1700530 | SMKDS 1/ 3-3,5 BD: 17 16 S | Borna para placa de circuito impreso | Terminal de tarjetas de circuitos impresos, corriente nominal: 10 A, tensión nominal (III/2): 200 V, sección nominal: 1 mm², número de potenciales: 3, número de filas: 1, número de polos por fila: 3, familia de artículos: SMKDS 1, paso: 3,5 mm, tipo de conexión: Conexión por tornillo con cápsula de tracción, forma de sujeción de tornillos: L Ranura longitudinal, montaje: Soldadura por ola, dirección de conexión conductor/placa de circuito impreso: 35 °, color: verde, Disposición de pines: Disposición de pines lineal, Longitud del pin [P]: 3,5 mm, número de pines de soldadura por potencial: 1, tipo de embalaje: empaquetado en caja | 159.46 | 100 | AA | PCB Connectors (PCC) | AAL | AALFFF | 250 | 250 | NO | PC |  | 1,78 | G | 48 | 110 | 116 | MM | 4055626071176 | 85369010 | DE | EC002643 | Imagen | Catálogo
1700538 | FFKDSA1/H2-5,08- 7 | Borna para placa de circuito impreso | Terminal de tarjetas de circuitos impresos, corriente nominal: 15 A, tensión nominal (III/2): 400 V, sección nominal: 1,5 mm², número de potenciales: 7, número de filas: 1, número de polos por fila: 7, familia de artículos: FFKDS(A)/H2, paso: 5,08 mm, tipo de conexión: Conexión por resorte push-in, montaje: Soldadura por ola, dirección de conexión conductor/placa de circuito impreso: 0 °, color: verde, Disposición de pines: Disposición de pines lineal, Longitud del pin [P]: 3,4 mm, número de pines de soldadura por potencial: 2, tipo de embalaje: empaquetado en caja. ¡El artículo puede alinearse con distintos números de polos! | 439.05 | 100 | AA | PCB Connectors (PCC) | AAL | AALBAI | 50 | 50 | NO | PC |  | 6,85 | G | 0 | 0 | 0 |  | 4017918985998 | 85369010 | GR | EC002643 | Imagen | Catálogo
1700539 | FKCT 2,5/ 3-ST BU | Conector para placa de circuito impreso | Conector de placa de circuito impreso, sección nominal: 2,5 mm², color: azul, corriente nominal: 12 A, tensión nominal (III/2): 320 V, superficie de contacto: Sn, tipo de conexión del contacto: Hembra, número de potenciales: 3, número de filas: 1, número de polos: 3, número de conexiones: 3, familia de artículos: FKCT 2,5/..-ST, paso: 5 mm, tipo de conexión: Conexión por resorte push-in, dirección de conexión conductor/placa de circuito impreso: 0 °, gancho de sujeción: - Gancho de sujeción, sistema enchufable: COMBICON MSTB 2,5, bloqueo: sin, tipo de sujeción: sin, tipo de embalaje: empaquetado en caja | 238.63 | 100 | AA | PCB Connectors (PCC) | AAC | AACFAG | 50 | 50 | NO | PC |  | 5,50 | G | 77 | 90 | 140 | MM | 4046356490719 | 85366990 | DE | EC002638 | Imagen | Catálogo
1700540 | MKDS 3/29 | Borna para placa de circuito impreso | Terminal de tarjetas de circuitos impresos, corriente nominal: 24 A, tensión nominal (III/2): 400 V, sección nominal: 2,5 mm², número de potenciales: 29, número de filas: 1, número de polos por fila: 29, familia de artículos: MKDS 3, paso: 5 mm, tipo de conexión: Conexión por tornillo con cápsula de tracción, forma de sujeción de tornillos: L Ranura longitudinal, montaje: Soldadura por ola, dirección de conexión conductor/placa de circuito impreso: 0 °, color: verde, Disposición de pines: Disposición de pines lineal, Longitud del pin [P]: 5 mm, número de pines de soldadura por potencial: 1, tipo de embalaje: empaquetado en caja. ¡El artículo puede alinearse con distintos números de polos! | 1649.49 | 100 | AA | PCB Connectors (PCC) | AAM | AAMFIA | 25 | 25 | NO | PC |  | 56,22 | G | 63 | 182 | 115 | MM | 4046356490726 | 85369010 | DE | EC002643 | Imagen | Catálogo
1700542 | FRONT-MSTB 2,5/ 4-STF-5,08TSBD | Conector para placa de circuito impreso | Conector de placa de circuito impreso, sección nominal: 2,5 mm², color: verde, corriente nominal: 12 A, tensión nominal (III/2): 320 V, superficie de contacto: Sn, tipo de conexión del contacto: Hembra, número de potenciales: 4, número de filas: 1, número de polos: 4, número de conexiones: 4, familia de artículos: FRONT-MSTB 2,5/..-STF, paso: 5,08 mm, tipo de conexión: Conexión por tornillo frontal, forma de sujeción de tornillos: L Ranura longitudinal, dirección de conexión conductor/placa de circuito impreso: 0 °, gancho de sujeción: - Gancho de sujeción, sistema enchufable: COMBICON MSTB 2,5, bloqueo: Bloqueo por tornillo, tipo de sujeción: Sujeción aérea (tornillo), tipo de embalaje: empaquetado en caja | 766.46 | 100 | AA | PCB Connectors (PCC) | AAC | AACABB | 50 | 50 | NO | PC |  | 12,85 | G | 77 | 90 | 140 | MM | 4046356491884 | 85366990 | DE | EC002638 | Imagen | Catálogo
1700549 | ZFKKDSA 1,5-5,08-13 | Borna para placa de circuito impreso | Terminal de tarjetas de circuitos impresos, corriente nominal: 12 A, tensión nominal (III/2): 400 V, sección nominal: 1,5 mm², número de potenciales: 26, número de filas: 2, número de polos por fila: 13, familia de artículos: ZFKKDS(A) 1,5, paso: 5,08 mm, tipo de conexión: Conexión por resorte, montaje: Soldadura por ola, dirección de conexión conductor/placa de circuito impreso: 45 °, color: verde, Disposición de pines: Disposición de pines lineal, Longitud del pin [P]: 3,5 mm, número de pines de soldadura por potencial: 1, tipo de embalaje: empaquetado en caja | 1420.1 | 100 | AA | PCB Connectors (PCC) | AAL | AALMCA | 10 | 10 | NO | PC |  | 37,31 | G | 48 | 136 | 114 | MM | 4046356492218 | 85369010 | IN | EC002643 | Imagen | Catálogo
1700554 | FFKDSA1/H2-5,08-10 | Borna para placa de circuito impreso | Terminal de tarjetas de circuitos impresos, corriente nominal: 15 A, tensión nominal (III/2): 400 V, sección nominal: 1,5 mm², número de filas: 1, número de polos por fila: 10, familia de artículos: FFKDS(A)/H2, paso: 5,08 mm, tipo de conexión: Conexión por resorte push-in, montaje: Soldadura por ola, dirección de conexión conductor/placa de circuito impreso: 0 °, color: verde, Disposición de pines: Disposición de pines lineal, Longitud del pin [P]: 3,4 mm, número de pines de soldadura por potencial: 2, tipo de embalaje: empaquetado en caja | 627.21 | 100 | AA | PCB Connectors (PCC) | AAL | AALBAI | 50 | 50 | NO | PC |  | 9,52 | G | 48 | 182 | 115 | MM | 4017918986018 | 85369010 | GR | EC002643 | Imagen | Catálogo
1700558 | FRONT 4-V-7,62/3 OHNE ZAPFEN | Borna para placa de circuito impreso | Terminal de tarjetas de circuitos impresos, corriente nominal: 32 A, tensión nominal (III/2): 630 V, sección nominal: 4 mm², número de potenciales: 3, número de filas: 1, número de polos por fila: 3, familia de artículos: FRONT 4-V, paso: 7,62 mm, tipo de conexión: Conexión por tornillo frontal, montaje: Soldadura por ola, dirección de conexión conductor/placa de circuito impreso: 90 °, color: verde, Disposición de pines: Disposición de pines lineal, Longitud del pin [P]: 5 mm, número de pines de soldadura por potencial: 2, tipo de embalaje: empaquetado en caja | 909.25 | 100 | AA | PCB Connectors (PCC) | AAN | AANFAC | 10 | 10 | NO | PC |  | 27,04 | G | 37 | 108 | 91 | MM | 4017918241889 | 85369010 | BG | EC002643 | Imagen | Catálogo
1700572 | PT 1,5/ 2-PVH-3,5 BD:1,2 | Conector para placa de circuito impreso | Conector de placa de circuito impreso, sección nominal: 1,5 mm², color: verde, corriente nominal: 8 A, tensión nominal (III/2): 200 V, superficie de contacto: Sn, tipo de conexión del contacto: Hembra, número de potenciales: 2, número de filas: 1, número de polos: 2, número de conexiones: 2, familia de artículos: PT 1,5/..-PVH, paso: 3,5 mm, tipo de conexión: Conexión por tornillo con estribo de protección de alambre, forma de sujeción de tornillos: L Ranura longitudinal, dirección de conexión conductor/placa de circuito impreso: 0 °, sistema enchufable: COMBICON PST 1,0, bloqueo: sin, tipo de sujeción: sin, tipo de embalaje: empaquetado en caja | 107.53 | 100 | AA | PCB Connectors (PCC) | AAB | AABAIC | 250 | 250 | NO | PC |  | 1,53 | G | 39 | 181 | 108 | MM | 4046356494755 | 85366990 | CN | EC002638 | Imagen | Catálogo
1700573 | MKDSN 1,5/ 2-5,08 HT BK TS | Borna para placa de circuito impreso | Terminal de tarjetas de circuitos impresos, corriente nominal: 13,5 A, tensión nominal (III/2): 320 V, sección nominal: 1,5 mm², número de potenciales: 2, número de filas: 1, número de polos por fila: 2, familia de artículos: MKDSN 1,5/..-HT, paso: 5,08 mm, tipo de conexión: Conexión por tornillo con cápsula de tracción, forma de sujeción de tornillos: L Ranura longitudinal, montaje: Soldadura THR/soldadura por ola, dirección de conexión conductor/placa de circuito impreso: 0 °, color: negro, Disposición de pines: Disposición de pines lineal, Longitud del pin [P]: 3,5 mm, número de pines de soldadura por potencial: 1, tipo de embalaje: empaquetado en caja | 90.75 | 100 | AA | PCB Connectors (PCC) | AAL | AALGCC | 260 | 260 | NO | PC |  | 3,20 | G | 39.5 | 152 | 95 | MM | 4046356494762 | 85369010 | DE | EC002643 | Imagen | Catálogo
1700574 | PTSA 1,5/ 2-3,5-B RZ YE/BU | Borna para placa de circuito impreso | Terminal de tarjetas de circuitos impresos, corriente nominal: 8 A, tensión nominal (III/2): 250 V, sección nominal: 1,5 mm², número de potenciales: 2, número de filas: 1, número de polos por fila: 2, familia de artículos: PTSA 1,5, paso: 3,5 mm, tipo de conexión: Conexión por resorte push-in, montaje: Soldadura por ola, dirección de conexión conductor/placa de circuito impreso: 45 °, color: multicolor, Disposición de pines: Disposición de los pines trasera lineal, Longitud del pin [P]: 3,5 mm, número de pines de soldadura por potencial: 1, tipo de embalaje: empaquetado en caja | 58.25 | 100 | AA | PCB Connectors (PCC) | AAL | AALBDA | 300 | 300 | NO | PC |  | 1,73 | G | 42 | 190 | 128 | MM | 4046356494748 | 85369010 | CN | EC002643 | Imagen | Catálogo
1700591 | MKDS 3/ 2-B-5,08 GNYE BD:57,58 | Borna para placa de circuito impreso | Terminal de tarjetas de circuitos impresos, corriente nominal: 24 A, tensión nominal (III/2): 400 V, sección nominal: 2,5 mm², número de potenciales: 2, número de filas: 1, número de polos por fila: 2, familia de artículos: MKDS 3/..-B, paso: 5,08 mm, tipo de conexión: Conexión por tornillo con cápsula de tracción, forma de sujeción de tornillos: L Ranura longitudinal, montaje: Soldadura por ola, dirección de conexión conductor/placa de circuito impreso: 0 °, color: verde-amarillo, Disposición de pines: Disposición de pines lineal, Longitud del pin [P]: 5 mm, número de pines de soldadura por potencial: 1, tipo de embalaje: empaquetado en caja | 259.34 | 100 | AA | PCB Connectors (PCC) | AAM | AAMFIC | 50 | 50 | NO | PC |  | 4,17 | G | 39 | 92 | 115 | MM | 4046356495097 | 85369010 | PL | EC002643 | Imagen | Catálogo
1700592 | MKDS 5/ 6-7,62 BD:26-21SO | Borna para placa de circuito impreso | Terminal de tarjetas de circuitos impresos, corriente nominal: 32 A, tensión nominal (III/2): 630 V, sección nominal: 4 mm², número de potenciales: 6, número de filas: 1, número de polos por fila: 6, familia de artículos: MKDS 5, paso: 7,62 mm, tipo de conexión: Conexión por tornillo con cápsula de tracción, forma de sujeción de tornillos: L Ranura longitudinal, montaje: Soldadura por ola, dirección de conexión conductor/placa de circuito impreso: 0 °, color: verde, Disposición de pines: Disposición de pines lineal, Longitud del pin [P]: 5,1 mm, número de pines de soldadura por potencial: 1, tipo de embalaje: empaquetado en caja | 498.11 | 100 | AA | PCB Connectors (PCC) | AAN | AANFDB | 50 | 50 | NO | PC |  | 17,82 | G | 63 | 182 | 115 | MM | 4046356495103 | 85369010 | DE | EC002643 | Imagen | Catálogo
1700593 | MKDS 5/ 6-7,62 BD:16-11SO | Borna para placa de circuito impreso | Terminal de tarjetas de circuitos impresos, corriente nominal: 32 A, tensión nominal (III/2): 630 V, sección nominal: 4 mm², número de potenciales: 6, número de filas: 1, número de polos por fila: 6, familia de artículos: MKDS 5, paso: 7,62 mm, tipo de conexión: Conexión por tornillo con cápsula de tracción, forma de sujeción de tornillos: L Ranura longitudinal, montaje: Soldadura por ola, dirección de conexión conductor/placa de circuito impreso: 0 °, color: verde, Disposición de pines: Disposición de pines lineal, Longitud del pin [P]: 5,1 mm, número de pines de soldadura por potencial: 1, tipo de embalaje: empaquetado en caja | 498.11 | 100 | AA | PCB Connectors (PCC) | AAN | AANFDB | 50 | 50 | NO | PC |  | 17,82 | G | 63 | 182 | 115 | MM | 4046356495110 | 85369010 | DE | EC002643 | Imagen | Catálogo
1700594 | MKDS 5/ 6-7,62 BD:6-1SO | Borna para placa de circuito impreso | Terminal de tarjetas de circuitos impresos, corriente nominal: 32 A, tensión nominal (III/2): 630 V, sección nominal: 4 mm², número de potenciales: 6, número de filas: 1, número de polos por fila: 6, familia de artículos: MKDS 5, paso: 7,62 mm, tipo de conexión: Conexión por tornillo con cápsula de tracción, forma de sujeción de tornillos: L Ranura longitudinal, montaje: Soldadura por ola, dirección de conexión conductor/placa de circuito impreso: 0 °, color: verde, Disposición de pines: Disposición de pines lineal, Longitud del pin [P]: 5,1 mm, número de pines de soldadura por potencial: 1, tipo de embalaje: empaquetado en caja | 498.11 | 100 | AA | PCB Connectors (PCC) | AAN | AANFDB | 50 | 50 | NO | PC |  | 17,20 | G | 63 | 182 | 115 | MM | 4046356495127 | 85369010 | DE | EC002643 | Imagen | Catálogo
1700595 | MKDS 3/12 BD:30-53 | Borna para placa de circuito impreso | Terminal de tarjetas de circuitos impresos, corriente nominal: 24 A, tensión nominal (III/2): 400 V, sección nominal: 2,5 mm², número de potenciales: 12, número de filas: 1, número de polos por fila: 12, familia de artículos: MKDS 3, paso: 5 mm, tipo de conexión: Conexión por tornillo con cápsula de tracción, forma de sujeción de tornillos: L Ranura longitudinal, montaje: Soldadura por ola, dirección de conexión conductor/placa de circuito impreso: 0 °, color: verde, Disposición de pines: Disposición de pines lineal, Longitud del pin [P]: 5 mm, número de pines de soldadura por potencial: 1, tipo de embalaje: empaquetado en caja | 751.55 | 100 | AA | PCB Connectors (PCC) | AAM | AAMFIA | 50 | 50 | NO | PC |  | 23,90 | G | 63 | 182 | 115 | MM | 4046356495134 | 85369010 | DE | EC002643 | Imagen | Catálogo
1700598 | FRONT-MSTB 2,5/12-ST-5,08BD1SO | Conector para placa de circuito impreso | Conector de placa de circuito impreso, sección nominal: 2,5 mm², color: verde, corriente nominal: 12 A, tensión nominal (III/2): 320 V, superficie de contacto: Sn, tipo de conexión del contacto: Hembra, número de potenciales: 12, número de filas: 1, número de polos: 12, número de conexiones: 12, familia de artículos: FRONT-MSTB 2,5/..-ST, paso: 5,08 mm, tipo de conexión: Conexión por tornillo frontal, forma de sujeción de tornillos: L Ranura longitudinal, dirección de conexión conductor/placa de circuito impreso: 0 °, gancho de sujeción: - Gancho de sujeción, sistema enchufable: COMBICON MSTB 2,5, bloqueo: sin, tipo de sujeción: sin, tipo de embalaje: empaquetado en caja | 2173.73 | 100 | AA | PCB Connectors (PCC) | AAC | AACABA | 50 | 50 | NO | PC |  | 36,92 | G | 12 | 150 | 141 | MM | 4046356495141 | 85366990 | DE | EC002638 | Imagen | Catálogo
1700599 | FRONT-MSTB 2,5/12-ST-5,08BD13S | Conector para placa de circuito impreso | Conector de placa de circuito impreso, sección nominal: 2,5 mm², color: verde, corriente nominal: 12 A, tensión nominal (III/2): 320 V, superficie de contacto: Sn, tipo de conexión del contacto: Hembra, número de potenciales: 12, número de filas: 1, número de polos: 12, número de conexiones: 12, familia de artículos: FRONT-MSTB 2,5/..-ST, paso: 5,08 mm, tipo de conexión: Conexión por tornillo frontal, forma de sujeción de tornillos: L Ranura longitudinal, dirección de conexión conductor/placa de circuito impreso: 0 °, gancho de sujeción: - Gancho de sujeción, sistema enchufable: COMBICON MSTB 2,5, bloqueo: sin, tipo de sujeción: sin, tipo de embalaje: empaquetado en caja | 2173.73 | 100 | AA | PCB Connectors (PCC) | AAC | AACABA | 50 | 50 | NO | PC |  | 36,92 | G | 12 | 150 | 141 | MM | 4046356495158 | 85366990 | DE | EC002638 | Imagen | Catálogo
1700601 | TVFKC 1,5/ 5-ST BD:1-5 | Conector para placa de circuito impreso | Conector TWIN para placa de circuito impreso, sección nominal: 1,5 mm², color: verde, corriente nominal: 10 A, tensión nominal (III/2): 320 V, superficie de contacto: Sn, tipo de conexión del contacto: Hembra, número de potenciales: 5, número de filas: 1, número de polos: 5, número de conexiones: 10, familia de artículos: TVFKC 1,5/..-ST, paso: 5 mm, tipo de conexión: Conexión por resorte push-in, dirección de conexión conductor/placa de circuito impreso: 0 °, gancho de sujeción: - Gancho de sujeción, sistema enchufable: COMBICON MSTB 2,5, bloqueo: sin, tipo de sujeción: sin, tipo de embalaje: empaquetado en caja | 721.05 | 100 | AA | PCB Connectors (PCC) | AAC | AACFNA | 50 | 50 | NO | PC |  | 7,79 | G | 91 | 109 | 114 | MM | 4046356495165 | 85366990 | GR | EC002638 | Imagen | Catálogo
1700603 | FRONT-MSTB 2,5/ 6-ST-5,08BD7SO | Conector para placa de circuito impreso | Conector de placa de circuito impreso, sección nominal: 2,5 mm², color: verde, corriente nominal: 12 A, tensión nominal (III/2): 320 V, superficie de contacto: Sn, tipo de conexión del contacto: Hembra, número de potenciales: 6, número de filas: 1, número de polos: 6, número de conexiones: 6, familia de artículos: FRONT-MSTB 2,5/..-ST, paso: 5,08 mm, tipo de conexión: Conexión por tornillo frontal, forma de sujeción de tornillos: L Ranura longitudinal, dirección de conexión conductor/placa de circuito impreso: 0 °, gancho de sujeción: - Gancho de sujeción, sistema enchufable: COMBICON MSTB 2,5, bloqueo: sin, tipo de sujeción: sin, tipo de embalaje: empaquetado en caja | 1089.74 | 100 | AA | PCB Connectors (PCC) | AAC | AACABA | 50 | 50 | NO | PC |  | 18,21 | G | 83 | 121 | 141 | MM | 4046356495189 | 85366990 | DE | EC002638 | Imagen | Catálogo
1700604 | FRONT-MSTB 2,5/ 6-ST-5,08BD1SO | Conector para placa de circuito impreso | Conector de placa de circuito impreso, sección nominal: 2,5 mm², color: verde, corriente nominal: 12 A, tensión nominal (III/2): 320 V, superficie de contacto: Sn, tipo de conexión del contacto: Hembra, número de potenciales: 6, número de filas: 1, número de polos: 6, número de conexiones: 6, familia de artículos: FRONT-MSTB 2,5/..-ST, paso: 5,08 mm, tipo de conexión: Conexión por tornillo frontal, forma de sujeción de tornillos: L Ranura longitudinal, dirección de conexión conductor/placa de circuito impreso: 0 °, gancho de sujeción: - Gancho de sujeción, sistema enchufable: COMBICON MSTB 2,5, bloqueo: sin, tipo de sujeción: sin, tipo de embalaje: empaquetado en caja | 1089.74 | 100 | AA | PCB Connectors (PCC) | AAC | AACABA | 50 | 50 | NO | PC |  | 18,16 | G | 83 | 121 | 141 | MM | 4046356495196 | 85366990 | DE | EC002638 | Imagen | Catálogo
1700605 | FRONT 2,5-V/SA 5/13 | Borna para placa de circuito impreso | Terminal de tarjetas de circuitos impresos, corriente nominal: 24 A, tensión nominal (III/2): 400 V, sección nominal: 2,5 mm², número de potenciales: 13, número de filas: 1, número de polos por fila: 13, familia de artículos: FRONT 2,5-V/SA 5, paso: 5 mm, tipo de conexión: Conexión por tornillo frontal, montaje: Soldadura por ola, dirección de conexión conductor/placa de circuito impreso: 90 °, color: verde, Disposición de pines: Disposición de pines lineal, Longitud del pin [P]: 3,5 mm, número de pines de soldadura por potencial: 2, tipo de embalaje: empaquetado en caja | 1763.2 | 100 | AA | PCB Connectors (PCC) | AAM | AAMFDF | 10 | 10 | NO | PC |  | 46,77 | G | 48 | 92 | 115 | MM | 4046356495271 | 85369010 | PL | EC002643 | Imagen | Catálogo
1700607 | FRONT 2,5-V/SA 5/16 | Borna para placa de circuito impreso | Terminal de tarjetas de circuitos impresos, corriente nominal: 24 A, tensión nominal (III/2): 400 V, sección nominal: 2,5 mm², número de potenciales: 16, número de filas: 1, número de polos por fila: 16, familia de artículos: FRONT 2,5-V/SA 5, paso: 5 mm, tipo de conexión: Conexión por tornillo frontal, montaje: Soldadura por ola, dirección de conexión conductor/placa de circuito impreso: 90 °, color: verde, Disposición de pines: Disposición de pines lineal, Longitud del pin [P]: 3,5 mm, número de pines de soldadura por potencial: 2, tipo de embalaje: empaquetado en caja | 2170.1 | 100 | AA | PCB Connectors (PCC) | AAM | AAMFDF | 10 | 10 | NO | PC |  | 57,00 | G | 48 | 110 | 116 | MM | 4046356495264 | 85369010 | PL | EC002643 | Imagen | Catálogo
1700612 | TFKC 2,5/ 2-STF-5,08 BD:1,2 | Conector para placa de circuito impreso | Conector TWIN para placa de circuito impreso, sección nominal: 2,5 mm², color: verde, corriente nominal: 12 A, tensión nominal (III/2): 320 V, superficie de contacto: Sn, tipo de conexión del contacto: Hembra, número de potenciales: 2, número de filas: 1, número de polos: 2, número de conexiones: 4, familia de artículos: TFKC 2,5/..-STF, paso: 5,08 mm, tipo de conexión: Conexión por resorte push-in, dirección de conexión conductor/placa de circuito impreso: 0 °, gancho de sujeción: - Gancho de sujeción, sistema enchufable: COMBICON MSTB 2,5, bloqueo: Bloqueo por tornillo, tipo de sujeción: Sujeción aérea (tornillo), tipo de embalaje: empaquetado en caja | 351.9 | 100 | AA | PCB Connectors (PCC) | AAC | AACFMB | 50 | 50 | NO | PC |  | 5,51 | G | 0 | 0 | 0 |  | 4046356495363 | 85366990 | BG | EC002638 | Imagen | Catálogo
1404940 | SAC-12P-MS/ 5,0-35T/FS SH SCO | Cable para sensores/actuadores | Cable p. sens./actuad., 12 polos, PUR/PVC, negro RAL 9005, apant., conect. macho rec. M12 SPEEDCOM, codif. A, hembra conex. rec. M12 SPEEDCOM, codif. A, long cable: 5 m | 151.62 | 1 | AF | Industrial Field Connectivity (IFC) | AF1 | AF1CNA | 1 | 1 | NO | PC |  | 489,50 | G | 35 | 250 | 229 | MM | 4046356728454 | 85444290 | DE | EC001855 |  | Catálogo
1700614 | TFKC 2,5/ 3-STF-5,08 BD:1-3 | Conector para placa de circuito impreso | Conector TWIN para placa de circuito impreso, sección nominal: 2,5 mm², color: verde, corriente nominal: 12 A, tensión nominal (III/2): 320 V, superficie de contacto: Sn, tipo de conexión del contacto: Hembra, número de potenciales: 3, número de filas: 1, número de polos: 3, número de conexiones: 6, familia de artículos: TFKC 2,5/..-STF, paso: 5,08 mm, tipo de conexión: Conexión por resorte push-in, dirección de conexión conductor/placa de circuito impreso: 0 °, gancho de sujeción: - Gancho de sujeción, sistema enchufable: COMBICON MSTB 2,5, bloqueo: Bloqueo por tornillo, tipo de sujeción: Sujeción aérea (tornillo), tipo de embalaje: empaquetado en caja | 499.68 | 100 | AA | PCB Connectors (PCC) | AAC | AACFMB | 50 | 50 | NO | PC |  | 7,73 | G | 0 | 0 | 0 |  | 4046356495493 | 85366990 | BG | EC002638 | Imagen | Catálogo
1700616 | FKCS 2,5/ 2-STF-5,08 BD:1-2 | Conector para placa de circuito impreso | Conector de placa de circuito impreso, sección nominal: 2,5 mm², color: verde, corriente nominal: 12 A, tensión nominal (III/2): 320 V, superficie de contacto: Sn, tipo de conexión del contacto: Hembra, número de potenciales: 2, número de filas: 1, número de polos: 2, número de conexiones: 2, familia de artículos: FKCS 2,5/..-STF, paso: 5,08 mm, tipo de conexión: Conexión por resorte push-in, dirección de conexión conductor/placa de circuito impreso: 0 °, gancho de sujeción: - Gancho de sujeción, sistema enchufable: COMBICON MSTB 2,5, bloqueo: Bloqueo por tornillo, tipo de sujeción: Sujeción aérea (tornillo), tipo de embalaje: empaquetado en caja | 190.9 | 100 | AA | PCB Connectors (PCC) | AAC | AACFBM | 50 | 50 | NO | PC |  | 4,96 | G | 77 | 90 | 140 | MM | 4046356495516 | 85366990 | DE | EC002638 | Imagen | Catálogo
1700618 | FKCS 2,5/16-STF-5,08 BD:1-16 | Conector para placa de circuito impreso | Conector de placa de circuito impreso, sección nominal: 2,5 mm², color: verde, corriente nominal: 12 A, tensión nominal (III/2): 320 V, superficie de contacto: Sn, tipo de conexión del contacto: Hembra, número de potenciales: 16, número de filas: 1, número de polos: 16, número de conexiones: 16, familia de artículos: FKCS 2,5/..-STF, paso: 5,08 mm, tipo de conexión: Conexión por resorte push-in, dirección de conexión conductor/placa de circuito impreso: 0 °, gancho de sujeción: - Gancho de sujeción, sistema enchufable: COMBICON MSTB 2,5, bloqueo: Bloqueo por tornillo, tipo de sujeción: Sujeción aérea (tornillo), tipo de embalaje: empaquetado en caja | 1390.35 | 100 | AA | PCB Connectors (PCC) | AAC | AACFBM | 50 | 50 | NO | PC |  | 28,99 | G | 100 | 252 | 140 | MM | 4046356495530 | 85366990 | DE | EC002638 | Imagen | Catálogo
1700621 | TMSTBP 2,5/ 2-STF-5,08 BD:1-2 | Conector para placa de circuito impreso | Conector TWIN para placa de circuito impreso, sección nominal: 2,5 mm², color: verde, corriente nominal: 12 A, tensión nominal (III/2): 320 V, superficie de contacto: Sn, tipo de conexión del contacto: Hembra, número de potenciales: 2, número de filas: 1, número de polos: 2, número de conexiones: 4, familia de artículos: TMSTBP 2,5/..-STF, paso: 5,08 mm, tipo de conexión: Conexión por tornillo con cápsula de tracción, forma de sujeción de tornillos: L Ranura longitudinal, dirección de conexión conductor/placa de circuito impreso: 0 °, gancho de sujeción: - sin gancho de sujeción, sistema enchufable: COMBICON MSTB 2,5, bloqueo: Bloqueo por tornillo, tipo de sujeción: Sujeción aérea (tornillo), tipo de embalaje: empaquetado en caja | 311.54 | 100 | AA | PCB Connectors (PCC) | AAC | AACAGO | 50 | 50 | NO | PC |  | 7,87 | G | 91 | 114 | 78 | MM | 4046356495554 | 85366990 | PL | EC002638 | Imagen | Catálogo
1700622 | FFKDSA1/V1-5,08-11 | Borna para placa de circuito impreso | Terminal de tarjetas de circuitos impresos, corriente nominal: 15 A, tensión nominal (III/2): 400 V, sección nominal: 1,5 mm², número de potenciales: 11, número de filas: 1, número de polos por fila: 11, familia de artículos: FFKDS(A)/V1, paso: 5,08 mm, tipo de conexión: Conexión por resorte push-in, montaje: Soldadura por ola, dirección de conexión conductor/placa de circuito impreso: 90 °, color: verde, Disposición de pines: Disposición de pines lineal, Longitud del pin [P]: 3,4 mm, número de pines de soldadura por potencial: 2, tipo de embalaje: empaquetado en caja | 705.74 | 100 | AA | PCB Connectors (PCC) | AAL | AALBAK | 50 | 50 | NO | PC |  | 12,29 | G | 63 | 182 | 115 | MM | 4017918986087 | 85369010 | GR | EC002643 | Imagen | Catálogo
1700625 | MC 1,5/13-G-3,81 BK PIN 8,6 | Carcasa de base para placa de circuito impreso | Carcasa base placa de circuito impreso, sección nominal: 1,5 mm², color: negro, corriente nominal: 8 A, tensión nominal (III/2): 160 V, superficie de contacto: Sn, tipo de conexión del contacto: Macho, número de potenciales: 13, número de filas: 1, número de polos: 13, número de conexiones: 13, familia de artículos: MC 1,5/..-G, paso: 3,81 mm, montaje: Soldadura por ola, disposición de pines: Disposición de pines lineal, longitud del pin [P]: 8,6 mm, número de pines de soldadura por potencial: 1, sistema enchufable: COMBICON MC 1,5, Orientación de la cara enchufable: Estándar, bloqueo: sin, tipo de sujeción: sin, tipo de embalaje: empaquetado en caja | 1004.54 | 100 | AA | PCB Connectors (PCC) | AAB | AABSBA | 50 | 50 | NO | PC |  | 4,05 | G | 92 | 76 | 113 | MM | 4046356495561 | 85366930 | DE | EC002637 | Imagen | Catálogo
1700631 | PC 16/ 2-ST-10,16 BD:L1,L2 | Conector para placa de circuito impreso | Conector de placa de circuito impreso, sección nominal: 16 mm², color: verde, corriente nominal: 76 A, tensión nominal (III/2): 1000 V, superficie de contacto: Ag, tipo de conexión del contacto: Hembra, número de potenciales: 2, número de filas: 1, número de polos: 2, número de conexiones: 2, familia de artículos: PC 16/..-ST, paso: 10,16 mm, tipo de conexión: Conexión por tornillo con cápsula de tracción, forma de sujeción de tornillos: L Ranura longitudinal, dirección de conexión conductor/placa de circuito impreso: 0 °, gancho de sujeción: - sin gancho de sujeción, sistema enchufable: COMBICON PC 16, bloqueo: sin, tipo de sujeción: sin, tipo de embalaje: empaquetado en caja | 566.72 | 100 | AA | PCB Connectors (PCC) | AAE | AAEAAA | 25 | 25 | NO | PC |  | 19,00 | G | 46 | 135 | 111 | MM | 4046356492522 | 85366990 | PL | EC002638 | Imagen | Catálogo
1700633 | MSTB 2,5/ 5-ST-5,087038AUNZ500 | Conector para placa de circuito impreso | Conector de placa de circuito impreso, sección nominal: 2,5 mm², color: gris ágata, corriente nominal: 12 A, tensión nominal (III/2): 320 V, superficie de contacto: Sn, tipo de conexión del contacto: Hembra, número de potenciales: 5, número de filas: 1, número de polos: 5, número de conexiones: 5, familia de artículos: MSTB 2,5/..-ST, paso: 5,08 mm, tipo de conexión: Conexión por tornillo con cápsula de tracción, forma de sujeción de tornillos: L Ranura longitudinal, dirección de conexión conductor/placa de circuito impreso: 0 °, gancho de sujeción: - Gancho de sujeción, sistema enchufable: COMBICON MSTB 2,5, bloqueo: sin, tipo de sujeción: sin, tipo de embalaje: empaquetado en caja | 565.86 | 100 | AA | PCB Connectors (PCC) | AAC | AACAGC | 500 | 500 | NO | PC |  | 8,46 | G | 187 | 271 | 115 | MM | 4046356492546 | 85366990 | DE | EC002638 | Imagen | Catálogo
1700634 | MSTB 2,5/ 2-ST-5,087038NZVP500 | Conector para placa de circuito impreso | Conector de placa de circuito impreso, sección nominal: 2,5 mm², color: gris ágata, corriente nominal: 12 A, tensión nominal (III/2): 320 V, superficie de contacto: Sn, tipo de conexión del contacto: Hembra, número de potenciales: 2, número de filas: 1, número de polos: 2, número de conexiones: 2, familia de artículos: MSTB 2,5/..-ST, paso: 5,08 mm, tipo de conexión: Conexión por tornillo con cápsula de tracción, forma de sujeción de tornillos: L Ranura longitudinal, dirección de conexión conductor/placa de circuito impreso: 0 °, gancho de sujeción: - Gancho de sujeción, sistema enchufable: COMBICON MSTB 2,5, bloqueo: sin, tipo de sujeción: sin, tipo de embalaje: empaquetado en caja | 172.5 | 100 | AA | PCB Connectors (PCC) | AAC | AACAGC | 500 | 500 | NO | PC |  | 3,43 | G | 100 | 252 | 102 | MM | 4046356492539 | 85366990 | DE | EC002638 | Imagen | Catálogo
1700635 | FFKDSA1/V1-5,08-13 | Borna para placa de circuito impreso | Terminal de tarjetas de circuitos impresos, corriente nominal: 15 A, tensión nominal (III/2): 400 V, sección nominal: 1,5 mm², número de potenciales: 13, número de filas: 1, número de polos por fila: 13, familia de artículos: FFKDS(A)/V1, paso: 5,08 mm, tipo de conexión: Conexión por resorte push-in, montaje: Soldadura por ola, dirección de conexión conductor/placa de circuito impreso: 90 °, color: verde, Disposición de pines: Disposición de pines lineal, Longitud del pin [P]: 3,4 mm, número de pines de soldadura por potencial: 2, tipo de embalaje: empaquetado en caja | 834.06 | 100 | AA | PCB Connectors (PCC) | AAL | AALBAK | 50 | 50 | NO | PC |  | 14,50 | G | 63 | 182 | 115 | MM | 4017918986094 | 85369010 | GR | EC002643 | Imagen | Catálogo
1700648 | FFKDSA1/V1-5,08-15 | Borna para placa de circuito impreso | Terminal de tarjetas de circuitos impresos, corriente nominal: 15 A, tensión nominal (III/2): 400 V, sección nominal: 1,5 mm², número de potenciales: 15, número de filas: 1, número de polos por fila: 15, familia de artículos: FFKDS(A)/V1, paso: 5,08 mm, tipo de conexión: Conexión por resorte push-in, montaje: Soldadura por ola, dirección de conexión conductor/placa de circuito impreso: 90 °, color: verde, Disposición de pines: Disposición de pines lineal, Longitud del pin [P]: 3,4 mm, número de pines de soldadura por potencial: 2, tipo de embalaje: empaquetado en caja | 962.38 | 100 | AA | PCB Connectors (PCC) | AAL | AALBAK | 50 | 50 | NO | PC |  | 15,35 | G | 63 | 182 | 115 | MM | 4017918986100 | 85369010 | GR | EC002643 | Imagen | Catálogo
1700651 | FFKDSA1/V2-5,08- 4 | Borna para placa de circuito impreso | Terminal de tarjetas de circuitos impresos, corriente nominal: 15 A, tensión nominal (III/2): 400 V, sección nominal: 1,5 mm², número de potenciales: 4, número de filas: 1, número de polos por fila: 4, familia de artículos: FFKDS(A)/V2, paso: 5,08 mm, tipo de conexión: Conexión por resorte push-in, montaje: Soldadura por ola, dirección de conexión conductor/placa de circuito impreso: 90 °, color: verde, Disposición de pines: Disposición de pines lineal, Longitud del pin [P]: 3,4 mm, número de pines de soldadura por potencial: 2, tipo de embalaje: empaquetado en caja | 250.88 | 100 | AA | PCB Connectors (PCC) | AAL | AALBAN | 50 | 50 | NO | PC |  | 4,53 | G | 48 | 110 | 116 | MM | 4017918986117 | 85369010 | GR | EC002643 | Imagen | Catálogo
1700653 | MKDS 1/ 2-3,81 (VPE500) | Borna para placa de circuito impreso | Terminal de tarjetas de circuitos impresos, corriente nominal: 17,5 A, tensión nominal (III/2): 200 V, sección nominal: 1,5 mm², número de filas: 1, número de polos por fila: 2, familia de artículos: MKDS 1, paso: 3,81 mm, tipo de conexión: Conexión por tornillo con cápsula de tracción, forma de sujeción de tornillos: L Ranura longitudinal, montaje: Soldadura por ola, dirección de conexión conductor/placa de circuito impreso: 0 °, color: verde, Disposición de pines: Disposición de pines lineal, Longitud del pin [P]: 3,5 mm, número de pines de soldadura por potencial: 1, tipo de embalaje: empaquetado en caja | 87.19 | 100 | AA | PCB Connectors (PCC) | AAL | AALFFC | 500 | 500 | NO | PC |  | 1,03 | G | 47 | 135 | 113 | MM | 4046356495615 | 85369010 | DE | EC002643 | Imagen | Catálogo
1700656 | MKDS 1,5/ 3-5,08 (VPE500) | Borna para placa de circuito impreso | Terminal de tarjetas de circuitos impresos, corriente nominal: 17,5 A, tensión nominal (III/2): 400 V, sección nominal: 1,5 mm², número de potenciales: 3, número de filas: 1, número de polos por fila: 3, familia de artículos: MKDS 1,5, paso: 5,08 mm, tipo de conexión: Conexión por tornillo con cápsula de tracción, forma de sujeción de tornillos: L Ranura longitudinal, montaje: Soldadura por ola, dirección de conexión conductor/placa de circuito impreso: 0 °, color: verde, Disposición de pines: Disposición de pines lineal, Longitud del pin [P]: 3,5 mm, número de pines de soldadura por potencial: 1, tipo de embalaje: empaquetado en caja | 140 | 100 | AA | PCB Connectors (PCC) | AAL | AALFGG | 500 | 500 | NO | PC |  | 4,22 | G | 93 | 181 | 116 | MM | 4046356495639 | 85369010 | DE | EC002643 | Imagen | Catálogo
1700657 | PC 16/ 3-ST-10,16 BD:R,Y,B | Conector para placa de circuito impreso | Conector de placa de circuito impreso, sección nominal: 16 mm², color: verde, corriente nominal: 76 A, tensión nominal (III/2): 1000 V, superficie de contacto: Ag, tipo de conexión del contacto: Hembra, número de potenciales: 3, número de filas: 1, número de polos: 3, número de conexiones: 3, familia de artículos: PC 16/..-ST, paso: 10,16 mm, tipo de conexión: Conexión por tornillo con cápsula de tracción, forma de sujeción de tornillos: L Ranura longitudinal, dirección de conexión conductor/placa de circuito impreso: 0 °, gancho de sujeción: - sin gancho de sujeción, sistema enchufable: COMBICON PC 16, bloqueo: sin, tipo de sujeción: sin, tipo de embalaje: empaquetado en caja | 847.21 | 100 | AA | PCB Connectors (PCC) | AAE | AAEAAA | 25 | 25 | NO | PC |  | 28,06 | G | 63 | 181 | 114 | MM | 4046356495646 | 85366990 | PL | EC002638 | Imagen | Catálogo
1700658 | GMSTB 2,5 HCV/ 4-ST-7,62 BK | Conector para placa de circuito impreso | Conector de placa de circuito impreso, sección nominal: 2,5 mm², color: negro, corriente nominal: 16 A, tensión nominal (III/2): 1000 V, superficie de contacto: Sn, tipo de conexión del contacto: Hembra, número de potenciales: 4, número de filas: 1, número de polos: 4, número de conexiones: 4, familia de artículos: GMSTB 2,5 HCV/..-ST, paso: 7,62 mm, tipo de conexión: Conexión por tornillo con cápsula de tracción, forma de sujeción de tornillos: L Ranura longitudinal, dirección de conexión conductor/placa de circuito impreso: 0 °, gancho de sujeción: - Gancho de sujeción, sistema enchufable: COMBICON MSTB 2,5 HC, bloqueo: sin, tipo de sujeción: sin, tipo de embalaje: empaquetado en caja | 671.78 | 100 | AA | PCB Connectors (PCC) | AAC | AACAIE | 50 | 50 | NO | PC |  | 8,47 | G | 98 | 90 | 102 | MM | 4046356496452 | 85366990 | DE | EC002638 | Imagen | Catálogo
1700659 | GMSTBA 2,5 HC/ 4-G-7,62 BK | Carcasa de base para placa de circuito impreso | Carcasa base placa de circuito impreso, sección nominal: 2,5 mm², color: negro, corriente nominal: 16 A, tensión nominal (III/2): 630 V, superficie de contacto: Sn, tipo de conexión del contacto: Macho, número de filas: 1, número de polos: 4, familia de artículos: GMSTBA 2,5 HC/..-G, paso: 7,62 mm, montaje: Soldadura por ola, disposición de pines: Disposición de pines lineal, longitud del pin [P]: 3,23 mm, número de pines de soldadura por potencial: 1, sistema enchufable: COMBICON MSTB 2,5 HC, Orientación de la cara enchufable: Estándar, bloqueo: sin, tipo de sujeción: sin, tipo de embalaje: empaquetado en caja | 161.41 | 100 | AA | PCB Connectors (PCC) | AAC | AACSJI | 50 | 50 | NO | PC |  | 2,12 | G | 61 | 77 | 113 | MM | 4046356496445 | 85366930 | DE | EC002637 | Imagen | Catálogo
1700665 | FK-MCP 1,5/ 4-ST-3,5 BD:X1 SO | Conector para placa de circuito impreso | Conector de placa de circuito impreso, sección nominal: 1,5 mm², color: verde, corriente nominal: 8 A, tensión nominal (III/2): 160 V, superficie de contacto: Sn, tipo de conexión del contacto: Hembra, número de potenciales: 4, número de filas: 1, número de polos: 4, número de conexiones: 4, familia de artículos: FK-MCP 1,5/..-ST, paso: 3,5 mm, tipo de conexión: Conexión por resorte push-in, dirección de conexión conductor/placa de circuito impreso: 0 °, sistema enchufable: COMBICON MC 1,5, bloqueo: sin, tipo de sujeción: sin, tipo de embalaje: empaquetado en caja | 461.01 | 100 | AA | PCB Connectors (PCC) | AAB | AABFMA | 50 | 50 | NO | PC |  | 3,77 | G | 48 | 80 | 115 | MM | 4046356497275 | 85366990 | DE | EC002638 | Imagen | Catálogo
1700666 | FK-MCP 1,5/ 4-ST-3,5 BD:X2 SO | Conector para placa de circuito impreso | Conector de placa de circuito impreso, sección nominal: 1,5 mm², color: verde, corriente nominal: 8 A, tensión nominal (III/2): 160 V, superficie de contacto: Sn, tipo de conexión del contacto: Hembra, número de potenciales: 4, número de filas: 1, número de polos: 4, número de conexiones: 4, familia de artículos: FK-MCP 1,5/..-ST, paso: 3,5 mm, tipo de conexión: Conexión por resorte push-in, dirección de conexión conductor/placa de circuito impreso: 0 °, sistema enchufable: COMBICON MC 1,5, bloqueo: sin, tipo de sujeción: sin, tipo de embalaje: empaquetado en caja | 461.01 | 100 | AA | PCB Connectors (PCC) | AAB | AABFMA | 50 | 50 | NO | PC |  | 3,81 | G | 47 | 79 | 114 | MM | 4046356497534 | 85366990 | DE | EC002638 | Imagen | Catálogo
1700667 | FK-MCP 1,5/ 4-ST-3,5 BD:X3 SO | Conector para placa de circuito impreso | Conector de placa de circuito impreso, sección nominal: 1,5 mm², color: verde, corriente nominal: 8 A, tensión nominal (III/2): 160 V, superficie de contacto: Sn, tipo de conexión del contacto: Hembra, número de potenciales: 4, número de filas: 1, número de polos: 4, número de conexiones: 4, familia de artículos: FK-MCP 1,5/..-ST, paso: 3,5 mm, tipo de conexión: Conexión por resorte push-in, dirección de conexión conductor/placa de circuito impreso: 0 °, sistema enchufable: COMBICON MC 1,5, bloqueo: sin, tipo de sujeción: sin, tipo de embalaje: empaquetado en caja | 461.01 | 100 | AA | PCB Connectors (PCC) | AAB | AABFMA | 50 | 50 | NO | PC |  | 3,77 | G | 48 | 78 | 114 | MM | 4046356497527 | 85366990 | DE | EC002638 | Imagen | Catálogo
1700669 | FK-MCP 1,5/ 4-ST-3,5 BD:X4 SO | Conector para placa de circuito impreso | Conector de placa de circuito impreso, sección nominal: 1,5 mm², color: verde, corriente nominal: 8 A, tensión nominal (III/2): 160 V, superficie de contacto: Sn, tipo de conexión del contacto: Hembra, número de potenciales: 4, número de filas: 1, número de polos: 4, número de conexiones: 4, familia de artículos: FK-MCP 1,5/..-ST, paso: 3,5 mm, tipo de conexión: Conexión por resorte push-in, dirección de conexión conductor/placa de circuito impreso: 0 °, sistema enchufable: COMBICON MC 1,5, bloqueo: sin, tipo de sujeción: sin, tipo de embalaje: empaquetado en caja | 461.01 | 100 | AA | PCB Connectors (PCC) | AAB | AABFMA | 50 | 50 | NO | PC |  | 3,77 | G | 48 | 80 | 115 | MM | 4046356497510 | 85366990 | DE | EC002638 | Imagen | Catálogo
1700670 | FK-MCP 1,5/ 4-ST-3,5 BD:X5 SO | Conector para placa de circuito impreso | Conector de placa de circuito impreso, sección nominal: 1,5 mm², color: verde, corriente nominal: 8 A, tensión nominal (III/2): 160 V, superficie de contacto: Sn, tipo de conexión del contacto: Hembra, número de potenciales: 4, número de filas: 1, número de polos: 4, número de conexiones: 4, familia de artículos: FK-MCP 1,5/..-ST, paso: 3,5 mm, tipo de conexión: Conexión por resorte push-in, dirección de conexión conductor/placa de circuito impreso: 0 °, sistema enchufable: COMBICON MC 1,5, bloqueo: sin, tipo de sujeción: sin, tipo de embalaje: empaquetado en caja | 461.01 | 100 | AA | PCB Connectors (PCC) | AAB | AABFMA | 50 | 50 | NO | PC |  | 3,78 | G | 48 | 80 | 115 | MM | 4046356497503 | 85366990 | DE | EC002638 | Imagen | Catálogo
1700672 | FK-MCP 1,5/10-STF-3,81BS:1F10Q | Conector para placa de circuito impreso | Conector de placa de circuito impreso, sección nominal: 1,5 mm², color: verde, corriente nominal: 8 A, tensión nominal (III/2): 160 V, superficie de contacto: Sn, tipo de conexión del contacto: Hembra, número de potenciales: 10, número de filas: 1, número de polos: 10, número de conexiones: 10, familia de artículos: FK-MCP 1,5/..-STF, paso: 3,81 mm, tipo de conexión: Conexión por resorte push-in, dirección de conexión conductor/placa de circuito impreso: 0 °, sistema enchufable: COMBICON MC 1,5, bloqueo: Bloqueo por tornillo, tipo de sujeción: Sujeción aérea (tornillo), tipo de embalaje: empaquetado en caja | 1206.09 | 100 | AA | PCB Connectors (PCC) | AAB | AABFNB | 50 | 50 | NO | PC |  | 10,21 | G | 90 | 108 | 113 | MM | 4046356497596 | 85366990 | DE | EC002638 | Imagen | Catálogo
1700673 | MCV 1,5/ 4-GF-3,81 BK | Carcasa de base para placa de circuito impreso | Carcasa base placa de circuito impreso, sección nominal: 1,5 mm², color: negro, corriente nominal: 8 A, tensión nominal (III/2): 160 V, superficie de contacto: Sn, tipo de conexión del contacto: Macho, número de potenciales: 4, número de filas: 1, número de polos: 4, número de conexiones: 4, familia de artículos: MCV 1,5/..-GF, paso: 3,81 mm, montaje: Soldadura por ola, disposición de pines: Disposición de pines lineal, longitud del pin [P]: 3,4 mm, número de pines de soldadura por potencial: 1, sistema enchufable: COMBICON MC 1,5, Orientación de la cara enchufable: Estándar, bloqueo: Bloqueo por tornillo, tipo de sujeción: Sujeción aérea (rosca), tipo de embalaje: empaquetado en caja | 247.55 | 100 | AA | PCB Connectors (PCC) | AAB | AABSBF | 250 | 250 | NO | PC |  | 2,33 | G | 45 | 112 | 75 | MM | 4046356497107 | 85366930 | DE | EC002637 | Imagen | Catálogo
1700674 | GMKDS 3/ 5-7,62 BK | Borna para placa de circuito impreso | Terminal de tarjetas de circuitos impresos, corriente nominal: 24 A, tensión nominal (III/2): 630 V, sección nominal: 2,5 mm², número de potenciales: 5, número de filas: 1, número de polos por fila: 5, familia de artículos: GMKDS 3, paso: 7,62 mm, tipo de conexión: Conexión por tornillo con cápsula de tracción, forma de sujeción de tornillos: L Ranura longitudinal, montaje: Soldadura por ola, dirección de conexión conductor/placa de circuito impreso: 0 °, color: negro, Disposición de pines: Disposición de pines lineal, Longitud del pin [P]: 5 mm, número de pines de soldadura por potencial: 1, tipo de embalaje: empaquetado en caja | 408.37 | 100 | AA | PCB Connectors (PCC) | AAM | AAMFJB | 50 | 50 | NO | PC |  | 11,74 | G | 90 | 108 | 113 | MM | 4046356497114 | 85369010 | DE | EC002643 | Imagen | Catálogo
1700677 | FFKDSA1/V2-5,08- 8 | Borna para placa de circuito impreso | Terminal de tarjetas de circuitos impresos, corriente nominal: 15 A, tensión nominal (III/2): 400 V, sección nominal: 1,5 mm², número de potenciales: 8, número de filas: 1, número de polos por fila: 8, familia de artículos: FFKDS(A)/V2, paso: 5,08 mm, tipo de conexión: Conexión por resorte push-in, montaje: Soldadura por ola, dirección de conexión conductor/placa de circuito impreso: 90 °, color: verde, Disposición de pines: Disposición de pines lineal, Longitud del pin [P]: 3,4 mm, número de pines de soldadura por potencial: 2, tipo de embalaje: empaquetado en caja | 501.77 | 100 | AA | PCB Connectors (PCC) | AAL | AALBAN | 100 | 100 | NO | PC |  | 8,80 | G | 48 | 182 | 115 | MM | 4017918986131 | 85369010 | GR | EC002643 | Imagen | Catálogo
1700678 | GFKC 2,5/ 3-ST-7,62 BD:115-117 | Conector para placa de circuito impreso | Conector de placa de circuito impreso, sección nominal: 2,5 mm², color: verde, corriente nominal: 12 A, tensión nominal (III/2): 630 V, superficie de contacto: Sn, tipo de conexión del contacto: Hembra, número de potenciales: 3, número de filas: 1, número de polos: 3, número de conexiones: 3, familia de artículos: GFKC 2,5/..-ST, paso: 7,62 mm, tipo de conexión: Conexión por resorte push-in, dirección de conexión conductor/placa de circuito impreso: 0 °, gancho de sujeción: - Gancho de sujeción, sistema enchufable: COMBICON MSTB 2,5, bloqueo: sin, tipo de sujeción: sin, tipo de embalaje: empaquetado en caja | 309.35 | 100 | AA | PCB Connectors (PCC) | AAC | AACFDA | 50 | 50 | NO | PC |  | 6,19 | G | 77 | 90 | 140 | MM | 4046356497893 | 85366990 | DE | EC002638 | Imagen | Catálogo
1700679 | GFKC 2,5/ 3-ST-7,62BD122-124SO | Conector para placa de circuito impreso | Conector de placa de circuito impreso, sección nominal: 2,5 mm², color: verde, corriente nominal: 12 A, tensión nominal (III/2): 630 V, superficie de contacto: Sn, tipo de conexión del contacto: Hembra, número de potenciales: 3, número de filas: 1, número de polos: 3, número de conexiones: 3, familia de artículos: GFKC 2,5/..-ST, paso: 7,62 mm, tipo de conexión: Conexión por resorte push-in, dirección de conexión conductor/placa de circuito impreso: 0 °, gancho de sujeción: - Gancho de sujeción, sistema enchufable: COMBICON MSTB 2,5, bloqueo: sin, tipo de sujeción: sin, tipo de embalaje: empaquetado en caja | 309.35 | 100 | AA | PCB Connectors (PCC) | AAC | AACFDA | 50 | 50 | NO | PC |  | 6,20 | G | 77 | 90 | 140 | MM | 4046356497909 | 85366990 | DE | EC002638 | Imagen | Catálogo
1700681 | GFKC 2,5/ 3-ST-7,62BD125-127SO | Conector para placa de circuito impreso | Conector de placa de circuito impreso, sección nominal: 2,5 mm², color: verde, corriente nominal: 12 A, tensión nominal (III/2): 630 V, superficie de contacto: Sn, tipo de conexión del contacto: Hembra, número de potenciales: 3, número de filas: 1, número de polos: 3, número de conexiones: 3, familia de artículos: GFKC 2,5/..-ST, paso: 7,62 mm, tipo de conexión: Conexión por resorte push-in, dirección de conexión conductor/placa de circuito impreso: 0 °, gancho de sujeción: - Gancho de sujeción, sistema enchufable: COMBICON MSTB 2,5, bloqueo: sin, tipo de sujeción: sin, tipo de embalaje: empaquetado en caja | 309.35 | 100 | AA | PCB Connectors (PCC) | AAC | AACFDA | 50 | 50 | NO | PC |  | 6,33 | G | 77 | 90 | 140 | MM | 4046356497916 | 85366990 | DE | EC002638 | Imagen | Catálogo
1700682 | GFKC 2,5/ 2-ST-7,62BD128-129SO | Conector para placa de circuito impreso | Conector de placa de circuito impreso, sección nominal: 2,5 mm², color: verde, corriente nominal: 12 A, tensión nominal (III/2): 630 V, superficie de contacto: Sn, tipo de conexión del contacto: Hembra, número de potenciales: 2, número de filas: 1, número de polos: 2, número de conexiones: 2, familia de artículos: GFKC 2,5/..-ST, paso: 7,62 mm, tipo de conexión: Conexión por resorte push-in, dirección de conexión conductor/placa de circuito impreso: 0 °, gancho de sujeción: - Gancho de sujeción, sistema enchufable: COMBICON MSTB 2,5, bloqueo: sin, tipo de sujeción: sin, tipo de embalaje: empaquetado en caja | 208.15 | 100 | AA | PCB Connectors (PCC) | AAC | AACFDA | 50 | 50 | NO | PC |  | 4,23 | G | 77 | 90 | 140 | MM | 4046356497886 | 85366990 | DE | EC002638 | Imagen | Catálogo
1700685 | FKC 2,5/ 4-ST-5,08 BD:118-121 | Conector para placa de circuito impreso | Conector de placa de circuito impreso, sección nominal: 2,5 mm², color: verde, corriente nominal: 12 A, tensión nominal (III/2): 320 V, superficie de contacto: Sn, tipo de conexión del contacto: Hembra, número de potenciales: 4, número de filas: 1, número de polos: 4, número de conexiones: 4, familia de artículos: FKC 2,5/..-ST, paso: 5,08 mm, tipo de conexión: Conexión por resorte push-in, dirección de conexión conductor/placa de circuito impreso: 0 °, gancho de sujeción: - Gancho de sujeción, sistema enchufable: COMBICON MSTB 2,5, bloqueo: sin, tipo de sujeción: sin, tipo de embalaje: empaquetado en caja | 348.45 | 100 | AA | PCB Connectors (PCC) | AAC | AACFBD | 50 | 50 | NO | PC |  | 7,20 | G | 77 | 90 | 140 | MM | 4046356497879 | 85366990 | DE | EC002638 | Imagen | Catálogo
1700686 | FK-MCP 1,5/10-ST-3,81 BD-114SO | Conector para placa de circuito impreso | Conector de placa de circuito impreso, sección nominal: 1,5 mm², color: verde, corriente nominal: 8 A, tensión nominal (III/2): 160 V, superficie de contacto: Sn, tipo de conexión del contacto: Hembra, número de potenciales: 10, número de filas: 1, número de polos: 10, número de conexiones: 10, familia de artículos: FK-MCP 1,5/..-ST, paso: 3,81 mm, tipo de conexión: Conexión por resorte push-in, dirección de conexión conductor/placa de circuito impreso: 0 °, sistema enchufable: COMBICON MC 1,5, bloqueo: sin, tipo de sujeción: sin, tipo de embalaje: empaquetado en caja | 1152.53 | 100 | AA | PCB Connectors (PCC) | AAB | AABFNA | 50 | 50 | NO | PC |  | 9,47 | G | 90 | 108 | 113 | MM | 4046356497268 | 85366990 | DE | EC002638 | Imagen | Catálogo
1700687 | FK-MCP 1,5/ 8-ST-3,81BD46-53SO | Conector para placa de circuito impreso | Conector de placa de circuito impreso, sección nominal: 1,5 mm², color: verde, corriente nominal: 8 A, tensión nominal (III/2): 160 V, superficie de contacto: Sn, tipo de conexión del contacto: Hembra, número de potenciales: 8, número de filas: 1, número de polos: 8, número de conexiones: 8, familia de artículos: FK-MCP 1,5/..-ST, paso: 3,81 mm, tipo de conexión: Conexión por resorte push-in, dirección de conexión conductor/placa de circuito impreso: 0 °, sistema enchufable: COMBICON MC 1,5, bloqueo: sin, tipo de sujeción: sin, tipo de embalaje: empaquetado en caja | 922.02 | 100 | AA | PCB Connectors (PCC) | AAB | AABFNA | 50 | 50 | NO | PC |  | 7,57 | G | 92 | 78 | 114 | MM | 4046356497251 | 85366990 | DE | EC002638 | Imagen | Catálogo
1700688 | FK-MCP 1,5/ 4-ST-3,81 BD:54-57 | Conector para placa de circuito impreso | Conector de placa de circuito impreso, sección nominal: 1,5 mm², color: verde, corriente nominal: 8 A, tensión nominal (III/2): 160 V, superficie de contacto: Sn, tipo de conexión del contacto: Hembra, número de potenciales: 4, número de filas: 1, número de polos: 4, número de conexiones: 4, familia de artículos: FK-MCP 1,5/..-ST, paso: 3,81 mm, tipo de conexión: Conexión por resorte push-in, dirección de conexión conductor/placa de circuito impreso: 0 °, sistema enchufable: COMBICON MC 1,5, bloqueo: sin, tipo de sujeción: sin, tipo de embalaje: empaquetado en caja | 461.01 | 100 | AA | PCB Connectors (PCC) | AAB | AABFNA | 50 | 50 | NO | PC |  | 3,95 | G | 48 | 80 | 115 | MM | 4046356497244 | 85366990 | DE | EC002638 | Imagen | Catálogo
1700692 | MVSTBW 2,5/ 6-STF-5,08 BK | Conector para placa de circuito impreso | Conector de placa de circuito impreso, sección nominal: 2,5 mm², color: negro, corriente nominal: 12 A, tensión nominal (III/2): 320 V, superficie de contacto: Sn, tipo de conexión del contacto: Hembra, número de potenciales: 6, número de filas: 1, número de polos: 6, número de conexiones: 6, familia de artículos: MVSTBW 2,5/..-STF, paso: 5,08 mm, tipo de conexión: Conexión por tornillo con cápsula de tracción, forma de sujeción de tornillos: L Ranura longitudinal, dirección de conexión conductor/placa de circuito impreso: -90 °, gancho de sujeción: - Gancho de sujeción, sistema enchufable: COMBICON MSTB 2,5, bloqueo: Bloqueo por tornillo, tipo de sujeción: Sujeción aérea (tornillo), tipo de embalaje: empaquetado en caja | 508.62 | 100 | AA | PCB Connectors (PCC) | AAC | AACAKI | 50 | 50 | NO | PC |  | 13,98 | G | 83 | 121 | 141 | MM | 4046356497923 | 85366990 | DE | EC002638 | Imagen | Catálogo
1700702 | MKDS 1,5/ 7-5,08 PA1,3,5,7 | Borna para placa de circuito impreso | Terminal de tarjetas de circuitos impresos, corriente nominal: 17,5 A, tensión nominal (III/2): 400 V, sección nominal: 1,5 mm², número de potenciales: 4, número de filas: 1, número de polos por fila: 7, familia de artículos: MKDS 1,5, paso: 5,08 mm, tipo de conexión: Conexión por tornillo con cápsula de tracción, forma de sujeción de tornillos: L Ranura longitudinal, montaje: Soldadura por ola, dirección de conexión conductor/placa de circuito impreso: 0 °, color: verde, Disposición de pines: Disposición de pines lineal, Longitud del pin [P]: 3,5 mm, número de pines de soldadura por potencial: 1, tipo de embalaje: empaquetado en caja | 273.4 | 100 | AA | PCB Connectors (PCC) | AAL | AALFGG | 50 | 50 | NO | PC |  | 6,82 | G | 48 | 109 | 112 | MM | 4046356497640 | 85369010 | DE | EC002643 | Imagen | Catálogo
1700705 | FKCS 2,5/10-ST BD:1-10 | Conector para placa de circuito impreso | Conector de placa de circuito impreso, sección nominal: 2,5 mm², color: verde, corriente nominal: 12 A, tensión nominal (III/2): 320 V, superficie de contacto: Sn, tipo de conexión del contacto: Hembra, número de potenciales: 10, número de filas: 1, número de polos: 10, número de conexiones: 10, familia de artículos: FKCS 2,5/..-ST, paso: 5 mm, tipo de conexión: Conexión por resorte push-in, dirección de conexión conductor/placa de circuito impreso: 0 °, gancho de sujeción: - Gancho de sujeción, sistema enchufable: COMBICON MSTB 2,5, bloqueo: sin, tipo de sujeción: sin, tipo de embalaje: empaquetado en caja | 862.5 | 100 | AA | PCB Connectors (PCC) | AAC | AACFAI | 50 | 50 | NO | PC |  | 17,49 | G | 12 | 150 | 141 | MM | 4046356497657 | 85366990 | DE | EC002638 | Imagen | Catálogo
1700706 | FKCS 2,5/ 6-ST BD:11-16 | Conector para placa de circuito impreso | Conector de placa de circuito impreso, sección nominal: 2,5 mm², color: verde, corriente nominal: 12 A, tensión nominal (III/2): 320 V, superficie de contacto: Sn, tipo de conexión del contacto: Hembra, número de potenciales: 6, número de filas: 1, número de polos: 6, número de conexiones: 6, familia de artículos: FKCS 2,5/..-ST, paso: 5 mm, tipo de conexión: Conexión por resorte push-in, dirección de conexión conductor/placa de circuito impreso: 0 °, gancho de sujeción: - Gancho de sujeción, sistema enchufable: COMBICON MSTB 2,5, bloqueo: sin, tipo de sujeción: sin, tipo de embalaje: empaquetado en caja | 519.8 | 100 | AA | PCB Connectors (PCC) | AAC | AACFAI | 50 | 50 | NO | PC |  | 10,17 | G | 83 | 121 | 141 | MM | 4046356497664 | 85366990 | DE | EC002638 | Imagen | Catálogo
1700709 | MSTBA 2,5/ 2-G-5,08 CRWH | Carcasa de base para placa de circuito impreso | Carcasa base placa de circuito impreso, sección nominal: 2,5 mm², color: blanco crema, corriente nominal: 12 A, tensión nominal (III/2): 320 V, superficie de contacto: Sn, tipo de conexión del contacto: Macho, número de potenciales: 2, número de filas: 1, número de polos: 2, número de conexiones: 2, familia de artículos: MSTBA 2,5/..-G, paso: 5,08 mm, montaje: Soldadura por ola, disposición de pines: Disposición de pines lineal, longitud del pin [P]: 3,23 mm, número de pines de soldadura por potencial: 1, sistema enchufable: COMBICON MSTB 2,5, Orientación de la cara enchufable: Estándar, bloqueo: sin, tipo de sujeción: sin, tipo de embalaje: empaquetado en caja | 59.8 | 100 | AA | PCB Connectors (PCC) | AAC | AACSHG | 50 | 50 | NO | PC |  | 1,10 | G | 45 | 112 | 75 | MM | 4046356498630 | 85366930 | DE | EC002637 | Imagen | Catálogo
1700710 | FRONT 2,5-V/SA 5/ 8 | Borna para placa de circuito impreso | Terminal de tarjetas de circuitos impresos, corriente nominal: 24 A, tensión nominal (III/2): 400 V, sección nominal: 2,5 mm², número de potenciales: 8, número de filas: 1, número de polos por fila: 8, familia de artículos: FRONT 2,5-V/SA 5, paso: 5 mm, tipo de conexión: Conexión por tornillo frontal, montaje: Soldadura por ola, dirección de conexión conductor/placa de circuito impreso: 90 °, color: verde, Disposición de pines: Disposición de pines lineal, Longitud del pin [P]: 3,5 mm, número de pines de soldadura por potencial: 2, tipo de embalaje: empaquetado en caja. ¡El artículo puede alinearse con distintos números de polos! | 1085.05 | 100 | AA | PCB Connectors (PCC) | AAM | AAMFDF | 20 | 20 | NO | PC |  | 28,51 | G | 48 | 92 | 115 | MM | 4046356465670 | 85369010 | PL | EC002643 | Imagen | Catálogo
1700711 | MKDSN 2,5/ 3 PA 2,3 | Borna para placa de circuito impreso | Terminal de tarjetas de circuitos impresos, corriente nominal: 24 A, tensión nominal (III/2): 400 V, sección nominal: 2,5 mm², número de potenciales: 2, número de filas: 1, número de polos por fila: 3, familia de artículos: MKDSN 2,5, paso: 5 mm, tipo de conexión: Conexión por tornillo con cápsula de tracción, forma de sujeción de tornillos: H1L Philipps-Recess con ranura longitudinal, montaje: Soldadura por ola, dirección de conexión conductor/placa de circuito impreso: 0 °, color: verde, Disposición de pines: Disposición de pines lineal, Longitud del pin [P]: 3,5 mm, número de pines de soldadura por potencial: 1, tipo de embalaje: empaquetado en caja | 109.37 | 100 | AA | PCB Connectors (PCC) | AAM | AAMFHD | 50 | 50 | NO | PC |  | 3,55 | G | 37 | 91 | 108 | MM | 4046356498814 | 85369010 | CN | EC002643 | Imagen | Catálogo
1700717 | ZFKDSA 4-7,5-20 | Borna para placa de circuito impreso | Terminal de tarjetas de circuitos impresos, corriente nominal: 32 A, tensión nominal (III/2): 630 V, sección nominal: 4 mm², número de potenciales: 20, número de filas: 1, número de polos por fila: 20, familia de artículos: ZFKDS(A) 4, paso: 7,5 mm, tipo de conexión: Conexión por resorte, montaje: Soldadura por ola, dirección de conexión conductor/placa de circuito impreso: 45 °, color: verde, Disposición de pines: Disposición de pines lineal, Longitud del pin [P]: 4,6 mm, número de pines de soldadura por potencial: 2, tipo de embalaje: empaquetado en caja | 2340.71 | 100 | AA | PCB Connectors (PCC) | AAN | AANMAA | 25 | 25 | NO | PC |  | 87,48 | G | 194 | 181 | 113 | MM | 4046356499378 | 85369010 | PL | EC002643 | Imagen | Catálogo
1700718 | FK-MPT 0,5/ 5-ST-3,5 BD:ABTTL | Conector para placa de circuito impreso | Conector de placa de circuito impreso, sección nominal: 0,5 mm², color: verde, corriente nominal: 4 A, tensión nominal (III/2): 250 V, superficie de contacto: Sn, tipo de conexión del contacto: Hembra, número de potenciales: 5, número de filas: 1, número de polos: 5, número de conexiones: 10, familia de artículos: FK-MPT 0,5/..-ST, paso: 3,5 mm, tipo de conexión: Conexión por resorte push-in, dirección de conexión conductor/placa de circuito impreso: 0 °, disposición de pines: Disposición de pines lineal, sistema enchufable: COMBICON PST 1,0, bloqueo: sin, tipo de sujeción: sin, tipo de embalaje: empaquetado en caja | 187.85 | 100 | AA | PCB Connectors (PCC) | AAA | AAAFBA | 50 | 50 | NO | PC |  | 1,95 | G | 30 | 55 | 108 | MM | 4046356499200 | 85366990 | IN | EC002638 | Imagen | Catálogo
1700719 | MSTB 2,5/16-ST-5,08 CPBDNZ2-X2 | Conector para placa de circuito impreso | Conector de placa de circuito impreso, sección nominal: 2,5 mm², color: verde, corriente nominal: 12 A, tensión nominal (III/2): 320 V, superficie de contacto: Sn, tipo de conexión del contacto: Hembra, número de potenciales: 16, número de filas: 1, número de polos: 16, número de conexiones: 16, familia de artículos: MSTB 2,5/..-ST, paso: 5,08 mm, tipo de conexión: Conexión por tornillo con cápsula de tracción, forma de sujeción de tornillos: L Ranura longitudinal, dirección de conexión conductor/placa de circuito impreso: 0 °, gancho de sujeción: - Gancho de sujeción, sistema enchufable: COMBICON MSTB 2,5, bloqueo: sin, tipo de sujeción: sin, tipo de embalaje: empaquetado en caja | 1622.48 | 100 | AA | PCB Connectors (PCC) | AAC | AACAGC | 50 | 50 | NO | PC |  | 27,84 | G | 101 | 194 | 101 | MM | 4046356499415 | 85366990 | DE | EC002638 | Imagen | Catálogo
1700724 | ZEC 1,5/ 3-ST-5,0 BK C2 R1,3 | Conector para placa de circuito impreso | Conector directo para placa de circuito impreso, sección nominal: 1,5 mm², color: negro, corriente nominal: 10 A, tensión nominal (III/2): 320 V, superficie de contacto: Sn, tipo de conexión del contacto: Hembra, número de potenciales: 3, número de filas: 1, número de polos: 3, número de conexiones: 3, familia de artículos: ZEC 1,5/..-ST, paso: 5 mm, tipo de conexión: Conexión por resorte, montaje: Técnica de conexión enchufable directa, dirección de conexión conductor/placa de circuito impreso: 0 °, sistema enchufable: ZEC, bloqueo: Bloqueo por encaje, tipo de sujeción: Gatillo de bloqueo, tipo de embalaje: empaquetado en caja | 235.75 | 100 | AA | PCB Connectors (PCC) | AAC | AACECA | 50 | 50 | NO | PC |  | 5,28 | G | 63 | 114 | 76 | MM | 4046356498524 | 85366930 | GR | EC002638 | Imagen | Catálogo
1700725 | ZEC 1,5/ 4-ST-5,0 BK C2 R1,4 | Conector para placa de circuito impreso | Conector directo para placa de circuito impreso, sección nominal: 1,5 mm², color: negro, corriente nominal: 10 A, tensión nominal (III/2): 320 V, superficie de contacto: Sn, tipo de conexión del contacto: Hembra, número de potenciales: 4, número de filas: 1, número de polos: 4, número de conexiones: 4, familia de artículos: ZEC 1,5/..-ST, paso: 5 mm, tipo de conexión: Conexión por resorte, montaje: Técnica de conexión enchufable directa, dirección de conexión conductor/placa de circuito impreso: 0 °, sistema enchufable: ZEC, bloqueo: Bloqueo por encaje, tipo de sujeción: Gatillo de bloqueo, tipo de embalaje: empaquetado en caja | 331.63 | 100 | AA | PCB Connectors (PCC) | AAC | AACECA | 50 | 50 | NO | PC |  | 6,86 | G | 91 | 78 | 114 | MM | 4046356498531 | 85366930 | GR | EC002638 | Imagen | Catálogo
1700726 | ZEC 1,5/ 5-ST-5,0 BK C2 R1,5 | Conector para placa de circuito impreso | Conector directo para placa de circuito impreso, sección nominal: 1,5 mm², color: negro, corriente nominal: 10 A, tensión nominal (III/2): 320 V, superficie de contacto: Sn, tipo de conexión del contacto: Hembra, número de potenciales: 5, número de filas: 1, número de polos: 5, número de conexiones: 5, familia de artículos: ZEC 1,5/..-ST, paso: 5 mm, tipo de conexión: Conexión por resorte, montaje: Técnica de conexión enchufable directa, dirección de conexión conductor/placa de circuito impreso: 0 °, sistema enchufable: ZEC, bloqueo: Bloqueo por encaje, tipo de sujeción: Gatillo de bloqueo, tipo de embalaje: empaquetado en caja | 391.93 | 100 | AA | PCB Connectors (PCC) | AAC | AACECA | 50 | 50 | NO | PC |  | 8,29 | G | 95 | 90 | 101 | MM | 4046356498548 | 85366930 | GR | EC002638 | Imagen | Catálogo
1700734 | GMSTB 2,5 HCV/ 4-ST-7,62 BK TS | Conector para placa de circuito impreso | Conector de placa de circuito impreso, sección nominal: 2,5 mm², color: negro, corriente nominal: 16 A, tensión nominal (III/2): 1000 V, superficie de contacto: Sn, tipo de conexión del contacto: Hembra, número de potenciales: 4, número de filas: 1, número de polos: 4, número de conexiones: 4, familia de artículos: GMSTB 2,5 HCV/..-ST, paso: 7,62 mm, tipo de conexión: Conexión por tornillo con cápsula de tracción, forma de sujeción de tornillos: L Ranura longitudinal, dirección de conexión conductor/placa de circuito impreso: 0 °, gancho de sujeción: - Gancho de sujeción, sistema enchufable: COMBICON MSTB 2,5 HC, bloqueo: sin, tipo de sujeción: sin, tipo de embalaje: empaquetado en caja | 707.63 | 100 | AA | PCB Connectors (PCC) | AAC | AACAIE | 50 | 50 | NO | PC |  | 8,49 | G | 98 | 90 | 102 | MM | 4046356499880 | 85366990 | DE | EC002638 | Imagen | Catálogo
1700750 | MSTB 2,5/ 2-ST BD:AO,- | Conector para placa de circuito impreso | Conector de placa de circuito impreso, sección nominal: 2,5 mm², color: verde, corriente nominal: 12 A, tensión nominal (III/2): 320 V, superficie de contacto: Sn, tipo de conexión del contacto: Hembra, número de potenciales: 2, número de filas: 1, número de polos: 2, número de conexiones: 2, familia de artículos: MSTB 2,5/..-ST, paso: 5 mm, tipo de conexión: Conexión por tornillo con cápsula de tracción, forma de sujeción de tornillos: L Ranura longitudinal, dirección de conexión conductor/placa de circuito impreso: 0 °, gancho de sujeción: - Gancho de sujeción, sistema enchufable: COMBICON MSTB 2,5, bloqueo: sin, tipo de sujeción: sin, tipo de embalaje: empaquetado en caja | 177.1 | 100 | AA | PCB Connectors (PCC) | AAC | AACAFC | 50 | 50 | NO | PC |  | 3,66 | G | 66 | 92 | 103 | MM | 4046356499750 | 85366990 | DE | EC002638 | Imagen | Catálogo
1700751 | MSTB 2,5/ 3-ST BD:+,AI1,- | Conector para placa de circuito impreso | Conector de placa de circuito impreso, sección nominal: 2,5 mm², color: verde, corriente nominal: 12 A, tensión nominal (III/2): 320 V, superficie de contacto: Sn, tipo de conexión del contacto: Hembra, número de potenciales: 3, número de filas: 1, número de polos: 3, número de conexiones: 3, familia de artículos: MSTB 2,5/..-ST, paso: 5 mm, tipo de conexión: Conexión por tornillo con cápsula de tracción, forma de sujeción de tornillos: L Ranura longitudinal, dirección de conexión conductor/placa de circuito impreso: 0 °, gancho de sujeción: - Gancho de sujeción, sistema enchufable: COMBICON MSTB 2,5, bloqueo: sin, tipo de sujeción: sin, tipo de embalaje: empaquetado en caja | 255.88 | 100 | AA | PCB Connectors (PCC) | AAC | AACAFC | 50 | 50 | NO | PC |  | 5,29 | G | 66 | 92 | 103 | MM | 4046356499729 | 85366990 | DE | EC002638 | Imagen | Catálogo
1700753 | MSTB 2,5/ 3-ST BD:+,AI2,- | Conector para placa de circuito impreso | Conector de placa de circuito impreso, sección nominal: 2,5 mm², color: verde, corriente nominal: 12 A, tensión nominal (III/2): 320 V, superficie de contacto: Sn, tipo de conexión del contacto: Hembra, número de potenciales: 3, número de filas: 1, número de polos: 3, número de conexiones: 3, familia de artículos: MSTB 2,5/..-ST, paso: 5 mm, tipo de conexión: Conexión por tornillo con cápsula de tracción, forma de sujeción de tornillos: L Ranura longitudinal, dirección de conexión conductor/placa de circuito impreso: 0 °, gancho de sujeción: - Gancho de sujeción, sistema enchufable: COMBICON MSTB 2,5, bloqueo: sin, tipo de sujeción: sin, tipo de embalaje: empaquetado en caja | 255.88 | 100 | AA | PCB Connectors (PCC) | AAC | AACAFC | 50 | 50 | NO | PC |  | 5,29 | G | 66 | 92 | 103 | MM | 4046356499736 | 85366990 | DE | EC002638 | Imagen | Catálogo
1700754 | MSTB 2,5/ 4-ST BD:+,S,M,B | Conector para placa de circuito impreso | Conector de placa de circuito impreso, sección nominal: 2,5 mm², color: verde, corriente nominal: 12 A, tensión nominal (III/2): 320 V, superficie de contacto: Sn, tipo de conexión del contacto: Hembra, número de potenciales: 4, número de filas: 1, número de polos: 4, número de conexiones: 4, familia de artículos: MSTB 2,5/..-ST, paso: 5 mm, tipo de conexión: Conexión por tornillo con cápsula de tracción, forma de sujeción de tornillos: L Ranura longitudinal, dirección de conexión conductor/placa de circuito impreso: 0 °, gancho de sujeción: - Gancho de sujeción, sistema enchufable: COMBICON MSTB 2,5, bloqueo: sin, tipo de sujeción: sin, tipo de embalaje: empaquetado en caja | 339.25 | 100 | AA | PCB Connectors (PCC) | AAC | AACAFC | 50 | 50 | NO | PC |  | 6,90 | G | 66 | 92 | 103 | MM | 4046356499705 | 85366990 | DE | EC002638 | Imagen | Catálogo
1700755 | MSTB 2,5/ 3-ST BD:NC-C SO | Conector para placa de circuito impreso | Conector de placa de circuito impreso, sección nominal: 2,5 mm², color: verde, corriente nominal: 12 A, tensión nominal (III/2): 320 V, superficie de contacto: Sn, tipo de conexión del contacto: Hembra, número de potenciales: 3, número de filas: 1, número de polos: 3, número de conexiones: 3, familia de artículos: MSTB 2,5/..-ST, paso: 5 mm, tipo de conexión: Conexión por tornillo con cápsula de tracción, forma de sujeción de tornillos: L Ranura longitudinal, dirección de conexión conductor/placa de circuito impreso: 0 °, gancho de sujeción: - Gancho de sujeción, sistema enchufable: COMBICON MSTB 2,5, bloqueo: sin, tipo de sujeción: sin, tipo de embalaje: empaquetado en caja | 262.78 | 100 | AA | PCB Connectors (PCC) | AAC | AACAFC | 50 | 50 | NO | PC |  | 5,28 | G | 66 | 92 | 103 | MM | 4046356499699 | 85366990 | DE | EC002638 | Imagen | Catálogo
1700756 | MSTB 2,5/ 3-ST BD:SD-D- SO | Conector para placa de circuito impreso | Conector de placa de circuito impreso, sección nominal: 2,5 mm², color: verde, corriente nominal: 12 A, tensión nominal (III/2): 320 V, superficie de contacto: Sn, tipo de conexión del contacto: Hembra, número de potenciales: 3, número de filas: 1, número de polos: 3, número de conexiones: 3, familia de artículos: MSTB 2,5/..-ST, paso: 5 mm, tipo de conexión: Conexión por tornillo con cápsula de tracción, forma de sujeción de tornillos: L Ranura longitudinal, dirección de conexión conductor/placa de circuito impreso: 0 °, gancho de sujeción: - Gancho de sujeción, sistema enchufable: COMBICON MSTB 2,5, bloqueo: sin, tipo de sujeción: sin, tipo de embalaje: empaquetado en caja | 255.88 | 100 | AA | PCB Connectors (PCC) | AAC | AACAFC | 50 | 50 | NO | PC |  | 5,29 | G | 66 | 92 | 103 | MM | 4046356499712 | 85366990 | DE | EC002638 | Imagen | Catálogo
1700757 | MSTB 2,5/ 2-ST BD:NZ1 | Conector para placa de circuito impreso | Conector de placa de circuito impreso, sección nominal: 2,5 mm², color: verde, corriente nominal: 12 A, tensión nominal (III/2): 320 V, superficie de contacto: Sn, tipo de conexión del contacto: Hembra, número de potenciales: 2, número de filas: 1, número de polos: 2, número de conexiones: 2, familia de artículos: MSTB 2,5/..-ST, paso: 5 mm, tipo de conexión: Conexión por tornillo con cápsula de tracción, forma de sujeción de tornillos: L Ranura longitudinal, dirección de conexión conductor/placa de circuito impreso: 0 °, gancho de sujeción: - Gancho de sujeción, sistema enchufable: COMBICON MSTB 2,5, bloqueo: sin, tipo de sujeción: sin, tipo de embalaje: empaquetado en caja | 177.1 | 100 | AA | PCB Connectors (PCC) | AAC | AACAFC | 50 | 50 | NO | PC |  | 3,66 | G | 66 | 92 | 103 | MM | 4046356499743 | 85366990 | DE | EC002638 | Imagen | Catálogo
1700758 | FFKDSA1/H1-7,62- 2 | Borna para placa de circuito impreso | Terminal de tarjetas de circuitos impresos, corriente nominal: 17,5 A, tensión nominal (III/2): 630 V, sección nominal: 1,5 mm², número de potenciales: 2, número de filas: 1, número de polos por fila: 2, familia de artículos: FFKDS(A)/H1, paso: 7,62 mm, tipo de conexión: Conexión por resorte push-in, montaje: Soldadura por ola, dirección de conexión conductor/placa de circuito impreso: 0 °, color: verde, Disposición de pines: Disposición de pines lineal, Longitud del pin [P]: 3,4 mm, número de pines de soldadura por potencial: 2, tipo de embalaje: empaquetado en caja | 151.66 | 100 | AA | PCB Connectors (PCC) | AAL | AALBAH | 50 | 50 | NO | PC |  | 2,59 | G | 38 | 91 | 113 | MM | 4017918986216 | 85369010 | GR | EC002643 | Imagen | Catálogo
1700761 | FFKDSA1/H1-7,62- 3 | Borna para placa de circuito impreso | Terminal de tarjetas de circuitos impresos, corriente nominal: 17,5 A, tensión nominal (III/2): 630 V, sección nominal: 1,5 mm², número de potenciales: 3, número de filas: 1, número de polos por fila: 3, familia de artículos: FFKDS(A)/H1, paso: 7,62 mm, tipo de conexión: Conexión por resorte push-in, montaje: Soldadura por ola, dirección de conexión conductor/placa de circuito impreso: 0 °, color: verde, Disposición de pines: Disposición de pines lineal, Longitud del pin [P]: 3,4 mm, número de pines de soldadura por potencial: 2, tipo de embalaje: empaquetado en caja | 227.49 | 100 | AA | PCB Connectors (PCC) | AAL | AALBAH | 50 | 50 | NO | PC |  | 4,00 | G | 47 | 136 | 113 | MM | 4017918986223 | 85369010 | GR | EC002643 | Imagen | Catálogo
1700763 | PTSA 1,5/13-3,5-F BUGY | Borna para placa de circuito impreso | Terminal de tarjetas de circuitos impresos, corriente nominal: 8 A, tensión nominal (III/2): 250 V, sección nominal: 1,5 mm², número de potenciales: 13, número de filas: 1, número de polos por fila: 13, familia de artículos: PTSA 1,5, paso: 3,5 mm, tipo de conexión: Conexión por resorte push-in, montaje: Soldadura por ola, dirección de conexión conductor/placa de circuito impreso: 45 °, color: gris azulado, Disposición de pines: Disposición de pines frontal lineal, Longitud del pin [P]: 3,5 mm, número de pines de soldadura por potencial: 1, tipo de embalaje: empaquetado en caja | 312.9 | 100 | AA | PCB Connectors (PCC) | AAL | AALBDA | 60 | 60 | NO | PC |  | 6,90 | G | 42 | 190 | 128 | MM | 4046356499842 | 85369010 | CN | EC002643 | Imagen | Catálogo
1700765 | FRONT 2,5-V/SA 5/10 | Borna para placa de circuito impreso | Terminal de tarjetas de circuitos impresos, corriente nominal: 24 A, tensión nominal (III/2): 400 V, sección nominal: 2,5 mm², número de potenciales: 10, número de filas: 1, número de polos por fila: 10, familia de artículos: FRONT 2,5-V/SA 5, paso: 5 mm, tipo de conexión: Conexión por tornillo frontal, montaje: Soldadura por ola, dirección de conexión conductor/placa de circuito impreso: 90 °, color: verde, Disposición de pines: Disposición de pines lineal, Longitud del pin [P]: 3,5 mm, número de pines de soldadura por potencial: 2, tipo de embalaje: empaquetado en caja. ¡El artículo puede alinearse con distintos números de polos! | 1356.31 | 100 | AA | PCB Connectors (PCC) | AAM | AAMFDF | 20 | 20 | NO | PC |  | 36,00 | G | 48 | 110 | 116 | MM | 4046356465694 | 85369010 | PL | EC002643 | Imagen | Catálogo
1700766 | PTSA 1,5/ 6-3,5-F BUGY | Borna para placa de circuito impreso | Terminal de tarjetas de circuitos impresos, corriente nominal: 8 A, tensión nominal (III/2): 250 V, sección nominal: 1,5 mm², número de potenciales: 6, número de filas: 1, número de polos por fila: 6, familia de artículos: PTSA 1,5, paso: 3,5 mm, tipo de conexión: Conexión por resorte push-in, montaje: Soldadura por ola, dirección de conexión conductor/placa de circuito impreso: 45 °, color: gris azulado, Disposición de pines: Disposición de pines frontal lineal, Longitud del pin [P]: 3,5 mm, número de pines de soldadura por potencial: 1, tipo de embalaje: empaquetado en caja | 144.42 | 100 | AA | PCB Connectors (PCC) | AAL | AALBDA | 160 | 160 | NO | PC |  | 3,25 | G | 42 | 190 | 128 | MM | 4046356499828 | 85369010 | CN | EC002643 | Imagen | Catálogo
1700769 | SPT 2,5/ 6-H-5,0 2RZ BD:6-2SO | Borna para placa de circuito impreso | Terminal de tarjetas de circuitos impresos, corriente nominal: 24 A, tensión nominal (III/2): 400 V, sección nominal: 2,5 mm², número de potenciales: 6, número de filas: 1, número de polos por fila: 6, familia de artículos: SPT 2,5/..-H, paso: 5 mm, tipo de conexión: Conexión por resorte push-in, montaje: Soldadura por ola, dirección de conexión conductor/placa de circuito impreso: 0 °, color: verde, Disposición de pines: Disposición de pines lineal, Longitud del pin [P]: 2,5 mm, número de pines de soldadura por potencial: 2, tipo de embalaje: empaquetado en caja | 334.34 | 100 | AA | PCB Connectors (PCC) | AAM | AAMBFE | 60 | 960 | NO | PC |  | 8,37 | G | 58 | 210 | 121 | MM | 4046356500234 | 85369010 | DE | EC002643 | Imagen | Catálogo
1700778 | FRONT 2,5-V/SA10/10 | Borna para placa de circuito impreso | Terminal de tarjetas de circuitos impresos, corriente nominal: 24 A, tensión nominal (III/2): 400 V, sección nominal: 2,5 mm², número de potenciales: 10, número de filas: 1, número de polos por fila: 10, familia de artículos: FRONT 2,5-V/SA10, paso: 5 mm, tipo de conexión: Conexión por tornillo frontal, montaje: Soldadura por ola, dirección de conexión conductor/placa de circuito impreso: 90 °, color: verde, Disposición de pines: Disposición de pines lineal, Longitud del pin [P]: 5 mm, número de pines de soldadura por potencial: 2, tipo de embalaje: empaquetado en caja. ¡El artículo puede alinearse con distintos números de polos! | 1356.31 | 100 | AA | PCB Connectors (PCC) | AAM | AAMFDG | 20 | 20 | NO | PC |  | 37,44 | G | 48 | 136 | 114 | MM | 4046356465830 | 85369010 | PL | EC002643 | Imagen | Catálogo
1700781 | FRONT 2,5-H/SA 5/ 4 | Borna para placa de circuito impreso | Terminal de tarjetas de circuitos impresos, corriente nominal: 24 A, tensión nominal (III/2): 400 V, sección nominal: 2,5 mm², número de potenciales: 4, número de filas: 1, número de polos por fila: 4, familia de artículos: FRONT 2,5-H/SA 5, paso: 5 mm, tipo de conexión: Conexión por tornillo frontal, montaje: Soldadura por ola, dirección de conexión conductor/placa de circuito impreso: 0 °, color: verde, Disposición de pines: Disposición de pines lineal, Longitud del pin [P]: 3,5 mm, número de pines de soldadura por potencial: 2, tipo de embalaje: empaquetado en caja. ¡El artículo puede alinearse con distintos números de polos! | 542.52 | 100 | AA | PCB Connectors (PCC) | AAM | AAMFDD | 20 | 20 | NO | PC |  | 14,68 | G | 48 | 80 | 115 | MM | 4017918242763 | 85369010 | PL | EC002643 | Imagen | Catálogo
1700784 | ZFKDSA 1,5C-6,0 WH | Borna para placa de circuito impreso | Terminal de tarjetas de circuitos impresos, corriente nominal: 16 A, tensión nominal (III/2): 400 V, sección nominal: 1,5 mm², número de potenciales: 1, número de filas: 1, número de polos por fila: 1, familia de artículos: ZFKDS(A) 1,5C, paso: 5 mm, tipo de conexión: Conexión por resorte, montaje: Soldadura por ola, dirección de conexión conductor/placa de circuito impreso: 45 °, color: blanco, Disposición de pines: Disposición de pines lineal, Longitud del pin [P]: 3,5 mm, número de pines de soldadura por potencial: 2, tipo de embalaje: empaquetado en caja. Borne terminal para terminación de bloques compuestos individualmente. | 45.3 | 100 | AA | PCB Connectors (PCC) | AAL | AALMBC | 50 | 50 | NO | PC |  | 1,22 | G | 32 | 39 | 108 | MM | 4046356500470 | 85369010 | IN | EC002643 | Imagen | Catálogo
1700788 | ZFK4DSA 1,5-5,08-24 BD:H1QSO | Borna para placa de circuito impreso | Terminal de tarjetas de circuitos impresos, corriente nominal: 12 A, tensión nominal (III/2): 400 V, sección nominal: 1,5 mm², número de potenciales: 96, número de filas: 4, número de polos por fila: 24, familia de artículos: ZFK4DS(A) 1,5, paso: 5,08 mm, tipo de conexión: Conexión por resorte, montaje: Soldadura por ola, dirección de conexión conductor/placa de circuito impreso: 45 °, color: verde, Disposición de pines: Disposición de pines lineal, Longitud del pin [P]: 3,4 mm, número de pines de soldadura por potencial: 1, tipo de embalaje: empaquetado en caja | 7609.04 | 100 | AA | PCB Connectors (PCC) | AAL | AALMEA | 10 | 50 | NO | PC |  | 182,70 | G | 84 | 258 | 173 | MM | 4046356500517 | 85369010 | PL | EC002643 | Imagen | Catálogo
1700789 | ZFK4DSA 1,5-5,08- 4 BD:EX4QSO | Borna para placa de circuito impreso | Terminal de tarjetas de circuitos impresos, corriente nominal: 12 A, tensión nominal (III/2): 400 V, sección nominal: 1,5 mm², número de potenciales: 16, número de filas: 4, número de polos por fila: 4, familia de artículos: ZFK4DS(A) 1,5, paso: 5,08 mm, tipo de conexión: Conexión por resorte, montaje: Soldadura por ola, dirección de conexión conductor/placa de circuito impreso: 45 °, color: verde, Disposición de pines: Disposición de pines lineal, Longitud del pin [P]: 3,4 mm, número de pines de soldadura por potencial: 1, tipo de embalaje: empaquetado en caja | 1268.17 | 100 | AA | PCB Connectors (PCC) | AAL | AALMEA | 50 | 50 | NO | PC |  | 31,47 | G | 92 | 270 | 115 | MM | 4046356500531 | 85369010 | IN | EC002643 | Imagen | Catálogo
1700790 | FFKDSA1/H2-7,62- 3 | Borna para placa de circuito impreso | Terminal de tarjetas de circuitos impresos, corriente nominal: 17,5 A, tensión nominal (III/2): 630 V, sección nominal: 1,5 mm², número de potenciales: 3, número de filas: 1, número de polos por fila: 3, familia de artículos: FFKDS(A)/H2, paso: 7,62 mm, tipo de conexión: Conexión por resorte push-in, montaje: Soldadura por ola, dirección de conexión conductor/placa de circuito impreso: 0 °, color: verde, Disposición de pines: Disposición de pines lineal, Longitud del pin [P]: 3,4 mm, número de pines de soldadura por potencial: 2, tipo de embalaje: empaquetado en caja | 223.15 | 100 | AA | PCB Connectors (PCC) | AAL | AALBAJ | 50 | 50 | NO | PC |  | 3,77 | G | 48 | 92 | 115 | MM | 4017918986254 | 85369010 | GR | EC002643 | Imagen | Catálogo
1700792 | MSTB 2,5/14-ST-5,08 VPE250 | Conector para placa de circuito impreso | Conector de placa de circuito impreso, sección nominal: 2,5 mm², color: verde, corriente nominal: 12 A, tensión nominal (III/2): 320 V, superficie de contacto: Sn, tipo de conexión del contacto: Hembra, número de potenciales: 14, número de filas: 1, número de polos: 14, número de conexiones: 14, familia de artículos: MSTB 2,5/..-ST, paso: 5,08 mm, tipo de conexión: Conexión por tornillo con cápsula de tracción, forma de sujeción de tornillos: L Ranura longitudinal, dirección de conexión conductor/placa de circuito impreso: 0 °, gancho de sujeción: - Gancho de sujeción, sistema enchufable: COMBICON MSTB 2,5, bloqueo: sin, tipo de sujeción: sin, tipo de embalaje: empaquetado en caja | 1102.11 | 100 | AA | PCB Connectors (PCC) | AAC | AACAGC | 250 | 250 | NO | PC |  | 23,80 | G | 134 | 295 | 255 | MM | 4046356500975 | 85366990 | DE | EC002638 | Imagen | Catálogo
1700793 | MSTBVA 2,5/14-G-5,08 VPE250 | Carcasa de base para placa de circuito impreso | Carcasa base placa de circuito impreso, sección nominal: 2,5 mm², color: verde, corriente nominal: 12 A, tensión nominal (III/2): 320 V, superficie de contacto: Sn, tipo de conexión del contacto: Macho, número de potenciales: 14, número de filas: 1, número de polos: 14, número de conexiones: 14, familia de artículos: MSTBVA 2,5/..-G, paso: 5,08 mm, montaje: Soldadura por ola, disposición de pines: Disposición de pines lineal, longitud del pin [P]: 3,9 mm, número de pines de soldadura por potencial: 1, sistema enchufable: COMBICON MSTB 2,5, Orientación de la cara enchufable: Estándar, bloqueo: sin, tipo de sujeción: sin, tipo de embalaje: empaquetado en caja | 384.1 | 100 | AA | PCB Connectors (PCC) | AAC | AACSMF | 250 | 250 | NO | PC |  | 6,46 | G | 198 | 279 | 177 | MM | 4046356500982 | 85366930 | DE | EC002637 | Imagen | Catálogo
1700794 | RZ 2,5-FRONT 2,5 V-EX | Pieza intermedia | Pieza aumentadora de paso, sólo para ejecución Ex, aumenta el paso en 2,5 mm, se ensambla, de igual contorno que el borne, color: verde | 36.19 | 100 | AA | PCB Connectors (PCC) | AAR | AARZCA | 50 | 50 | NO | PC |  | 0,62 | G | 19 | 127 | 190 | MM | 4017918022921 | 85389099 | PL | EC002943 | Imagen | Catálogo
1700795 | MSTBVA 2,5/ 8-G-5,08 VPE250 | Carcasa de base para placa de circuito impreso | Carcasa base placa de circuito impreso, sección nominal: 2,5 mm², color: verde, corriente nominal: 12 A, tensión nominal (III/2): 320 V, superficie de contacto: Sn, tipo de conexión del contacto: Macho, número de potenciales: 8, número de filas: 1, número de polos: 8, número de conexiones: 8, familia de artículos: MSTBVA 2,5/..-G, paso: 5,08 mm, montaje: Soldadura por ola, disposición de pines: Disposición de pines lineal, longitud del pin [P]: 3,9 mm, número de pines de soldadura por potencial: 1, sistema enchufable: COMBICON MSTB 2,5, Orientación de la cara enchufable: Estándar, bloqueo: sin, tipo de sujeción: sin, tipo de embalaje: empaquetado en caja | 221.95 | 100 | AA | PCB Connectors (PCC) | AAC | AACSMF | 250 | 250 | NO | PC |  | 2,92 | G | 193 | 179 | 112 | MM | 4046356500999 | 85366930 | DE | EC002637 | Imagen | Catálogo
1700796 | GKDS VPE250 | Borna para placa de circuito impreso | Terminal de tarjetas de circuitos impresos, corriente nominal: 24 A, tensión nominal (III/2): 630 V, sección nominal: 2,5 mm², número de potenciales: 1, número de filas: 1, número de polos por fila: 1, familia de artículos: GKDS, paso: 7,5 mm, tipo de conexión: Conexión por tornillo con cápsula de tracción, forma de sujeción de tornillos: L Ranura longitudinal, montaje: Soldadura por ola, dirección de conexión conductor/placa de circuito impreso: 0 °, color: verde, Disposición de pines: Disposición de pines lineal, Longitud del pin [P]: 5 mm, número de pines de soldadura por potencial: 2, tipo de embalaje: empaquetado en caja | 203.47 | 100 | AA | PCB Connectors (PCC) | AAM | AAMFGB | 250 | 250 | NO | PC |  | 4,22 | G | 58 | 261 | 99 | MM | 4046356500067 | 85369010 | DE | EC002643 | Imagen | Catálogo
1700800 | FFKDSA1/H2-7,62- 4 | Borna para placa de circuito impreso | Terminal de tarjetas de circuitos impresos, corriente nominal: 17,5 A, tensión nominal (III/2): 630 V, sección nominal: 1,5 mm², número de potenciales: 4, número de filas: 1, número de polos por fila: 4, familia de artículos: FFKDS(A)/H2, paso: 7,62 mm, tipo de conexión: Conexión por resorte push-in, montaje: Soldadura por ola, dirección de conexión conductor/placa de circuito impreso: 0 °, color: verde, Disposición de pines: Disposición de pines lineal, Longitud del pin [P]: 3,4 mm, número de pines de soldadura por potencial: 2, tipo de embalaje: empaquetado en caja | 297.53 | 100 | AA | PCB Connectors (PCC) | AAL | AALBAJ | 50 | 50 | NO | PC |  | 5,17 | G | 48 | 182 | 115 | MM | 4017918986261 | 85369010 | GR | EC002643 | Imagen | Catálogo
1700810 | MKKDS 1,5/ 4-5,08 | Borna para placa de circuito impreso | Terminal de tarjetas de circuitos impresos, corriente nominal: 17,5 A, tensión nominal (III/2): 400 V, sección nominal: 1,5 mm², número de filas: 2, número de polos por fila: 4, familia de artículos: MKKDS 1,5, paso: 5,08 mm, tipo de conexión: Conexión por tornillo con cápsula de tracción, forma de sujeción de tornillos: L Ranura longitudinal, montaje: Soldadura por ola, dirección de conexión conductor/placa de circuito impreso: 0 °, color: verde, Disposición de pines: Disposición de pines lineal, Longitud del pin [P]: 3,5 mm, número de pines de soldadura por potencial: 1, tipo de embalaje: empaquetado en caja | 431.89 | 100 | AA | PCB Connectors (PCC) | AAL | AALFJH | 50 | 50 | NO | PC |  | 14,51 | G | 62 | 188 | 118 | MM | 4046356501026 | 85369010 | CN | EC002643 | Imagen | Catálogo
1700811 | MKKDS 1,5/ 5-5,08 | Borna para placa de circuito impreso | Terminal de tarjetas de circuitos impresos, corriente nominal: 17,5 A, tensión nominal (III/2): 400 V, sección nominal: 1,5 mm², número de filas: 2, número de polos por fila: 5, familia de artículos: MKKDS 1,5, paso: 5,08 mm, tipo de conexión: Conexión por tornillo con cápsula de tracción, forma de sujeción de tornillos: L Ranura longitudinal, montaje: Soldadura por ola, dirección de conexión conductor/placa de circuito impreso: 0 °, color: verde, Disposición de pines: Disposición de pines lineal, Longitud del pin [P]: 3,5 mm, número de pines de soldadura por potencial: 1, tipo de embalaje: empaquetado en caja | 539.87 | 100 | AA | PCB Connectors (PCC) | AAL | AALFJH | 50 | 50 | NO | PC |  | 17,44 | G | 60 | 181 | 114 | MM | 4046356501019 | 85369010 | CN | EC002643 | Imagen | Catálogo
1700812 | MKKDS 1,5/ 9-5,08 | Borna para placa de circuito impreso | Terminal de tarjetas de circuitos impresos, corriente nominal: 17,5 A, tensión nominal (III/2): 400 V, sección nominal: 1,5 mm², número de potenciales: 18, número de filas: 2, número de polos por fila: 9, familia de artículos: MKKDS 1,5, paso: 5,08 mm, tipo de conexión: Conexión por tornillo con cápsula de tracción, forma de sujeción de tornillos: L Ranura longitudinal, montaje: Soldadura por ola, dirección de conexión conductor/placa de circuito impreso: 0 °, color: verde, Disposición de pines: Disposición de pines lineal, Longitud del pin [P]: 3,5 mm, número de pines de soldadura por potencial: 1, tipo de embalaje: empaquetado en caja | 971.76 | 100 | AA | PCB Connectors (PCC) | AAL | AALFJH | 50 | 50 | NO | PC |  | 32,19 | G | 91 | 181 | 114 | MM | 4046356501002 | 85369010 | CN | EC002643 | Imagen | Catálogo
1700815 | MSTBT 2,5/ 3-ST BKBDWH: ,23,24 | Conector para placa de circuito impreso | Conector de placa de circuito impreso, sección nominal: 2,5 mm², color: negro, corriente nominal: 12 A, tensión nominal (III/2): 320 V, superficie de contacto: Sn, tipo de conexión del contacto: Hembra, número de potenciales: 3, número de filas: 1, número de polos: 3, número de conexiones: 3, familia de artículos: MSTBT 2,5/..-ST, paso: 5 mm, tipo de conexión: Conexión por tornillo con cápsula de tracción, forma de sujeción de tornillos: L Ranura longitudinal, dirección de conexión conductor/placa de circuito impreso: 0 °, gancho de sujeción: - Gancho de sujeción, sistema enchufable: COMBICON MSTB 2,5, bloqueo: sin, tipo de sujeción: sin, tipo de embalaje: empaquetado en caja | 332.64 | 100 | AA | PCB Connectors (PCC) | AAC | AACAFH | 50 | 1000 | NO | PC |  | 5,31 | G | 66 | 92 | 103 | MM | 4046356500951 | 85366990 | DE | EC002638 | Imagen | Catálogo
1700816 | MSTBT 2,5/ 3-ST BKBDWH:13,14, | Conector para placa de circuito impreso | Conector de placa de circuito impreso, sección nominal: 2,5 mm², color: negro, corriente nominal: 12 A, tensión nominal (III/2): 320 V, superficie de contacto: Sn, tipo de conexión del contacto: Hembra, número de potenciales: 3, número de filas: 1, número de polos: 3, número de conexiones: 3, familia de artículos: MSTBT 2,5/..-ST, paso: 5 mm, tipo de conexión: Conexión por tornillo con cápsula de tracción, forma de sujeción de tornillos: L Ranura longitudinal, dirección de conexión conductor/placa de circuito impreso: 0 °, gancho de sujeción: - Gancho de sujeción, sistema enchufable: COMBICON MSTB 2,5, bloqueo: sin, tipo de sujeción: sin, tipo de embalaje: empaquetado en caja | 332.64 | 100 | AA | PCB Connectors (PCC) | AAC | AACAFH | 50 | 1000 | NO | PC |  | 5,31 | G | 66 | 92 | 103 | MM | 4046356500968 | 85366990 | DE | EC002638 | Imagen | Catálogo
1700818 | MSTBT 2,5/ 3-ST BKBDWH:A12-A11 | Conector para placa de circuito impreso | Conector de placa de circuito impreso, sección nominal: 2,5 mm², color: negro, corriente nominal: 12 A, tensión nominal (III/2): 320 V, superficie de contacto: Sn, tipo de conexión del contacto: Hembra, número de potenciales: 3, número de filas: 1, número de polos: 3, número de conexiones: 3, familia de artículos: MSTBT 2,5/..-ST, paso: 5 mm, tipo de conexión: Conexión por tornillo con cápsula de tracción, forma de sujeción de tornillos: L Ranura longitudinal, dirección de conexión conductor/placa de circuito impreso: 0 °, gancho de sujeción: - Gancho de sujeción, sistema enchufable: COMBICON MSTB 2,5, bloqueo: sin, tipo de sujeción: sin, tipo de embalaje: empaquetado en caja | 332.64 | 100 | AA | PCB Connectors (PCC) | AAC | AACAFH | 50 | 1000 | NO | PC |  | 5,31 | G | 66 | 92 | 103 | MM | 4046356501279 | 85366990 | DE | EC002638 | Imagen | Catálogo
1700819 | MSTBT 2,5/ 3-ST BKBDWH51,62,60 | Conector para placa de circuito impreso | Conector de placa de circuito impreso, sección nominal: 2,5 mm², color: negro, corriente nominal: 12 A, tensión nominal (III/2): 320 V, superficie de contacto: Sn, tipo de conexión del contacto: Hembra, número de potenciales: 3, número de filas: 1, número de polos: 3, número de conexiones: 3, familia de artículos: MSTBT 2,5/..-ST, paso: 5 mm, tipo de conexión: Conexión por tornillo con cápsula de tracción, forma de sujeción de tornillos: L Ranura longitudinal, dirección de conexión conductor/placa de circuito impreso: 0 °, gancho de sujeción: - Gancho de sujeción, sistema enchufable: COMBICON MSTB 2,5, bloqueo: sin, tipo de sujeción: sin, tipo de embalaje: empaquetado en caja | 332.64 | 100 | AA | PCB Connectors (PCC) | AAC | AACAFH | 50 | 1000 | NO | PC |  | 5,31 | G | 66 | 92 | 103 | MM | 4046356501286 | 85366990 | DE | EC002638 | Imagen | Catálogo
1700821 | MSTBT 2,5/ 3-ST BKBDWH:-34SO | Conector para placa de circuito impreso | Conector de placa de circuito impreso, sección nominal: 2,5 mm², color: negro, corriente nominal: 12 A, tensión nominal (III/2): 320 V, superficie de contacto: Sn, tipo de conexión del contacto: Hembra, número de potenciales: 3, número de filas: 1, número de polos: 3, número de conexiones: 3, familia de artículos: MSTBT 2,5/..-ST, paso: 5 mm, tipo de conexión: Conexión por tornillo con cápsula de tracción, forma de sujeción de tornillos: L Ranura longitudinal, dirección de conexión conductor/placa de circuito impreso: 0 °, gancho de sujeción: - Gancho de sujeción, sistema enchufable: COMBICON MSTB 2,5, bloqueo: sin, tipo de sujeción: sin, tipo de embalaje: empaquetado en caja | 332.64 | 100 | AA | PCB Connectors (PCC) | AAC | AACAFH | 50 | 1000 | NO | PC |  | 5,31 | G | 66 | 92 | 103 | MM | 4046356501293 | 85366990 | DE | EC002638 | Imagen | Catálogo
1700822 | MSTBT 2,5/ 3-ST BKBDWH61-50SO | Conector para placa de circuito impreso | Conector de placa de circuito impreso, sección nominal: 2,5 mm², color: negro, corriente nominal: 12 A, tensión nominal (III/2): 320 V, superficie de contacto: Sn, tipo de conexión del contacto: Hembra, número de potenciales: 3, número de filas: 1, número de polos: 3, número de conexiones: 3, familia de artículos: MSTBT 2,5/..-ST, paso: 5 mm, tipo de conexión: Conexión por tornillo con cápsula de tracción, forma de sujeción de tornillos: L Ranura longitudinal, dirección de conexión conductor/placa de circuito impreso: 0 °, gancho de sujeción: - Gancho de sujeción, sistema enchufable: COMBICON MSTB 2,5, bloqueo: sin, tipo de sujeción: sin, tipo de embalaje: empaquetado en caja | 332.64 | 100 | AA | PCB Connectors (PCC) | AAC | AACAFH | 50 | 1000 | NO | PC |  | 5,31 | G | 66 | 92 | 103 | MM | 4046356501309 | 85366990 | DE | EC002638 | Imagen | Catálogo
1700823 | MSTBT 2,5/ 3-ST BKBDWH:43,44SO | Conector para placa de circuito impreso | Conector de placa de circuito impreso, sección nominal: 2,5 mm², color: negro, corriente nominal: 12 A, tensión nominal (III/2): 320 V, superficie de contacto: Sn, tipo de conexión del contacto: Hembra, número de potenciales: 3, número de filas: 1, número de polos: 3, número de conexiones: 3, familia de artículos: MSTBT 2,5/..-ST, paso: 5 mm, tipo de conexión: Conexión por tornillo con cápsula de tracción, forma de sujeción de tornillos: L Ranura longitudinal, dirección de conexión conductor/placa de circuito impreso: 0 °, gancho de sujeción: - Gancho de sujeción, sistema enchufable: COMBICON MSTB 2,5, bloqueo: sin, tipo de sujeción: sin, tipo de embalaje: empaquetado en caja | 332.64 | 100 | AA | PCB Connectors (PCC) | AAC | AACAFH | 50 | 1000 | NO | PC |  | 5,30 | G | 66 | 92 | 103 | MM | 4046356501316 | 85366990 | DE | EC002638 | Imagen | Catálogo
1700824 | MSTBT 2,5/ 3-ST BKBDWH:-A22SO | Conector para placa de circuito impreso | Conector de placa de circuito impreso, sección nominal: 2,5 mm², color: negro, corriente nominal: 12 A, tensión nominal (III/2): 320 V, superficie de contacto: Sn, tipo de conexión del contacto: Hembra, número de potenciales: 3, número de filas: 1, número de polos: 3, número de conexiones: 3, familia de artículos: MSTBT 2,5/..-ST, paso: 5 mm, tipo de conexión: Conexión por tornillo con cápsula de tracción, forma de sujeción de tornillos: L Ranura longitudinal, dirección de conexión conductor/placa de circuito impreso: 0 °, gancho de sujeción: - Gancho de sujeción, sistema enchufable: COMBICON MSTB 2,5, bloqueo: sin, tipo de sujeción: sin, tipo de embalaje: empaquetado en caja | 332.64 | 100 | AA | PCB Connectors (PCC) | AAC | AACAFH | 50 | 50 | NO | PC |  | 5,32 | G | 66 | 92 | 103 | MM | 4046356501323 | 85366990 | DE | EC002638 | Imagen | Catálogo
1700828 | PC 16/ 3-ST-10,16 BD:A1-A3 | Conector para placa de circuito impreso | Conector de placa de circuito impreso, sección nominal: 16 mm², color: verde, corriente nominal: 76 A, tensión nominal (III/2): 1000 V, superficie de contacto: Ag, tipo de conexión del contacto: Hembra, número de potenciales: 3, número de filas: 1, número de polos: 3, número de conexiones: 3, familia de artículos: PC 16/..-ST, paso: 10,16 mm, tipo de conexión: Conexión por tornillo con cápsula de tracción, forma de sujeción de tornillos: L Ranura longitudinal, dirección de conexión conductor/placa de circuito impreso: 0 °, gancho de sujeción: - sin gancho de sujeción, sistema enchufable: COMBICON PC 16, bloqueo: sin, tipo de sujeción: sin, tipo de embalaje: empaquetado en caja | 847.21 | 100 | AA | PCB Connectors (PCC) | AAE | AAEAAA | 25 | 25 | NO | PC |  | 28,46 | G | 62 | 182 | 111 | MM | 4046356501903 | 85366990 | PL | EC002638 | Imagen | Catálogo
1700834 | MC 1,5/ 3-ST-3,81 BD:3-1 SO | Conector para placa de circuito impreso | Conector de placa de circuito impreso, sección nominal: 1,5 mm², color: verde, corriente nominal: 8 A, tensión nominal (III/2): 160 V, superficie de contacto: Sn, tipo de conexión del contacto: Hembra, número de potenciales: 3, número de filas: 1, número de polos: 3, número de conexiones: 3, familia de artículos: MC 1,5/..-ST, paso: 3,81 mm, tipo de conexión: Conexión por tornillo con cápsula de tracción, forma de sujeción de tornillos: L Ranura longitudinal, dirección de conexión conductor/placa de circuito impreso: 0 °, sistema enchufable: COMBICON MC 1,5, bloqueo: sin, tipo de sujeción: sin, tipo de embalaje: empaquetado en caja | 272.1 | 100 | AA | PCB Connectors (PCC) | AAB | AABABA | 50 | 50 | NO | PC |  | 2,49 | G | 48 | 80 | 115 | MM | 4046356502382 | 85366990 | DE | EC002638 | Imagen | Catálogo
1700835 | MC 1,5/ 3-ST-3,81 BD:6-4 SO | Conector para placa de circuito impreso | Conector de placa de circuito impreso, sección nominal: 1,5 mm², color: verde, corriente nominal: 8 A, tensión nominal (III/2): 160 V, superficie de contacto: Sn, tipo de conexión del contacto: Hembra, número de potenciales: 3, número de filas: 1, número de polos: 3, número de conexiones: 3, familia de artículos: MC 1,5/..-ST, paso: 3,81 mm, tipo de conexión: Conexión por tornillo con cápsula de tracción, forma de sujeción de tornillos: L Ranura longitudinal, dirección de conexión conductor/placa de circuito impreso: 0 °, sistema enchufable: COMBICON MC 1,5, bloqueo: sin, tipo de sujeción: sin, tipo de embalaje: empaquetado en caja | 272.1 | 100 | AA | PCB Connectors (PCC) | AAB | AABABA | 50 | 50 | NO | PC |  | 2,54 | G | 48 | 80 | 115 | MM | 4046356502375 | 85366990 | DE | EC002638 | Imagen | Catálogo
1700841 | FK-MC 0,5/10-ST-2,5 BK | Conector para placa de circuito impreso | Conector de placa de circuito impreso, sección nominal: 0,5 mm², color: negro, corriente nominal: 4 A, tensión nominal (III/2): 160 V, superficie de contacto: Sn, tipo de conexión del contacto: Hembra, número de potenciales: 10, número de filas: 1, número de polos: 10, número de conexiones: 10, familia de artículos: FK-MC 0,5/..-ST, paso: 2,5 mm, tipo de conexión: Conexión por resorte push-in, dirección de conexión conductor/placa de circuito impreso: 0 °, sistema enchufable: COMBICON FK-MC 0,5, bloqueo: sin, tipo de sujeción: sin, tipo de embalaje: empaquetado en caja | 834.58 | 100 | AA | PCB Connectors (PCC) | AAA | AAAFCA | 50 | 50 | NO | PC |  | 6,15 | G | 92 | 78 | 114 | MM | 4046356502221 | 85366990 | DE | EC002638 | Imagen | Catálogo
1700845 | MKDSP 10N/ 3-10,16 BD:9,6,5 | Borna para placa de circuito impreso | Terminal de tarjetas de circuitos impresos, corriente nominal: 76 A, tensión nominal (III/2): 1000 V, sección nominal: 16 mm², número de potenciales: 3, número de filas: 1, número de polos por fila: 3, familia de artículos: MKDSP 10N, paso: 10,16 mm, tipo de conexión: Conexión por tornillo con cápsula de tracción, forma de sujeción de tornillos: L Ranura longitudinal, montaje: Soldadura por ola, dirección de conexión conductor/placa de circuito impreso: 0 °, color: verde, Disposición de pines: Disposición de pines lineal, Longitud del pin [P]: 5 mm, número de pines de soldadura por potencial: 2, tipo de embalaje: empaquetado en caja | 724.53 | 100 | AA | PCB Connectors (PCC) | AAN | AANFFF | 50 | 50 | NO | PC |  | 22,67 | G | 60 | 189 | 118 | MM | 4046356502436 | 85369010 | PL | EC002643 | Imagen | Catálogo
1700849 | MVSTBW 2,5/16-STF-5,08 BD:NZ | Conector para placa de circuito impreso | Conector de placa de circuito impreso, sección nominal: 2,5 mm², color: verde, corriente nominal: 12 A, tensión nominal (III/2): 320 V, superficie de contacto: Sn, tipo de conexión del contacto: Hembra, número de potenciales: 16, número de filas: 1, número de polos: 16, número de conexiones: 16, familia de artículos: MVSTBW 2,5/..-STF, paso: 5,08 mm, tipo de conexión: Conexión por tornillo con cápsula de tracción, forma de sujeción de tornillos: L Ranura longitudinal, dirección de conexión conductor/placa de circuito impreso: -90 °, gancho de sujeción: - Gancho de sujeción, sistema enchufable: COMBICON MSTB 2,5, bloqueo: Bloqueo por tornillo, tipo de sujeción: Sujeción aérea (tornillo), tipo de embalaje: empaquetado en caja | 1418.25 | 100 | AA | PCB Connectors (PCC) | AAC | AACAKI | 50 | 50 | NO | PC |  | 36,03 | G | 88 | 191 | 140 | MM | 4046356503020 | 85366990 | IN | EC002638 | Imagen | Catálogo
1700850 | MVSTBW 2,5/20-STF-5,08BD:60-79 | Conector para placa de circuito impreso | Conector de placa de circuito impreso, sección nominal: 2,5 mm², color: verde, corriente nominal: 12 A, tensión nominal (III/2): 320 V, superficie de contacto: Sn, tipo de conexión del contacto: Hembra, número de potenciales: 20, número de filas: 1, número de polos: 20, número de conexiones: 20, familia de artículos: MVSTBW 2,5/..-STF, paso: 5,08 mm, tipo de conexión: Conexión por tornillo con cápsula de tracción, forma de sujeción de tornillos: L Ranura longitudinal, dirección de conexión conductor/placa de circuito impreso: -90 °, gancho de sujeción: - Gancho de sujeción, sistema enchufable: COMBICON MSTB 2,5, bloqueo: Bloqueo por tornillo, tipo de sujeción: Sujeción aérea (tornillo), tipo de embalaje: empaquetado en caja | 1764.79 | 100 | AA | PCB Connectors (PCC) | AAC | AACAKI | 50 | 50 | NO | PC |  | 44,86 | G | 90 | 252 | 140 | MM | 4046356503037 | 85366990 | IN | EC002638 | Imagen | Catálogo
1700851 | MVSTBW 2,5/13-STF-5,08 BD:NZ | Conector para placa de circuito impreso | Conector de placa de circuito impreso, sección nominal: 2,5 mm², color: verde, corriente nominal: 12 A, tensión nominal (III/2): 320 V, superficie de contacto: Sn, tipo de conexión del contacto: Hembra, número de potenciales: 13, número de filas: 1, número de polos: 13, número de conexiones: 13, familia de artículos: MVSTBW 2,5/..-STF, paso: 5,08 mm, tipo de conexión: Conexión por tornillo con cápsula de tracción, forma de sujeción de tornillos: L Ranura longitudinal, dirección de conexión conductor/placa de circuito impreso: -90 °, gancho de sujeción: - Gancho de sujeción, sistema enchufable: COMBICON MSTB 2,5, bloqueo: Bloqueo por tornillo, tipo de sujeción: Sujeción aérea (tornillo), tipo de embalaje: empaquetado en caja | 1183.86 | 100 | AA | PCB Connectors (PCC) | AAC | AACAKI | 50 | 50 | NO | PC |  | 29,74 | G | 88 | 190 | 141 | MM | 4046356503044 | 85366990 | IN | EC002638 | Imagen | Catálogo
1700852 | MSTB 2,5/13-STF-5,08BD:30-42SO | Conector para placa de circuito impreso | Conector de placa de circuito impreso, sección nominal: 2,5 mm², color: verde, corriente nominal: 12 A, tensión nominal (III/2): 320 V, superficie de contacto: Sn, tipo de conexión del contacto: Hembra, número de potenciales: 13, número de filas: 1, número de polos: 13, número de conexiones: 13, familia de artículos: MSTB 2,5/..-STF, paso: 5,08 mm, tipo de conexión: Conexión por tornillo con cápsula de tracción, forma de sujeción de tornillos: L Ranura longitudinal, dirección de conexión conductor/placa de circuito impreso: 0 °, gancho de sujeción: - sin gancho de sujeción, sistema enchufable: COMBICON MSTB 2,5, bloqueo: Bloqueo por tornillo, tipo de sujeción: Sujeción aérea (tornillo), tipo de embalaje: empaquetado en caja | 1103.43 | 100 | AA | PCB Connectors (PCC) | AAC | AACAGD | 50 | 50 | NO | PC |  | 23,74 | G | 98 | 189 | 100 | MM | 4046356503051 | 85366990 | DE | EC002638 | Imagen | Catálogo
1700854 | ZFKKDS 1,5C-5,0 GY | Borna para placa de circuito impreso | Terminal de tarjetas de circuitos impresos, corriente nominal: 16 A, tensión nominal (III/2): 400 V, sección nominal: 1,5 mm², número de potenciales: 2, número de filas: 2, número de polos por fila: 1, familia de artículos: ZFKKDS(A) 1,5C, paso: 5 mm, tipo de conexión: Conexión por resorte, montaje: Soldadura por ola, dirección de conexión conductor/placa de circuito impreso: 45 °, color: gris, Disposición de pines: Disposición de pines lineal, Longitud del pin [P]: 3,7 mm, número de pines de soldadura por potencial: 1, tipo de embalaje: empaquetado en caja | 85.94 | 100 | AA | PCB Connectors (PCC) | AAL | AALMCB | 50 | 50 | NO | PC |  | 2,88 | G | 48 | 79 | 115 | MM | 4046356503006 | 85369010 | IN | EC002643 | Imagen | Catálogo
1700855 | FFKDSA1/V1-7,62- 4 | Borna para placa de circuito impreso | Terminal de tarjetas de circuitos impresos, corriente nominal: 17,5 A, tensión nominal (III/2): 630 V, sección nominal: 1,5 mm², número de potenciales: 4, número de filas: 1, número de polos por fila: 4, familia de artículos: FFKDS(A)/V1, paso: 7,62 mm, tipo de conexión: Conexión por resorte push-in, montaje: Soldadura por ola, dirección de conexión conductor/placa de circuito impreso: 90 °, color: verde, Disposición de pines: Disposición de pines lineal, Longitud del pin [P]: 3,4 mm, número de pines de soldadura por potencial: 2, tipo de embalaje: empaquetado en caja | 324.53 | 100 | AA | PCB Connectors (PCC) | AAL | AALBAL | 50 | 50 | NO | PC |  | 5,36 | G | 47 | 135 | 113 | MM | 4017918986315 | 85369010 | GR | EC002643 | Imagen | Catálogo
1700856 | MSTB 2,5/17-STF-5,08BD:43-59SO | Conector para placa de circuito impreso | Conector de placa de circuito impreso, sección nominal: 2,5 mm², color: verde, corriente nominal: 12 A, tensión nominal (III/2): 320 V, superficie de contacto: Sn, tipo de conexión del contacto: Hembra, número de potenciales: 17, número de filas: 1, número de polos: 17, número de conexiones: 17, familia de artículos: MSTB 2,5/..-STF, paso: 5,08 mm, tipo de conexión: Conexión por tornillo con cápsula de tracción, forma de sujeción de tornillos: L Ranura longitudinal, dirección de conexión conductor/placa de circuito impreso: 0 °, gancho de sujeción: - sin gancho de sujeción, sistema enchufable: COMBICON MSTB 2,5, bloqueo: Bloqueo por tornillo, tipo de sujeción: Sujeción aérea (tornillo), tipo de embalaje: empaquetado en caja | 1436.93 | 100 | AA | PCB Connectors (PCC) | AAC | AACAGD | 50 | 50 | NO | PC |  | 30,86 | G | 100 | 252 | 102 | MM | 4046356503068 | 85366990 | DE | EC002638 | Imagen | Catálogo
1700868 | FFKDSA1/V1-7,62- 6 | Borna para placa de circuito impreso | Terminal de tarjetas de circuitos impresos, corriente nominal: 17,5 A, tensión nominal (III/2): 630 V, sección nominal: 1,5 mm², número de potenciales: 6, número de filas: 1, número de polos por fila: 6, familia de artículos: FFKDS(A)/V1, paso: 7,62 mm, tipo de conexión: Conexión por resorte push-in, montaje: Soldadura por ola, dirección de conexión conductor/placa de circuito impreso: 90 °, color: verde, Disposición de pines: Disposición de pines lineal, Longitud del pin [P]: 3,4 mm, número de pines de soldadura por potencial: 2, tipo de embalaje: empaquetado en caja. ¡El artículo puede alinearse con distintos números de polos! | 486.8 | 100 | AA | PCB Connectors (PCC) | AAL | AALBAL | 50 | 50 | NO | PC |  | 8,35 | G | 48 | 182 | 115 | MM | 4017918986322 | 85369010 | GR | EC002643 | Imagen | Catálogo
1700871 | FFKDSA1/V1-7,62- 7 | Borna para placa de circuito impreso | Terminal de tarjetas de circuitos impresos, corriente nominal: 17,5 A, tensión nominal (III/2): 630 V, sección nominal: 1,5 mm², número de potenciales: 7, número de filas: 1, número de polos por fila: 7, familia de artículos: FFKDS(A)/V1, paso: 7,62 mm, tipo de conexión: Conexión por resorte push-in, montaje: Soldadura por ola, dirección de conexión conductor/placa de circuito impreso: 90 °, color: verde, Disposición de pines: Disposición de pines lineal, Longitud del pin [P]: 3,4 mm, número de pines de soldadura por potencial: 2, tipo de embalaje: empaquetado en caja. ¡El artículo puede alinearse con distintos números de polos! | 567.93 | 100 | AA | PCB Connectors (PCC) | AAL | AALBAL | 50 | 50 | NO | PC |  | 9,52 | G | 63 | 182 | 115 | MM | 4017918986339 | 85369010 | GR | EC002643 | Imagen | Catálogo
1700884 | FFKDSA1/V1-7,62- 8 | Borna para placa de circuito impreso | Terminal de tarjetas de circuitos impresos, corriente nominal: 17,5 A, tensión nominal (III/2): 630 V, sección nominal: 1,5 mm², número de potenciales: 8, número de filas: 1, número de polos por fila: 8, familia de artículos: FFKDS(A)/V1, paso: 7,62 mm, tipo de conexión: Conexión por resorte push-in, montaje: Soldadura por ola, dirección de conexión conductor/placa de circuito impreso: 90 °, color: verde, Disposición de pines: Disposición de pines lineal, Longitud del pin [P]: 3,4 mm, número de pines de soldadura por potencial: 2, tipo de embalaje: empaquetado en caja | 649.06 | 100 | AA | PCB Connectors (PCC) | AAL | AALBAL | 50 | 50 | NO | PC |  | 10,90 | G | 63 | 182 | 115 | MM | 4017918986346 | 85369010 | GR | EC002643 | Imagen | Catálogo
1700894 | FK-MCP 1,5/ 3-ST-3,81 BD:21-23 | Conector para placa de circuito impreso | Conector de placa de circuito impreso, sección nominal: 1,5 mm², color: verde, corriente nominal: 8 A, tensión nominal (III/2): 160 V, superficie de contacto: Sn, tipo de conexión del contacto: Hembra, número de potenciales: 3, número de filas: 1, número de polos: 3, número de conexiones: 3, familia de artículos: FK-MCP 1,5/..-ST, paso: 3,81 mm, tipo de conexión: Conexión por resorte push-in, dirección de conexión conductor/placa de circuito impreso: 0 °, sistema enchufable: COMBICON MC 1,5, bloqueo: sin, tipo de sujeción: sin, tipo de embalaje: empaquetado en caja | 345.76 | 100 | AA | PCB Connectors (PCC) | AAB | AABFNA | 50 | 50 | NO | PC |  | 3,08 | G | 48 | 80 | 115 | MM | 4046356503686 | 85366990 | DE | EC002638 | Imagen | Catálogo
1700897 | FFKDSA1/V2-7,62- 2 | Borna para placa de circuito impreso | Terminal de tarjetas de circuitos impresos, corriente nominal: 17,5 A, tensión nominal (III/2): 630 V, sección nominal: 1,5 mm², número de potenciales: 2, número de filas: 1, número de polos por fila: 2, familia de artículos: FFKDS(A)/V2, paso: 7,62 mm, tipo de conexión: Conexión por resorte push-in, montaje: Soldadura por ola, dirección de conexión conductor/placa de circuito impreso: 90 °, color: verde, Disposición de pines: Disposición de pines lineal, Longitud del pin [P]: 3,4 mm, número de pines de soldadura por potencial: 2, tipo de embalaje: empaquetado en caja | 148.76 | 100 | AA | PCB Connectors (PCC) | AAL | AALBAO | 50 | 50 | NO | PC |  | 2,70 | G | 37 | 91 | 108 | MM | 4017918986353 | 85369010 | GR | EC002643 | Imagen | Catálogo
1700900 | MPT 0,5/12-2,54 BD:1-12 | Borna para placa de circuito impreso | Terminal de tarjetas de circuitos impresos, corriente nominal: 6 A, tensión nominal (III/2): 160 V, sección nominal: 0,5 mm², número de filas: 1, número de polos por fila: 12, familia de artículos: MPT 0,5, paso: 2,54 mm, tipo de conexión: Conexión por tornillo con cápsula de tracción, forma de sujeción de tornillos: L Ranura longitudinal, montaje: Soldadura por ola, dirección de conexión conductor/placa de circuito impreso: 0 °, color: verde, Disposición de pines: Disposición de pines lineal, Longitud del pin [P]: 3,5 mm, número de pines de soldadura por potencial: 1, tipo de embalaje: empaquetado en caja | 563.98 | 100 | AA | PCB Connectors (PCC) | AAK | AAKFAA | 50 | 50 | NO | PC |  | 3,51 | G | 30 | 55 | 108 | MM | 4046356503778 | 85369010 | GR | EC002643 | Imagen | Catálogo
1700902 | PTSA 1,5/ 4-3,5-F MIXED COLOR | Borna para placa de circuito impreso | Terminal de tarjetas de circuitos impresos, corriente nominal: 8 A, tensión nominal (III/2): 250 V, sección nominal: 1,5 mm², número de potenciales: 4, número de filas: 1, número de polos por fila: 4, familia de artículos: PTSA 1,5, paso: 3,5 mm, tipo de conexión: Conexión por resorte push-in, montaje: Soldadura por ola, dirección de conexión conductor/placa de circuito impreso: 45 °, color: multicolor, Disposición de pines: Disposición de pines frontal lineal, Longitud del pin [P]: 3,5 mm, número de pines de soldadura por potencial: 1, tipo de embalaje: empaquetado en caja | 116.5 | 100 | AA | PCB Connectors (PCC) | AAL | AALBDA | 220 | 220 | NO | PC |  | 2,23 | G | 42 | 190 | 128 | MM | 4046356502832 | 85369010 | CN | EC002643 | Imagen | Catálogo
1700903 | PTDA 1,5/ 4-3,5 MIXED COLOR | Borna para placa de circuito impreso | Terminal de tarjetas de circuitos impresos, corriente nominal: 17,5 A, tensión nominal (III/2): 240 V, sección nominal: 1,5 mm², número de filas: 1, número de polos por fila: 4, familia de artículos: PTDA 1,5/, paso: 3,5 mm, tipo de conexión: Conexión por resorte push-in, montaje: Soldadura por ola, dirección de conexión conductor/placa de circuito impreso: 45 °, color: multicolor, Disposición de pines: Disposición de pines lineal, Longitud del pin [P]: 3,5 mm, número de pines de soldadura por potencial: 2, tipo de embalaje: empaquetado en caja | 336.58 | 100 | AA | PCB Connectors (PCC) | AAL | AALBBA | 50 | 50 | NO | PC |  | 5,05 | G | 46 | 109 | 108 | MM | 4046356502825 | 85369010 | PL | EC002643 | Imagen | Catálogo
1700904 | FMC 1,5/ 3-ST-3,5 BD2:3-1SO | Conector para placa de circuito impreso | Conector de placa de circuito impreso, sección nominal: 1,5 mm², color: verde, corriente nominal: 8 A, tensión nominal (III/2): 160 V, superficie de contacto: Sn, tipo de conexión del contacto: Hembra, número de potenciales: 3, número de filas: 1, número de polos: 3, número de conexiones: 3, familia de artículos: FMC 1,5/..-ST, paso: 3,5 mm, tipo de conexión: Conexión por resorte push-in, dirección de conexión conductor/placa de circuito impreso: 0 °, sistema enchufable: COMBICON FMC 1,5 - MCDN 1,5, bloqueo: sin, tipo de sujeción: sin, tipo de embalaje: empaquetado en caja | 317.99 | 100 | AA | PCB Connectors (PCC) | AAB | AABFAA | 50 | 50 | NO | PC |  | 1,96 | G | 47 | 113 | 78 | MM | 4046356502856 | 85366990 | DE | EC002638 | Imagen | Catálogo
1700905 | MKDS 5/ 6-6,35 GY7035BD:S1,S2 | Borna para placa de circuito impreso | Terminal de tarjetas de circuitos impresos, corriente nominal: 32 A, tensión nominal (III/2): 630 V, sección nominal: 4 mm², número de potenciales: 6, número de filas: 1, número de polos por fila: 6, familia de artículos: MKDS 5, paso: 6,35 mm, tipo de conexión: Conexión por tornillo con cápsula de tracción, forma de sujeción de tornillos: L Ranura longitudinal, montaje: Soldadura por ola, dirección de conexión conductor/placa de circuito impreso: 0 °, color: gris claro, Disposición de pines: Disposición de pines lineal, Longitud del pin [P]: 5,1 mm, número de pines de soldadura por potencial: 1, tipo de embalaje: empaquetado en caja | 502.67 | 100 | AA | PCB Connectors (PCC) | AAN | AANFDC | 50 | 50 | NO | PC |  | 16,15 | G | 93 | 109 | 114 | MM | 4046356502849 | 85369010 | DE | EC002643 | Imagen | Catálogo
1700907 | FFKDSA1/V2-7,62- 3 | Borna para placa de circuito impreso | Terminal de tarjetas de circuitos impresos, corriente nominal: 17,5 A, tensión nominal (III/2): 630 V, sección nominal: 1,5 mm², número de potenciales: 3, número de filas: 1, número de polos por fila: 3, familia de artículos: FFKDS(A)/V2, paso: 7,62 mm, tipo de conexión: Conexión por resorte push-in, montaje: Soldadura por ola, dirección de conexión conductor/placa de circuito impreso: 90 °, color: verde, Disposición de pines: Disposición de pines lineal, Longitud del pin [P]: 3,4 mm, número de pines de soldadura por potencial: 2, tipo de embalaje: empaquetado en caja | 223.15 | 100 | AA | PCB Connectors (PCC) | AAL | AALBAO | 50 | 50 | NO | PC |  | 3,98 | G | 48 | 92 | 115 | MM | 4017918986360 | 85369010 | GR | EC002643 | Imagen | Catálogo
1700918 | GMSTB 2,5/ 3-ST-7,62 PA13BD:L- | Conector para placa de circuito impreso | Conector de placa de circuito impreso, sección nominal: 2,5 mm², color: verde, corriente nominal: 12 A, tensión nominal (III/2): 630 V, superficie de contacto: Sn, tipo de conexión del contacto: Hembra, número de potenciales: 2, número de filas: 1, número de polos: 3, número de conexiones: 2, familia de artículos: GMSTB 2,5/..-ST, paso: 7,62 mm, tipo de conexión: Conexión por tornillo con cápsula de tracción, forma de sujeción de tornillos: L Ranura longitudinal, dirección de conexión conductor/placa de circuito impreso: 0 °, gancho de sujeción: - Gancho de sujeción, sistema enchufable: COMBICON MSTB 2,5, bloqueo: sin, tipo de sujeción: sin, tipo de embalaje: empaquetado en caja | 379.21 | 100 | AA | PCB Connectors (PCC) | AAC | AACAIB | 50 | 50 | NO | PC |  | 4,74 | G | 66 | 92 | 103 | MM | 4046356503952 | 85366990 | DE | EC002638 | Imagen | Catálogo
1700920 | GMSTB 2,5/ 5-ST-7,62 PA135BDA3 | Conector para placa de circuito impreso | Conector de placa de circuito impreso, sección nominal: 2,5 mm², color: verde, corriente nominal: 12 A, tensión nominal (III/2): 630 V, superficie de contacto: Sn, tipo de conexión del contacto: Hembra, número de potenciales: 3, número de filas: 1, número de polos: 5, número de conexiones: 3, familia de artículos: GMSTB 2,5/..-ST, paso: 7,62 mm, tipo de conexión: Conexión por tornillo con cápsula de tracción, forma de sujeción de tornillos: L Ranura longitudinal, dirección de conexión conductor/placa de circuito impreso: 0 °, gancho de sujeción: - Gancho de sujeción, sistema enchufable: COMBICON MSTB 2,5, bloqueo: sin, tipo de sujeción: sin, tipo de embalaje: empaquetado en caja | 628.19 | 100 | AA | PCB Connectors (PCC) | AAC | AACAIB | 50 | 50 | NO | PC |  | 7,59 | G | 100 | 120 | 102 | MM | 4046356503969 | 85366990 | DE | EC002638 | Imagen | Catálogo
1700921 | IMCV 1,5/ 5-G-3,81 GY AU | Carcasa de base para placa de circuito impreso | Carcasa base placa de circuito impreso, sección nominal: 1,5 mm², color: gris, corriente nominal: 8 A, tensión nominal (III/2): 160 V, superficie de contacto: Au, tipo de conexión del contacto: Hembra, número de potenciales: 5, número de filas: 1, número de polos: 5, número de conexiones: 5, familia de artículos: IMCV 1,5/..-G, paso: 3,81 mm, montaje: Soldadura por ola, disposición de pines: Disposición de pines lineal, longitud del pin [P]: 3,4 mm, número de pines de soldadura por potencial: 2, sistema enchufable: COMBICON MC 1,5, Orientación de la cara enchufable: Estándar, bloqueo: sin, tipo de sujeción: sin, tipo de embalaje: empaquetado en caja | 828.92 | 100 | AA | PCB Connectors (PCC) | AAB | AABSIB | 50 | 50 | NO | PC |  | 2,00 | G | 48 | 79 | 115 | MM | 4046356504171 | 85366930 | PL | EC002637 | Imagen | Catálogo
1700927 | FKCN 2,5/ 4-ST-5,08 BD:NZ | Conector para placa de circuito impreso | Conector de placa de circuito impreso, sección nominal: 2,5 mm², color: verde, corriente nominal: 12 A, tensión nominal (III/2): 320 V, superficie de contacto: Sn, tipo de conexión del contacto: Hembra, número de potenciales: 4, número de filas: 1, número de polos: 4, número de conexiones: 4, familia de artículos: FKCN 2,5/..-ST, paso: 5,08 mm, tipo de conexión: Conexión por resorte push-in, dirección de conexión conductor/placa de circuito impreso: 0 °, gancho de sujeción: - Gancho de sujeción, sistema enchufable: COMBICON MSTB 2,5, bloqueo: sin, tipo de sujeción: sin, tipo de embalaje: empaquetado en caja | 488.75 | 100 | AA | PCB Connectors (PCC) | AAC | AACFFA | 50 | 50 | NO | PC |  | 5,10 | G | 0 | 0 | 0 |  | 4046356504874 | 85366990 | BG | EC002638 | Imagen | Catálogo
1700933 | MSTBT 2,5/ 4-ST RDBDWH:Y2-A1SO | Conector para placa de circuito impreso | Conector de placa de circuito impreso, sección nominal: 2,5 mm², color: rojo, corriente nominal: 12 A, tensión nominal (III/2): 320 V, superficie de contacto: Sn, tipo de conexión del contacto: Hembra, número de potenciales: 4, número de filas: 1, número de polos: 4, número de conexiones: 4, familia de artículos: MSTBT 2,5/..-ST, paso: 5 mm, tipo de conexión: Conexión por tornillo con cápsula de tracción, forma de sujeción de tornillos: L Ranura longitudinal, dirección de conexión conductor/placa de circuito impreso: 0 °, gancho de sujeción: - Gancho de sujeción, sistema enchufable: COMBICON MSTB 2,5, bloqueo: sin, tipo de sujeción: sin, tipo de embalaje: empaquetado en caja | 429.34 | 100 | AA | PCB Connectors (PCC) | AAC | AACAFH | 50 | 50 | NO | PC |  | 7,00 | G | 66 | 89 | 101 | MM | 4046356505772 | 85366990 | DE | EC002638 | Imagen | Catálogo
1700934 | MSTBT 2,5/ 4-ST RDBDWH:Y3-13SO | Conector para placa de circuito impreso | Conector de placa de circuito impreso, sección nominal: 2,5 mm², color: rojo, corriente nominal: 12 A, tensión nominal (III/2): 320 V, superficie de contacto: Sn, tipo de conexión del contacto: Hembra, número de potenciales: 4, número de filas: 1, número de polos: 4, número de conexiones: 4, familia de artículos: MSTBT 2,5/..-ST, paso: 5 mm, tipo de conexión: Conexión por tornillo con cápsula de tracción, forma de sujeción de tornillos: L Ranura longitudinal, dirección de conexión conductor/placa de circuito impreso: 0 °, gancho de sujeción: - Gancho de sujeción, sistema enchufable: COMBICON MSTB 2,5, bloqueo: sin, tipo de sujeción: sin, tipo de embalaje: empaquetado en caja | 429.34 | 100 | AA | PCB Connectors (PCC) | AAC | AACAFH | 50 | 50 | NO | PC |  | 7,00 | G | 67 | 89 | 101 | MM | 4046356505789 | 85366990 | DE | EC002638 | Imagen | Catálogo
1700938 | MSTBT 2,5/ 4-ST RD BDWH:41-A2 | Conector para placa de circuito impreso | Conector de placa de circuito impreso, sección nominal: 2,5 mm², color: rojo, corriente nominal: 12 A, tensión nominal (III/2): 320 V, superficie de contacto: Sn, tipo de conexión del contacto: Hembra, número de potenciales: 4, número de filas: 1, número de polos: 4, número de conexiones: 4, familia de artículos: MSTBT 2,5/..-ST, paso: 5 mm, tipo de conexión: Conexión por tornillo con cápsula de tracción, forma de sujeción de tornillos: L Ranura longitudinal, dirección de conexión conductor/placa de circuito impreso: 0 °, gancho de sujeción: - Gancho de sujeción, sistema enchufable: COMBICON MSTB 2,5, bloqueo: sin, tipo de sujeción: sin, tipo de embalaje: empaquetado en caja | 429.34 | 100 | AA | PCB Connectors (PCC) | AAC | AACAFH | 50 | 50 | NO | PC |  | 7,00 | G | 68 | 90 | 101 | MM | 4046356505796 | 85366990 | DE | EC002638 | Imagen | Catálogo
1700939 | MSTBT 2,5/ 4-ST RD BDWH:14-34 | Conector para placa de circuito impreso | Conector de placa de circuito impreso, sección nominal: 2,5 mm², color: rojo, corriente nominal: 12 A, tensión nominal (III/2): 320 V, superficie de contacto: Sn, tipo de conexión del contacto: Hembra, número de potenciales: 4, número de filas: 1, número de polos: 4, número de conexiones: 4, familia de artículos: MSTBT 2,5/..-ST, paso: 5 mm, tipo de conexión: Conexión por tornillo con cápsula de tracción, forma de sujeción de tornillos: L Ranura longitudinal, dirección de conexión conductor/placa de circuito impreso: 0 °, gancho de sujeción: - Gancho de sujeción, sistema enchufable: COMBICON MSTB 2,5, bloqueo: sin, tipo de sujeción: sin, tipo de embalaje: empaquetado en caja | 429.34 | 100 | AA | PCB Connectors (PCC) | AAC | AACAFH | 50 | 50 | NO | PC |  | 7,00 | G | 67 | 89 | 101 | MM | 4046356505802 | 85366990 | DE | EC002638 | Imagen | Catálogo
1700947 | FKCT 2,5/ 4-ST RDBKBDWHY2-A1SO | Conector para placa de circuito impreso | Conector de placa de circuito impreso, sección nominal: 2,5 mm², color: rojo, corriente nominal: 12 A, tensión nominal (III/2): 320 V, superficie de contacto: Sn, tipo de conexión del contacto: Hembra, número de potenciales: 4, número de filas: 1, número de polos: 4, número de conexiones: 4, familia de artículos: FKCT 2,5/..-ST, paso: 5 mm, tipo de conexión: Conexión por resorte push-in, dirección de conexión conductor/placa de circuito impreso: 0 °, gancho de sujeción: - Gancho de sujeción, sistema enchufable: COMBICON MSTB 2,5, bloqueo: sin, tipo de sujeción: sin, tipo de embalaje: empaquetado en caja | 362.92 | 100 | AA | PCB Connectors (PCC) | AAC | AACFAG | 50 | 50 | NO | PC |  | 6,94 | G | 77 | 90 | 140 | MM | 4046356505864 | 85366990 | DE | EC002638 | Imagen | Catálogo
1700948 | FKCT 2,5/ 4-ST RDBKBDWHY3-13SO | Conector para placa de circuito impreso | Conector de placa de circuito impreso, sección nominal: 2,5 mm², color: rojo, corriente nominal: 12 A, tensión nominal (III/2): 320 V, superficie de contacto: Sn, tipo de conexión del contacto: Hembra, número de potenciales: 4, número de filas: 1, número de polos: 4, número de conexiones: 4, familia de artículos: FKCT 2,5/..-ST, paso: 5 mm, tipo de conexión: Conexión por resorte push-in, dirección de conexión conductor/placa de circuito impreso: 0 °, gancho de sujeción: - Gancho de sujeción, sistema enchufable: COMBICON MSTB 2,5, bloqueo: sin, tipo de sujeción: sin, tipo de embalaje: empaquetado en caja | 362.92 | 100 | AA | PCB Connectors (PCC) | AAC | AACFAG | 50 | 50 | NO | PC |  | 7,00 | G | 77 | 90 | 140 | MM | 4046356505871 | 85366990 | DE | EC002638 | Imagen | Catálogo
1700950 | FKCT 2,5/ 4-ST RDBK BDWH:41-A2 | Conector para placa de circuito impreso | Conector de placa de circuito impreso, sección nominal: 2,5 mm², color: rojo, corriente nominal: 12 A, tensión nominal (III/2): 320 V, superficie de contacto: Sn, tipo de conexión del contacto: Hembra, número de potenciales: 4, número de filas: 1, número de polos: 4, número de conexiones: 4, familia de artículos: FKCT 2,5/..-ST, paso: 5 mm, tipo de conexión: Conexión por resorte push-in, dirección de conexión conductor/placa de circuito impreso: 0 °, gancho de sujeción: - Gancho de sujeción, sistema enchufable: COMBICON MSTB 2,5, bloqueo: sin, tipo de sujeción: sin, tipo de embalaje: empaquetado en caja | 362.92 | 100 | AA | PCB Connectors (PCC) | AAC | AACFAG | 50 | 50 | NO | PC |  | 7,26 | G | 77 | 90 | 140 | MM | 4046356505888 | 85366990 | DE | EC002638 | Imagen | Catálogo
1700951 | FKCT 2,5/ 4-ST RDBK BDWH:14-34 | Conector para placa de circuito impreso | Conector de placa de circuito impreso, sección nominal: 2,5 mm², color: rojo, corriente nominal: 12 A, tensión nominal (III/2): 320 V, superficie de contacto: Sn, tipo de conexión del contacto: Hembra, número de potenciales: 4, número de filas: 1, número de polos: 4, número de conexiones: 4, familia de artículos: FKCT 2,5/..-ST, paso: 5 mm, tipo de conexión: Conexión por resorte push-in, dirección de conexión conductor/placa de circuito impreso: 0 °, gancho de sujeción: - Gancho de sujeción, sistema enchufable: COMBICON MSTB 2,5, bloqueo: sin, tipo de sujeción: sin, tipo de embalaje: empaquetado en caja | 362.92 | 100 | AA | PCB Connectors (PCC) | AAC | AACFAG | 50 | 50 | NO | PC |  | 6,98 | G | 77 | 90 | 140 | MM | 4046356505895 | 85366990 | DE | EC002638 | Imagen | Catálogo
1700958 | MKDS 5/ 5-6,35 BK Z1L | Borna para placa de circuito impreso | Terminal de tarjetas de circuitos impresos, corriente nominal: 32 A, tensión nominal (III/2): 630 V, sección nominal: 4 mm², número de filas: 1, número de polos por fila: 5, familia de artículos: MKDS 5, paso: 6,35 mm, tipo de conexión: Conexión por tornillo con cápsula de tracción, forma de sujeción de tornillos: Z1L Pozidriv con ranura longitudinal, montaje: Soldadura por ola, dirección de conexión conductor/placa de circuito impreso: 0 °, color: negro, Disposición de pines: Disposición de pines lineal, Longitud del pin [P]: 5,1 mm, número de pines de soldadura por potencial: 1, tipo de embalaje: empaquetado en caja | 408.05 | 100 | AA | PCB Connectors (PCC) | AAN | AANFDC | 50 | 1000 | NO | PC |  | 13,29 | G | 48 | 182 | 115 | MM | 4046356505987 | 85369010 | DE | EC002643 | Imagen | Catálogo
1700959 | DMKDS 2,5/ 8 +7RZ | Borna para placa de circuito impreso | Terminal de tarjetas de circuitos impresos, corriente nominal: 26 A, tensión nominal (III/2): 400 V, sección nominal: 2,5 mm², número de potenciales: 8, número de filas: 1, número de polos por fila: 8, familia de artículos: DMKDS 2,5, paso: 5 mm, tipo de conexión: Conexión por tornillo con cápsula de tracción, forma de sujeción de tornillos: L Ranura longitudinal, montaje: Soldadura por ola, dirección de conexión conductor/placa de circuito impreso: 315 °, color: verde, Disposición de pines: Disposición de pines lineal, Longitud del pin [P]: 3,4 mm, número de pines de soldadura por potencial: 1, tipo de embalaje: empaquetado en caja | 1610.71 | 100 | AA | PCB Connectors (PCC) | AAM | AAMFAA | 50 | 50 | NO | PC |  | 26,54 | G | 97 | 252 | 101 | MM | 4046356505994 | 85369010 | PL | EC002643 | Imagen | Catálogo
1700963 | PST 1,0/ 4-3,5 GN | Espadín | Espadín, sección nominal: 0,5 mm², color: verde, corriente nominal: 8 A (En función del conector utilizado), tensión nominal (III/2): 250 V, superficie de contacto: Sn, tipo de conexión del contacto: Macho, número de potenciales: 4, número de filas: 1, número de polos: 4, número de conexiones: 4, familia de artículos: PST 1,0/..-V, paso: 3,5 mm, montaje: Soldadura THR/soldadura por ola, disposición de pines: Disposición de pines lineal, longitud del pin [P]: 3,8 mm, sistema enchufable: COMBICON PST 1,0, bloqueo: sin, tipo de sujeción: sin, tipo de embalaje: empaquetado en caja, La corriente máxima depende del conector empleado. De los dos valores de corriente, es determinante el valor más bajo para el conector y el conector macho. El conector macho está fabricado en plástico resistente a altas temperaturas, con lo cual es adecuado para el proceso de soldadura por reflujo. | 52.3 | 100 | AA | PCB Connectors (PCC) | AAB | AABTKA | 250 | 250 | NO | PC |  | 0,45 | G | 0 | 0 | 0 |  | 4046356505451 | 85366930 | DE | EC002637 | Imagen | Catálogo
1700964 | PT 1,5/ 4-PVH-3,5-A BKBDWH-353 | Conector para placa de circuito impreso | Conector de placa de circuito impreso, sección nominal: 1,5 mm², color: negro, corriente nominal: 8 A, tensión nominal (III/2): 200 V, superficie de contacto: Sn, tipo de conexión del contacto: Hembra, número de potenciales: 4, número de filas: 1, número de polos: 4, número de conexiones: 4, familia de artículos: PT 1,5/..-PVH-A, paso: 3,5 mm, tipo de conexión: Conexión por tornillo con estribo de protección de alambre, forma de sujeción de tornillos: L Ranura longitudinal, dirección de conexión conductor/placa de circuito impreso: 0 °, sistema enchufable: COMBICON PST 1,0, bloqueo: sin, tipo de sujeción: sin, tipo de embalaje: empaquetado en caja | 203.47 | 100 | AA | PCB Connectors (PCC) | AAB | AABAID | 250 | 250 | NO | PC |  | 2,85 | G | 60 | 181 | 114 | MM | 4046356505468 | 85366990 | CN | EC002638 | Imagen | Catálogo
1700965 | MSTBT 2,5/ 3-ST BK BD:6-4 SO | Conector para placa de circuito impreso | Conector de placa de circuito impreso, sección nominal: 2,5 mm², color: negro, corriente nominal: 12 A, tensión nominal (III/2): 320 V, superficie de contacto: Sn, tipo de conexión del contacto: Hembra, número de potenciales: 3, número de filas: 1, número de polos: 3, número de conexiones: 3, familia de artículos: MSTBT 2,5/..-ST, paso: 5 mm, tipo de conexión: Conexión por tornillo con cápsula de tracción, forma de sujeción de tornillos: L Ranura longitudinal, dirección de conexión conductor/placa de circuito impreso: 0 °, gancho de sujeción: - Gancho de sujeción, sistema enchufable: COMBICON MSTB 2,5, bloqueo: sin, tipo de sujeción: sin, tipo de embalaje: empaquetado en caja | 332.64 | 100 | AA | PCB Connectors (PCC) | AAC | AACAFH | 50 | 50 | NO | PC |  | 5,36 | G | 66 | 92 | 103 | MM | 4017918983314 | 85366990 | DE | EC002638 | Imagen | Catálogo
1700966 | PC 6-16/ 4-GF-10,16 GY NZ1642 | Carcasa de base para placa de circuito impreso | Carcasa base placa de circuito impreso, sección nominal: 6 mm², color: gris, corriente nominal: 76 A (41 A en combinación con conector PC 6), tensión nominal (III/2): 1000 V, superficie de contacto: Ag, tipo de conexión del contacto: Macho, número de potenciales: 4, número de filas: 1, número de polos: 4, número de conexiones: 4, familia de artículos: PC 6-16/..-GF, paso: 10,16 mm, montaje: Soldadura por ola, disposición de pines: Disposición de pines lineal, longitud del pin [P]: 4 mm, número de pines de soldadura por potencial: 3, sistema enchufable: COMBICON PC 16, Orientación de la cara enchufable: Estándar, bloqueo: Bloqueo por tornillo, tipo de sujeción: Sujeción aérea (rosca), tipo de embalaje: empaquetado en caja | 1320.73 | 100 | AA | PCB Connectors (PCC) | AAE | AAESAB | 50 | 50 | NO | PC |  | 18,97 | G | 93 | 271 | 114 | MM | 4046356507073 | 85366930 | PL | EC002637 | Imagen | Catálogo
1700968 | IPCV 5/ 7-G-7,62 GY | Carcasa de base para placa de circuito impreso | Carcasa base placa de circuito impreso, sección nominal: 6 mm², color: gris, corriente nominal: 32 A, tensión nominal (III/2): 630 V, superficie de contacto: Sn, tipo de conexión del contacto: Hembra, número de potenciales: 7, número de filas: 1, número de polos: 7, número de conexiones: 7, familia de artículos: IPCV 5/..-G, paso: 7,62 mm, montaje: Soldadura por ola, disposición de pines: Disposición de pines lineal, longitud del pin [P]: 5 mm, número de pines de soldadura por potencial: 3, sistema enchufable: COMBICON PC 5, Orientación de la cara enchufable: Estándar, bloqueo: sin, tipo de sujeción: sin, tipo de embalaje: empaquetado en caja | 1140 | 100 | AA | PCB Connectors (PCC) | AAD | AADSCE | 50 | 50 | NO | PC |  | 20,33 | G | 65 | 238 | 163 | MM | 4046356507097 | 85366930 | SK | EC002637 | Imagen | Catálogo
1700969 | MVSTBW 2,5/ 3-STF-5,08 BD:3-1 | Conector para placa de circuito impreso | Conector de placa de circuito impreso, sección nominal: 2,5 mm², color: verde, corriente nominal: 12 A, tensión nominal (III/2): 320 V, superficie de contacto: Sn, tipo de conexión del contacto: Hembra, número de potenciales: 3, número de filas: 1, número de polos: 3, número de conexiones: 3, familia de artículos: MVSTBW 2,5/..-STF, paso: 5,08 mm, tipo de conexión: Conexión por tornillo con cápsula de tracción, forma de sujeción de tornillos: L Ranura longitudinal, dirección de conexión conductor/placa de circuito impreso: -90 °, gancho de sujeción: - Gancho de sujeción, sistema enchufable: COMBICON MSTB 2,5, bloqueo: Bloqueo por tornillo, tipo de sujeción: Sujeción aérea (tornillo), tipo de embalaje: empaquetado en caja | 281.34 | 100 | AA | PCB Connectors (PCC) | AAC | AACAKI | 50 | 50 | NO | PC |  | 7,75 | G | 77 | 90 | 140 | MM | 4046356507110 | 85366990 | DE | EC002638 | Imagen | Catálogo
1700970 | MVSTBW 2,5/ 3-STF-5,08 BD:6-4 | Conector para placa de circuito impreso | Conector de placa de circuito impreso, sección nominal: 2,5 mm², color: verde, corriente nominal: 12 A, tensión nominal (III/2): 320 V, superficie de contacto: Sn, tipo de conexión del contacto: Hembra, número de potenciales: 3, número de filas: 1, número de polos: 3, número de conexiones: 3, familia de artículos: MVSTBW 2,5/..-STF, paso: 5,08 mm, tipo de conexión: Conexión por tornillo con cápsula de tracción, forma de sujeción de tornillos: L Ranura longitudinal, dirección de conexión conductor/placa de circuito impreso: -90 °, gancho de sujeción: - Gancho de sujeción, sistema enchufable: COMBICON MSTB 2,5, bloqueo: Bloqueo por tornillo, tipo de sujeción: Sujeción aérea (tornillo), tipo de embalaje: empaquetado en caja | 281.34 | 100 | AA | PCB Connectors (PCC) | AAC | AACAKI | 50 | 50 | NO | PC |  | 7,75 | G | 77 | 90 | 140 | MM | 4046356507127 | 85366990 | DE | EC002638 | Imagen | Catálogo
1700973 | FKC 2,5/ 6-STF-5,08 RD LCBK | Conector para placa de circuito impreso | Conector de placa de circuito impreso, sección nominal: 2,5 mm², color: rojo, corriente nominal: 12 A, tensión nominal (III/2): 320 V, superficie de contacto: Sn, tipo de conexión del contacto: Hembra, número de potenciales: 6, número de filas: 1, número de polos: 6, número de conexiones: 6, familia de artículos: FKC 2,5/..-STF, paso: 5,08 mm, tipo de conexión: Conexión por resorte push-in, dirección de conexión conductor/placa de circuito impreso: 0 °, gancho de sujeción: - Gancho de sujeción, sistema enchufable: COMBICON MSTB 2,5, bloqueo: Bloqueo por tornillo, tipo de sujeción: Sujeción aérea (tornillo), tipo de embalaje: empaquetado en caja | 533.83 | 100 | AA | PCB Connectors (PCC) | AAC | AACFBE | 50 | 50 | NO | PC |  | 11,75 | G | 83 | 121 | 141 | MM | 4046356507431 | 85366990 | DE | EC002638 | Imagen | Catálogo
1700975 | FKC 2,5/10-STF-5,08 RD LCBK | Conector para placa de circuito impreso | Conector de placa de circuito impreso, sección nominal: 2,5 mm², color: rojo, corriente nominal: 12 A, tensión nominal (III/2): 320 V, superficie de contacto: Sn, tipo de conexión del contacto: Hembra, número de potenciales: 10, número de filas: 1, número de polos: 10, número de conexiones: 10, familia de artículos: FKC 2,5/..-STF, paso: 5,08 mm, tipo de conexión: Conexión por resorte push-in, dirección de conexión conductor/placa de circuito impreso: 0 °, gancho de sujeción: - Gancho de sujeción, sistema enchufable: COMBICON MSTB 2,5, bloqueo: Bloqueo por tornillo, tipo de sujeción: Sujeción aérea (tornillo), tipo de embalaje: empaquetado en caja | 875.38 | 100 | AA | PCB Connectors (PCC) | AAC | AACFBE | 50 | 50 | NO | PC |  | 18,16 | G | 12 | 150 | 141 | MM | 4046356507455 | 85366990 | DE | EC002638 | Imagen | Catálogo
1700976 | MSTB 2,5/ 6-GF-5,08 RD | Carcasa de base para placa de circuito impreso | Carcasa base placa de circuito impreso, sección nominal: 2,5 mm², color: rojo, corriente nominal: 12 A, tensión nominal (III/2): 320 V, superficie de contacto: Sn, tipo de conexión del contacto: Macho, número de potenciales: 6, número de filas: 1, número de polos: 6, número de conexiones: 6, familia de artículos: MSTB 2,5/..-GF, paso: 5,08 mm, montaje: Soldadura por ola, disposición de pines: Disposición de pines lineal, longitud del pin [P]: 3,23 mm, número de pines de soldadura por potencial: 1, sistema enchufable: COMBICON MSTB 2,5, Orientación de la cara enchufable: Estándar, bloqueo: Bloqueo por tornillo, tipo de sujeción: Sujeción aérea (rosca), tipo de embalaje: empaquetado en caja | 309.35 | 100 | AA | PCB Connectors (PCC) | AAC | AACSHD | 50 | 50 | NO | PC |  | 3,54 | G | 92 | 78 | 114 | MM | 4046356507486 | 85366930 | DE | EC002637 | Imagen | Catálogo
1700978 | MSTBT 2,5/ 3-ST BK BD:3-1 SO | Conector para placa de circuito impreso | Conector de placa de circuito impreso, sección nominal: 2,5 mm², color: negro, corriente nominal: 12 A, tensión nominal (III/2): 320 V, superficie de contacto: Sn, tipo de conexión del contacto: Hembra, número de potenciales: 3, número de filas: 1, número de polos: 3, número de conexiones: 3, familia de artículos: MSTBT 2,5/..-ST, paso: 5 mm, tipo de conexión: Conexión por tornillo con cápsula de tracción, forma de sujeción de tornillos: L Ranura longitudinal, dirección de conexión conductor/placa de circuito impreso: 0 °, gancho de sujeción: - Gancho de sujeción, sistema enchufable: COMBICON MSTB 2,5, bloqueo: sin, tipo de sujeción: sin, tipo de embalaje: empaquetado en caja | 332.64 | 100 | AA | PCB Connectors (PCC) | AAC | AACAFH | 50 | 50 | NO | PC |  | 5,37 | G | 66 | 92 | 103 | MM | 4017918983307 | 85366990 | DE | EC002638 | Imagen | Catálogo
1700979 | MSTB 2,5/10-GF-5,08 RD | Carcasa de base para placa de circuito impreso | Carcasa base placa de circuito impreso, sección nominal: 2,5 mm², color: rojo, corriente nominal: 12 A, tensión nominal (III/2): 320 V, superficie de contacto: Sn, tipo de conexión del contacto: Macho, número de potenciales: 10, número de filas: 1, número de polos: 10, número de conexiones: 10, familia de artículos: MSTB 2,5/..-GF, paso: 5,08 mm, montaje: Soldadura por ola, disposición de pines: Disposición de pines lineal, longitud del pin [P]: 3,23 mm, número de pines de soldadura por potencial: 1, sistema enchufable: COMBICON MSTB 2,5, Orientación de la cara enchufable: Estándar, bloqueo: Bloqueo por tornillo, tipo de sujeción: Sujeción aérea (rosca), tipo de embalaje: empaquetado en caja | 417.45 | 100 | AA | PCB Connectors (PCC) | AAC | AACSHD | 50 | 50 | NO | PC |  | 4,95 | G | 90 | 108 | 113 | MM | 4046356507462 | 85366930 | DE | EC002637 | Imagen | Catálogo
1700984 | MSTB 2,5/ 2-ST-5,08 EBP 2-5 | Conector para placa de circuito impreso | Conector de placa de circuito impreso, sección nominal: 2,5 mm², color: verde, corriente nominal: 12 A, tensión nominal (III/2): 320 V, superficie de contacto: Sn, tipo de conexión del contacto: Hembra, número de potenciales: 2, número de filas: 1, número de polos: 2, número de conexiones: 2, familia de artículos: MSTB 2,5/..-ST, paso: 5,08 mm, tipo de conexión: Conexión por tornillo con cápsula de tracción, forma de sujeción de tornillos: L Ranura longitudinal, dirección de conexión conductor/placa de circuito impreso: 0 °, gancho de sujeción: - Gancho de sujeción, sistema enchufable: COMBICON MSTB 2,5, bloqueo: sin, tipo de sujeción: sin, tipo de embalaje: empaquetado en caja | 219.79 | 100 | AA | PCB Connectors (PCC) | AAC | AACAGC | 50 | 50 | NO | PC |  | 4,01 | G | 66 | 92 | 103 | MM | 4046356885096 | 85366990 | DE | EC002638 | Imagen | Catálogo
1700991 | MCV 0,5/ 8-G-2,5 GY SO | Carcasa de base para placa de circuito impreso | Carcasa base placa de circuito impreso, sección nominal: 0,5 mm², color: gris, corriente nominal: 4 A, tensión nominal (III/2): 160 V, superficie de contacto: Sn, tipo de conexión del contacto: Macho, número de potenciales: 8, número de filas: 1, número de polos: 8, número de conexiones: 8, familia de artículos: MCV 0,5/..-G, paso: 2,5 mm, montaje: Soldadura por ola, disposición de pines: Disposición de pines lineal, longitud del pin [P]: 3,5 mm, número de pines de soldadura por potencial: 1, sistema enchufable: COMBICON FK-MC 0,5, Orientación de la cara enchufable: Estándar, bloqueo: sin, tipo de sujeción: sin, tipo de embalaje: empaquetado en caja | 324.68 | 100 | AA | PCB Connectors (PCC) | AAA | AAASAB | 50 | 50 | NO | PC |  | 1,80 | G | 45 | 112 | 75 | MM | 4046356508681 | 85366930 | DE | EC002637 | Imagen | Catálogo
1700993 | GMSTBVA 2,5 HC/ 3-G-7,62 GY SO | Carcasa de base para placa de circuito impreso | Carcasa base placa de circuito impreso, sección nominal: 2,5 mm², color: gris, corriente nominal: 16 A, tensión nominal (III/2): 630 V, superficie de contacto: Sn, tipo de conexión del contacto: Macho, número de potenciales: 3, número de filas: 1, número de polos: 3, número de conexiones: 3, familia de artículos: GMSTBVA 2,5 HC/..-G, paso: 7,62 mm, montaje: Soldadura por ola, disposición de pines: Disposición de pines lineal, longitud del pin [P]: 3,9 mm, número de pines de soldadura por potencial: 1, sistema enchufable: COMBICON MSTB 2,5 HC, Orientación de la cara enchufable: Estándar, bloqueo: sin, tipo de sujeción: sin, tipo de embalaje: empaquetado en caja | 156.77 | 100 | AA | PCB Connectors (PCC) | AAC | AACSJK | 50 | 50 | NO | PC |  | 1,69 | G | 63 | 78 | 115 | MM | 4046356508704 | 85366930 | DE | EC002637 | Imagen | Catálogo
1700995 | GMSTBVA 2,5 HC/ 6-G-7,62 GY SO | Carcasa de base para placa de circuito impreso | Carcasa base placa de circuito impreso, sección nominal: 2,5 mm², color: gris, corriente nominal: 16 A, tensión nominal (III/2): 630 V, superficie de contacto: Sn, tipo de conexión del contacto: Macho, número de potenciales: 6, número de filas: 1, número de polos: 6, número de conexiones: 6, familia de artículos: GMSTBVA 2,5 HC/..-G, paso: 7,62 mm, montaje: Soldadura por ola, disposición de pines: Disposición de pines lineal, longitud del pin [P]: 3,9 mm, número de pines de soldadura por potencial: 1, sistema enchufable: COMBICON MSTB 2,5 HC, Orientación de la cara enchufable: Estándar, bloqueo: sin, tipo de sujeción: sin, tipo de embalaje: empaquetado en caja | 323.73 | 100 | AA | PCB Connectors (PCC) | AAC | AACSJK | 50 | 50 | NO | PC |  | 3,03 | G | 63 | 78 | 115 | MM | 4046356508711 | 85366930 | DE | EC002637 | Imagen | Catálogo
1404941 | SAC-12P-MS/ 1,0-35T/FS SH SCO | Cable para sensores/actuadores | Cable p. sens./actuad., 12 polos, PUR/PVC, negro RAL 9005, apant., conect. macho rec. M12 SPEEDCOM, codif. A, hembra conexión rec. M12 SPEEDCOM, codif. A, long. cable: 1 m | 115.7 | 1 | AF | Industrial Field Connectivity (IFC) | AF1 | AF1CNA | 1 | 25 | NO | PC |  | 126,00 | G | 20 | 215 | 185 | MM | 4046356728461 | 85444290 | DE | EC001855 |  | Catálogo
1701005 | MSTB 2,5 HC/ 2-STF BK | Conector para placa de circuito impreso | Conector de placa de circuito impreso, sección nominal: 2,5 mm², color: negro, corriente nominal: 16 A (ver curva derating), tensión nominal (III/2): 320 V, superficie de contacto: Sn, tipo de conexión del contacto: Hembra, número de potenciales: 2, número de filas: 1, número de polos: 2, número de conexiones: 2, familia de artículos: MSTB 2,5 HC/..-STF, paso: 5 mm, tipo de conexión: Conexión por tornillo con cápsula de tracción, forma de sujeción de tornillos: L Ranura longitudinal, dirección de conexión conductor/placa de circuito impreso: 0 °, gancho de sujeción: - sin gancho de sujeción, sistema enchufable: COMBICON MSTB 2,5 HC, bloqueo: Bloqueo por tornillo, tipo de sujeción: Sujeción aérea (tornillo), tipo de embalaje: empaquetado en caja | 190.33 | 100 | AA | PCB Connectors (PCC) | AAC | AACAFB | 50 | 50 | NO | PC |  | 4,61 | G | 66 | 92 | 103 | MM | 4046356511018 | 85366990 | DE | EC002638 | Imagen | Catálogo
1701013 | MKDSN 1,5/17 | Borna para placa de circuito impreso | Terminal de tarjetas de circuitos impresos, corriente nominal: 17,5 A, tensión nominal (III/2): 400 V, sección nominal: 1,5 mm², número de potenciales: 17, número de filas: 1, número de polos por fila: 17, familia de artículos: MKDSN 1,5, paso: 5 mm, tipo de conexión: Conexión por tornillo con cápsula de tracción, forma de sujeción de tornillos: L Ranura longitudinal, montaje: Soldadura por ola, dirección de conexión conductor/placa de circuito impreso: 0 °, color: verde, Disposición de pines: Disposición de pines lineal, Longitud del pin [P]: 3,5 mm, número de pines de soldadura por potencial: 1, tipo de embalaje: empaquetado en caja | 644.76 | 100 | AA | PCB Connectors (PCC) | AAL | AALFHC | 20 | 20 | NO | PC |  | 17,00 | G | 39.5 | 152 | 95 | MM | 4046356511070 | 85369010 | DE | EC002643 | Imagen | Catálogo
1701018 | MKDS 1,5/ 9-5,08 BD:11-19 | Borna para placa de circuito impreso | Terminal de tarjetas de circuitos impresos, corriente nominal: 17,5 A, tensión nominal (III/2): 400 V, sección nominal: 1,5 mm², número de potenciales: 9, número de filas: 1, número de polos por fila: 9, familia de artículos: MKDS 1,5, paso: 5,08 mm, tipo de conexión: Conexión por tornillo con cápsula de tracción, forma de sujeción de tornillos: L Ranura longitudinal, montaje: Soldadura por ola, dirección de conexión conductor/placa de circuito impreso: 0 °, color: verde, Disposición de pines: Disposición de pines lineal, Longitud del pin [P]: 3,5 mm, número de pines de soldadura por potencial: 1, tipo de embalaje: empaquetado en caja | 492.45 | 100 | AA | PCB Connectors (PCC) | AAL | AALFGG | 50 | 50 | NO | PC |  | 12,82 | G | 48 | 110 | 116 | MM | 4046356511865 | 85369010 | DE | EC002643 | Imagen | Catálogo
1701021 | GMKDS 3/ 3-7,62 BD:01-PE | Borna para placa de circuito impreso | Terminal de tarjetas de circuitos impresos, corriente nominal: 24 A, tensión nominal (III/2): 630 V, sección nominal: 2,5 mm², número de potenciales: 3, número de filas: 1, número de polos por fila: 3, familia de artículos: GMKDS 3, paso: 7,62 mm, tipo de conexión: Conexión por tornillo con cápsula de tracción, forma de sujeción de tornillos: L Ranura longitudinal, montaje: Soldadura por ola, dirección de conexión conductor/placa de circuito impreso: 0 °, color: verde, Disposición de pines: Disposición de pines lineal, Longitud del pin [P]: 5 mm, número de pines de soldadura por potencial: 1, tipo de embalaje: empaquetado en caja | 269.17 | 100 | AA | PCB Connectors (PCC) | AAM | AAMFJB | 50 | 50 | NO | PC |  | 7,17 | G | 48 | 110 | 116 | MM | 4046356511896 | 85369010 | DE | EC002643 | Imagen | Catálogo
1701022 | GMKDS 3/ 7-7,62 BD:21-33 | Borna para placa de circuito impreso | Terminal de tarjetas de circuitos impresos, corriente nominal: 24 A, tensión nominal (III/2): 630 V, sección nominal: 2,5 mm², número de potenciales: 7, número de filas: 1, número de polos por fila: 7, familia de artículos: GMKDS 3, paso: 7,62 mm, tipo de conexión: Conexión por tornillo con cápsula de tracción, forma de sujeción de tornillos: L Ranura longitudinal, montaje: Soldadura por ola, dirección de conexión conductor/placa de circuito impreso: 0 °, color: verde, Disposición de pines: Disposición de pines lineal, Longitud del pin [P]: 5 mm, número de pines de soldadura por potencial: 1, tipo de embalaje: empaquetado en caja | 628.06 | 100 | AA | PCB Connectors (PCC) | AAM | AAMFJB | 50 | 50 | NO | PC |  | 16,26 | G | 90 | 108 | 113 | MM | 4046356511902 | 85369010 | DE | EC002643 | Imagen | Catálogo
1701023 | KDS | Borna para placa de circuito impreso | Terminal de tarjetas de circuitos impresos, corriente nominal: 17,5 A, tensión nominal (III/2): 400 V, sección nominal: 1,5 mm², número de potenciales: 1, número de filas: 1, número de polos por fila: 1, familia de artículos: KDS, paso: 5 mm, tipo de conexión: Conexión por tornillo con cápsula de tracción, forma de sujeción de tornillos: L Ranura longitudinal, montaje: Soldadura por ola, dirección de conexión conductor/placa de circuito impreso: 0 °, color: verde, Disposición de pines: Disposición de pines lineal, Longitud del pin [P]: 4,9 mm, número de pines de soldadura por potencial: 2, tipo de embalaje: empaquetado en caja. ¡El artículo puede alinearse con distintos números de polos! | 160.91 | 100 | AA | PCB Connectors (PCC) | AAL | AALFCA | 50 | 50 | NO | PC |  | 2,45 | G | 30 | 112 | 53 | MM | 4017918022945 | 85369010 | PL | EC002643 | Imagen | Catálogo
1701024 | MKDS 3/ 3-5,08 BD:75-77 | Borna para placa de circuito impreso | Terminal de tarjetas de circuitos impresos, corriente nominal: 24 A, tensión nominal (III/2): 400 V, sección nominal: 2,5 mm², número de potenciales: 3, número de filas: 1, número de polos por fila: 3, familia de artículos: MKDS 3, paso: 5,08 mm, tipo de conexión: Conexión por tornillo con cápsula de tracción, forma de sujeción de tornillos: L Ranura longitudinal, montaje: Soldadura por ola, dirección de conexión conductor/placa de circuito impreso: 0 °, color: verde, Disposición de pines: Disposición de pines lineal, Longitud del pin [P]: 5 mm, número de pines de soldadura por potencial: 1, tipo de embalaje: empaquetado en caja | 194.79 | 100 | AA | PCB Connectors (PCC) | AAM | AAMFIB | 50 | 50 | NO | PC |  | 6,17 | G | 48 | 80 | 115 | MM | 4046356511919 | 85369010 | DE | EC002643 | Imagen | Catálogo
1701025 | MKDS 3/ 2-5,08 BD:69,70 | Borna para placa de circuito impreso | Terminal de tarjetas de circuitos impresos, corriente nominal: 24 A, tensión nominal (III/2): 400 V, sección nominal: 2,5 mm², número de potenciales: 2, número de filas: 1, número de polos por fila: 2, familia de artículos: MKDS 3, paso: 5,08 mm, tipo de conexión: Conexión por tornillo con cápsula de tracción, forma de sujeción de tornillos: L Ranura longitudinal, montaje: Soldadura por ola, dirección de conexión conductor/placa de circuito impreso: 0 °, color: verde, Disposición de pines: Disposición de pines lineal, Longitud del pin [P]: 5 mm, número de pines de soldadura por potencial: 1, tipo de embalaje: empaquetado en caja | 129.86 | 100 | AA | PCB Connectors (PCC) | AAM | AAMFIB | 50 | 50 | NO | PC |  | 4,23 | G | 37 | 91 | 108 | MM | 4046356511926 | 85369010 | DE | EC002643 | Imagen | Catálogo
1701026 | MKDS 3/ 2-5,08 BD:78,79 | Borna para placa de circuito impreso | Terminal de tarjetas de circuitos impresos, corriente nominal: 24 A, tensión nominal (III/2): 400 V, sección nominal: 2,5 mm², número de potenciales: 2, número de filas: 1, número de polos por fila: 2, familia de artículos: MKDS 3, paso: 5,08 mm, tipo de conexión: Conexión por tornillo con cápsula de tracción, forma de sujeción de tornillos: L Ranura longitudinal, montaje: Soldadura por ola, dirección de conexión conductor/placa de circuito impreso: 0 °, color: verde, Disposición de pines: Disposición de pines lineal, Longitud del pin [P]: 5 mm, número de pines de soldadura por potencial: 1, tipo de embalaje: empaquetado en caja | 129.86 | 100 | AA | PCB Connectors (PCC) | AAM | AAMFIB | 50 | 50 | NO | PC |  | 4,23 | G | 37 | 91 | 108 | MM | 4046356511933 | 85369010 | DE | EC002643 | Imagen | Catálogo
1701028 | GIC 2,5 HCV/ 3-ST-7,62BD:U,V,W | Conector para placa de circuito impreso | Conector de placa de circuito impreso, sección nominal: 2,5 mm², color: verde, corriente nominal: 16 A, tensión nominal (III/2): 1000 V, superficie de contacto: Sn, tipo de conexión del contacto: Macho, número de potenciales: 3, número de filas: 1, número de polos: 3, número de conexiones: 3, familia de artículos: GIC 2,5 HCV/..-ST, paso: 7,62 mm, tipo de conexión: Conexión por tornillo con cápsula de tracción, forma de sujeción de tornillos: L Ranura longitudinal, dirección de conexión conductor/placa de circuito impreso: 0 °, gancho de sujeción: - sin gancho de sujeción, sistema enchufable: COMBICON MSTB 2,5 HC, bloqueo: sin, tipo de sujeción: sin, tipo de embalaje: empaquetado en caja | 541.4 | 100 | AA | PCB Connectors (PCC) | AAC | AACAED | 50 | 50 | NO | PC |  | 6,76 | G | 91 | 78 | 114 | MM | 4046356512114 | 85366990 | SK | EC002638 | Imagen | Catálogo
1701029 | FK-MCP 1,5/ 3-ST-3,5 BD:1-3 | Conector para placa de circuito impreso | Conector de placa de circuito impreso, sección nominal: 1,5 mm², color: verde, corriente nominal: 8 A, tensión nominal (III/2): 160 V, superficie de contacto: Sn, tipo de conexión del contacto: Hembra, número de potenciales: 3, número de filas: 1, número de polos: 3, número de conexiones: 3, familia de artículos: FK-MCP 1,5/..-ST, paso: 3,5 mm, tipo de conexión: Conexión por resorte push-in, dirección de conexión conductor/placa de circuito impreso: 0 °, sistema enchufable: COMBICON MC 1,5, bloqueo: sin, tipo de sujeción: sin, tipo de embalaje: empaquetado en caja | 345.76 | 100 | AA | PCB Connectors (PCC) | AAB | AABFMA | 50 | 50 | NO | PC |  | 2,90 | G | 47 | 77 | 114 | MM | 4046356512466 | 85366990 | DE | EC002638 | Imagen | Catálogo
1701031 | FK-MCP 1,5/10-ST-3,5 BD:1-10 | Conector para placa de circuito impreso | Conector de placa de circuito impreso, sección nominal: 1,5 mm², color: verde, corriente nominal: 8 A, tensión nominal (III/2): 160 V, superficie de contacto: Sn, tipo de conexión del contacto: Hembra, número de potenciales: 10, número de filas: 1, número de polos: 10, número de conexiones: 10, familia de artículos: FK-MCP 1,5/..-ST, paso: 3,5 mm, tipo de conexión: Conexión por resorte push-in, dirección de conexión conductor/placa de circuito impreso: 0 °, sistema enchufable: COMBICON MC 1,5, bloqueo: sin, tipo de sujeción: sin, tipo de embalaje: empaquetado en caja | 1152.53 | 100 | AA | PCB Connectors (PCC) | AAB | AABFMA | 50 | 50 | NO | PC |  | 9,09 | G | 90 | 108 | 113 | MM | 4046356512459 | 85366990 | DE | EC002638 | Imagen | Catálogo
1701035 | FKCT 2,5/ 4-ST-5,08 BD:1-4 | Conector para placa de circuito impreso | Conector de placa de circuito impreso, sección nominal: 2,5 mm², color: verde, corriente nominal: 12 A, tensión nominal (III/2): 320 V, superficie de contacto: Sn, tipo de conexión del contacto: Hembra, número de potenciales: 4, número de filas: 1, número de polos: 4, número de conexiones: 4, familia de artículos: FKCT 2,5/..-ST, paso: 5,08 mm, tipo de conexión: Conexión por resorte push-in, dirección de conexión conductor/placa de circuito impreso: 0 °, gancho de sujeción: - Gancho de sujeción, sistema enchufable: COMBICON MSTB 2,5, bloqueo: sin, tipo de sujeción: sin, tipo de embalaje: empaquetado en caja | 348.45 | 100 | AA | PCB Connectors (PCC) | AAC | AACFBI | 50 | 50 | NO | PC |  | 7,13 | G | 75 | 88 | 139 | MM | 4046356512442 | 85366990 | DE | EC002638 | Imagen | Catálogo
1701038 | FKCT 2,5/ 8-ST-5,08 BD:1-8 | Conector para placa de circuito impreso | Conector de placa de circuito impreso, sección nominal: 2,5 mm², color: verde, corriente nominal: 12 A, tensión nominal (III/2): 320 V, superficie de contacto: Sn, tipo de conexión del contacto: Hembra, número de potenciales: 8, número de filas: 1, número de polos: 8, número de conexiones: 8, familia de artículos: FKCT 2,5/..-ST, paso: 5,08 mm, tipo de conexión: Conexión por resorte push-in, dirección de conexión conductor/placa de circuito impreso: 0 °, gancho de sujeción: - Gancho de sujeción, sistema enchufable: COMBICON MSTB 2,5, bloqueo: sin, tipo de sujeción: sin, tipo de embalaje: empaquetado en caja | 691.15 | 100 | AA | PCB Connectors (PCC) | AAC | AACFBI | 50 | 50 | NO | PC |  | 13,84 | G | 87 | 148 | 140 | MM | 4046356512879 | 85366990 | DE | EC002638 | Imagen | Catálogo
1701042 | MSTB 2,5/ 2-STF-5,08 BD:24V,0V | Conector para placa de circuito impreso | Conector de placa de circuito impreso, sección nominal: 2,5 mm², color: verde, corriente nominal: 12 A, tensión nominal (III/2): 320 V, superficie de contacto: Sn, tipo de conexión del contacto: Hembra, número de potenciales: 2, número de filas: 1, número de polos: 2, número de conexiones: 2, familia de artículos: MSTB 2,5/..-STF, paso: 5,08 mm, tipo de conexión: Conexión por tornillo con cápsula de tracción, forma de sujeción de tornillos: L Ranura longitudinal, dirección de conexión conductor/placa de circuito impreso: 0 °, gancho de sujeción: - sin gancho de sujeción, sistema enchufable: COMBICON MSTB 2,5, bloqueo: Bloqueo por tornillo, tipo de sujeción: Sujeción aérea (tornillo), tipo de embalaje: empaquetado en caja | 190.9 | 100 | AA | PCB Connectors (PCC) | AAC | AACAGD | 50 | 50 | NO | PC |  | 4,60 | G | 66 | 92 | 103 | MM | 4046356513234 | 85366990 | DE | EC002638 | Imagen | Catálogo
1701052 | RZ 2,5 | Pieza intermedia | Pieza aumentadora de paso, aumenta el paso en 2,5 mm, se ensambla de igual contorno que el borne, color: verde | 25.43 | 100 | AA | PCB Connectors (PCC) | AAR | AARZCA | 100 | 100 | NO | PC |  | 0,41 | G | 10 | 175 | 125 | MM | 4017918022952 | 85389099 | DE | EC002943 | Imagen | Catálogo
1701053 | MSTB 2,5/ 4-ST BD:7-10 | Conector para placa de circuito impreso | Conector de placa de circuito impreso, sección nominal: 2,5 mm², color: verde, corriente nominal: 12 A, tensión nominal (III/2): 320 V, superficie de contacto: Sn, tipo de conexión del contacto: Hembra, número de potenciales: 4, número de filas: 1, número de polos: 4, número de conexiones: 4, familia de artículos: MSTB 2,5/..-ST, paso: 5 mm, tipo de conexión: Conexión por tornillo con cápsula de tracción, forma de sujeción de tornillos: L Ranura longitudinal, dirección de conexión conductor/placa de circuito impreso: 0 °, gancho de sujeción: - Gancho de sujeción, sistema enchufable: COMBICON MSTB 2,5, bloqueo: sin, tipo de sujeción: sin, tipo de embalaje: empaquetado en caja | 348.45 | 100 | AA | PCB Connectors (PCC) | AAC | AACAFC | 50 | 50 | NO | PC |  | 6,92 | G | 66 | 92 | 103 | MM | 4046356513616 | 85366990 | DE | EC002638 | Imagen | Catálogo
1701057 | PTSA 1,5/ 2-3,5-Z YE | Borna para placa de circuito impreso | Terminal de tarjetas de circuitos impresos, corriente nominal: 8 A, tensión nominal (III/2): 400 V, sección nominal: 1,5 mm², número de potenciales: 2, número de filas: 1, número de polos por fila: 2, familia de artículos: PTSA 1,5, paso: 3,5 mm, tipo de conexión: Conexión por resorte push-in, montaje: Soldadura por ola, dirección de conexión conductor/placa de circuito impreso: 45 °, color: amarillo, Disposición de pines: Pines en zigzag W, Longitud del pin [P]: 3,5 mm, número de pines de soldadura por potencial: 1, tipo de embalaje: empaquetado en caja | 48.14 | 100 | AA | PCB Connectors (PCC) | AAL | AALBDA | 420 | 420 | NO | PC |  | 1,22 | G | 42 | 190 | 128 | MM | 4046356514545 | 85369010 | CN | EC002643 | Imagen | Catálogo
1701061 | FK-MC 0,5/ 9-ST-2,5 BK | Conector para placa de circuito impreso | Conector de placa de circuito impreso, sección nominal: 0,5 mm², color: negro, corriente nominal: 4 A, tensión nominal (III/2): 160 V, superficie de contacto: Sn, tipo de conexión del contacto: Hembra, número de potenciales: 9, número de filas: 1, número de polos: 9, número de conexiones: 9, familia de artículos: FK-MC 0,5/..-ST, paso: 2,5 mm, tipo de conexión: Conexión por resorte push-in, dirección de conexión conductor/placa de circuito impreso: 0 °, sistema enchufable: COMBICON FK-MC 0,5, bloqueo: sin, tipo de sujeción: sin, tipo de embalaje: empaquetado en caja | 757.72 | 100 | AA | PCB Connectors (PCC) | AAA | AAAFCA | 50 | 50 | NO | PC |  | 5,64 | G | 63 | 78 | 115 | MM | 4046356514019 | 85366990 | DE | EC002638 | Imagen | Catálogo
1701064 | MSTB 2,5/4-ST-5,08ABGYAUBDSO:NZ-B | Conector para placa de circuito impreso | Conector de placa de circuito impreso, sección nominal: 2,5 mm², color: gris ágata, corriente nominal: 12 A, tensión nominal (III/2): 320 V, superficie de contacto: Au, tipo de conexión del contacto: Hembra, número de potenciales: 4, número de filas: 1, número de polos: 4, número de conexiones: 4, familia de artículos: MSTB 2,5/..-ST, paso: 5,08 mm, tipo de conexión: Conexión por tornillo con cápsula de tracción, forma de sujeción de tornillos: L Ranura longitudinal, dirección de conexión conductor/placa de circuito impreso: 0 °, gancho de sujeción: - Gancho de sujeción, sistema enchufable: COMBICON MSTB 2,5, bloqueo: sin, tipo de sujeción: sin, tipo de embalaje: empaquetado en caja | 486.35 | 100 | AA | PCB Connectors (PCC) | AAC | AACAGC | 50 | 50 | SÍ | PC |  | 7,66 | G | 66 | 92 | 103 | MM | 4046356631938 | 85366990 | DE | EC002638 | Imagen | Catálogo
1701065 | RZ-KDS10 | Pieza intermedia | Pieza aumentadora de paso, aumenta el paso en 2,5 mm, se ensambla de igual contorno que el borne, color: verde | 33.45 | 100 | AA | PCB Connectors (PCC) | AAR | AARZCA | 100 | 100 | NO | PC |  | 1,57 | G | 33 | 160 | 285 | MM | 4017918022969 | 85389099 | PL | EC002943 | Imagen | Catálogo
1701066 | FKCT 2,5/ 9-STF-5,08 BD:9-1 | Conector para placa de circuito impreso | Conector de placa de circuito impreso, sección nominal: 2,5 mm², color: verde, corriente nominal: 12 A, tensión nominal (III/2): 320 V, superficie de contacto: Sn, tipo de conexión del contacto: Hembra, número de potenciales: 9, número de filas: 1, número de polos: 9, número de conexiones: 9, familia de artículos: FKCT 2,5/..-STF, paso: 5,08 mm, tipo de conexión: Conexión por resorte push-in, dirección de conexión conductor/placa de circuito impreso: 0 °, gancho de sujeción: - sin gancho de sujeción, sistema enchufable: COMBICON MSTB 2,5, bloqueo: Bloqueo por tornillo, tipo de sujeción: Sujeción aérea (tornillo), tipo de embalaje: empaquetado en caja | 790.63 | 100 | AA | PCB Connectors (PCC) | AAC | AACFBJ | 50 | 50 | NO | PC |  | 16,50 | G | 89 | 150 | 140 | MM | 4046356514682 | 85366990 | DE | EC002638 | Imagen | Catálogo
1701067 | FKCT 2,5/ 3-STF-5,08 BD:3-1 | Conector para placa de circuito impreso | Conector de placa de circuito impreso, sección nominal: 2,5 mm², color: verde, corriente nominal: 12 A, tensión nominal (III/2): 320 V, superficie de contacto: Sn, tipo de conexión del contacto: Hembra, número de potenciales: 3, número de filas: 1, número de polos: 3, número de conexiones: 3, familia de artículos: FKCT 2,5/..-STF, paso: 5,08 mm, tipo de conexión: Conexión por resorte push-in, dirección de conexión conductor/placa de circuito impreso: 0 °, gancho de sujeción: - sin gancho de sujeción, sistema enchufable: COMBICON MSTB 2,5, bloqueo: Bloqueo por tornillo, tipo de sujeción: Sujeción aérea (tornillo), tipo de embalaje: empaquetado en caja | 276.58 | 100 | AA | PCB Connectors (PCC) | AAC | AACFBJ | 50 | 50 | NO | PC |  | 6,26 | G | 77 | 90 | 140 | MM | 4046356514064 | 85366990 | DE | EC002638 | Imagen | Catálogo
1701068 | MCDN 1,5/ 4-G1-3,5 P26 THR R32 | Carcasa de base para placa de circuito impreso | Carcasa base placa de circuito impreso, sección nominal: 1,5 mm², color: negro, corriente nominal: 8 A, tensión nominal (III/2): 160 V, superficie de contacto: Sn, tipo de conexión del contacto: Macho, número de potenciales: 8, número de filas: 2, número de polos: 4, número de conexiones: 8, familia de artículos: MCDN 1,5/..-G1-THR, paso: 3,5 mm, montaje: Soldadura THR/soldadura por ola, disposición de pines: Disposición de pines lineal, longitud del pin [P]: 2,6 mm, número de pines de soldadura por potencial: 1, sistema enchufable: COMBICON FMC 1,5 - MCDN 1,5, Orientación de la cara enchufable: Estándar, bloqueo: sin, tipo de sujeción: sin, tipo de embalaje: Correa de 32 mm de ancho | 470.3 | 100 | AA | PCB Connectors (PCC) | AAB | AABTGB | 110 | 110 | NO | PC |  | 6,38 | G | 37 | 328 | 328 | MM | 4046356514705 | 85366930 | DE | EC002637 | Imagen | Catálogo
1701069 | PT 1,5/ 9-PH-3,5 BDWH:SP-ILA | Conector para placa de circuito impreso | Conector de placa de circuito impreso, sección nominal: 1,5 mm², color: verde, corriente nominal: 8 A, tensión nominal (III/2): 200 V, superficie de contacto: Sn, tipo de conexión del contacto: Hembra, número de potenciales: 9, número de filas: 1, número de polos: 9, número de conexiones: 9, familia de artículos: PT 1,5/..-PH, paso: 3,5 mm, tipo de conexión: Conexión por tornillo con estribo de protección de alambre, forma de sujeción de tornillos: L Ranura longitudinal, dirección de conexión conductor/placa de circuito impreso: 0 °, sistema enchufable: COMBICON PST 1,0, bloqueo: sin, tipo de sujeción: sin, tipo de embalaje: empaquetado en caja | 457.11 | 100 | AA | PCB Connectors (PCC) | AAB | AABAIA | 100 | 100 | NO | PC |  | 6,47 | G | 60 | 181 | 114 | MM | 4046356514729 | 85366990 | CN | EC002638 | Imagen | Catálogo
1701075 | SAMPLE PTSM 0,5/ 2-2,5-H-SMD | Borna para placa de circuito impreso | Terminal de tarjetas de circuitos impresos, corriente nominal: 6 A, tensión nominal (III/2): 160 V, sección nominal: 0,5 mm², número de potenciales: 2, número de filas: 1, número de polos por fila: 2, familia de artículos: PTSM 0,5/..-H-SMD, paso: 2,5 mm, tipo de conexión: Conexión por resorte push-in, montaje: Soldadura SMD, dirección de conexión conductor/placa de circuito impreso: 0 °, color: negro, Disposición de pines: Geometría pad lineal, número de pines de soldadura por potencial: 1, tipo de embalaje: empaquetado en caja. Set SAMPLE con 5 artículos en correa. Para el uso en un proceso de soldadura, emplee el artículo sin la identificación SAMPLE | 168.36 | 100 | AA | PCB Connectors (PCC) | AAK | AAKDAA | 5 | 5 | NO | PC |  | 1,17 | G | 7 | 91 | 85 | MM | 4046356515115 | 85369010 | IN | EC002643 | Imagen | Catálogo
1701076 | SAMPLE PTSM 0,5/ 3-2,5-H-SMD | Borna para placa de circuito impreso | Terminal de tarjetas de circuitos impresos, corriente nominal: 6 A, tensión nominal (III/2): 160 V, sección nominal: 0,5 mm², número de potenciales: 3, número de filas: 1, número de polos por fila: 3, familia de artículos: PTSM 0,5/..-H-SMD, paso: 2,5 mm, tipo de conexión: Conexión por resorte push-in, montaje: Soldadura SMD, dirección de conexión conductor/placa de circuito impreso: 0 °, color: negro, Disposición de pines: Geometría pad lineal, número de pines de soldadura por potencial: 1, tipo de embalaje: empaquetado en caja. Set SAMPLE con 5 artículos en correa. Para el uso en un proceso de soldadura, emplee el artículo sin la identificación SAMPLE | 211.59 | 100 | AA | PCB Connectors (PCC) | AAK | AAKDAA | 5 | 5 | NO | PC |  | 1,44 | G | 10 | 90 | 40 | MM | 4046356515122 | 85369010 | IN | EC002643 | Imagen | Catálogo
1701077 | SAMPLE PTSM 0,5/ 4-2,5-H-SMD | Borna para placa de circuito impreso | Terminal de tarjetas de circuitos impresos, corriente nominal: 6 A, tensión nominal (III/2): 160 V, sección nominal: 0,5 mm², número de potenciales: 4, número de filas: 1, número de polos por fila: 4, familia de artículos: PTSM 0,5/..-H-SMD, paso: 2,5 mm, tipo de conexión: Conexión por resorte push-in, montaje: Soldadura SMD, dirección de conexión conductor/placa de circuito impreso: 0 °, color: negro, Disposición de pines: Geometría pad lineal, número de pines de soldadura por potencial: 1, tipo de embalaje: empaquetado en caja. Set SAMPLE con 5 artículos en correa. Para el uso en un proceso de soldadura, emplee el artículo sin la identificación SAMPLE | 234.34 | 100 | AA | PCB Connectors (PCC) | AAK | AAKDAA | 5 | 5 | NO | PC |  | 1,50 | G | 7 | 91 | 82 | MM | 4046356515139 | 85369010 | IN | EC002643 | Imagen | Catálogo
1701079 | SAMPLE PTSM 0,5/ 5-2,5-H-SMD | Borna para placa de circuito impreso | Terminal de tarjetas de circuitos impresos, corriente nominal: 6 A, tensión nominal (III/2): 160 V, sección nominal: 0,5 mm², número de potenciales: 5, número de filas: 1, número de polos por fila: 5, familia de artículos: PTSM 0,5/..-H-SMD, paso: 2,5 mm, tipo de conexión: Conexión por resorte push-in, montaje: Soldadura SMD, dirección de conexión conductor/placa de circuito impreso: 0 °, color: negro, Disposición de pines: Geometría pad lineal, número de pines de soldadura por potencial: 1, tipo de embalaje: empaquetado en caja. Set SAMPLE con 5 artículos en correa. Para el uso en un proceso de soldadura, emplee el artículo sin la identificación SAMPLE | 275.64 | 100 | AA | PCB Connectors (PCC) | AAK | AAKDAA | 5 | 5 | NO | PC |  | 1,85 | G | 0 | 0 | 0 |  | 4046356515672 | 85369010 | IN | EC002643 | Imagen | Catálogo
1701080 | SAMPLE PTSM 0,5/ 6-2,5-H-SMD | Borna para placa de circuito impreso | Terminal de tarjetas de circuitos impresos, corriente nominal: 6 A, tensión nominal (III/2): 160 V, sección nominal: 0,5 mm², número de potenciales: 6, número de filas: 1, número de polos por fila: 6, familia de artículos: PTSM 0,5/..-H-SMD, paso: 2,5 mm, tipo de conexión: Conexión por resorte push-in, montaje: Soldadura SMD, dirección de conexión conductor/placa de circuito impreso: 0 °, color: negro, Disposición de pines: Geometría pad lineal, número de pines de soldadura por potencial: 1, tipo de embalaje: empaquetado en caja. Set SAMPLE con 5 artículos en correa. Para el uso en un proceso de soldadura, emplee el artículo sin la identificación SAMPLE | 307.13 | 100 | AA | PCB Connectors (PCC) | AAK | AAKDAA | 5 | 5 | NO | PC |  | 2,06 | G | 0 | 0 | 0 |  | 4046356515146 | 85369010 | IN | EC002643 | Imagen | Catálogo
1701083 | SAMPLE PTSM 0,5/ 8-2,5-H-SMD | Borna para placa de circuito impreso | Terminal de tarjetas de circuitos impresos, corriente nominal: 6 A, tensión nominal (III/2): 160 V, sección nominal: 0,5 mm², número de potenciales: 8, número de filas: 1, número de polos por fila: 8, familia de artículos: PTSM 0,5/..-H-SMD, paso: 2,5 mm, tipo de conexión: Conexión por resorte push-in, montaje: Soldadura SMD, dirección de conexión conductor/placa de circuito impreso: 0 °, color: negro, Disposición de pines: Geometría pad lineal, número de pines de soldadura por potencial: 1, tipo de embalaje: empaquetado en caja. Set SAMPLE con 5 artículos en correa. Para el uso en un proceso de soldadura, emplee el artículo sin la identificación SAMPLE | 375.41 | 100 | AA | PCB Connectors (PCC) | AAK | AAKDAA | 5 | 5 | NO | PC |  | 2,36 | G | 1 | 90 | 50 | MM | 4046356515160 | 85369010 | IN | EC002643 | Imagen | Catálogo
1701084 | SAMPLE PTSM 0,5/ 2-2,5-V-SMD | Borna para placa de circuito impreso | Terminal de tarjetas de circuitos impresos, corriente nominal: 6 A, tensión nominal (III/2): 160 V, sección nominal: 0,5 mm², número de potenciales: 2, número de filas: 1, número de polos por fila: 2, familia de artículos: PTSM 0,5/..-V-SMD, paso: 2,5 mm, tipo de conexión: Conexión por resorte push-in, montaje: Soldadura SMD, dirección de conexión conductor/placa de circuito impreso: 90 °, color: negro, Disposición de pines: Geometría pad lineal, número de pines de soldadura por potencial: 1, tipo de embalaje: empaquetado en caja. Set SAMPLE con 5 artículos en correa. Para el uso en un proceso de soldadura, emplee el artículo sin la identificación SAMPLE | 191.12 | 100 | AA | PCB Connectors (PCC) | AAK | AAKDAC | 5 | 5 | NO | PC |  | 1,46 | G | 0 | 145 | 90 | MM | 4046356515047 | 85369010 | IN | EC002643 | Imagen | Catálogo
1701085 | SAMPLE PTSM 0,5/ 3-2,5-V-SMD | Borna para placa de circuito impreso | Terminal de tarjetas de circuitos impresos, corriente nominal: 6 A, tensión nominal (III/2): 160 V, sección nominal: 0,5 mm², número de potenciales: 3, número de filas: 1, número de polos por fila: 3, familia de artículos: PTSM 0,5/..-V-SMD, paso: 2,5 mm, tipo de conexión: Conexión por resorte push-in, montaje: Soldadura SMD, dirección de conexión conductor/placa de circuito impreso: 90 °, color: negro, Disposición de pines: Geometría pad lineal, número de pines de soldadura por potencial: 1, tipo de embalaje: empaquetado en caja. Set SAMPLE con 5 artículos en correa. Para el uso en un proceso de soldadura, emplee el artículo sin la identificación SAMPLE | 222.97 | 100 | AA | PCB Connectors (PCC) | AAK | AAKDAC | 5 | 5 | NO | PC |  | 1,66 | G | 15 | 145 | 90 | MM | 4046356515054 | 85369010 | IN | EC002643 | Imagen | Catálogo
1701086 | SAMPLE PTSM 0,5/ 4-2,5-V-SMD | Borna para placa de circuito impreso | Terminal de tarjetas de circuitos impresos, corriente nominal: 6 A, tensión nominal (III/2): 160 V, sección nominal: 0,5 mm², número de potenciales: 4, número de filas: 1, número de polos por fila: 4, familia de artículos: PTSM 0,5/..-V-SMD, paso: 2,5 mm, tipo de conexión: Conexión por resorte push-in, montaje: Soldadura SMD, dirección de conexión conductor/placa de circuito impreso: 90 °, color: negro, Disposición de pines: Geometría pad lineal, número de pines de soldadura por potencial: 1, tipo de embalaje: empaquetado en caja. Set SAMPLE con 5 artículos en correa. Para el uso en un proceso de soldadura, emplee el artículo sin la identificación SAMPLE | 254.83 | 100 | AA | PCB Connectors (PCC) | AAK | AAKDAC | 5 | 5 | NO | PC |  | 1,89 | G | 13 | 131 | 90 | MM | 4046356515061 | 85369010 | IN | EC002643 | Imagen | Catálogo
1701087 | SAMPLE PTSM 0,5/ 5-2,5-V-SMD | Borna para placa de circuito impreso | Terminal de tarjetas de circuitos impresos, corriente nominal: 6 A, tensión nominal (III/2): 160 V, sección nominal: 0,5 mm², número de potenciales: 5, número de filas: 1, número de polos por fila: 5, familia de artículos: PTSM 0,5/..-V-SMD, paso: 2,5 mm, tipo de conexión: Conexión por resorte push-in, montaje: Soldadura SMD, dirección de conexión conductor/placa de circuito impreso: 90 °, color: negro, Disposición de pines: Geometría pad lineal, número de pines de soldadura por potencial: 1, tipo de embalaje: empaquetado en caja. Set SAMPLE con 5 artículos en correa. Para el uso en un proceso de soldadura, emplee el artículo sin la identificación SAMPLE | 286.67 | 100 | AA | PCB Connectors (PCC) | AAK | AAKDAC | 5 | 5 | NO | PC |  | 2,04 | G | 12 | 145 | 85 | MM | 4046356515078 | 85369010 | IN | EC002643 | Imagen | Catálogo
1701088 | SAMPLE PTSM 0,5/ 6-2,5-V-SMD | Borna para placa de circuito impreso | Terminal de tarjetas de circuitos impresos, corriente nominal: 6 A, tensión nominal (III/2): 160 V, sección nominal: 0,5 mm², número de potenciales: 6, número de filas: 1, número de polos por fila: 6, familia de artículos: PTSM 0,5/..-V-SMD, paso: 2,5 mm, tipo de conexión: Conexión por resorte push-in, montaje: Soldadura SMD, dirección de conexión conductor/placa de circuito impreso: 90 °, color: negro, Disposición de pines: Geometría pad lineal, número de pines de soldadura por potencial: 1, tipo de embalaje: empaquetado en caja. Set SAMPLE con 5 artículos en correa. Para el uso en un proceso de soldadura, emplee el artículo sin la identificación SAMPLE | 318.54 | 100 | AA | PCB Connectors (PCC) | AAK | AAKDAC | 5 | 5 | NO | PC |  | 2,20 | G | 12 | 145 | 85 | MM | 4046356515085 | 85369010 | IN | EC002643 | Imagen | Catálogo
1701091 | SAMPLE PTSM 0,5/ 8-2,5-V-SMD | Borna para placa de circuito impreso | Terminal de tarjetas de circuitos impresos, corriente nominal: 6 A, tensión nominal (III/2): 160 V, sección nominal: 0,5 mm², número de potenciales: 8, número de filas: 1, número de polos por fila: 8, familia de artículos: PTSM 0,5/..-V-SMD, paso: 2,5 mm, tipo de conexión: Conexión por resorte push-in, montaje: Soldadura SMD, dirección de conexión conductor/placa de circuito impreso: 90 °, color: negro, Disposición de pines: Geometría pad lineal, número de pines de soldadura por potencial: 1, tipo de embalaje: empaquetado en caja. Set SAMPLE con 5 artículos en correa. Para el uso en un proceso de soldadura, emplee el artículo sin la identificación SAMPLE | 384.51 | 100 | AA | PCB Connectors (PCC) | AAK | AAKDAC | 5 | 5 | NO | PC |  | 2,63 | G | 12 | 145 | 85 | MM | 4046356515108 | 85369010 | IN | EC002643 | Imagen | Catálogo
1701092 | SAMPLE PTSM 0,5/ 2-2,5-H-THR | Borna para placa de circuito impreso | Terminal de tarjetas de circuitos impresos, corriente nominal: 6 A, tensión nominal (III/2): 160 V, sección nominal: 0,5 mm², número de potenciales: 2, número de filas: 1, número de polos por fila: 2, familia de artículos: PTSM 0,5/..-H-THR, paso: 2,5 mm, tipo de conexión: Conexión por resorte push-in, montaje: Soldadura THR/soldadura por ola, dirección de conexión conductor/placa de circuito impreso: 0 °, color: negro, Disposición de pines: Disposición de pines lineal, Longitud del pin [P]: 2,1 mm, número de pines de soldadura por potencial: 2, tipo de embalaje: empaquetado en caja. Set SAMPLE con 5 artículos en correa. Para el uso en un proceso de soldadura, emplee el artículo sin la identificación SAMPLE | 129.69 | 100 | AA | PCB Connectors (PCC) | AAK | AAKCAA | 5 | 5 | NO | PC |  | 1,02 | G | 10 | 91 | 86 | MM | 4046356514972 | 85369010 | IN | EC002643 | Imagen | Catálogo
1701093 | SAMPLE PTSM 0,5/ 3-2,5-H-THR | Borna para placa de circuito impreso | Terminal de tarjetas de circuitos impresos, corriente nominal: 6 A, tensión nominal (III/2): 160 V, sección nominal: 0,5 mm², número de potenciales: 3, número de filas: 1, número de polos por fila: 3, familia de artículos: PTSM 0,5/..-H-THR, paso: 2,5 mm, tipo de conexión: Conexión por resorte push-in, montaje: Soldadura THR/soldadura por ola, dirección de conexión conductor/placa de circuito impreso: 0 °, color: negro, Disposición de pines: Disposición de pines lineal, Longitud del pin [P]: 2,1 mm, número de pines de soldadura por potencial: 2, tipo de embalaje: empaquetado en caja. Set SAMPLE con 5 artículos en correa. Para el uso en un proceso de soldadura, emplee el artículo sin la identificación SAMPLE | 184.3 | 100 | AA | PCB Connectors (PCC) | AAK | AAKCAA | 5 | 5 | NO | PC |  | 1,26 | G | 10 | 80 | 30 | MM | 4046356514989 | 85369010 | IN | EC002643 | Imagen | Catálogo
1701094 | KDS BU | Borna para placa de circuito impreso | Terminal de tarjetas de circuitos impresos, corriente nominal: 17,5 A, tensión nominal (III/2): 400 V, sección nominal: 1,5 mm², número de potenciales: 1, número de filas: 1, número de polos por fila: 1, familia de artículos: KDS, paso: 5 mm, tipo de conexión: Conexión por tornillo con cápsula de tracción, forma de sujeción de tornillos: L Ranura longitudinal, montaje: Soldadura por ola, dirección de conexión conductor/placa de circuito impreso: 0 °, color: azul, Disposición de pines: Disposición de pines lineal, Longitud del pin [P]: 4,9 mm, número de pines de soldadura por potencial: 2, tipo de embalaje: empaquetado en caja. ¡El artículo puede alinearse con distintos números de polos! | 160.91 | 100 | AA | PCB Connectors (PCC) | AAL | AALFCA | 50 | 50 | NO | PC |  | 2,42 | G | 30 | 104 | 56 | MM | 4017918022976 | 85369010 | PL | EC002643 | Imagen | Catálogo
1701095 | SAMPLE PTSM 0,5/ 4-2,5-H-THR | Borna para placa de circuito impreso | Terminal de tarjetas de circuitos impresos, corriente nominal: 6 A, tensión nominal (III/2): 160 V, sección nominal: 0,5 mm², número de potenciales: 4, número de filas: 1, número de polos por fila: 4, familia de artículos: PTSM 0,5/..-H-THR, paso: 2,5 mm, tipo de conexión: Conexión por resorte push-in, montaje: Soldadura THR/soldadura por ola, dirección de conexión conductor/placa de circuito impreso: 0 °, color: negro, Disposición de pines: Disposición de pines lineal, Longitud del pin [P]: 2,1 mm, número de pines de soldadura por potencial: 2, tipo de embalaje: empaquetado en caja. Set SAMPLE con 5 artículos en correa. Para el uso en un proceso de soldadura, emplee el artículo sin la identificación SAMPLE | 222.97 | 100 | AA | PCB Connectors (PCC) | AAK | AAKCAA | 5 | 5 | NO | PC |  | 1,53 | G | 13 | 131 | 90 | MM | 4046356514996 | 85369010 | IN | EC002643 | Imagen | Catálogo
1701096 | SAMPLE PTSM 0,5/ 5-2,5-H-THR | Borna para placa de circuito impreso | Terminal de tarjetas de circuitos impresos, corriente nominal: 6 A, tensión nominal (III/2): 160 V, sección nominal: 0,5 mm², número de potenciales: 5, número de filas: 1, número de polos por fila: 5, familia de artículos: PTSM 0,5/..-H-THR, paso: 2,5 mm, tipo de conexión: Conexión por resorte push-in, montaje: Soldadura THR/soldadura por ola, dirección de conexión conductor/placa de circuito impreso: 0 °, color: negro, Disposición de pines: Disposición de pines lineal, Longitud del pin [P]: 2,1 mm, número de pines de soldadura por potencial: 2, tipo de embalaje: empaquetado en caja. Set SAMPLE con 5 artículos en correa. Para el uso en un proceso de soldadura, emplee el artículo sin la identificación SAMPLE | 263.93 | 100 | AA | PCB Connectors (PCC) | AAK | AAKCAA | 5 | 5 | NO | PC |  | 1,57 | G | 15 | 100 | 80 | MM | 4046356515009 | 85369010 | IN | EC002643 | Imagen | Catálogo
1701097 | SAMPLE PTSM 0,5/ 6-2,5-H-THR | Borna para placa de circuito impreso | Terminal de tarjetas de circuitos impresos, corriente nominal: 6 A, tensión nominal (III/2): 160 V, sección nominal: 0,5 mm², número de potenciales: 6, número de filas: 1, número de polos por fila: 6, familia de artículos: PTSM 0,5/..-H-THR, paso: 2,5 mm, tipo de conexión: Conexión por resorte push-in, montaje: Soldadura THR/soldadura por ola, dirección de conexión conductor/placa de circuito impreso: 0 °, color: negro, Disposición de pines: Disposición de pines lineal, Longitud del pin [P]: 2,1 mm, número de pines de soldadura por potencial: 2, tipo de embalaje: empaquetado en caja. Set SAMPLE con 5 artículos en correa. Para el uso en un proceso de soldadura, emplee el artículo sin la identificación SAMPLE | 316.24 | 100 | AA | PCB Connectors (PCC) | AAK | AAKCAA | 5 | 5 | NO | PC |  | 1,85 | G | 8 | 80 | 32 | MM | 4046356515016 | 85369010 | IN | EC002643 | Imagen | Catálogo
1701098 | SAMPLE PTSM 0,5/ 7-2,5-H-THR | Borna para placa de circuito impreso | Terminal de tarjetas de circuitos impresos, corriente nominal: 6 A, tensión nominal (III/2): 160 V, sección nominal: 0,5 mm², número de potenciales: 7, número de filas: 1, número de polos por fila: 7, familia de artículos: PTSM 0,5/..-H-THR, paso: 2,5 mm, tipo de conexión: Conexión por resorte push-in, montaje: Soldadura THR/soldadura por ola, dirección de conexión conductor/placa de circuito impreso: 0 °, color: negro, Disposición de pines: Disposición de pines lineal, Longitud del pin [P]: 2,1 mm, número de pines de soldadura por potencial: 2, tipo de embalaje: empaquetado en caja. Set SAMPLE con 5 artículos en correa. Para el uso en un proceso de soldadura, emplee el artículo sin la identificación SAMPLE | 364.01 | 100 | AA | PCB Connectors (PCC) | AAK | AAKCAA | 5 | 5 | NO | PC |  | 2,05 | G | 120 | 88 | 12 | MM | 4046356515023 | 85369010 | IN | EC002643 | Imagen | Catálogo
1701099 | SAMPLE PTSM 0,5/ 8-2,5-H-THR | Borna para placa de circuito impreso | Terminal de tarjetas de circuitos impresos, corriente nominal: 6 A, tensión nominal (III/2): 160 V, sección nominal: 0,5 mm², número de potenciales: 8, número de filas: 1, número de polos por fila: 8, familia de artículos: PTSM 0,5/..-H-THR, paso: 2,5 mm, tipo de conexión: Conexión por resorte push-in, montaje: Soldadura THR/soldadura por ola, dirección de conexión conductor/placa de circuito impreso: 0 °, color: negro, Disposición de pines: Disposición de pines lineal, Longitud del pin [P]: 2,1 mm, número de pines de soldadura por potencial: 2, tipo de embalaje: empaquetado en caja. Set SAMPLE con 5 artículos en correa. Para el uso en un proceso de soldadura, emplee el artículo sin la identificación SAMPLE | 418.63 | 100 | AA | PCB Connectors (PCC) | AAK | AAKCAA | 5 | 5 | NO | PC |  | 2,25 | G | 8 | 80 | 32 | MM | 4046356515030 | 85369010 | IN | EC002643 | Imagen | Catálogo
1701100 | SAMPLE PTSM 0,5/ 2-2,5-V-THR | Borna para placa de circuito impreso | Terminal de tarjetas de circuitos impresos, corriente nominal: 6 A, tensión nominal (III/2): 160 V, sección nominal: 0,5 mm², número de potenciales: 2, número de filas: 1, número de polos por fila: 2, familia de artículos: PTSM 0,5/..-V-THR, paso: 2,5 mm, tipo de conexión: Conexión por resorte push-in, montaje: Soldadura THR/soldadura por ola, dirección de conexión conductor/placa de circuito impreso: 90 °, color: negro, Disposición de pines: Disposición de pines lineal, Longitud del pin [P]: 2,1 mm, número de pines de soldadura por potencial: 2, tipo de embalaje: empaquetado en caja. Set SAMPLE con 5 artículos en correa. Para el uso en un proceso de soldadura, emplee el artículo sin la identificación SAMPLE | 152.44 | 100 | AA | PCB Connectors (PCC) | AAK | AAKCAC | 5 | 5 | NO | PC |  | 1,45 | G | 17 | 93 | 90 | MM | 4046356515177 | 85369010 | IN | EC002643 | Imagen | Catálogo
1701101 | SAMPLE PTSM 0,5/ 3-2,5-V-THR | Borna para placa de circuito impreso | Terminal de tarjetas de circuitos impresos, corriente nominal: 6 A, tensión nominal (III/2): 160 V, sección nominal: 0,5 mm², número de potenciales: 3, número de filas: 1, número de polos por fila: 3, familia de artículos: PTSM 0,5/..-V-THR, paso: 2,5 mm, tipo de conexión: Conexión por resorte push-in, montaje: Soldadura THR/soldadura por ola, dirección de conexión conductor/placa de circuito impreso: 90 °, color: negro, Disposición de pines: Disposición de pines lineal, Longitud del pin [P]: 2,1 mm, número de pines de soldadura por potencial: 2, tipo de embalaje: empaquetado en caja. Set SAMPLE con 5 artículos en correa. Para el uso en un proceso de soldadura, emplee el artículo sin la identificación SAMPLE | 193.4 | 100 | AA | PCB Connectors (PCC) | AAK | AAKCAC | 5 | 5 | NO | PC |  | 1,57 | G | 10 | 90 | 40 | MM | 4046356515184 | 85369010 | IN | EC002643 | Imagen | Catálogo
1701102 | SAMPLE PTSM 0,5/ 4-2,5-V-THR | Borna para placa de circuito impreso | Terminal de tarjetas de circuitos impresos, corriente nominal: 6 A, tensión nominal (III/2): 160 V, sección nominal: 0,5 mm², número de potenciales: 4, número de filas: 1, número de polos por fila: 4, familia de artículos: PTSM 0,5/..-V-THR, paso: 2,5 mm, tipo de conexión: Conexión por resorte push-in, montaje: Soldadura THR/soldadura por ola, dirección de conexión conductor/placa de circuito impreso: 90 °, color: negro, Disposición de pines: Disposición de pines lineal, Longitud del pin [P]: 2,1 mm, número de pines de soldadura por potencial: 2, tipo de embalaje: empaquetado en caja. Set SAMPLE con 5 artículos en correa. Para el uso en un proceso de soldadura, emplee el artículo sin la identificación SAMPLE | 234.34 | 100 | AA | PCB Connectors (PCC) | AAK | AAKCAC | 5 | 5 | NO | PC |  | 1,85 | G | 16 | 91 | 90 | MM | 4046356515191 | 85369010 | IN | EC002643 | Imagen | Catálogo
1701103 | SAMPLE PTSM 0,5/ 5-2,5-V-THR | Borna para placa de circuito impreso | Terminal de tarjetas de circuitos impresos, corriente nominal: 6 A, tensión nominal (III/2): 160 V, sección nominal: 0,5 mm², número de potenciales: 5, número de filas: 1, número de polos por fila: 5, familia de artículos: PTSM 0,5/..-V-THR, paso: 2,5 mm, tipo de conexión: Conexión por resorte push-in, montaje: Soldadura THR/soldadura por ola, dirección de conexión conductor/placa de circuito impreso: 90 °, color: negro, Disposición de pines: Disposición de pines lineal, Longitud del pin [P]: 2,1 mm, número de pines de soldadura por potencial: 2, tipo de embalaje: empaquetado en caja. Set SAMPLE con 5 artículos en correa. Para el uso en un proceso de soldadura, emplee el artículo sin la identificación SAMPLE | 284.4 | 100 | AA | PCB Connectors (PCC) | AAK | AAKCAC | 5 | 5 | NO | PC |  | 2,08 | G | 15 | 70 | 50 | MM | 4046356515207 | 85369010 | IN | EC002643 | Imagen | Catálogo
1701105 | SAMPLE PTSM 0,5/ 6-2,5-V-THR | Borna para placa de circuito impreso | Terminal de tarjetas de circuitos impresos, corriente nominal: 6 A, tensión nominal (III/2): 160 V, sección nominal: 0,5 mm², número de potenciales: 6, número de filas: 1, número de polos por fila: 6, familia de artículos: PTSM 0,5/..-V-THR, paso: 2,5 mm, tipo de conexión: Conexión por resorte push-in, montaje: Soldadura THR/soldadura por ola, dirección de conexión conductor/placa de circuito impreso: 90 °, color: negro, Disposición de pines: Disposición de pines lineal, Longitud del pin [P]: 2,1 mm, número de pines de soldadura por potencial: 2, tipo de embalaje: empaquetado en caja. Set SAMPLE con 5 artículos en correa. Para el uso en un proceso de soldadura, emplee el artículo sin la identificación SAMPLE | 334.44 | 100 | AA | PCB Connectors (PCC) | AAK | AAKCAC | 5 | 5 | NO | PC |  | 2,32 | G | 20 | 90 | 120 | MM | 4046356515214 | 85369010 | IN | EC002643 | Imagen | Catálogo
1701107 | SAMPLE PTSM 0,5/ 8-2,5-V-THR | Borna para placa de circuito impreso | Terminal de tarjetas de circuitos impresos, corriente nominal: 6 A, tensión nominal (III/2): 160 V, sección nominal: 0,5 mm², número de potenciales: 8, número de filas: 1, número de polos por fila: 8, familia de artículos: PTSM 0,5/..-V-THR, paso: 2,5 mm, tipo de conexión: Conexión por resorte push-in, montaje: Soldadura THR/soldadura por ola, dirección de conexión conductor/placa de circuito impreso: 90 °, color: negro, Disposición de pines: Disposición de pines lineal, Longitud del pin [P]: 2,1 mm, número de pines de soldadura por potencial: 2, tipo de embalaje: empaquetado en caja. Set SAMPLE con 5 artículos en correa. Para el uso en un proceso de soldadura, emplee el artículo sin la identificación SAMPLE | 436.83 | 100 | AA | PCB Connectors (PCC) | AAK | AAKCAC | 5 | 5 | NO | PC |  | 2,64 | G | 16 | 77 | 45 | MM | 4046356515238 | 85369010 | IN | EC002643 | Imagen | Catálogo
1701110 | MKDS 10 HV/ 3-ZB-10,16 H1L | Borna para placa de circuito impreso | Terminal de tarjetas de circuitos impresos, corriente nominal: 76 A, tensión nominal (III/2): 1000 V, sección nominal: 16 mm², número de potenciales: 3, número de filas: 1, número de polos por fila: 3, familia de artículos: MKDS 10 HV, paso: 10,16 mm, tipo de conexión: Conexión por tornillo con cápsula de tracción, forma de sujeción de tornillos: H1L Philipps-Recess con ranura longitudinal, montaje: Soldadura por ola, dirección de conexión conductor/placa de circuito impreso: 0 °, color: verde, Disposición de pines: Pines en zigzag W, Longitud del pin [P]: 5 mm, número de pines de soldadura por potencial: 2, tipo de embalaje: empaquetado en caja | 1116.64 | 100 | AA | PCB Connectors (PCC) | AAN | AANFFA | 50 | 1000 | NO | PC |  | 24,48 | G | 0 | 0 | 0 |  | 4046356515290 | 85369010 | CN | EC002643 | Imagen | Catálogo
1701112 | GMKDS 1,5/ 2 GY H1L | Borna para placa de circuito impreso | Terminal de tarjetas de circuitos impresos, corriente nominal: 17,5 A, tensión nominal (III/2): 630 V, sección nominal: 1,5 mm², número de potenciales: 2, número de filas: 1, número de polos por fila: 2, familia de artículos: GMKDS 1,5, paso: 7,5 mm, tipo de conexión: Conexión por tornillo con cápsula de tracción, forma de sujeción de tornillos: H1L Philipps-Recess con ranura longitudinal, montaje: Soldadura por ola, dirección de conexión conductor/placa de circuito impreso: 0 °, color: gris, Disposición de pines: Disposición de pines lineal, Longitud del pin [P]: 3,5 mm, número de pines de soldadura por potencial: 1, tipo de embalaje: empaquetado en caja. ¡El artículo puede alinearse con distintos números de polos! | 159.31 | 100 | AA | PCB Connectors (PCC) | AAL | AALFGA | 50 | 50 | NO | PC |  | 3,39 | G | 37 | 91 | 108 | MM | 4046356515498 | 85369010 | IN | EC002643 | Imagen | Catálogo
1701115 | MSTBT 2,5/ 4-ST GY BD:13-16 | Conector para placa de circuito impreso | Conector de placa de circuito impreso, sección nominal: 2,5 mm², color: gris, corriente nominal: 12 A, tensión nominal (III/2): 320 V, superficie de contacto: Sn, tipo de conexión del contacto: Hembra, número de potenciales: 4, número de filas: 1, número de polos: 4, número de conexiones: 4, familia de artículos: MSTBT 2,5/..-ST, paso: 5 mm, tipo de conexión: Conexión por tornillo con cápsula de tracción, forma de sujeción de tornillos: L Ranura longitudinal, dirección de conexión conductor/placa de circuito impreso: 0 °, gancho de sujeción: - Gancho de sujeción, sistema enchufable: COMBICON MSTB 2,5, bloqueo: sin, tipo de sujeción: sin, tipo de embalaje: empaquetado en caja | 441.6 | 100 | AA | PCB Connectors (PCC) | AAC | AACAFH | 50 | 50 | NO | PC |  | 6,86 | G | 66 | 92 | 103 | MM | 4046356515610 | 85366990 | DE | EC002638 | Imagen | Catálogo
1701122 | MCO 1,5/ 4-GL-3,81 BK | Carcasa de base para placa de circuito impreso | Carcasa base placa de circuito impreso, sección nominal: 1,5 mm², color: negro, corriente nominal: 8 A, tensión nominal (III/2): 160 V, superficie de contacto: Sn, tipo de conexión del contacto: Macho, número de potenciales: 4, número de filas: 1, número de polos: 4, número de conexiones: 4, familia de artículos: MCO 1,5/..-GL, paso: 3,81 mm, montaje: Soldadura por ola, disposición de pines: Disposición de pines lineal, longitud del pin [P]: 3 mm, número de pines de soldadura por potencial: 1, sistema enchufable: COMBICON MC 1,5, Orientación de la cara enchufable: Ortogonal, bloqueo: sin, tipo de sujeción: sin, tipo de embalaje: empaquetado en caja | 428.54 | 100 | AA | PCB Connectors (PCC) | AAB | AABSOA | 50 | 50 | NO | PC |  | 1,89 | G | 48 | 79 | 115 | MM | 4046356515993 | 85366930 | PL | EC002637 | Imagen | Catálogo
1701125 | PC 5/ 6-G-7,62 BG | Carcasa de base para placa de circuito impreso | Carcasa base placa de circuito impreso, sección nominal: 6 mm², color: beige, corriente nominal: 32 A, tensión nominal (III/2): 630 V, superficie de contacto: Sn, tipo de conexión del contacto: Macho, número de filas: 1, número de polos: 6, familia de artículos: PC 5/..-G, paso: 7,62 mm, montaje: Soldadura por ola, disposición de pines: Disposición de pines lineal, longitud del pin [P]: 5 mm, número de pines de soldadura por potencial: 3, sistema enchufable: COMBICON PC 5, Orientación de la cara enchufable: Estándar, bloqueo: sin, tipo de sujeción: sin, tipo de embalaje: empaquetado en caja | 632.96 | 100 | AA | PCB Connectors (PCC) | AAD | AADSBA | 50 | 50 | NO | PC |  | 13,03 | G | 93 | 181 | 116 | MM | 4046356516112 | 85366930 | DE | EC002637 | Imagen | Catálogo
1701126 | MFKDSP/ 5-5,08 GY | Borna para placa de circuito impreso | Terminal de tarjetas de circuitos impresos, corriente nominal: 12 A, tensión nominal (III/2): 320 V, sección nominal: 1 mm², número de potenciales: 5, número de filas: 1, número de polos por fila: 5, familia de artículos: MFKDSP, paso: 5,08 mm, tipo de conexión: Conexión por resorte push-in, montaje: Soldadura por ola, dirección de conexión conductor/placa de circuito impreso: 45 °, color: gris, Disposición de pines: Disposición de pines lineal, Longitud del pin [P]: 3,3 mm, número de pines de soldadura por potencial: 2, tipo de embalaje: empaquetado en caja | 237.02 | 100 | AA | PCB Connectors (PCC) | AAL | AALFFA | 50 | 50 | NO | PC |  | 5,99 | G | 48 | 110 | 115 | MM | 4046356514835 | 85369010 | PL | EC002643 | Imagen | Catálogo
1701128 | ZFKKDSA 1,5C-5,0- 3 | Borna para placa de circuito impreso | Terminal de tarjetas de circuitos impresos, corriente nominal: 16 A, tensión nominal (III/2): 400 V, sección nominal: 1,5 mm², número de potenciales: 6, número de filas: 2, número de polos por fila: 3, familia de artículos: ZFKKDS(A) 1,5C, paso: 5 mm, tipo de conexión: Conexión por resorte, montaje: Soldadura por ola, dirección de conexión conductor/placa de circuito impreso: 45 °, color: verde, Disposición de pines: Disposición de pines lineal, Longitud del pin [P]: 3,7 mm, número de pines de soldadura por potencial: 1, tipo de embalaje: empaquetado en caja | 304.29 | 100 | AA | PCB Connectors (PCC) | AAL | AALMCB | 50 | 50 | NO | PC |  | 8,44 | G | 42 | 182 | 114 | MM | 4046356516976 | 85369010 | IN | EC002643 | Imagen | Catálogo
1701138 | MCVW 1,5/ 9-STF-3,81 BD:1-9 | Conector para placa de circuito impreso | Conector de placa de circuito impreso, sección nominal: 1,5 mm², color: verde, corriente nominal: 8 A, tensión nominal (III/2): 160 V, superficie de contacto: Sn, tipo de conexión del contacto: Hembra, número de potenciales: 9, número de filas: 1, número de polos: 9, número de conexiones: 9, familia de artículos: MCVW 1,5/..-STF, paso: 3,81 mm, tipo de conexión: Conexión por tornillo con cápsula de tracción, forma de sujeción de tornillos: L Ranura longitudinal, dirección de conexión conductor/placa de circuito impreso: -90 °, sistema enchufable: COMBICON MC 1,5, bloqueo: Bloqueo por tornillo, tipo de sujeción: Sujeción aérea (tornillo), tipo de embalaje: empaquetado en caja | 829 | 100 | AA | PCB Connectors (PCC) | AAB | AABAGB | 50 | 50 | NO | PC |  | 8,29 | G | 90 | 108 | 113 | MM | 4055626400815 | 85366990 | DE | EC002638 | Imagen | Catálogo
1701144 | MKDS 3/ 6-5,08 | Borna para placa de circuito impreso | Terminal de tarjetas de circuitos impresos, corriente nominal: 24 A, tensión nominal (III/2): 400 V, sección nominal: 2,5 mm², número de potenciales: 6, número de filas: 1, número de polos por fila: 6, familia de artículos: MKDS 3, paso: 5,08 mm, tipo de conexión: Conexión por tornillo con cápsula de tracción, forma de sujeción de tornillos: L Ranura longitudinal, montaje: Soldadura por ola, dirección de conexión conductor/placa de circuito impreso: 0 °, color: verde, Disposición de pines: Disposición de pines lineal, Longitud del pin [P]: 5 mm, número de pines de soldadura por potencial: 1, tipo de embalaje: empaquetado en caja. ¡El artículo puede alinearse con distintos números de polos! | 341.27 | 100 | AA | PCB Connectors (PCC) | AAM | AAMFIB | 50 | 50 | NO | PC |  | 12,23 | G | 43 | 181 | 113 | MM | 4046356910101 | 85369010 | DE | EC002643 | Imagen | Catálogo
1701152 | MSTB 2,5/20-STF-5,08BKBD:21-40 | Conector para placa de circuito impreso | Conector de placa de circuito impreso, sección nominal: 2,5 mm², color: negro, corriente nominal: 12 A, tensión nominal (III/2): 320 V, superficie de contacto: Sn, tipo de conexión del contacto: Hembra, número de potenciales: 20, número de filas: 1, número de polos: 20, número de conexiones: 20, familia de artículos: MSTB 2,5/..-STF, paso: 5,08 mm, tipo de conexión: Conexión por tornillo con cápsula de tracción, forma de sujeción de tornillos: L Ranura longitudinal, dirección de conexión conductor/placa de circuito impreso: 0 °, gancho de sujeción: - sin gancho de sujeción, sistema enchufable: COMBICON MSTB 2,5, bloqueo: Bloqueo por tornillo, tipo de sujeción: Sujeción aérea (tornillo), tipo de embalaje: empaquetado en caja | 1733.05 | 100 | AA | PCB Connectors (PCC) | AAC | AACAGD | 50 | 50 | NO | PC |  | 35,55 | G | 100 | 252 | 102 | MM | 4046356517539 | 85366990 | DE | EC002638 | Imagen | Catálogo
1701154 | MCV 1,5/ 3-G-3,81 BK CP1 | Carcasa de base | Carcasa base placa de circuito impreso, sección nominal: 1,5 mm², color: negro, corriente nominal: 8 A, tensión nominal (III/2): 160 V, superficie de contacto: Sn, tipo de conexión del contacto: Macho, número de potenciales: 3, número de filas: 1, número de polos: 3, número de conexiones: 3, familia de artículos: MCV 1,5/..-G, paso: 3,81 mm, montaje: Soldadura por ola, disposición de pines: Disposición de pines lineal, longitud del pin [P]: 3,4 mm, número de pines de soldadura por potencial: 1, sistema enchufable: COMBICON MC 1,5, Orientación de la cara enchufable: Estándar, bloqueo: sin, tipo de sujeción: sin, tipo de embalaje: empaquetado en caja | 123.73 | 100 | AA | PCB Connectors (PCC) | AAB | AABSBE | 250 | 250 | NO | PC |  | 1,05 | G | 30 | 55 | 108 | MM | 4046356542500 | 85366930 | DE | EC002637 | Imagen | Catálogo
1701156 | MCV 1,5/ 3-G-3,81 CP1 | Carcasa de base | Carcasa base placa de circuito impreso, sección nominal: 1,5 mm², color: verde, corriente nominal: 8 A, tensión nominal (III/2): 160 V, superficie de contacto: Sn, tipo de conexión del contacto: Macho, número de potenciales: 3, número de filas: 1, número de polos: 3, número de conexiones: 3, familia de artículos: MCV 1,5/..-G, paso: 3,81 mm, montaje: Soldadura por ola, disposición de pines: Disposición de pines lineal, longitud del pin [P]: 3,4 mm, número de pines de soldadura por potencial: 1, sistema enchufable: COMBICON MC 1,5, Orientación de la cara enchufable: Estándar, bloqueo: sin, tipo de sujeción: sin, tipo de embalaje: empaquetado en caja | 123.73 | 100 | AA | PCB Connectors (PCC) | AAB | AABSBE | 250 | 250 | NO | PC |  | 1,05 | G | 30 | 55 | 108 | MM | 4046356542494 | 85366930 | DE | EC002637 | Imagen | Catálogo
1701158 | MC 1,5/ 3-ST-3,5 OG | Conector para placa de circuito impreso | Conector de placa de circuito impreso, sección nominal: 1,5 mm², color: naranja, corriente nominal: 8 A, tensión nominal (III/2): 160 V, superficie de contacto: Sn, tipo de conexión del contacto: Hembra, número de potenciales: 3, número de filas: 1, número de polos: 3, número de conexiones: 3, familia de artículos: MC 1,5/..-ST, paso: 3,5 mm, tipo de conexión: Conexión por tornillo con cápsula de tracción, forma de sujeción de tornillos: L Ranura longitudinal, dirección de conexión conductor/placa de circuito impreso: 0 °, sistema enchufable: COMBICON MC 1,5, bloqueo: sin, tipo de sujeción: sin, tipo de embalaje: empaquetado en caja | 254.85 | 100 | AA | PCB Connectors (PCC) | AAB | AABAAA | 50 | 50 | NO | PC |  | 2,34 | G | 48 | 80 | 115 | MM | 4046356517805 | 85366990 | DE | EC002638 | Imagen | Catálogo
1701159 | FRONT 2,5-H/SA 5-EX | Borna para placa de circuito impreso | Terminal de tarjetas de circuitos impresos, corriente nominal: 21 A, sección nominal: 2,5 mm², número de potenciales: 1, número de filas: 1, número de polos por fila: 1, familia de artículos: FRONT 2,5-H-EX, paso: 5 mm, tipo de conexión: Conexión por tornillo frontal, forma de sujeción de tornillos: L Ranura longitudinal, montaje: Soldadura por ola, dirección de conexión conductor/placa de circuito impreso: 0 °, color: verde, Disposición de pines: Disposición de pines lineal, Longitud del pin [P]: 3,5 mm, número de pines de soldadura por potencial: 2, tipo de embalaje: empaquetado en caja. ¡El artículo puede alinearse con distintos números de polos! | 224.96 | 100 | AA | PCB Connectors (PCC) | AAM | AAMFDA | 50 | 50 | NO | PC |  | 3,56 | G | 31 | 56 | 112 | MM | 4017918022990 | 85369010 | PL | EC002643 | Imagen | Catálogo
1701160 | PT 2,5/ 3-7,5-H BK | Borna para placa de circuito impreso | Terminal de tarjetas de circuitos impresos, corriente nominal: 32 A, tensión nominal (III/2): 800 V, sección nominal: 2,5 mm², número de potenciales: 3, número de filas: 1, número de polos por fila: 3, familia de artículos: PT 2,5/..-H, paso: 7,5 mm, tipo de conexión: Conexión por tornillo con estribo de protección de alambre, montaje: Soldadura por ola, dirección de conexión conductor/placa de circuito impreso: 0 °, color: negro, Disposición de pines: Disposición de pines lineal, Longitud del pin [P]: 4,1 mm, número de pines de soldadura por potencial: 1, tipo de embalaje: empaquetado en caja | 134.65 | 100 | AA | PCB Connectors (PCC) | AAM | AAMFNB | 50 | 50 | NO | PC |  | 4,30 | G | 48 | 110 | 115 | MM | 4046356517812 | 85369010 | PL | EC002643 | Imagen | Catálogo
1701162 | FRONT 2,5-V/SA 5-EX | Borna para placa de circuito impreso | Terminal de tarjetas de circuitos impresos, corriente nominal: 21 A, sección nominal: 2,5 mm², número de potenciales: 1, número de filas: 1, número de polos por fila: 1, familia de artículos: FRONT 2,5-V-EX, paso: 5 mm, tipo de conexión: Conexión por tornillo frontal, forma de sujeción de tornillos: L Ranura longitudinal, montaje: Soldadura por ola, dirección de conexión conductor/placa de circuito impreso: 90 °, color: verde, Disposición de pines: Disposición de pines lineal, Longitud del pin [P]: 3,5 mm, número de pines de soldadura por potencial: 2, tipo de embalaje: empaquetado en caja. ¡El artículo puede alinearse con distintos números de polos! | 239.04 | 100 | AA | PCB Connectors (PCC) | AAM | AAMFDC | 50 | 50 | NO | PC |  | 3,56 | G | 30 | 55 | 108 | MM | 4017918023003 | 85369010 | PL | EC002643 | Imagen | Catálogo
1701165 | FMC 1,5/19-ST-3,5 BD:1-19 | Conector para placa de circuito impreso | Conector de placa de circuito impreso, sección nominal: 1,5 mm², color: verde, corriente nominal: 8 A, tensión nominal (III/2): 160 V, superficie de contacto: Sn, tipo de conexión del contacto: Hembra, número de potenciales: 19, número de filas: 1, número de polos: 19, número de conexiones: 19, familia de artículos: FMC 1,5/..-ST, paso: 3,5 mm, tipo de conexión: Conexión por resorte push-in, dirección de conexión conductor/placa de circuito impreso: 0 °, sistema enchufable: COMBICON FMC 1,5 - MCDN 1,5, bloqueo: sin, tipo de sujeción: sin, tipo de embalaje: empaquetado en caja | 1309.56 | 100 | AA | PCB Connectors (PCC) | AAB | AABFAA | 50 | 50 | NO | PC |  | 11,81 | G | 93 | 181 | 116 | MM | 4046356517423 | 85366990 | DE | EC002638 | Imagen | Catálogo
1701167 | MSTB 2,5/ 2-STF-5,08 BD:+,- | Conector para placa de circuito impreso | Conector de placa de circuito impreso, sección nominal: 2,5 mm², color: verde, corriente nominal: 12 A, tensión nominal (III/2): 320 V, superficie de contacto: Sn, tipo de conexión del contacto: Hembra, número de potenciales: 2, número de filas: 1, número de polos: 2, número de conexiones: 2, familia de artículos: MSTB 2,5/..-STF, paso: 5,08 mm, tipo de conexión: Conexión por tornillo con cápsula de tracción, forma de sujeción de tornillos: L Ranura longitudinal, dirección de conexión conductor/placa de circuito impreso: 0 °, gancho de sujeción: - sin gancho de sujeción, sistema enchufable: COMBICON MSTB 2,5, bloqueo: Bloqueo por tornillo, tipo de sujeción: Sujeción aérea (tornillo), tipo de embalaje: empaquetado en caja | 190.9 | 100 | AA | PCB Connectors (PCC) | AAC | AACAGD | 50 | 50 | NO | PC |  | 4,62 | G | 66 | 92 | 103 | MM | 4046356518505 | 85366990 | DE | EC002638 | Imagen | Catálogo
1701204 | SMKDS 1/12-3,5 BD:NZ | Borna para placa de circuito impreso | Terminal de tarjetas de circuitos impresos, corriente nominal: 10 A, tensión nominal (III/2): 200 V, sección nominal: 1 mm², número de potenciales: 12, número de filas: 1, número de polos por fila: 12, familia de artículos: SMKDS 1, paso: 3,5 mm, tipo de conexión: Conexión por tornillo con cápsula de tracción, forma de sujeción de tornillos: L Ranura longitudinal, montaje: Soldadura por ola, dirección de conexión conductor/placa de circuito impreso: 35 °, color: verde, Disposición de pines: Disposición de pines lineal, Longitud del pin [P]: 3,5 mm, número de pines de soldadura por potencial: 1, tipo de embalaje: empaquetado en caja | 637.84 | 100 | AA | PCB Connectors (PCC) | AAL | AALFFF | 50 | 1500 | NO | PC |  | 7,08 | G | 48 | 92 | 115 | MM | 4055626367439 | 85369010 | DE | EC002643 | Imagen | Catálogo
1701205 | SMKDS 1/13-3,5 BD:NZ | Borna para placa de circuito impreso | Terminal de tarjetas de circuitos impresos, corriente nominal: 10 A, tensión nominal (III/2): 200 V, sección nominal: 1 mm², número de potenciales: 13, número de filas: 1, número de polos por fila: 13, familia de artículos: SMKDS 1, paso: 3,5 mm, tipo de conexión: Conexión por tornillo con cápsula de tracción, forma de sujeción de tornillos: L Ranura longitudinal, montaje: Soldadura por ola, dirección de conexión conductor/placa de circuito impreso: 35 °, color: verde, Disposición de pines: Disposición de pines lineal, Longitud del pin [P]: 3,5 mm, número de pines de soldadura por potencial: 1, tipo de embalaje: empaquetado en caja | 690.99 | 100 | AA | PCB Connectors (PCC) | AAL | AALFFF | 50 | 1500 | NO | PC |  | 7,66 | G | 48 | 110 | 116 | MM | 4055626367446 | 85369010 | DE | EC002643 | Imagen | Catálogo
1701206 | SMKDS 1/11-3,5 BD:NZ | Borna para placa de circuito impreso | Terminal de tarjetas de circuitos impresos, corriente nominal: 10 A, tensión nominal (III/2): 200 V, sección nominal: 1 mm², número de potenciales: 11, número de filas: 1, número de polos por fila: 11, familia de artículos: SMKDS 1, paso: 3,5 mm, tipo de conexión: Conexión por tornillo con cápsula de tracción, forma de sujeción de tornillos: L Ranura longitudinal, montaje: Soldadura por ola, dirección de conexión conductor/placa de circuito impreso: 35 °, color: verde, Disposición de pines: Disposición de pines lineal, Longitud del pin [P]: 3,5 mm, número de pines de soldadura por potencial: 1, tipo de embalaje: empaquetado en caja | 584.68 | 100 | AA | PCB Connectors (PCC) | AAL | AALFFF | 50 | 1500 | NO | PC |  | 6,66 | G | 48 | 110 | 116 | MM | 4055626367453 | 85369010 | DE | EC002643 | Imagen | Catálogo
1701207 | SMKDS 1/ 8-3,5 BD:28-27 | Borna para placa de circuito impreso | Terminal de tarjetas de circuitos impresos, corriente nominal: 10 A, tensión nominal (III/2): 200 V, sección nominal: 1 mm², número de potenciales: 8, número de filas: 1, número de polos por fila: 8, familia de artículos: SMKDS 1, paso: 3,5 mm, tipo de conexión: Conexión por tornillo con cápsula de tracción, forma de sujeción de tornillos: L Ranura longitudinal, montaje: Soldadura por ola, dirección de conexión conductor/placa de circuito impreso: 35 °, color: verde, Disposición de pines: Disposición de pines lineal, Longitud del pin [P]: 3,5 mm, número de pines de soldadura por potencial: 1, tipo de embalaje: empaquetado en caja | 425.22 | 100 | AA | PCB Connectors (PCC) | AAL | AALFFF | 100 | 1500 | NO | PC |  | 4,70 | G | 43 | 182 | 115 | MM | 4055626367460 | 85369010 | DE | EC002643 | Imagen | Catálogo
1701208 | SMKDS 1/15-3,5 BD:NZ | Borna para placa de circuito impreso | Terminal de tarjetas de circuitos impresos, corriente nominal: 10 A, tensión nominal (III/2): 200 V, sección nominal: 1 mm², número de potenciales: 15, número de filas: 1, número de polos por fila: 15, familia de artículos: SMKDS 1, paso: 3,5 mm, tipo de conexión: Conexión por tornillo con cápsula de tracción, forma de sujeción de tornillos: L Ranura longitudinal, montaje: Soldadura por ola, dirección de conexión conductor/placa de circuito impreso: 35 °, color: verde, Disposición de pines: Disposición de pines lineal, Longitud del pin [P]: 3,5 mm, número de pines de soldadura por potencial: 1, tipo de embalaje: empaquetado en caja | 797.3 | 100 | AA | PCB Connectors (PCC) | AAL | AALFFF | 50 | 1500 | NO | PC |  | 8,97 | G | 43 | 182 | 115 | MM | 4055626367477 | 85369010 | DE | EC002643 | Imagen | Catálogo
1701216 | FKC 2,5/ 3-ST CRWH BD:P,D,C Q | Conector para placa de circuito impreso | Conector de placa de circuito impreso, sección nominal: 2,5 mm², color: blanco crema, corriente nominal: 12 A, tensión nominal (III/2): 320 V, superficie de contacto: Sn, tipo de conexión del contacto: Hembra, número de potenciales: 3, número de filas: 1, número de polos: 3, número de conexiones: 3, familia de artículos: FKC 2,5/..-ST, paso: 5 mm, tipo de conexión: Conexión por resorte push-in, dirección de conexión conductor/placa de circuito impreso: 0 °, gancho de sujeción: - Gancho de sujeción, sistema enchufable: COMBICON MSTB 2,5, bloqueo: sin, tipo de sujeción: sin, tipo de embalaje: empaquetado en caja | 262.78 | 100 | AA | PCB Connectors (PCC) | AAC | AACFAC | 50 | 50 | NO | PC |  | 5,35 | G | 77 | 90 | 140 | MM | 4046356520249 | 85366990 | DE | EC002638 | Imagen | Catálogo
1701217 | GFKC 2,5/ 5-ST-7,5CRWHBD:R-L2Q | Conector para placa de circuito impreso | Conector de placa de circuito impreso, sección nominal: 2,5 mm², color: blanco crema, corriente nominal: 12 A, tensión nominal (III/2): 630 V, superficie de contacto: Sn, tipo de conexión del contacto: Hembra, número de potenciales: 5, número de filas: 1, número de polos: 5, número de conexiones: 5, familia de artículos: GFKC 2,5/..-ST, paso: 7,5 mm, tipo de conexión: Conexión por resorte push-in, dirección de conexión conductor/placa de circuito impreso: 0 °, gancho de sujeción: - Gancho de sujeción, sistema enchufable: COMBICON MSTB 2,5, bloqueo: sin, tipo de sujeción: sin, tipo de embalaje: empaquetado en caja | 511.75 | 100 | AA | PCB Connectors (PCC) | AAC | AACFCA | 50 | 50 | NO | PC |  | 10,20 | G | 83 | 121 | 141 | MM | 4046356520232 | 85366990 | DE | EC002638 | Imagen | Catálogo
1701220 | GFKC 2,5/ 3-ST-7,5 CRWHBD:UVWQ | Conector para placa de circuito impreso | Conector de placa de circuito impreso, sección nominal: 2,5 mm², color: blanco crema, corriente nominal: 12 A, tensión nominal (III/2): 630 V, superficie de contacto: Sn, tipo de conexión del contacto: Hembra, número de potenciales: 3, número de filas: 1, número de polos: 3, número de conexiones: 3, familia de artículos: GFKC 2,5/..-ST, paso: 7,5 mm, tipo de conexión: Conexión por resorte push-in, dirección de conexión conductor/placa de circuito impreso: 0 °, gancho de sujeción: - Gancho de sujeción, sistema enchufable: COMBICON MSTB 2,5, bloqueo: sin, tipo de sujeción: sin, tipo de embalaje: empaquetado en caja | 309.35 | 100 | AA | PCB Connectors (PCC) | AAC | AACFCA | 50 | 50 | NO | PC |  | 6,28 | G | 77 | 90 | 140 | MM | 4046356520225 | 85366990 | DE | EC002638 | Imagen | Catálogo
1701228 | GSMKDS 3/10 | Borna para placa de circuito impreso | Terminal de tarjetas de circuitos impresos, corriente nominal: 24 A, tensión nominal (III/2): 630 V, sección nominal: 2,5 mm², número de potenciales: 10, número de filas: 1, número de polos por fila: 10, familia de artículos: GSMKDS 3, paso: 7,5 mm, tipo de conexión: Conexión por tornillo con cápsula de tracción, forma de sujeción de tornillos: L Ranura longitudinal, montaje: Soldadura por ola, dirección de conexión conductor/placa de circuito impreso: 55 °, color: verde, Disposición de pines: Disposición de pines lineal, Longitud del pin [P]: 4,5 mm, número de pines de soldadura por potencial: 1, tipo de embalaje: empaquetado en caja | 860.55 | 100 | AA | PCB Connectors (PCC) | AAM | AAMFJH | 50 | 50 | NO | PC |  | 23,32 | G | 93 | 181 | 116 | MM | 4046356520256 | 85369010 | IN | EC002643 | Imagen | Catálogo
1701230 | FRONT 2,5-V/SA10/ 6 | Borna para placa de circuito impreso | Terminal de tarjetas de circuitos impresos, corriente nominal: 24 A, tensión nominal (III/2): 400 V, sección nominal: 2,5 mm², número de potenciales: 6, número de filas: 1, número de polos por fila: 6, familia de artículos: FRONT 2,5-V/SA10, paso: 5 mm, tipo de conexión: Conexión por tornillo frontal, montaje: Soldadura por ola, dirección de conexión conductor/placa de circuito impreso: 90 °, color: verde, Disposición de pines: Disposición de pines lineal, Longitud del pin [P]: 5 mm, número de pines de soldadura por potencial: 2, tipo de embalaje: empaquetado en caja. ¡El artículo puede alinearse con distintos números de polos! | 813.79 | 100 | AA | PCB Connectors (PCC) | AAM | AAMFDG | 20 | 20 | NO | PC |  | 22,14 | G | 48 | 80 | 115 | MM | 4017918243531 | 85369010 | PL | EC002643 | Imagen | Catálogo
1701234 | PST 1,3/ 2-5,0 RD VPE250 | Espadín | Espadín, sección nominal: 1,5 mm², color: rojo, corriente nominal: 12 A (En función del conector utilizado), tensión nominal (III/2): 320 V, superficie de contacto: Sn, tipo de conexión del contacto: Macho, número de potenciales: 2, número de filas: 1, número de polos: 2, número de conexiones: 2, familia de artículos: PST 1,3/..-V, paso: 5 mm, montaje: Soldadura THR/soldadura por ola, disposición de pines: Disposición de pines lineal, longitud del pin [P]: 3,5 mm, sistema enchufable: COMBICON PST 1,3, bloqueo: sin, tipo de sujeción: sin, tipo de embalaje: empaquetado en caja, La corriente máxima depende del conector empleado. De los dos valores de corriente, es determinante el valor más bajo para el conector y el conector macho. El conector macho está fabricado en plástico resistente a altas temperaturas, con lo cual es adecuado para el proceso de soldadura por reflujo. | 26.15 | 100 | AA | PCB Connectors (PCC) | AAC | AACTFA | 250 | 250 | NO | PC |  | 0,36 | G | 0 | 0 | 0 |  | 4046356520492 | 85366930 | DE | EC002637 | Imagen | Catálogo
1701235 | PST 1,3/ 3-5,0 OG VPE250 | Espadín | Espadín, sección nominal: 1,5 mm², color: naranja, corriente nominal: 12 A (En función del conector utilizado), tensión nominal (III/2): 320 V, superficie de contacto: Sn, tipo de conexión del contacto: Macho, número de potenciales: 3, número de filas: 1, número de polos: 3, número de conexiones: 3, familia de artículos: PST 1,3/..-V, paso: 5 mm, montaje: Soldadura THR/soldadura por ola, disposición de pines: Disposición de pines lineal, longitud del pin [P]: 3,5 mm, sistema enchufable: COMBICON PST 1,3, bloqueo: sin, tipo de sujeción: sin, tipo de embalaje: empaquetado en caja, La corriente máxima depende del conector empleado. De los dos valores de corriente, es determinante el valor más bajo para el conector y el conector macho. El conector macho está fabricado en plástico resistente a altas temperaturas, con lo cual es adecuado para el proceso de soldadura por reflujo. | 39.23 | 100 | AA | PCB Connectors (PCC) | AAC | AACTFA | 250 | 250 | NO | PC |  | 0,53 | G | 15 | 170 | 90 | MM | 4046356520508 | 85366930 | DE | EC002637 | Imagen | Catálogo
1701237 | PST 1,3/ 4-5,0 YE VPE250 | Espadín | Espadín, sección nominal: 1,5 mm², color: amarillo, corriente nominal: 12 A (En función del conector utilizado), tensión nominal (III/2): 320 V, superficie de contacto: Sn, tipo de conexión del contacto: Macho, número de potenciales: 4, número de filas: 1, número de polos: 4, número de conexiones: 4, familia de artículos: PST 1,3/..-V, paso: 5 mm, montaje: Soldadura THR/soldadura por ola, disposición de pines: Disposición de pines lineal, longitud del pin [P]: 3,5 mm, sistema enchufable: COMBICON PST 1,3, bloqueo: sin, tipo de sujeción: sin, tipo de embalaje: empaquetado en caja, La corriente máxima depende del conector empleado. De los dos valores de corriente, es determinante el valor más bajo para el conector y el conector macho. El conector macho está fabricado en plástico resistente a altas temperaturas, con lo cual es adecuado para el proceso de soldadura por reflujo. | 52.3 | 100 | AA | PCB Connectors (PCC) | AAC | AACTFA | 250 | 250 | NO | PC |  | 0,70 | G | 28 | 200 | 95 | MM | 4046356520515 | 85366930 | DE | EC002637 | Imagen | Catálogo
1701238 | PST 1,3/ 6-5,0 BU VPE100 | Espadín | Espadín, sección nominal: 1,5 mm², color: azul, corriente nominal: 12 A (En función del conector utilizado), tensión nominal (III/2): 320 V, superficie de contacto: Sn, tipo de conexión del contacto: Macho, número de potenciales: 6, número de filas: 1, número de polos: 6, número de conexiones: 6, familia de artículos: PST 1,3/..-V, paso: 5 mm, montaje: Soldadura THR/soldadura por ola, disposición de pines: Disposición de pines lineal, longitud del pin [P]: 3,5 mm, sistema enchufable: COMBICON PST 1,3, bloqueo: sin, tipo de sujeción: sin, tipo de embalaje: empaquetado en caja, La corriente máxima depende del conector empleado. De los dos valores de corriente, es determinante el valor más bajo para el conector y el conector macho. El conector macho está fabricado en plástico resistente a altas temperaturas, con lo cual es adecuado para el proceso de soldadura por reflujo. | 78.45 | 100 | AA | PCB Connectors (PCC) | AAC | AACTFA | 100 | 100 | NO | PC |  | 1,06 | G | 0 | 0 | 0 |  | 4046356520522 | 85366930 | DE | EC002637 | Imagen | Catálogo
1701239 | PST 1,3/ 7-5,0 GY VPE100 | Espadín | Espadín, sección nominal: 1,5 mm², color: gris, corriente nominal: 12 A (En función del conector utilizado), tensión nominal (III/2): 320 V, superficie de contacto: Sn, tipo de conexión del contacto: Macho, número de potenciales: 7, número de filas: 1, número de polos: 7, número de conexiones: 7, familia de artículos: PST 1,3/..-V, paso: 5 mm, montaje: Soldadura THR/soldadura por ola, disposición de pines: Disposición de pines lineal, longitud del pin [P]: 3,5 mm, sistema enchufable: COMBICON PST 1,3, bloqueo: sin, tipo de sujeción: sin, tipo de embalaje: empaquetado en caja, La corriente máxima depende del conector empleado. De los dos valores de corriente, es determinante el valor más bajo para el conector y el conector macho. El conector macho está fabricado en plástico resistente a altas temperaturas, con lo cual es adecuado para el proceso de soldadura por reflujo. | 91.53 | 100 | AA | PCB Connectors (PCC) | AAC | AACTFA | 100 | 100 | NO | PC |  | 1,26 | G | 25 | 200 | 100 | MM | 4046356520539 | 85366930 | DE | EC002637 | Imagen | Catálogo
1701247 | MC 1,5/ 5-ST-3,81 BGBD:NZ0797 | Conector para placa de circuito impreso | Conector de placa de circuito impreso, sección nominal: 1,5 mm², color: beige, corriente nominal: 8 A, tensión nominal (III/2): 160 V, superficie de contacto: Sn, tipo de conexión del contacto: Hembra, número de potenciales: 5, número de filas: 1, número de polos: 5, número de conexiones: 5, familia de artículos: MC 1,5/..-ST, paso: 3,81 mm, tipo de conexión: Conexión por tornillo con cápsula de tracción, forma de sujeción de tornillos: L Ranura longitudinal, dirección de conexión conductor/placa de circuito impreso: 0 °, sistema enchufable: COMBICON MC 1,5, bloqueo: sin, tipo de sujeción: sin, tipo de embalaje: empaquetado en caja | 453.5 | 100 | AA | PCB Connectors (PCC) | AAB | AABABA | 50 | 50 | NO | PC |  | 3,91 | G | 48 | 80 | 115 | MM | 4046356520843 | 85366990 | DE | EC002638 | Imagen | Catálogo
1701248 | MC 1,5/ 5-ST-3,81 BGBD:NZ0796 | Conector para placa de circuito impreso | Conector de placa de circuito impreso, sección nominal: 1,5 mm², color: beige, corriente nominal: 8 A, tensión nominal (III/2): 160 V, superficie de contacto: Sn, tipo de conexión del contacto: Hembra, número de potenciales: 5, número de filas: 1, número de polos: 5, número de conexiones: 5, familia de artículos: MC 1,5/..-ST, paso: 3,81 mm, tipo de conexión: Conexión por tornillo con cápsula de tracción, forma de sujeción de tornillos: L Ranura longitudinal, dirección de conexión conductor/placa de circuito impreso: 0 °, sistema enchufable: COMBICON MC 1,5, bloqueo: sin, tipo de sujeción: sin, tipo de embalaje: empaquetado en caja | 453.5 | 100 | AA | PCB Connectors (PCC) | AAB | AABABA | 50 | 50 | NO | PC |  | 3,91 | G | 48 | 80 | 115 | MM | 4046356520997 | 85366990 | DE | EC002638 | Imagen | Catálogo
1701250 | FMC 1,5/ 4-ST-3,5BKBDWH87-98SO | Conector para placa de circuito impreso | Conector de placa de circuito impreso, sección nominal: 1,5 mm², color: negro, corriente nominal: 8 A, tensión nominal (III/2): 160 V, superficie de contacto: Sn, tipo de conexión del contacto: Hembra, número de potenciales: 4, número de filas: 1, número de polos: 4, número de conexiones: 4, familia de artículos: FMC 1,5/..-ST, paso: 3,5 mm, tipo de conexión: Conexión por resorte push-in, dirección de conexión conductor/placa de circuito impreso: 0 °, sistema enchufable: COMBICON FMC 1,5 - MCDN 1,5, bloqueo: sin, tipo de sujeción: sin, tipo de embalaje: empaquetado en caja | 379.96 | 100 | AA | PCB Connectors (PCC) | AAB | AABFAA | 50 | 50 | NO | PC |  | 2,46 | G | 46 | 113 | 78 | MM | 4046356521017 | 85366990 | DE | EC002638 | Imagen | Catálogo
1701253 | FK-MCP 1,5/ 4-ST-3,81CRWHBDCN1 | Conector para placa de circuito impreso | Conector de placa de circuito impreso, sección nominal: 1,5 mm², color: blanco crema, corriente nominal: 8 A, tensión nominal (III/2): 160 V, superficie de contacto: Sn, tipo de conexión del contacto: Hembra, número de potenciales: 4, número de filas: 1, número de polos: 4, número de conexiones: 4, familia de artículos: FK-MCP 1,5/..-ST, paso: 3,81 mm, tipo de conexión: Conexión por resorte push-in, dirección de conexión conductor/placa de circuito impreso: 0 °, sistema enchufable: COMBICON MC 1,5, bloqueo: sin, tipo de sujeción: sin, tipo de embalaje: empaquetado en caja | 461.01 | 100 | AA | PCB Connectors (PCC) | AAB | AABFNA | 50 | 50 | NO | PC |  | 3,95 | G | 48 | 80 | 115 | MM | 4046356521345 | 85366990 | DE | EC002638 | Imagen | Catálogo
1701254 | FK-MCP 1,5/ 4-ST-3,81CRWHBDCN | Conector para placa de circuito impreso | Conector de placa de circuito impreso, sección nominal: 1,5 mm², color: blanco crema, corriente nominal: 8 A, tensión nominal (III/2): 160 V, superficie de contacto: Sn, tipo de conexión del contacto: Hembra, número de potenciales: 4, número de filas: 1, número de polos: 4, número de conexiones: 4, familia de artículos: FK-MCP 1,5/..-ST, paso: 3,81 mm, tipo de conexión: Conexión por resorte push-in, dirección de conexión conductor/placa de circuito impreso: 0 °, sistema enchufable: COMBICON MC 1,5, bloqueo: sin, tipo de sujeción: sin, tipo de embalaje: empaquetado en caja | 461.01 | 100 | AA | PCB Connectors (PCC) | AAB | AABFNA | 50 | 50 | NO | PC |  | 3,95 | G | 48 | 80 | 115 | MM | 4046356521352 | 85366990 | DE | EC002638 | Imagen | Catálogo
1701255 | FK-MCP 1,5/ 8-ST-3,81CRWHBDCN2 | Conector para placa de circuito impreso | Conector de placa de circuito impreso, sección nominal: 1,5 mm², color: blanco crema, corriente nominal: 8 A, tensión nominal (III/2): 160 V, superficie de contacto: Sn, tipo de conexión del contacto: Hembra, número de potenciales: 8, número de filas: 1, número de polos: 8, número de conexiones: 8, familia de artículos: FK-MCP 1,5/..-ST, paso: 3,81 mm, tipo de conexión: Conexión por resorte push-in, dirección de conexión conductor/placa de circuito impreso: 0 °, sistema enchufable: COMBICON MC 1,5, bloqueo: sin, tipo de sujeción: sin, tipo de embalaje: empaquetado en caja | 922.02 | 100 | AA | PCB Connectors (PCC) | AAB | AABFNA | 50 | 50 | NO | PC |  | 7,68 | G | 92 | 78 | 114 | MM | 4046356521369 | 85366990 | DE | EC002638 | Imagen | Catálogo
1701257 | FK-MCP 1,5/ 8-ST-3,81CRWHBDCN | Conector para placa de circuito impreso | Conector de placa de circuito impreso, sección nominal: 1,5 mm², color: blanco crema, corriente nominal: 8 A, tensión nominal (III/2): 160 V, superficie de contacto: Sn, tipo de conexión del contacto: Hembra, número de potenciales: 8, número de filas: 1, número de polos: 8, número de conexiones: 8, familia de artículos: FK-MCP 1,5/..-ST, paso: 3,81 mm, tipo de conexión: Conexión por resorte push-in, dirección de conexión conductor/placa de circuito impreso: 0 °, sistema enchufable: COMBICON MC 1,5, bloqueo: sin, tipo de sujeción: sin, tipo de embalaje: empaquetado en caja | 922.02 | 100 | AA | PCB Connectors (PCC) | AAB | AABFNA | 50 | 50 | NO | PC |  | 7,66 | G | 92 | 78 | 114 | MM | 4046356521574 | 85366990 | DE | EC002638 | Imagen | Catálogo
1701258 | FK-MCP 1,5/10-ST-3,81CRWHBDCN3 | Conector para placa de circuito impreso | Conector de placa de circuito impreso, sección nominal: 1,5 mm², color: blanco crema, corriente nominal: 8 A, tensión nominal (III/2): 160 V, superficie de contacto: Sn, tipo de conexión del contacto: Hembra, número de potenciales: 10, número de filas: 1, número de polos: 10, número de conexiones: 10, familia de artículos: FK-MCP 1,5/..-ST, paso: 3,81 mm, tipo de conexión: Conexión por resorte push-in, dirección de conexión conductor/placa de circuito impreso: 0 °, sistema enchufable: COMBICON MC 1,5, bloqueo: sin, tipo de sujeción: sin, tipo de embalaje: empaquetado en caja | 1152.53 | 100 | AA | PCB Connectors (PCC) | AAB | AABFNA | 50 | 50 | NO | PC |  | 9,53 | G | 90 | 108 | 113 | MM | 4046356521604 | 85366990 | DE | EC002638 | Imagen | Catálogo
1701259 | FK-MCP 1,5/10-ST-3,81CRWHBDCN | Conector para placa de circuito impreso | Conector de placa de circuito impreso, sección nominal: 1,5 mm², color: blanco crema, corriente nominal: 8 A, tensión nominal (III/2): 160 V, superficie de contacto: Sn, tipo de conexión del contacto: Hembra, número de potenciales: 10, número de filas: 1, número de polos: 10, número de conexiones: 10, familia de artículos: FK-MCP 1,5/..-ST, paso: 3,81 mm, tipo de conexión: Conexión por resorte push-in, dirección de conexión conductor/placa de circuito impreso: 0 °, sistema enchufable: COMBICON MC 1,5, bloqueo: sin, tipo de sujeción: sin, tipo de embalaje: empaquetado en caja | 1152.53 | 100 | AA | PCB Connectors (PCC) | AAB | AABFNA | 50 | 50 | NO | PC |  | 9,53 | G | 90 | 108 | 113 | MM | 4046356521611 | 85366990 | DE | EC002638 | Imagen | Catálogo
1701260 | FK-MCP 1,5/10-ST-3,81CRWHBDCN4 | Conector para placa de circuito impreso | Conector de placa de circuito impreso, sección nominal: 1,5 mm², color: blanco crema, corriente nominal: 8 A, tensión nominal (III/2): 160 V, superficie de contacto: Sn, tipo de conexión del contacto: Hembra, número de potenciales: 10, número de filas: 1, número de polos: 10, número de conexiones: 10, familia de artículos: FK-MCP 1,5/..-ST, paso: 3,81 mm, tipo de conexión: Conexión por resorte push-in, dirección de conexión conductor/placa de circuito impreso: 0 °, sistema enchufable: COMBICON MC 1,5, bloqueo: sin, tipo de sujeción: sin, tipo de embalaje: empaquetado en caja | 1152.53 | 100 | AA | PCB Connectors (PCC) | AAB | AABFNA | 50 | 50 | NO | PC |  | 9,30 | G | 90 | 108 | 113 | MM | 4046356521628 | 85366990 | DE | EC002638 | Imagen | Catálogo
1701261 | FK-MCP 1,5/10-ST-3,81CRWHBDC-2 | Conector para placa de circuito impreso | Conector de placa de circuito impreso, sección nominal: 1,5 mm², color: blanco crema, corriente nominal: 8 A, tensión nominal (III/2): 160 V, superficie de contacto: Sn, tipo de conexión del contacto: Hembra, número de potenciales: 10, número de filas: 1, número de polos: 10, número de conexiones: 10, familia de artículos: FK-MCP 1,5/..-ST, paso: 3,81 mm, tipo de conexión: Conexión por resorte push-in, dirección de conexión conductor/placa de circuito impreso: 0 °, sistema enchufable: COMBICON MC 1,5, bloqueo: sin, tipo de sujeción: sin, tipo de embalaje: empaquetado en caja | 1152.53 | 100 | AA | PCB Connectors (PCC) | AAB | AABFNA | 50 | 50 | NO | PC |  | 9,54 | G | 90 | 108 | 113 | MM | 4046356521635 | 85366990 | DE | EC002638 | Imagen | Catálogo
1701262 | FK-MCP 1,5/ 9-ST-3,81CRWHBDCN5 | Conector para placa de circuito impreso | Conector de placa de circuito impreso, sección nominal: 1,5 mm², color: blanco crema, corriente nominal: 8 A, tensión nominal (III/2): 160 V, superficie de contacto: Sn, tipo de conexión del contacto: Hembra, número de potenciales: 9, número de filas: 1, número de polos: 9, número de conexiones: 9, familia de artículos: FK-MCP 1,5/..-ST, paso: 3,81 mm, tipo de conexión: Conexión por resorte push-in, dirección de conexión conductor/placa de circuito impreso: 0 °, sistema enchufable: COMBICON MC 1,5, bloqueo: sin, tipo de sujeción: sin, tipo de embalaje: empaquetado en caja | 1037.28 | 100 | AA | PCB Connectors (PCC) | AAB | AABFNA | 50 | 50 | NO | PC |  | 8,50 | G | 92 | 78 | 114 | MM | 4046356521581 | 85366990 | DE | EC002638 | Imagen | Catálogo
1701263 | FK-MCP 1,5/ 9-ST-3,81CRWHBDCN | Conector para placa de circuito impreso | Conector de placa de circuito impreso, sección nominal: 1,5 mm², color: blanco crema, corriente nominal: 8 A, tensión nominal (III/2): 160 V, superficie de contacto: Sn, tipo de conexión del contacto: Hembra, número de potenciales: 9, número de filas: 1, número de polos: 9, número de conexiones: 9, familia de artículos: FK-MCP 1,5/..-ST, paso: 3,81 mm, tipo de conexión: Conexión por resorte push-in, dirección de conexión conductor/placa de circuito impreso: 0 °, sistema enchufable: COMBICON MC 1,5, bloqueo: sin, tipo de sujeción: sin, tipo de embalaje: empaquetado en caja | 1037.28 | 100 | AA | PCB Connectors (PCC) | AAB | AABFNA | 50 | 50 | NO | PC |  | 8,49 | G | 92 | 78 | 114 | MM | 4046356521598 | 85366990 | DE | EC002638 | Imagen | Catálogo
1607573 | SM-Z0007 | Anillo obturador | Anillo obturador | 5.06 | 1 | AB | Field Device Connectors (FDC) | ABR | ABRBGT | 100 | 100 | NO | PC | F | 8,04 | G | 60 | 200 | 140 | MM | 4046356386692 | 39269097 | DE | EC001181 | Imagen | Catálogo
1701269 | RZ 2,5-FRONT 2,5 H-EX | Pieza intermedia | Pieza aumentadora de paso, sólo para ejecución Ex, aumenta el paso en 2,5 mm, se ensambla, de igual contorno que el borne, color: verde | 34.29 | 100 | AA | PCB Connectors (PCC) | AAR | AARZCA | 50 | 50 | NO | PC |  | 0,63 | G | 15 | 90 | 100 | MM | 4017918023010 | 85389099 | PL | EC002943 | Imagen | Catálogo
1701270 | MVSTBW 2,5/ 7-ST GY7035 | Conector para placa de circuito impreso | Conector de placa de circuito impreso, sección nominal: 2,5 mm², color: gris claro, corriente nominal: 12 A, tensión nominal (III/2): 320 V, superficie de contacto: Sn, tipo de conexión del contacto: Hembra, número de potenciales: 7, número de filas: 1, número de polos: 7, número de conexiones: 7, familia de artículos: MVSTBW 2,5/..-ST, paso: 5 mm, tipo de conexión: Conexión por tornillo con cápsula de tracción, forma de sujeción de tornillos: L Ranura longitudinal, dirección de conexión conductor/placa de circuito impreso: -90 °, gancho de sujeción: - Gancho de sujeción, sistema enchufable: COMBICON MSTB 2,5, bloqueo: sin, tipo de sujeción: sin, tipo de embalaje: empaquetado en caja | 576.33 | 100 | AA | PCB Connectors (PCC) | AAC | AACAJH | 50 | 50 | NO | PC |  | 14,93 | G | 82 | 119 | 140 | MM | 4046356521673 | 85366990 | DE | EC002638 | Imagen | Catálogo
1701277 | TVFKC 1,5/ 3-ST 2CP BD:23,24 | Conector para placa de circuito impreso | Conector TWIN para placa de circuito impreso, sección nominal: 1,5 mm², color: verde, corriente nominal: 10 A, tensión nominal (III/2): 320 V, superficie de contacto: Sn, tipo de conexión del contacto: Hembra, número de potenciales: 3, número de filas: 1, número de polos: 3, número de conexiones: 6, familia de artículos: TVFKC 1,5/..-ST, paso: 5 mm, tipo de conexión: Conexión por resorte push-in, dirección de conexión conductor/placa de circuito impreso: 0 °, gancho de sujeción: - Gancho de sujeción, sistema enchufable: COMBICON MSTB 2,5, bloqueo: sin, tipo de sujeción: sin, tipo de embalaje: empaquetado en caja | 505.2 | 100 | AA | PCB Connectors (PCC) | AAC | AACFNA | 50 | 50 | NO | PC |  | 4,69 | G | 60 | 78 | 114 | MM | 4046356524384 | 85366990 | PL | EC002638 | Imagen | Catálogo
1701279 | MSTBT 2,5/ 3-ST 3CP BD:32,31SO | Conector para placa de circuito impreso | Conector de placa de circuito impreso, sección nominal: 2,5 mm², color: verde, corriente nominal: 12 A, tensión nominal (III/2): 320 V, superficie de contacto: Sn, tipo de conexión del contacto: Hembra, número de potenciales: 3, número de filas: 1, número de polos: 3, número de conexiones: 3, familia de artículos: MSTBT 2,5/..-ST, paso: 5 mm, tipo de conexión: Conexión por tornillo con cápsula de tracción, forma de sujeción de tornillos: L Ranura longitudinal, dirección de conexión conductor/placa de circuito impreso: 0 °, gancho de sujeción: - Gancho de sujeción, sistema enchufable: COMBICON MSTB 2,5, bloqueo: sin, tipo de sujeción: sin, tipo de embalaje: empaquetado en caja | 438.04 | 100 | AA | PCB Connectors (PCC) | AAC | AACAFH | 50 | 50 | NO | PC |  | 5,35 | G | 66 | 92 | 103 | MM | 4046356524391 | 85366990 | DE | EC002638 | Imagen | Catálogo
1701280 | MSTBT 2,5/ 3-ST 2CP BD:23,24 | Conector para placa de circuito impreso | Conector de placa de circuito impreso, sección nominal: 2,5 mm², color: verde, corriente nominal: 12 A, tensión nominal (III/2): 320 V, superficie de contacto: Sn, tipo de conexión del contacto: Hembra, número de potenciales: 3, número de filas: 1, número de polos: 3, número de conexiones: 3, familia de artículos: MSTBT 2,5/..-ST, paso: 5 mm, tipo de conexión: Conexión por tornillo con cápsula de tracción, forma de sujeción de tornillos: L Ranura longitudinal, dirección de conexión conductor/placa de circuito impreso: 0 °, gancho de sujeción: - Gancho de sujeción, sistema enchufable: COMBICON MSTB 2,5, bloqueo: sin, tipo de sujeción: sin, tipo de embalaje: empaquetado en caja | 402.9 | 100 | AA | PCB Connectors (PCC) | AAC | AACAFH | 50 | 50 | NO | PC |  | 5,35 | G | 66 | 92 | 103 | MM | 4046356524407 | 85366990 | DE | EC002638 | Imagen | Catálogo
1617355 | SM-Z0021 | Anillo obturador | Anillo obturador | 10.65 | 1 | AB | Field Device Connectors (FDC) | ABR | ABRBGU | 100 | 100 | NO | PC | F | 4,66 | G | 45 | 180 | 150 | MM | 4046356543545 | 39269097 | DE | EC001181 | Imagen | Catálogo
1701282 | MCVR 1,5/10-ST-3,81 GY | Conector para placa de circuito impreso | Conector de placa de circuito impreso, sección nominal: 1,5 mm², color: gris, corriente nominal: 8 A, tensión nominal (III/2): 160 V, superficie de contacto: Sn, tipo de conexión del contacto: Hembra, número de potenciales: 10, número de filas: 1, número de polos: 10, número de conexiones: 10, familia de artículos: MCVR 1,5/..-ST, paso: 3,81 mm, tipo de conexión: Conexión por tornillo con cápsula de tracción, forma de sujeción de tornillos: L Ranura longitudinal, dirección de conexión conductor/placa de circuito impreso: 90 °, sistema enchufable: COMBICON MC 1,5, bloqueo: sin, tipo de sujeción: sin, tipo de embalaje: empaquetado en caja | 849.51 | 100 | AA | PCB Connectors (PCC) | AAB | AABAEA | 50 | 50 | NO | PC |  | 8,23 | G | 92 | 78 | 114 | MM | 4046356524414 | 85366990 | DE | EC002638 | Imagen | Catálogo
1404999 | SAC-6P-MS/0,5-970/FS SCO | Cable para sensores/actuadores | Cable para sensores/actuadores, SANTOPRENE sin halógenos/TPE sin halógenos, negro RAL 9005, apantallado | 57.62 | 1 | AF | Industrial Field Connectivity (IFC) | AF1 | AF1CMM | 1 | 50 | NO | PC | F | 67,80 | G | 13 | 235 | 128 | MM | 4046356733496 | 85444290 | PL | EC001855 |  | Catálogo
1405124 | Q 1,5 N-GY-9,3 | Tuerca | Tuerca, tipo de conexión: Conexión IDC, 0,75 mm² ... 1,5 mm², gris | 5.39 | 1 | AF | Industrial Field Connectivity (IFC) | AF6 | AF6UCX | 50 | 50 | NO | PC |  | 8,87 | G | 91 | 181 | 114 | MM | 4046356749312 | 39269097 | PL | EC002863 |  | Catálogo
1701289 | FRONT 2,5-V/SA10/ 2 M3RZ | Borna para placa de circuito impreso | Terminal de tarjetas de circuitos impresos, corriente nominal: 24 A, tensión nominal (III/2): 400 V, sección nominal: 2,5 mm², número de potenciales: 2, número de filas: 1, número de polos por fila: 2, familia de artículos: FRONT 2,5-V/SA10, paso: 5 mm, tipo de conexión: Conexión por tornillo frontal, montaje: Soldadura por ola, dirección de conexión conductor/placa de circuito impreso: 90 °, color: verde, Disposición de pines: Disposición de pines lineal, Longitud del pin [P]: 5 mm, número de pines de soldadura por potencial: 2, tipo de embalaje: empaquetado en caja | 393.7 | 100 | AA | PCB Connectors (PCC) | AAM | AAMFDG | 10 | 10 | NO | PC |  | 9,91 | G | 30 | 55 | 108 | MM | 4046356524636 | 85369010 | PL | EC002643 | Imagen | Catálogo
1701291 | MSTBT 2,5/ 4-ST CP2,3BD:S12SO | Conector para placa de circuito impreso | Conector de placa de circuito impreso, sección nominal: 2,5 mm², color: verde, corriente nominal: 12 A, tensión nominal (III/2): 320 V, superficie de contacto: Sn, tipo de conexión del contacto: Hembra, número de potenciales: 4, número de filas: 1, número de polos: 4, número de conexiones: 4, familia de artículos: MSTBT 2,5/..-ST, paso: 5 mm, tipo de conexión: Conexión por tornillo con cápsula de tracción, forma de sujeción de tornillos: L Ranura longitudinal, dirección de conexión conductor/placa de circuito impreso: 0 °, gancho de sujeción: - Gancho de sujeción, sistema enchufable: COMBICON MSTB 2,5, bloqueo: sin, tipo de sujeción: sin, tipo de embalaje: empaquetado en caja | 511.87 | 100 | AA | PCB Connectors (PCC) | AAC | AACAFH | 50 | 50 | NO | PC |  | 7,03 | G | 66 | 92 | 103 | MM | 4046356525084 | 85366990 | DE | EC002638 | Imagen | Catálogo
1701292 | MSTBT 2,5/ 4-ST CP1,2 BD:A2 SO | Conector para placa de circuito impreso | Conector de placa de circuito impreso, sección nominal: 2,5 mm², color: verde, corriente nominal: 12 A, tensión nominal (III/2): 320 V, superficie de contacto: Sn, tipo de conexión del contacto: Hembra, número de potenciales: 4, número de filas: 1, número de polos: 4, número de conexiones: 4, familia de artículos: MSTBT 2,5/..-ST, paso: 5 mm, tipo de conexión: Conexión por tornillo con cápsula de tracción, forma de sujeción de tornillos: L Ranura longitudinal, dirección de conexión conductor/placa de circuito impreso: 0 °, gancho de sujeción: - Gancho de sujeción, sistema enchufable: COMBICON MSTB 2,5, bloqueo: sin, tipo de sujeción: sin, tipo de embalaje: empaquetado en caja | 502.67 | 100 | AA | PCB Connectors (PCC) | AAC | AACAFH | 50 | 50 | NO | PC |  | 6,94 | G | 66 | 92 | 103 | MM | 4046356525091 | 85366990 | DE | EC002638 | Imagen | Catálogo
1701293 | TVFKCL 1,5/ 4-ST CP2,3BD:S12SO | Conector para placa de circuito impreso | Conector TWIN para placa de circuito impreso, sección nominal: 1,5 mm², color: verde, corriente nominal: 10 A, tensión nominal (III/2): 320 V, superficie de contacto: Sn, tipo de conexión del contacto: Hembra, número de potenciales: 4, número de filas: 1, número de polos: 4, número de conexiones: 8, familia de artículos: TVFKCL 1,5/..-ST, paso: 5 mm, tipo de conexión: Conexión por resorte push-in, dirección de conexión conductor/placa de circuito impreso: 0 °, gancho de sujeción: - Gancho de sujeción, sistema enchufable: COMBICON MSTB 2,5, bloqueo: sin, tipo de sujeción: sin, tipo de embalaje: empaquetado en caja | 674.74 | 100 | AA | PCB Connectors (PCC) | AAC | AACFNB | 50 | 50 | NO | PC |  | 6,64 | G | 91 | 114 | 78 | MM | 4046356525107 | 85366990 | GR | EC002638 | Imagen | Catálogo
1701295 | TVFKC 1,5/ 4-ST CP1,2BD:A2 SO | Conector para placa de circuito impreso | Conector TWIN para placa de circuito impreso, sección nominal: 1,5 mm², color: verde, corriente nominal: 10 A, tensión nominal (III/2): 320 V, superficie de contacto: Sn, tipo de conexión del contacto: Hembra, número de potenciales: 4, número de filas: 1, número de polos: 4, número de conexiones: 8, familia de artículos: TVFKC 1,5/..-ST, paso: 5 mm, tipo de conexión: Conexión por resorte push-in, dirección de conexión conductor/placa de circuito impreso: 0 °, gancho de sujeción: - Gancho de sujeción, sistema enchufable: COMBICON MSTB 2,5, bloqueo: sin, tipo de sujeción: sin, tipo de embalaje: empaquetado en caja | 648.26 | 100 | AA | PCB Connectors (PCC) | AAC | AACFNA | 50 | 50 | NO | PC |  | 6,27 | G | 91 | 114 | 78 | MM | 4046356525114 | 85366990 | GR | EC002638 | Imagen | Catálogo
1701296 | PTDA 1,5/ 5-3,5 MIXCOL BD-7 | Borna para placa de circuito impreso | Terminal de tarjetas de circuitos impresos, corriente nominal: 17,5 A, tensión nominal (III/2): 240 V, sección nominal: 1,5 mm², número de filas: 1, número de polos por fila: 5, familia de artículos: PTDA 1,5/, paso: 3,5 mm, tipo de conexión: Conexión por resorte push-in, montaje: Soldadura por ola, dirección de conexión conductor/placa de circuito impreso: 45 °, color: multicolor, Disposición de pines: Disposición de pines lineal, Longitud del pin [P]: 3,5 mm, número de pines de soldadura por potencial: 2, tipo de embalaje: empaquetado en caja | 423.59 | 100 | AA | PCB Connectors (PCC) | AAL | AALBBA | 50 | 50 | NO | PC |  | 6,39 | G | 46 | 181 | 108 | MM | 4046356525077 | 85369010 | PL | EC002638 | Imagen | Catálogo
1701297 | PTDA 1,5/ 5-3,5 MIXCOL BD-8 | Borna para placa de circuito impreso | Terminal de tarjetas de circuitos impresos, corriente nominal: 17,5 A, tensión nominal (III/2): 240 V, sección nominal: 1,5 mm², número de filas: 1, número de polos por fila: 5, familia de artículos: PTDA 1,5/, paso: 3,5 mm, tipo de conexión: Conexión por resorte push-in, montaje: Soldadura por ola, dirección de conexión conductor/placa de circuito impreso: 45 °, color: multicolor, Disposición de pines: Disposición de pines lineal, Longitud del pin [P]: 3,5 mm, número de pines de soldadura por potencial: 2, tipo de embalaje: empaquetado en caja | 398.02 | 100 | AA | PCB Connectors (PCC) | AAL | AALBBA | 50 | 50 | NO | PC |  | 6,15 | G | 46 | 181 | 108 | MM | 4046356525060 | 85369010 | PL | EC002638 | Imagen | Catálogo
1701299 | IC 2,5/ 3-G-5,08 R32 | Carcasa de base para placa de circuito impreso | Carcasa base placa de circuito impreso, sección nominal: 2,5 mm², color: verde, corriente nominal: 12 A, tensión nominal (III/2): 320 V, superficie de contacto: Sn, tipo de conexión del contacto: Hembra, número de potenciales: 3, número de filas: 1, número de polos: 3, número de conexiones: 3, familia de artículos: IC 2,5/..-G, paso: 5,08 mm, montaje: Soldadura por ola, disposición de pines: Disposición de pines lineal, longitud del pin [P]: 3,5 mm, número de pines de soldadura por potencial: 2, sistema enchufable: COMBICON MSTB 2,5, Orientación de la cara enchufable: Estándar, bloqueo: sin, tipo de sujeción: sin, tipo de embalaje: Correa de 32 mm de ancho | 237.81 | 100 | AA | PCB Connectors (PCC) | AAC | AACSAC | 180 | 180 | NO | PC |  | 4,58 | G | 38 | 330 | 330 | MM | 4046356523721 | 85366930 | DE | EC002637 | Imagen | Catálogo
1550182 | M17-08PSC8A8004S | Conector para cables | M17, Conector para cables, serie: M17 PRO, recto, apantallado: sí, Bloqueo rápido ONECLICK, Nº de polos: 4+4+4, tipo de conexión del contacto: Macho, Conexión crimpada, rango de diámetro de cable: 8,5 mm ... 12 mm, codificación: Tipo 2B (según IEC 61076-2-117) | 27.81 | 1 | AB | Field Device Connectors (FDC) | ABR | ABRCAB | 20 | 20 | NO | PC |  | 87,80 | G | 88 | 344 | 256 | MM | 4067923026049 | 85366990 | DE | EC002635 | Imagen | Catálogo
1550178 | M17-08SSC8A8004S | Conector para cables | M17, Conector para cables, serie: M17 PRO, recto, apantallado: sí, Bloqueo rápido ONECLICK, Nº de polos: 4+4+4, tipo de conexión del contacto: Hembra, Conexión crimpada, rango de diámetro de cable: 8,5 mm ... 12 mm, codificación: Tipo 2B (según IEC 61076-2-117) | 27.81 | 1 | AB | Field Device Connectors (FDC) | ABR | ABRCAB | 20 | 20 | NO | PC |  | 86,82 | G | 88 | 344 | 256 | MM | 4067923026513 | 85366990 | DE | EC002635 | Imagen | Catálogo
1550175 | M17-7EPSA8A8004S | Conector para cables | M17, Conector para cables, serie: M17 PRO, recto, apantallado: sí, Bloqueo rápido ONECLICK, Nº de polos: 4+4+3+PE, tipo de conexión del contacto: Macho, Conexión crimpada, rango de diámetro de cable: 8,5 mm ... 12 mm, codificación: Tipo 2 (según IEC 61076-2-117) | 27.81 | 1 | AB | Field Device Connectors (FDC) | ABR | ABRCAB | 20 | 20 | NO | PC |  | 87,95 | G | 88 | 344 | 256 | MM | 4067923025660 | 85366990 | DE | EC002635 | Imagen | Catálogo
1549165 | M17-7ESSA8A8004S | Conector para cables | M17, Conector para cables, serie: M17 PRO, recto, apantallado: sí, Bloqueo rápido ONECLICK, Nº de polos: 4+4+3+PE, tipo de conexión del contacto: Hembra, Conexión crimpada, rango de diámetro de cable: 8,5 mm ... 12 mm, codificación: Tipo 2 (según IEC 61076-2-117) | 27.81 | 1 | AB | Field Device Connectors (FDC) | ABR | ABRCAB | 20 | 20 | NO | PC |  | 86,60 | G | 88 | 344 | 256 | MM | 4067923024441 | 85366990 | DE | EC002635 | Imagen | Catálogo
1550188 | M17-08PSC8A9004S | Conector de acoplamiento | M17, Conector de acoplamiento, serie: M17 PRO, recto, apantallado: sí, para bloqueo rápido ONECLICK y estándar, Nº de polos: 4+4+4, tipo de conexión del contacto: Macho, Conexión crimpada, rango de diámetro de cable: 8,5 mm ... 12 mm, codificación: Tipo 2B (según IEC 61076-2-117) | 26.06 | 1 | AB | Field Device Connectors (FDC) | ABR | ABRCAG | 20 | 20 | NO | PC |  | 79,80 | G | 88 | 344 | 256 | MM | 4067923026704 | 85366990 | DE | EC002635 | Imagen | Catálogo
1550186 | M17-08SSC8A9004S | Conector de acoplamiento | M17, Conector de acoplamiento, serie: M17 PRO, recto, apantallado: sí, para bloqueo rápido ONECLICK y estándar, Nº de polos: 4+4+4, tipo de conexión del contacto: Hembra, Conexión crimpada, rango de diámetro de cable: 8,5 mm ... 12 mm, codificación: Tipo 2B (según IEC 61076-2-117) | 26.06 | 1 | AB | Field Device Connectors (FDC) | ABR | ABRCAG | 20 | 20 | NO | PC |  | 78,85 | G | 88 | 344 | 256 | MM | 4067923026520 | 85366990 | DE | EC002635 | Imagen | Catálogo
1550185 | M17-7EPSA8A9004S | Conector de acoplamiento | M17, Conector de acoplamiento, serie: M17 PRO, recto, apantallado: sí, para bloqueo rápido ONECLICK y estándar, Nº de polos: 4+4+3+PE, tipo de conexión del contacto: Macho, Conexión crimpada, rango de diámetro de cable: 8,5 mm ... 12 mm, codificación: Tipo 2 (según IEC 61076-2-117) | 26.06 | 1 | AB | Field Device Connectors (FDC) | ABR | ABRCAG | 20 | 20 | NO | PC |  | 79,95 | G | 88 | 344 | 256 | MM | 4067923026629 | 85366990 | DE | EC002635 | Imagen | Catálogo
1550184 | M17-7ESSA8A9004S | Conector de acoplamiento | M17, Conector de acoplamiento, serie: M17 PRO, recto, apantallado: sí, para bloqueo rápido ONECLICK y estándar, Nº de polos: 4+4+3+PE, tipo de conexión del contacto: Hembra, Conexión crimpada, rango de diámetro de cable: 8,5 mm ... 12 mm, codificación: Tipo 2 (según IEC 61076-2-117) | 26.06 | 1 | AB | Field Device Connectors (FDC) | ABR | ABRCAG | 20 | 20 | NO | PC |  | 78,80 | G | 88 | 344 | 256 | MM | 4067923026056 | 85366990 | DE | EC002635 | Imagen | Catálogo
1552215 | M17-08PSC8AWA00S | Conect. enchuf. para apar. pared delant. | M17, Conect. enchuf. para apar. pared delant., serie: M17 PRO, recto, para bloqueo rápido ONECLICK y estándar, Nº de polos: 4+4+4, tipo de conexión del contacto: Macho, Conexión crimpada, medida de brida: 21,6 mm x 21,6 mm, codificación: Tipo 2B (según IEC 61076-2-117) | 14.9 | 1 | AB | Field Device Connectors (FDC) | ABR | ABRCAL | 20 | 20 | NO | PC |  | 58,24 | G | 88 | 344 | 256 | MM | 4067923030213 | 85366990 | DE | EC003569 | Imagen | Catálogo
1552213 | M17-08SSC8AWA00S | Conect. enchuf. para apar. pared delant. | M17, Conect. enchuf. para apar. pared delant., serie: M17 PRO, recto, para bloqueo rápido ONECLICK y estándar, Nº de polos: 4+4+4, tipo de conexión del contacto: Hembra, Conexión crimpada, medida de brida: 21,6 mm x 21,6 mm, codificación: Tipo 2B (según IEC 61076-2-117) | 14.9 | 1 | AB | Field Device Connectors (FDC) | ABR | ABRCAL | 20 | 20 | NO | PC |  | 57,49 | G | 88 | 344 | 256 | MM | 4067923029538 | 85366990 | DE | EC003569 | Imagen | Catálogo
1552209 | M17-7EPSA8AWA00S | Conect. enchuf. para apar. pared delant. | M17, Conect. enchuf. para apar. pared delant., serie: M17 PRO, recto, para bloqueo rápido ONECLICK y estándar, Nº de polos: 4+4+3+PE, tipo de conexión del contacto: Macho, Conexión crimpada, medida de brida: 21,6 mm x 21,6 mm, codificación: Tipo 2 (según IEC 61076-2-117), El artículo no contiene plomo según la directiva RoHS II sin la excepción 6c (Pb&lt; 0,1 %) | 14.9 | 1 | AB | Field Device Connectors (FDC) | ABR | ABRCAL | 20 | 20 | NO | PC |  | 58,40 | G | 88 | 344 | 256 | MM | 4067923030312 | 85366990 | DE | EC003569 | Imagen | Catálogo
1552210 | M17-7ESSA8AWA00S | Conect. enchuf. para apar. pared delant. | M17, Conect. enchuf. para apar. pared delant., serie: M17 PRO, recto, para bloqueo rápido ONECLICK y estándar, Nº de polos: 4+4+3+PE, tipo de conexión del contacto: Hembra, Conexión crimpada, medida de brida: 21,6 mm x 21,6 mm, codificación: Tipo 2 (según IEC 61076-2-117), El artículo no contiene plomo según la directiva RoHS II sin la excepción 6c (Pb&lt; 0,1 %) | 14.9 | 1 | AB | Field Device Connectors (FDC) | ABR | ABRCAL | 20 | 20 | NO | PC |  | 57,55 | G | 88 | 344 | 256 | MM | 4067923029859 | 85366990 | DE | EC003569 | Imagen | Catálogo
1550197 | M17-08PSC8AA200S | Conect. enchuf. para apar. pared delant. | M17, Conect. enchuf. para apar. pared delant., serie: M17 PRO, Acodado giratorio, para bloqueo rápido ONECLICK y estándar, Nº de polos: 4+4+4, tipo de conexión del contacto: Macho, Conexión crimpada, medida de brida: 26 mm x 26 mm, codificación: Tipo 2B (según IEC 61076-2-117), El artículo no contiene plomo según la directiva RoHS II sin la excepción 6c (Pb&lt; 0,1 %) | 24.82 | 1 | AB | Field Device Connectors (FDC) | ABR | ABRCAM | 20 | 20 | NO | PC |  | 86,10 | G | 88 | 344 | 256 | MM | 4067923026148 | 85366990 | DE | EC003569 | Imagen | Catálogo
1550194 | M17-08PSC8AAD00S | Conect. enchuf. para apar. pared delant. | M17, Conect. enchuf. para apar. pared delant., serie: M17 PRO, Acodado giratorio, para bloqueo rápido ONECLICK y estándar, Nº de polos: 4+4+4, tipo de conexión del contacto: Macho, Conexión crimpada, medida de brida: 21,6 mm x 21,6 mm, codificación: Tipo 2B (según IEC 61076-2-117), El artículo no contiene plomo según la directiva RoHS II sin la excepción 6c (Pb&lt; 0,1 %) | 24.82 | 1 | AB | Field Device Connectors (FDC) | ABR | ABRCAM | 20 | 20 | NO | PC |  | 79,40 | G | 88 | 344 | 256 | MM | 4067923026131 | 85366990 | DE | EC003569 | Imagen | Catálogo
1550196 | M17-08SSC8AA200S | Conect. enchuf. para apar. pared delant. | M17, Conect. enchuf. para apar. pared delant., serie: M17 PRO, Acodado giratorio, para bloqueo rápido ONECLICK y estándar, Nº de polos: 4+4+4, tipo de conexión del contacto: Hembra, Conexión crimpada, medida de brida: 26 mm x 26 mm, codificación: Tipo 2B (según IEC 61076-2-117), El artículo no contiene plomo según la directiva RoHS II sin la excepción 6c (Pb&lt; 0,1 %) | 24.82 | 1 | AB | Field Device Connectors (FDC) | ABR | ABRCAM | 20 | 20 | NO | PC |  | 85,20 | G | 88 | 344 | 256 | MM | 4067923026544 | 85366990 | DE | EC003569 | Imagen | Catálogo
1550192 | M17-08SSC8AAD00S | Conect. enchuf. para apar. pared delant. | M17, Conect. enchuf. para apar. pared delant., serie: M17 PRO, Acodado giratorio, para bloqueo rápido ONECLICK y estándar, Nº de polos: 4+4+4, tipo de conexión del contacto: Hembra, Conexión crimpada, medida de brida: 21,6 mm x 21,6 mm, codificación: Tipo 2B (según IEC 61076-2-117), El artículo no contiene plomo según la directiva RoHS II sin la excepción 6c (Pb&lt; 0,1 %) | 24.82 | 1 | AB | Field Device Connectors (FDC) | ABR | ABRCAM | 20 | 20 | NO | PC |  | 78,40 | G | 88 | 344 | 256 | MM | 4067923026537 | 85366990 | DE | EC003569 | Imagen | Catálogo
1550190 | M17-7EPSA8AA200S | Conect. enchuf. para apar. pared delant. | M17, Conect. enchuf. para apar. pared delant., serie: M17 PRO, Acodado giratorio, para bloqueo rápido ONECLICK y estándar, Nº de polos: 4+4+3+PE, tipo de conexión del contacto: Macho, Conexión crimpada, medida de brida: 26 mm x 26 mm, codificación: Tipo 2 (según IEC 61076-2-117), El artículo no contiene plomo según la directiva RoHS II sin la excepción 6c (Pb&lt; 0,1 %) | 24.82 | 1 | AB | Field Device Connectors (FDC) | ABR | ABRCAM | 20 | 20 | NO | PC |  | 85,95 | G | 88 | 344 | 256 | MM | 4067923026063 | 85366990 | DE | EC003569 | Imagen | Catálogo
1549166 | M17-7EPSA8AAD00S | Conect. enchuf. para apar. pared delant. | M17, Conect. enchuf. para apar. pared delant., serie: M17 PRO, Acodado giratorio, para bloqueo rápido ONECLICK y estándar, Nº de polos: 4+4+3+PE, tipo de conexión del contacto: Macho, Conexión crimpada, medida de brida: 21,6 mm x 21,6 mm, codificación: Tipo 2 (según IEC 61076-2-117), El artículo no contiene plomo según la directiva RoHS II sin la excepción 6c (Pb&lt; 0,1 %) | 24.82 | 1 | AB | Field Device Connectors (FDC) | ABR | ABRCAM | 20 | 20 | NO | PC |  | 76,95 | G | 88 | 344 | 256 | MM | 4067923024717 | 85366990 | DE | EC003569 | Imagen | Catálogo
1550189 | M17-7ESSA8AA200S | Conect. enchuf. para apar. pared delant. | M17, Conect. enchuf. para apar. pared delant., serie: M17 PRO, Acodado giratorio, para bloqueo rápido ONECLICK y estándar, Nº de polos: 4+4+3+PE, tipo de conexión del contacto: Hembra, Conexión crimpada, medida de brida: 26 mm x 26 mm, codificación: Tipo 2 (según IEC 61076-2-117), El artículo no contiene plomo según la directiva RoHS II sin la excepción 6c (Pb&lt; 0,1 %) | 24.82 | 1 | AB | Field Device Connectors (FDC) | ABR | ABRCAM | 20 | 20 | NO | PC |  | 85,19 | G | 88 | 344 | 256 | MM | 4067923026124 | 85366990 | DE | EC003569 | Imagen | Catálogo
1550191 | M17-7ESSA8AAD00S | Conect. enchuf. para apar. pared delant. | M17, Conect. enchuf. para apar. pared delant., serie: M17 PRO, Acodado giratorio, para bloqueo rápido ONECLICK y estándar, Nº de polos: 4+4+3+PE, tipo de conexión del contacto: Hembra, Conexión crimpada, medida de brida: 21,6 mm x 21,6 mm, codificación: Tipo 2 (según IEC 61076-2-117), El artículo no contiene plomo según la directiva RoHS II sin la excepción 6c (Pb&lt; 0,1 %) | 24.82 | 1 | AB | Field Device Connectors (FDC) | ABR | ABRCAM | 20 | 20 | NO | PC |  | 78,69 | G | 88 | 344 | 256 | MM | 4067923026636 | 85366990 | DE | EC003569 | Imagen | Catálogo
1701300 | PT 1,5/12-PH-3,5-M YE BD:1-12 | Conector para placa de circuito impreso | Conector de placa de circuito impreso, sección nominal: 1,5 mm², color: amarillo, corriente nominal: 8 A, tensión nominal (III/2): 200 V, superficie de contacto: Sn, tipo de conexión del contacto: Hembra, número de potenciales: 12, número de filas: 1, número de polos: 12, número de conexiones: 12, familia de artículos: PT 1,5/..-PH, paso: 3,5 mm, tipo de conexión: Conexión por tornillo con estribo de protección de alambre, forma de sujeción de tornillos: L Ranura longitudinal, dirección de conexión conductor/placa de circuito impreso: 0 °, sistema enchufable: COMBICON PST 1,0, bloqueo: sin, tipo de sujeción: sin, tipo de embalaje: empaquetado en caja | 929.74 | 100 | AA | PCB Connectors (PCC) | AAB | AABAIA | 50 | 50 | NO | PC |  | 8,38 | G | 92 | 77 | 114 | MM | 4046356523738 | 85366990 | PL | EC002638 | Imagen | Catálogo
1701303 | MKDS 1,5/16-5,08 | Borna para placa de circuito impreso | Terminal de tarjetas de circuitos impresos, corriente nominal: 17,5 A, tensión nominal (III/2): 400 V, sección nominal: 1,5 mm², número de potenciales: 16, número de filas: 1, número de polos por fila: 16, familia de artículos: MKDS 1,5, paso: 5,08 mm, tipo de conexión: Conexión por tornillo con cápsula de tracción, forma de sujeción de tornillos: L Ranura longitudinal, montaje: Soldadura por ola, dirección de conexión conductor/placa de circuito impreso: 0 °, color: verde, Disposición de pines: Disposición de pines lineal, Longitud del pin [P]: 3,5 mm, número de pines de soldadura por potencial: 1, tipo de embalaje: empaquetado en caja. ¡El artículo puede alinearse con distintos números de polos! | 746.67 | 100 | AA | PCB Connectors (PCC) | AAL | AALFGG | 50 | 50 | NO | PC |  | 22,74 | G | 48 | 182 | 115 | MM | 4046356525398 | 85369010 | DE | EC002643 | Imagen | Catálogo
1701307 | FMC 1,5/ 4-STF-3,81 BD:PE-24V | Conector para placa de circuito impreso | Conector de placa de circuito impreso, sección nominal: 1,5 mm², color: verde, corriente nominal: 8 A, tensión nominal (III/2): 160 V, superficie de contacto: Sn, tipo de conexión del contacto: Hembra, número de potenciales: 4, número de filas: 1, número de polos: 4, número de conexiones: 4, familia de artículos: FMC 1,5/..-STF, paso: 3,81 mm, tipo de conexión: Conexión por resorte push-in, dirección de conexión conductor/placa de circuito impreso: 0 °, sistema enchufable: COMBICON FMC 1,5 - MCDN 1,5, bloqueo: Bloqueo por tornillo, tipo de sujeción: Sujeción aérea (tornillo), tipo de embalaje: empaquetado en caja | 392.66 | 100 | AA | PCB Connectors (PCC) | AAB | AABFBB | 50 | 50 | NO | PC |  | 3,36 | G | 63 | 78 | 115 | MM | 4046356525268 | 85366990 | DE | EC002638 | Imagen | Catálogo
1701316 | IMCV 1,5/10-G-3,81 BK | Carcasa de base para placa de circuito impreso | Carcasa base placa de circuito impreso, sección nominal: 1,5 mm², color: negro, corriente nominal: 8 A, tensión nominal (III/2): 160 V, superficie de contacto: Sn, tipo de conexión del contacto: Hembra, número de potenciales: 10, número de filas: 1, número de polos: 10, número de conexiones: 10, familia de artículos: IMCV 1,5/..-G, paso: 3,81 mm, montaje: Soldadura por ola, disposición de pines: Disposición de pines lineal, longitud del pin [P]: 3,4 mm, número de pines de soldadura por potencial: 2, sistema enchufable: COMBICON MC 1,5, Orientación de la cara enchufable: Estándar, bloqueo: sin, tipo de sujeción: sin, tipo de embalaje: empaquetado en caja | 667.35 | 100 | AA | PCB Connectors (PCC) | AAB | AABSIB | 50 | 50 | NO | PC |  | 3,46 | G | 60 | 78 | 114 | MM | 4046356525473 | 85366930 | PL | EC002637 | Imagen | Catálogo
1701318 | ZFKDSA 4-7,5- 4 MIXED COL | Borna para placa de circuito impreso | Terminal de tarjetas de circuitos impresos, corriente nominal: 32 A, tensión nominal (III/2): 630 V, sección nominal: 4 mm², número de potenciales: 4, número de filas: 1, número de polos por fila: 4, familia de artículos: ZFKDS(A) 4, paso: 7,5 mm, tipo de conexión: Conexión por resorte, montaje: Soldadura por ola, dirección de conexión conductor/placa de circuito impreso: 45 °, color: multicolor, Disposición de pines: Disposición de pines lineal, Longitud del pin [P]: 4,6 mm, número de pines de soldadura por potencial: 2, tipo de embalaje: empaquetado en caja | 420.13 | 100 | AA | PCB Connectors (PCC) | AAN | AANMAA | 50 | 50 | NO | PC |  | 18,49 | G | 91 | 181 | 114 | MM | 4046356525695 | 85369010 | PL | EC002643 | Imagen | Catálogo
1701330 | MC 1,5/ 5-G-3,5 AU CP3 | Carcasa de base para placa de circuito impreso | Carcasa base placa de circuito impreso, sección nominal: 1,5 mm², color: verde, corriente nominal: 8 A, tensión nominal (III/2): 160 V, superficie de contacto: Au, tipo de conexión del contacto: Macho, número de potenciales: 5, número de filas: 1, número de polos: 5, número de conexiones: 5, familia de artículos: MC 1,5/..-G, paso: 3,5 mm, montaje: Soldadura por ola, disposición de pines: Disposición de pines lineal, longitud del pin [P]: 3,4 mm, número de pines de soldadura por potencial: 1, sistema enchufable: COMBICON MC 1,5, Orientación de la cara enchufable: Estándar, bloqueo: sin, tipo de sujeción: sin, tipo de embalaje: empaquetado en caja | 278.01 | 100 | AA | PCB Connectors (PCC) | AAB | AABSAA | 250 | 250 | NO | PC |  | 1,53 | G | 45 | 112 | 75 | MM | 4046356526258 | 85366930 | DE | EC002637 | Imagen | Catálogo
1701331 | MC 1,5/ 5-ST-3,5 AU CN3 BD:1-5 | Conector para placa de circuito impreso | Conector de placa de circuito impreso, sección nominal: 1,5 mm², color: verde, corriente nominal: 8 A, tensión nominal (III/2): 160 V, superficie de contacto: Au, tipo de conexión del contacto: Hembra, número de potenciales: 5, número de filas: 1, número de polos: 5, número de conexiones: 5, familia de artículos: MC 1,5/..-ST, paso: 3,5 mm, tipo de conexión: Conexión por tornillo con cápsula de tracción, forma de sujeción de tornillos: L Ranura longitudinal, dirección de conexión conductor/placa de circuito impreso: 0 °, sistema enchufable: COMBICON MC 1,5, bloqueo: sin, tipo de sujeción: sin, tipo de embalaje: empaquetado en caja | 741.61 | 100 | AA | PCB Connectors (PCC) | AAB | AABAAA | 50 | 50 | NO | PC |  | 3,67 | G | 48 | 80 | 115 | MM | 4046356526241 | 85366990 | DE | EC002638 | Imagen | Catálogo
1701334 | FMC 1,5/12-ST-3,5 BK | Conector para placa de circuito impreso | Conector de placa de circuito impreso, sección nominal: 1,5 mm², color: negro, corriente nominal: 8 A, tensión nominal (III/2): 160 V, superficie de contacto: Sn, tipo de conexión del contacto: Hembra, número de potenciales: 12, número de filas: 1, número de polos: 12, número de conexiones: 12, familia de artículos: FMC 1,5/..-ST, paso: 3,5 mm, tipo de conexión: Conexión por resorte push-in, dirección de conexión conductor/placa de circuito impreso: 0 °, sistema enchufable: COMBICON FMC 1,5 - MCDN 1,5, bloqueo: sin, tipo de sujeción: sin, tipo de embalaje: empaquetado en caja | 779.15 | 100 | AA | PCB Connectors (PCC) | AAB | AABFAA | 50 | 50 | NO | PC |  | 6,84 | G | 90 | 108 | 113 | MM | 4046356526579 | 85366990 | DE | EC002638 | Imagen | Catálogo
1701346 | MC 1,5/ 8-G-5,08 BK | Carcasa de base para placa de circuito impreso | Carcasa base placa de circuito impreso, sección nominal: 1,5 mm², color: negro, corriente nominal: 8 A, tensión nominal (III/2): 320 V, superficie de contacto: Sn, tipo de conexión del contacto: Macho, número de potenciales: 8, número de filas: 1, número de polos: 8, número de conexiones: 8, familia de artículos: MC 1,5/..-G, paso: 5,08 mm, montaje: Soldadura por ola, disposición de pines: Disposición de pines lineal, longitud del pin [P]: 3,4 mm, número de pines de soldadura por potencial: 1, sistema enchufable: COMBICON MC 1,5, Orientación de la cara enchufable: Estándar, bloqueo: sin, tipo de sujeción: sin, tipo de embalaje: empaquetado en caja | 248.03 | 100 | AA | PCB Connectors (PCC) | AAB | AABSCA | 100 | 100 | NO | PC |  | 3,04 | G | 63 | 78 | 115 | MM | 4046356526531 | 85366930 | IN | EC002637 | Imagen | Catálogo
1701349 | MC 1,5/ 8-ST1-5,08 GY | Conector para placa de circuito impreso | Conector de placa de circuito impreso, sección nominal: 1,5 mm², color: gris, corriente nominal: 8 A, tensión nominal (III/2): 320 V, superficie de contacto: Sn, tipo de conexión del contacto: Hembra, número de potenciales: 8, número de filas: 1, número de polos: 8, número de conexiones: 8, familia de artículos: MC 1,5/..-ST1, paso: 5,08 mm, tipo de conexión: Conexión por tornillo con cápsula de tracción, forma de sujeción de tornillos: L Ranura longitudinal, dirección de conexión conductor/placa de circuito impreso: 0 °, sistema enchufable: COMBICON MC 1,5, bloqueo: sin, tipo de sujeción: sin, tipo de embalaje: empaquetado en caja | 690.37 | 100 | AA | PCB Connectors (PCC) | AAB | AABACB | 50 | 50 | NO | PC |  | 6,43 | G | 92 | 78 | 114 | MM | 4046356526562 | 85366990 | IN | EC002638 | Imagen | Catálogo
1701357 | SMKDS 2,5/ 3-5,08 BD:1-3 | Borna para placa de circuito impreso | Terminal de tarjetas de circuitos impresos, corriente nominal: 20 A, tensión nominal (III/2): 400 V, sección nominal: 2,5 mm², número de potenciales: 3, número de filas: 1, número de polos por fila: 3, familia de artículos: SMKDS 2,5, paso: 5,08 mm, tipo de conexión: Conexión por tornillo con cápsula de tracción, forma de sujeción de tornillos: L Ranura longitudinal, montaje: Soldadura por ola, dirección de conexión conductor/placa de circuito impreso: 50 °, color: verde, Disposición de pines: Disposición de pines lineal, Longitud del pin [P]: 3,5 mm, número de pines de soldadura por potencial: 1, tipo de embalaje: empaquetado en caja | 238.98 | 100 | AA | PCB Connectors (PCC) | AAM | AAMFHE | 50 | 50 | NO | PC |  | 7,10 | G | 60 | 78 | 114 | MM | 4046356526760 | 85369010 | PL | EC002643 | Imagen | Catálogo
1701360 | MSTBV 2,5/17-G GY | Carcasa de base para placa de circuito impreso | Carcasa base placa de circuito impreso, sección nominal: 2,5 mm², color: gris, corriente nominal: 12 A, tensión nominal (III/2): 320 V, superficie de contacto: Sn, tipo de conexión del contacto: Macho, número de potenciales: 17, número de filas: 1, número de polos: 17, número de conexiones: 17, familia de artículos: MSTBV 2,5/..-G, paso: 5 mm, montaje: Soldadura por ola, disposición de pines: Disposición de pines lineal, longitud del pin [P]: 3,9 mm, número de pines de soldadura por potencial: 1, sistema enchufable: COMBICON MSTB 2,5, Orientación de la cara enchufable: Estándar, bloqueo: sin, tipo de sujeción: sin, tipo de embalaje: empaquetado en caja | 465.18 | 100 | AA | PCB Connectors (PCC) | AAC | AACSLB | 50 | 50 | NO | PC |  | 6,76 | G | 93 | 181 | 116 | MM | 4046356527002 | 85366930 | DE | EC002637 | Imagen | Catálogo
1701361 | SPT 5/ 3-H-7,5 | Borna para placa de circuito impreso | Terminal de tarjetas de circuitos impresos, corriente nominal: 41 A, tensión nominal (III/2): 630 V, sección nominal: 6 mm², número de potenciales: 3, número de filas: 1, número de polos por fila: 3, familia de artículos: SPT 5/..-H, paso: 7,5 mm, tipo de conexión: Conexión por resorte push-in, montaje: Soldadura por ola, dirección de conexión conductor/placa de circuito impreso: 0 °, color: verde, Disposición de pines: Disposición de pines lineal, Longitud del pin [P]: 4,6 mm, número de pines de soldadura por potencial: 2, tipo de embalaje: empaquetado en caja | 424.45 | 100 | AA | PCB Connectors (PCC) | AAN | AANBBA | 50 | 50 | NO | PC |  | 12,58 | G | 0 | 0 | 0 |  | 4046356527880 | 85369010 | BG | EC002643 | Imagen | Catálogo
1701363 | SPT 5/ 4-V-7,5-ZB BD:PE-L1 Q | Borna para placa de circuito impreso | Terminal de tarjetas de circuitos impresos, corriente nominal: 41 A, tensión nominal (III/2): 1000 V, sección nominal: 6 mm², número de filas: 1, número de polos por fila: 4, familia de artículos: SPT 5/..-V, paso: 7,5 mm, tipo de conexión: Conexión por resorte push-in, montaje: Soldadura por ola, dirección de conexión conductor/placa de circuito impreso: 90 °, color: verde, Disposición de pines: Pines en zigzag W, Longitud del pin [P]: 4,6 mm, número de pines de soldadura por potencial: 1, tipo de embalaje: empaquetado en caja | 583.38 | 100 | AA | PCB Connectors (PCC) | AAN | AANBBB | 50 | 50 | NO | PC |  | 15,22 | G | 60 | 189 | 118 | MM | 4046356527873 | 85369010 | DE | EC002643 | Imagen | Catálogo
1701365 | MSTBT 2,5/ 2-ST BD:11,12 | Conector para placa de circuito impreso | Conector de placa de circuito impreso, sección nominal: 2,5 mm², color: verde, corriente nominal: 12 A, tensión nominal (III/2): 320 V, superficie de contacto: Sn, tipo de conexión del contacto: Hembra, número de potenciales: 2, número de filas: 1, número de polos: 2, número de conexiones: 2, familia de artículos: MSTBT 2,5/..-ST, paso: 5 mm, tipo de conexión: Conexión por tornillo con cápsula de tracción, forma de sujeción de tornillos: L Ranura longitudinal, dirección de conexión conductor/placa de circuito impreso: 0 °, gancho de sujeción: - Gancho de sujeción, sistema enchufable: COMBICON MSTB 2,5, bloqueo: sin, tipo de sujeción: sin, tipo de embalaje: empaquetado en caja | 223.68 | 100 | AA | PCB Connectors (PCC) | AAC | AACAFH | 50 | 50 | NO | PC |  | 3,66 | G | 66 | 92 | 103 | MM | 4046356527897 | 85366990 | DE | EC002638 | Imagen | Catálogo
1701369 | SPT 5/ 1-V-7,5 VPE500 | Borna para placa de circuito impreso | Terminal de tarjetas de circuitos impresos, corriente nominal: 41 A, tensión nominal (III/2): 630 V, sección nominal: 6 mm², número de potenciales: 1, número de filas: 1, número de polos por fila: 1, familia de artículos: SPT 5/..-V, paso: 7,5 mm, tipo de conexión: Conexión por resorte push-in, montaje: Soldadura por ola, dirección de conexión conductor/placa de circuito impreso: 90 °, color: verde, Disposición de pines: Disposición de pines lineal, Longitud del pin [P]: 4,6 mm, número de pines de soldadura por potencial: 2, tipo de embalaje: empaquetado en caja | 141.48 | 100 | AA | PCB Connectors (PCC) | AAN | AANBBB | 500 | 500 | NO | PC |  | 4,45 | G | 100 | 280 | 179 | MM | 4046356528283 | 85369010 | DE | EC002643 | Imagen | Catálogo
1701370 | SPT 2,5/ 1-V-5,0 PIN 3,5VPE250 | Borna para placa de circuito impreso | Terminal de tarjetas de circuitos impresos, corriente nominal: 24 A, tensión nominal (III/2): 400 V, sección nominal: 2,5 mm², número de potenciales: 1, número de filas: 1, número de polos por fila: 1, familia de artículos: SPT 2,5/..-V, paso: 5 mm, tipo de conexión: Conexión por resorte push-in, montaje: Soldadura por ola, dirección de conexión conductor/placa de circuito impreso: 90 °, color: verde, Disposición de pines: Disposición de pines lineal, Longitud del pin [P]: 3,5 mm, número de pines de soldadura por potencial: 2, tipo de embalaje: empaquetado en caja | 62.48 | 100 | AA | PCB Connectors (PCC) | AAM | AAMBFF | 250 | 250 | NO | PC |  | 1,56 | G | 45 | 136 | 108 | MM | 4046356528290 | 85369010 | DE | EC002643 | Imagen | Catálogo
1701371 | FMC 1,5/ 4-ST-3,5-RF GY AU | Conector para placa de circuito impreso | Conector de placa de circuito impreso, sección nominal: 1,5 mm², color: gris, corriente nominal: 8 A, tensión nominal (III/2): 160 V, superficie de contacto: Au, tipo de conexión del contacto: Hembra, número de potenciales: 4, número de filas: 1, número de polos: 4, número de conexiones: 4, familia de artículos: FMC 1,5/..-ST-RF, paso: 3,5 mm, tipo de conexión: Conexión por resorte push-in, dirección de conexión conductor/placa de circuito impreso: 0 °, sistema enchufable: COMBICON FMC 1,5 - MCDN 1,5, bloqueo: Bloqueo por encaje, tipo de sujeción: Gatillo de bloqueo, tipo de embalaje: empaquetado en caja | 663.48 | 100 | AA | PCB Connectors (PCC) | AAB | AABFAC | 50 | 50 | NO | PC |  | 2,87 | G | 46 | 114 | 78 | MM | 4046356528696 | 85366990 | DE | EC002638 | Imagen | Catálogo
1701372 | MKDSN 2,5/ 8 BK | Borna para placa de circuito impreso | Terminal de tarjetas de circuitos impresos, corriente nominal: 24 A, tensión nominal (III/2): 400 V, sección nominal: 2,5 mm², número de potenciales: 8, número de filas: 1, número de polos por fila: 8, familia de artículos: MKDSN 2,5, paso: 5 mm, tipo de conexión: Conexión por tornillo con cápsula de tracción, forma de sujeción de tornillos: H1L Philipps-Recess con ranura longitudinal, montaje: Soldadura por ola, dirección de conexión conductor/placa de circuito impreso: 0 °, color: negro, Disposición de pines: Disposición de pines lineal, Longitud del pin [P]: 3,5 mm, número de pines de soldadura por potencial: 1, tipo de embalaje: empaquetado en caja | 291.64 | 100 | AA | PCB Connectors (PCC) | AAM | AAMFHD | 50 | 50 | NO | PC |  | 11,99 | G | 48 | 110 | 116 | MM | 4046356528900 | 85369010 | CN | EC002643 | Imagen | Catálogo
1701374 | ZFKDSA 10-15,00- 8 RD/BK | Borna para placa de circuito impreso | Terminal de tarjetas de circuitos impresos, corriente nominal: 76 A, tensión nominal (III/2): 1000 V, sección nominal: 10 mm², número de potenciales: 8, número de filas: 1, número de polos por fila: 8, familia de artículos: ZFKDS(A) 10, paso: 15 mm, tipo de conexión: Conexión por resorte, montaje: Soldadura por ola, dirección de conexión conductor/placa de circuito impreso: 45 °, color: multicolor, Disposición de pines: Disposición de pines lineal, Longitud del pin [P]: 6,5 mm, número de pines de soldadura por potencial: 4, tipo de embalaje: empaquetado en caja | 1819.62 | 100 | AA | PCB Connectors (PCC) | AAN | AANMBB | 10 | 10 | NO | PC |  | 104,22 | G | 72 | 271 | 172 | MM | 4046356529426 | 85369010 | PL | EC002643 | Imagen | Catálogo
1701377 | MSTBV 2,5/ 5-GF-5,08 GYPA1,3,5 | Carcasa de base para placa de circuito impreso | Carcasa base placa de circuito impreso, sección nominal: 2,5 mm², color: gris, corriente nominal: 12 A, tensión nominal (III/2): 320 V, superficie de contacto: Sn, tipo de conexión del contacto: Macho, número de potenciales: 3, número de filas: 1, número de polos: 5, número de conexiones: 3, familia de artículos: MSTBV 2,5/..-GF, paso: 5,08 mm, montaje: Soldadura por ola, disposición de pines: Disposición de pines lineal, longitud del pin [P]: 3,9 mm, número de pines de soldadura por potencial: 1, sistema enchufable: COMBICON MSTB 2,5, Orientación de la cara enchufable: Estándar, bloqueo: Bloqueo por tornillo, tipo de sujeción: Sujeción aérea (rosca), tipo de embalaje: empaquetado en caja | 282.33 | 100 | AA | PCB Connectors (PCC) | AAC | AACSMD | 50 | 50 | NO | PC |  | 3,65 | G | 93 | 76 | 114 | MM | 4046356529433 | 85366930 | DE | EC002637 | Imagen | Catálogo
1701378 | MC 1,5/ 5-ST-3,81 CN3 | Conector para placa de circuito impreso | Conector de placa de circuito impreso, sección nominal: 1,5 mm², color: verde, corriente nominal: 8 A, tensión nominal (III/2): 160 V, superficie de contacto: Sn, tipo de conexión del contacto: Hembra, número de potenciales: 5, número de filas: 1, número de polos: 5, número de conexiones: 5, familia de artículos: MC 1,5/..-ST, paso: 3,81 mm, tipo de conexión: Conexión por tornillo con cápsula de tracción, forma de sujeción de tornillos: L Ranura longitudinal, dirección de conexión conductor/placa de circuito impreso: 0 °, sistema enchufable: COMBICON MC 1,5, bloqueo: sin, tipo de sujeción: sin, tipo de embalaje: empaquetado en caja | 453.71 | 100 | AA | PCB Connectors (PCC) | AAB | AABABA | 50 | 50 | NO | PC |  | 3,93 | G | 48 | 80 | 115 | MM | 4046356529457 | 85366990 | DE | EC002638 | Imagen | Catálogo
1701385 | MC 1,5/ 8-STF-3,81 BD:9-16 | Conector para placa de circuito impreso | Conector de placa de circuito impreso, sección nominal: 1,5 mm², color: verde, corriente nominal: 8 A, tensión nominal (III/2): 160 V, superficie de contacto: Sn, tipo de conexión del contacto: Hembra, número de potenciales: 8, número de filas: 1, número de polos: 8, número de conexiones: 8, familia de artículos: MC 1,5/..-STF, paso: 3,81 mm, tipo de conexión: Conexión por tornillo con cápsula de tracción, forma de sujeción de tornillos: L Ranura longitudinal, dirección de conexión conductor/placa de circuito impreso: 0 °, sistema enchufable: COMBICON MC 1,5, bloqueo: Bloqueo por tornillo, tipo de sujeción: Sujeción aérea (tornillo), tipo de embalaje: empaquetado en caja | 738.3 | 100 | AA | PCB Connectors (PCC) | AAB | AABABB | 50 | 50 | NO | PC |  | 6,97 | G | 92 | 78 | 114 | MM | 4046356529471 | 85366990 | DE | EC002638 | Imagen | Catálogo
1701408 | PTSA 1,5/ 5-3,5-F BUGY | Borna para placa de circuito impreso | Terminal de tarjetas de circuitos impresos, corriente nominal: 8 A, tensión nominal (III/2): 250 V, sección nominal: 1,5 mm², número de potenciales: 5, número de filas: 1, número de polos por fila: 5, familia de artículos: PTSA 1,5, paso: 3,5 mm, tipo de conexión: Conexión por resorte push-in, montaje: Soldadura por ola, dirección de conexión conductor/placa de circuito impreso: 45 °, color: gris azulado, Disposición de pines: Disposición de pines frontal lineal, Longitud del pin [P]: 3,5 mm, número de pines de soldadura por potencial: 1, tipo de embalaje: empaquetado en caja | 120.35 | 100 | AA | PCB Connectors (PCC) | AAL | AALBDA | 180 | 180 | NO | PC |  | 2,67 | G | 42 | 190 | 128 | MM | 4046356530491 | 85369010 | CN | EC002643 | Imagen | Catálogo
1701411 | MSTBV 2,5/ 8-G-5,08 CRWH CR1,7 | Carcasa de base para placa de circuito impreso | Carcasa base placa de circuito impreso, sección nominal: 2,5 mm², color: blanco crema, corriente nominal: 12 A, tensión nominal (III/2): 320 V, superficie de contacto: Sn, tipo de conexión del contacto: Macho, número de potenciales: 8, número de filas: 1, número de polos: 8, número de conexiones: 8, familia de artículos: MSTBV 2,5/..-G, paso: 5,08 mm, montaje: Soldadura por ola, disposición de pines: Disposición de pines lineal, longitud del pin [P]: 3,9 mm, número de pines de soldadura por potencial: 1, sistema enchufable: COMBICON MSTB 2,5, Orientación de la cara enchufable: Estándar, bloqueo: sin, tipo de sujeción: sin, tipo de embalaje: empaquetado en caja | 292.22 | 100 | AA | PCB Connectors (PCC) | AAC | AACSMB | 50 | 50 | NO | PC |  | 2,95 | G | 92 | 78 | 114 | MM | 4046356530620 | 85366930 | DE | EC002637 | Imagen | Catálogo
1701412 | MSTBV 2,5/ 8-G-5,08 CRWH CR1,8 | Carcasa de base para placa de circuito impreso | Carcasa base placa de circuito impreso, sección nominal: 2,5 mm², color: blanco crema, corriente nominal: 12 A, tensión nominal (III/2): 320 V, superficie de contacto: Sn, tipo de conexión del contacto: Macho, número de potenciales: 8, número de filas: 1, número de polos: 8, número de conexiones: 8, familia de artículos: MSTBV 2,5/..-G, paso: 5,08 mm, montaje: Soldadura por ola, disposición de pines: Disposición de pines lineal, longitud del pin [P]: 3,9 mm, número de pines de soldadura por potencial: 1, sistema enchufable: COMBICON MSTB 2,5, Orientación de la cara enchufable: Estándar, bloqueo: sin, tipo de sujeción: sin, tipo de embalaje: empaquetado en caja | 292.22 | 100 | AA | PCB Connectors (PCC) | AAC | AACSMB | 50 | 50 | NO | PC |  | 2,95 | G | 92 | 78 | 114 | MM | 4046356530613 | 85366930 | DE | EC002637 | Imagen | Catálogo
1701413 | GMSTBA 2,5 HC/ 3-G-7,62 BG | Carcasa de base para placa de circuito impreso | Carcasa base placa de circuito impreso, sección nominal: 2,5 mm², color: beige, corriente nominal: 16 A, tensión nominal (III/2): 630 V, superficie de contacto: Sn, tipo de conexión del contacto: Macho, número de filas: 1, número de polos: 3, familia de artículos: GMSTBA 2,5 HC/..-G, paso: 7,62 mm, montaje: Soldadura por ola, disposición de pines: Disposición de pines lineal, longitud del pin [P]: 3,23 mm, número de pines de soldadura por potencial: 1, sistema enchufable: COMBICON MSTB 2,5 HC, Orientación de la cara enchufable: Estándar, bloqueo: sin, tipo de sujeción: sin, tipo de embalaje: empaquetado en caja | 122.5 | 100 | AA | PCB Connectors (PCC) | AAC | AACSJI | 50 | 50 | NO | PC |  | 1,70 | G | 63 | 78 | 115 | MM | 4046356530606 | 85366930 | DE | EC002637 | Imagen | Catálogo
1701416 | FKCT 2,5/ 9-STF-5,08AUBDRD:9-1 | Conector para placa de circuito impreso | Conector de placa de circuito impreso, sección nominal: 2,5 mm², color: verde, corriente nominal: 12 A, tensión nominal (III/2): 320 V, superficie de contacto: Au, tipo de conexión del contacto: Hembra, número de potenciales: 9, número de filas: 1, número de polos: 9, número de conexiones: 9, familia de artículos: FKCT 2,5/..-STF, paso: 5,08 mm, tipo de conexión: Conexión por resorte push-in, dirección de conexión conductor/placa de circuito impreso: 0 °, gancho de sujeción: - sin gancho de sujeción, sistema enchufable: COMBICON MSTB 2,5, bloqueo: Bloqueo por tornillo, tipo de sujeción: Sujeción aérea (tornillo), tipo de embalaje: empaquetado en caja | 1652.26 | 100 | AA | PCB Connectors (PCC) | AAC | AACFBJ | 50 | 1000 | NO | PC |  | 16,77 | G | 87 | 148 | 140 | MM | 4046356530798 | 85366990 | DE | EC002638 | Imagen | Catálogo
1701420 | MSTB 2,5/ 4-ST-5,08BUBDWH04-07 | Conector para placa de circuito impreso | Conector de placa de circuito impreso, sección nominal: 2,5 mm², color: azul, corriente nominal: 12 A, tensión nominal (III/2): 320 V, superficie de contacto: Sn, tipo de conexión del contacto: Hembra, número de potenciales: 4, número de filas: 1, número de polos: 4, número de conexiones: 4, familia de artículos: MSTB 2,5/..-ST, paso: 5,08 mm, tipo de conexión: Conexión por tornillo con cápsula de tracción, forma de sujeción de tornillos: L Ranura longitudinal, dirección de conexión conductor/placa de circuito impreso: 0 °, gancho de sujeción: - Gancho de sujeción, sistema enchufable: COMBICON MSTB 2,5, bloqueo: sin, tipo de sujeción: sin, tipo de embalaje: empaquetado en caja | 348.45 | 100 | AA | PCB Connectors (PCC) | AAC | AACAGC | 50 | 50 | NO | PC |  | 6,97 | G | 66 | 92 | 103 | MM | 4046356530873 | 85366990 | DE | EC002638 | Imagen | Catálogo
1701423 | MSTBT 2,5/ 4-ST BU BDWH:01-04 | Conector para placa de circuito impreso | Conector de placa de circuito impreso, sección nominal: 2,5 mm², color: azul, corriente nominal: 12 A, tensión nominal (III/2): 320 V, superficie de contacto: Sn, tipo de conexión del contacto: Hembra, número de potenciales: 4, número de filas: 1, número de polos: 4, número de conexiones: 4, familia de artículos: MSTBT 2,5/..-ST, paso: 5 mm, tipo de conexión: Conexión por tornillo con cápsula de tracción, forma de sujeción de tornillos: L Ranura longitudinal, dirección de conexión conductor/placa de circuito impreso: 0 °, gancho de sujeción: - Gancho de sujeción, sistema enchufable: COMBICON MSTB 2,5, bloqueo: sin, tipo de sujeción: sin, tipo de embalaje: empaquetado en caja | 429.34 | 100 | AA | PCB Connectors (PCC) | AAC | AACAFH | 50 | 50 | NO | PC |  | 6,99 | G | 66 | 90 | 101 | MM | 4046356530859 | 85366990 | DE | EC002638 | Imagen | Catálogo
1701426 | MC 1,5/ 2-ST-3,81 BGBD:T2,T1 | Conector para placa de circuito impreso | Conector de placa de circuito impreso, sección nominal: 1,5 mm², color: beige, corriente nominal: 8 A, tensión nominal (III/2): 160 V, superficie de contacto: Sn, tipo de conexión del contacto: Hembra, número de potenciales: 2, número de filas: 1, número de polos: 2, número de conexiones: 2, familia de artículos: MC 1,5/..-ST, paso: 3,81 mm, tipo de conexión: Conexión por tornillo con cápsula de tracción, forma de sujeción de tornillos: L Ranura longitudinal, dirección de conexión conductor/placa de circuito impreso: 0 °, sistema enchufable: COMBICON MC 1,5, bloqueo: sin, tipo de sujeción: sin, tipo de embalaje: empaquetado en caja | 186 | 100 | AA | PCB Connectors (PCC) | AAB | AABABA | 100 | 100 | NO | PC |  | 1,69 | G | 30 | 55 | 108 | MM | 4046356532952 | 85366990 | DE | EC002638 | Imagen | Catálogo
1701432 | GMSTB 2,5 HCV/ 3-ST-7,62BGBDL1 | Conector para placa de circuito impreso | Conector de placa de circuito impreso, sección nominal: 2,5 mm², color: beige, corriente nominal: 16 A, tensión nominal (III/2): 1000 V, superficie de contacto: Sn, tipo de conexión del contacto: Hembra, número de potenciales: 3, número de filas: 1, número de polos: 3, número de conexiones: 3, familia de artículos: GMSTB 2,5 HCV/..-ST, paso: 7,62 mm, tipo de conexión: Conexión por tornillo con cápsula de tracción, forma de sujeción de tornillos: L Ranura longitudinal, dirección de conexión conductor/placa de circuito impreso: 0 °, gancho de sujeción: - Gancho de sujeción, sistema enchufable: COMBICON MSTB 2,5 HC, bloqueo: sin, tipo de sujeción: sin, tipo de embalaje: empaquetado en caja | 529.43 | 100 | AA | PCB Connectors (PCC) | AAC | AACAIE | 50 | 50 | NO | PC |  | 6,56 | G | 98 | 90 | 102 | MM | 4046356535571 | 85366990 | DE | EC002638 | Imagen | Catálogo
1701438 | ZFKDSA 4- 7,5- 7 | Borna para placa de circuito impreso | Terminal de tarjetas de circuitos impresos, corriente nominal: 32 A, tensión nominal (III/2): 630 V, sección nominal: 4 mm², número de potenciales: 7, número de filas: 1, número de polos por fila: 7, familia de artículos: ZFKDS(A) 4, paso: 7,5 mm, tipo de conexión: Conexión por resorte, montaje: Soldadura por ola, dirección de conexión conductor/placa de circuito impreso: 45 °, color: gris, Disposición de pines: Disposición de pines lineal, Longitud del pin [P]: 4,6 mm, número de pines de soldadura por potencial: 2, tipo de embalaje: empaquetado en caja | 819.25 | 100 | AA | PCB Connectors (PCC) | AAN | AANMAA | 50 | 50 | NO | PC |  | 31,82 | G | 65 | 311 | 134 | MM | 4055626052847 | 85369010 | PL | EC002643 | Imagen | Catálogo
1405139 | SAC-5P-M12Y-PUR/2X0,3-M12FS SH | Distribuidor en Y | Boquilla de purga T, 5 polos, apantallado, conector macho recto M12, codif. A, en hembra de conexión recta M12, codif. A y hembra de conexión recta M12, codif. A, apantall., long. 2x0,3 m | 143.32 | 1 | AF | Industrial Field Connectivity (IFC) | AF1 | AF1GAB | 1 | 25 | NO | PC |  | 113,10 | G | 40 | 675 | 15 | MM | 4046356740326 | 85444290 | PL | EC002925 |  | Catálogo
1405163 | SAC-3P-0,27-121/A-1L-V D-EBO | Conector de válvula | Conector de válvula, Conector de válvula A | 18.56 | 1 | AF | Industrial Field Connectivity (IFC) | AF1 | AF1DAA | 1 | 50 | SÍ | PC | F | 45,60 | G | 0 | 0 | 0 |  | 4046356734653 | 85444290 | PL | EC001855 |  | Catálogo
1701454 | ICV 2,5/ 2-G-5,08 BK | Carcasa de base para placa de circuito impreso | Carcasa base placa de circuito impreso, sección nominal: 2,5 mm², color: negro, corriente nominal: 12 A, tensión nominal (III/2): 320 V, superficie de contacto: Sn, tipo de conexión del contacto: Hembra, número de potenciales: 2, número de filas: 1, número de polos: 2, número de conexiones: 2, familia de artículos: ICV 2,5/..-G, paso: 5,08 mm, montaje: Soldadura por ola, disposición de pines: Disposición de pines lineal, longitud del pin [P]: 3,6 mm, número de pines de soldadura por potencial: 2, sistema enchufable: COMBICON MSTB 2,5, Orientación de la cara enchufable: Estándar, bloqueo: sin, tipo de sujeción: sin, tipo de embalaje: empaquetado en caja | 127.88 | 100 | AA | PCB Connectors (PCC) | AAC | AACSAG | 50 | 50 | NO | PC |  | 3,80 | G | 66 | 282 | 180 | MM | 4046356536028 | 85366930 | DE | EC002637 | Imagen | Catálogo
1701455 | ICV 2,5/ 6-G-5,08 BK | Carcasa de base para placa de circuito impreso | Carcasa base placa de circuito impreso, sección nominal: 2,5 mm², color: negro, corriente nominal: 12 A, tensión nominal (III/2): 320 V, superficie de contacto: Sn, tipo de conexión del contacto: Hembra, número de potenciales: 6, número de filas: 1, número de polos: 6, número de conexiones: 6, familia de artículos: ICV 2,5/..-G, paso: 5,08 mm, montaje: Soldadura por ola, disposición de pines: Disposición de pines lineal, longitud del pin [P]: 3,6 mm, número de pines de soldadura por potencial: 2, sistema enchufable: COMBICON MSTB 2,5, Orientación de la cara enchufable: Estándar, bloqueo: sin, tipo de sujeción: sin, tipo de embalaje: empaquetado en caja | 372.14 | 100 | AA | PCB Connectors (PCC) | AAC | AACSAG | 50 | 50 | NO | PC |  | 6,81 | G | 66 | 282 | 180 | MM | 4046356536035 | 85366930 | DE | EC002637 | Imagen | Catálogo
1627107 | SH-8EP008A8LB2S | Conector para cables | M23, Conector para cables, serie: SH, recto largo, apantallado: sí, SPEEDCON, Nº de polos: 4+4+PE / 3+N+PE, tipo de conexión del contacto: Macho, Conexión crimpada, rango de diámetro de cable: 12 mm ... 15 mm | 52.91 | 1 | AB | Field Device Connectors (FDC) | ABR | ABRCDB | 1 | 1 | SÍ | PC |  | 22,22 | G |  |  |  |  | 4055626519562 | 85366990 | DE | EC002635 |  | Catálogo
1701456 | DFK-PC 6-16/ 2-G-10,16 | Carcasa pasamuros | Carcasa pasamuros, sección nominal: 16 mm², color: verde, corriente nominal: 76 A, tensión nominal (III/2): 1000 V, superficie de contacto: Ag, tipo de conexión del contacto: Macho, número de potenciales: 2, número de filas: 1, número de polos: 2, número de conexiones: 2, familia de artículos: DFK-PC 6-16/..-G, paso: 10,16 mm, montaje: Soldadura por ola, disposición de pines: Disposición de pines lineal, longitud del pin [P]: 4,1 mm, número de pines de soldadura por potencial: 3, sistema enchufable: COMBICON PC 16, Orientación de la cara enchufable: Estándar, bloqueo: sin, tipo de sujeción: sin, tipo de embalaje: empaquetado en caja | 405.03 | 100 | AA | PCB Connectors (PCC) | AAE | AAEWEA | 10 | 10 | NO | PC |  | 17,24 | G | 45 | 136 | 108 | MM | 4046356030526 | 85366990 | PL | EC002637 | Imagen | Catálogo
1701457 | MC 1,5/ 3-ST-3,81 VPE500 | Conector para placa de circuito impreso | Conector de placa de circuito impreso, sección nominal: 1,5 mm², color: verde, corriente nominal: 8 A, tensión nominal (III/2): 160 V, superficie de contacto: Sn, tipo de conexión del contacto: Hembra, número de potenciales: 3, número de filas: 1, número de polos: 3, número de conexiones: 3, familia de artículos: MC 1,5/..-ST, paso: 3,81 mm, tipo de conexión: Conexión por tornillo con cápsula de tracción, forma de sujeción de tornillos: L Ranura longitudinal, dirección de conexión conductor/placa de circuito impreso: 0 °, sistema enchufable: COMBICON MC 1,5, bloqueo: sin, tipo de sujeción: sin, tipo de embalaje: empaquetado en caja | 254.85 | 100 | AA | PCB Connectors (PCC) | AAB | AABABA | 500 | 500 | NO | PC |  | 2,27 | G | 93 | 181 | 116 | MM | 4046356536073 | 85366990 | DE | EC002638 | Imagen | Catálogo
1701458 | MC 1,5/10-ST-3,81 VPE500 | Conector para placa de circuito impreso | Conector de placa de circuito impreso, sección nominal: 1,5 mm², color: verde, corriente nominal: 8 A, tensión nominal (III/2): 160 V, superficie de contacto: Sn, tipo de conexión del contacto: Hembra, número de potenciales: 10, número de filas: 1, número de polos: 10, número de conexiones: 10, familia de artículos: MC 1,5/..-ST, paso: 3,81 mm, tipo de conexión: Conexión por tornillo con cápsula de tracción, forma de sujeción de tornillos: L Ranura longitudinal, dirección de conexión conductor/placa de circuito impreso: 0 °, sistema enchufable: COMBICON MC 1,5, bloqueo: sin, tipo de sujeción: sin, tipo de embalaje: empaquetado en caja | 849.51 | 100 | AA | PCB Connectors (PCC) | AAB | AABABA | 500 | 500 | NO | PC |  | 7,17 | G | 187 | 271 | 115 | MM | 4046356536097 | 85366990 | DE | EC002638 | Imagen | Catálogo
1701459 | FK-MC 0,5/ 5-ST-2,5 BKBDWH:1-5 | Conector para placa de circuito impreso | Conector de placa de circuito impreso, sección nominal: 0,5 mm², color: negro, corriente nominal: 4 A, tensión nominal (III/2): 160 V, superficie de contacto: Sn, tipo de conexión del contacto: Hembra, número de potenciales: 5, número de filas: 1, número de polos: 5, número de conexiones: 5, familia de artículos: FK-MC 0,5/..-ST, paso: 2,5 mm, tipo de conexión: Conexión por resorte push-in, dirección de conexión conductor/placa de circuito impreso: 0 °, sistema enchufable: COMBICON FK-MC 0,5, bloqueo: sin, tipo de sujeción: sin, tipo de embalaje: empaquetado en caja | 490.56 | 100 | AA | PCB Connectors (PCC) | AAA | AAAFCA | 50 | 50 | NO | PC |  | 3,29 | G | 47 | 77 | 113 | MM | 4046356535854 | 85366990 | DE | EC002638 | Imagen | Catálogo
1701460 | MC 1,5/ 5-ST-3,81 BK BDWH:1-5 | Conector para placa de circuito impreso | Conector de placa de circuito impreso, sección nominal: 1,5 mm², color: negro, corriente nominal: 8 A, tensión nominal (III/2): 160 V, superficie de contacto: Sn, tipo de conexión del contacto: Hembra, número de potenciales: 5, número de filas: 1, número de polos: 5, número de conexiones: 5, familia de artículos: MC 1,5/..-ST, paso: 3,81 mm, tipo de conexión: Conexión por tornillo con cápsula de tracción, forma de sujeción de tornillos: L Ranura longitudinal, dirección de conexión conductor/placa de circuito impreso: 0 °, sistema enchufable: COMBICON MC 1,5, bloqueo: sin, tipo de sujeción: sin, tipo de embalaje: empaquetado en caja | 465 | 100 | AA | PCB Connectors (PCC) | AAB | AABABA | 50 | 1000 | NO | PC |  | 3,91 | G | 48 | 80 | 115 | MM | 4046356535861 | 85366990 | DE | EC002638 | Imagen | Catálogo
1701467 | MSTBT 2,5/ 3-STF-5,08BDWH27-25 | Conector para placa de circuito impreso | Conector de placa de circuito impreso, sección nominal: 2,5 mm², color: verde, corriente nominal: 12 A, tensión nominal (III/2): 320 V, superficie de contacto: Sn, tipo de conexión del contacto: Hembra, número de potenciales: 3, número de filas: 1, número de polos: 3, número de conexiones: 3, familia de artículos: MSTBT 2,5/..-STF, paso: 5,08 mm, tipo de conexión: Conexión por tornillo con cápsula de tracción, forma de sujeción de tornillos: L Ranura longitudinal, dirección de conexión conductor/placa de circuito impreso: 0 °, gancho de sujeción: - sin gancho de sujeción, sistema enchufable: COMBICON MSTB 2,5, bloqueo: Bloqueo por tornillo, tipo de sujeción: Sujeción aérea (tornillo), tipo de embalaje: empaquetado en caja | 346.44 | 100 | AA | PCB Connectors (PCC) | AAC | AACAGJ | 50 | 50 | NO | PC |  | 6,25 | G | 66 | 92 | 103 | MM | 4046356536066 | 85366990 | DE | EC002638 | Imagen | Catálogo
1701469 | DFK-PC 6-16/ 3-G-10,16 | Carcasa pasamuros | Carcasa pasamuros, sección nominal: 16 mm², color: verde, corriente nominal: 76 A, tensión nominal (III/2): 1000 V, superficie de contacto: Ag, tipo de conexión del contacto: Macho, número de potenciales: 3, número de filas: 1, número de polos: 3, número de conexiones: 3, familia de artículos: DFK-PC 6-16/..-G, paso: 10,16 mm, montaje: Soldadura por ola, disposición de pines: Disposición de pines lineal, longitud del pin [P]: 4,1 mm, número de pines de soldadura por potencial: 3, sistema enchufable: COMBICON PC 16, Orientación de la cara enchufable: Estándar, bloqueo: sin, tipo de sujeción: sin, tipo de embalaje: empaquetado en caja | 604.67 | 100 | AA | PCB Connectors (PCC) | AAE | AAEWEA | 10 | 10 | NO | PC |  | 22,44 | G | 48 | 182 | 115 | MM | 4046356030533 | 85366990 | PL | EC002637 | Imagen | Catálogo
1701470 | MC 1,5/ 4-ST-3,5 BD:L1-L2 | Conector para placa de circuito impreso | Conector de placa de circuito impreso, sección nominal: 1,5 mm², color: verde, corriente nominal: 8 A, tensión nominal (III/2): 160 V, superficie de contacto: Sn, tipo de conexión del contacto: Hembra, número de potenciales: 4, número de filas: 1, número de polos: 4, número de conexiones: 4, familia de artículos: MC 1,5/..-ST, paso: 3,5 mm, tipo de conexión: Conexión por tornillo con cápsula de tracción, forma de sujeción de tornillos: L Ranura longitudinal, dirección de conexión conductor/placa de circuito impreso: 0 °, sistema enchufable: COMBICON MC 1,5, bloqueo: sin, tipo de sujeción: sin, tipo de embalaje: empaquetado en caja | 372 | 100 | AA | PCB Connectors (PCC) | AAB | AABAAA | 50 | 50 | NO | PC |  | 3,00 | G | 48 | 80 | 115 | MM | 4046356535960 | 85366990 | DE | EC002638 | Imagen | Catálogo
1701471 | MC 1,5/ 4-ST-3,5 BD:T+-0V | Conector para placa de circuito impreso | Conector de placa de circuito impreso, sección nominal: 1,5 mm², color: verde, corriente nominal: 8 A, tensión nominal (III/2): 160 V, superficie de contacto: Sn, tipo de conexión del contacto: Hembra, número de potenciales: 4, número de filas: 1, número de polos: 4, número de conexiones: 4, familia de artículos: MC 1,5/..-ST, paso: 3,5 mm, tipo de conexión: Conexión por tornillo con cápsula de tracción, forma de sujeción de tornillos: L Ranura longitudinal, dirección de conexión conductor/placa de circuito impreso: 0 °, sistema enchufable: COMBICON MC 1,5, bloqueo: sin, tipo de sujeción: sin, tipo de embalaje: empaquetado en caja | 372 | 100 | AA | PCB Connectors (PCC) | AAB | AABAAA | 50 | 50 | NO | PC |  | 3,00 | G | 47 | 78 | 113 | MM | 4046356535953 | 85366990 | DE | EC002638 | Imagen | Catálogo
1701472 | DFK-PC 6-16/ 4-G-10,16 | Carcasa pasamuros | Carcasa pasamuros, sección nominal: 16 mm², color: verde, corriente nominal: 76 A, tensión nominal (III/2): 1000 V, superficie de contacto: Ag, tipo de conexión del contacto: Macho, número de potenciales: 4, número de filas: 1, número de polos: 4, número de conexiones: 4, familia de artículos: DFK-PC 6-16/..-G, paso: 10,16 mm, montaje: Soldadura por ola, disposición de pines: Disposición de pines lineal, longitud del pin [P]: 4,1 mm, número de pines de soldadura por potencial: 3, sistema enchufable: COMBICON PC 16, Orientación de la cara enchufable: Estándar, bloqueo: sin, tipo de sujeción: sin, tipo de embalaje: empaquetado en caja | 804.31 | 100 | AA | PCB Connectors (PCC) | AAE | AAEWEA | 10 | 10 | NO | PC |  | 27,50 | G | 60 | 189 | 118 | MM | 4046356030540 | 85366990 | PL | EC002637 | Imagen | Catálogo
1701473 | MC 1,5/ 5-ST-3,5 BD:V1-2+ | Conector para placa de circuito impreso | Conector de placa de circuito impreso, sección nominal: 1,5 mm², color: verde, corriente nominal: 8 A, tensión nominal (III/2): 160 V, superficie de contacto: Sn, tipo de conexión del contacto: Hembra, número de potenciales: 5, número de filas: 1, número de polos: 5, número de conexiones: 5, familia de artículos: MC 1,5/..-ST, paso: 3,5 mm, tipo de conexión: Conexión por tornillo con cápsula de tracción, forma de sujeción de tornillos: L Ranura longitudinal, dirección de conexión conductor/placa de circuito impreso: 0 °, sistema enchufable: COMBICON MC 1,5, bloqueo: sin, tipo de sujeción: sin, tipo de embalaje: empaquetado en caja | 465 | 100 | AA | PCB Connectors (PCC) | AAB | AABAAA | 50 | 50 | NO | PC |  | 3,66 | G | 48 | 80 | 115 | MM | 4046356536776 | 85366990 | DE | EC002638 | Imagen | Catálogo
1157072 | SH-8EPD68A8LB2S | Conector para cables | M23, Conector para cables, serie: SH, recto largo, apantallado: sí, SPEEDCON, Nº de polos: 6+4+4+PE, elemento de datos de 6 polos, tipo de conexión del contacto: Macho, Conexión crimpada, rango de diámetro de cable: 12 mm ... 15 mm, se espera que este artículo no contenga plomo a partir del primer trimestre de 2026 de acuerdo con RoHS II sin excepción 6c (Pb &lt;0,1 %), una alternativa sin plomo está disponible previamente a petición | 60.63 | 1 | AB | Field Device Connectors (FDC) | ABR | ABRCDB | 1 | 1 | SÍ | PC |  | 139,50 | G | 40 | 90 | 90 | MM | 4063151161774 | 85366990 | DE | EC002635 | Imagen | Catálogo
1701474 | MVSTBR 2,5/ 3-STF-5,08 BU | Conector para placa de circuito impreso | Conector de placa de circuito impreso, sección nominal: 2,5 mm², color: azul, corriente nominal: 12 A, tensión nominal (III/2): 320 V, superficie de contacto: Sn, tipo de conexión del contacto: Hembra, número de potenciales: 3, número de filas: 1, número de polos: 3, número de conexiones: 3, familia de artículos: MVSTBR 2,5/..-STF, paso: 5,08 mm, tipo de conexión: Conexión por tornillo con cápsula de tracción, forma de sujeción de tornillos: L Ranura longitudinal, dirección de conexión conductor/placa de circuito impreso: 90 °, gancho de sujeción: - Gancho de sujeción, sistema enchufable: COMBICON MSTB 2,5, bloqueo: Bloqueo por tornillo, tipo de sujeción: Sujeción aérea (tornillo), tipo de embalaje: empaquetado en caja | 264.09 | 100 | AA | PCB Connectors (PCC) | AAC | AACAKD | 50 | 50 | NO | PC |  | 7,71 | G | 77 | 90 | 140 | MM | 4046356536752 | 85366990 | DE | EC002638 | Imagen | Catálogo
1701475 | FKCVR 2,5/ 3-STF-5,08 BU | Conector para placa de circuito impreso | Conector de placa de circuito impreso, sección nominal: 2,5 mm², color: azul, corriente nominal: 12 A, tensión nominal (III/2): 320 V, superficie de contacto: Sn, tipo de conexión del contacto: Hembra, número de potenciales: 3, número de filas: 1, número de polos: 3, número de conexiones: 3, familia de artículos: FKCVR 2,5/..-STF, paso: 5,08 mm, tipo de conexión: Conexión por resorte push-in, dirección de conexión conductor/placa de circuito impreso: 90 °, gancho de sujeción: - Gancho de sujeción, sistema enchufable: COMBICON MSTB 2,5, bloqueo: Bloqueo por tornillo, tipo de sujeción: Sujeción aérea (tornillo), tipo de embalaje: empaquetado en caja | 392.15 | 100 | AA | PCB Connectors (PCC) | AAC | AACFIB | 50 | 50 | NO | PC |  | 6,56 | G | 75 | 88 | 138 | MM | 4046356536745 | 85366990 | SK | EC002638 | Imagen | Catálogo
1701479 | FK-MCP 1,5/ 4-STF-3,81 BD:1-4 | Conector para placa de circuito impreso | Conector de placa de circuito impreso, sección nominal: 1,5 mm², color: verde, corriente nominal: 8 A, tensión nominal (III/2): 160 V, superficie de contacto: Sn, tipo de conexión del contacto: Hembra, número de potenciales: 4, número de filas: 1, número de polos: 4, número de conexiones: 4, familia de artículos: FK-MCP 1,5/..-STF, paso: 3,81 mm, tipo de conexión: Conexión por resorte push-in, dirección de conexión conductor/placa de circuito impreso: 0 °, sistema enchufable: COMBICON MC 1,5, bloqueo: Bloqueo por tornillo, tipo de sujeción: Sujeción aérea (tornillo), tipo de embalaje: empaquetado en caja | 487.43 | 100 | AA | PCB Connectors (PCC) | AAB | AABFNB | 50 | 50 | NO | PC |  | 4,81 | G | 63 | 78 | 115 | MM | 4046356536592 | 85366990 | DE | EC002638 | Imagen | Catálogo
1701480 | FKC 2,5/ 4-STF-5,08 BD:-4+ | Conector para placa de circuito impreso | Conector de placa de circuito impreso, sección nominal: 2,5 mm², color: verde, corriente nominal: 12 A, tensión nominal (III/2): 320 V, superficie de contacto: Sn, tipo de conexión del contacto: Hembra, número de potenciales: 4, número de filas: 1, número de polos: 4, número de conexiones: 4, familia de artículos: FKC 2,5/..-STF, paso: 5,08 mm, tipo de conexión: Conexión por resorte push-in, dirección de conexión conductor/placa de circuito impreso: 0 °, gancho de sujeción: - Gancho de sujeción, sistema enchufable: COMBICON MSTB 2,5, bloqueo: Bloqueo por tornillo, tipo de sujeción: Sujeción aérea (tornillo), tipo de embalaje: empaquetado en caja | 362.25 | 100 | AA | PCB Connectors (PCC) | AAC | AACFBE | 50 | 50 | NO | PC |  | 8,49 | G | 83 | 121 | 141 | MM | 4046356536615 | 85366990 | DE | EC002638 | Imagen | Catálogo
1701481 | FKC 2,5/16-ST BS:5024RD | Conector para placa de circuito impreso | Conector de placa de circuito impreso, sección nominal: 2,5 mm², color: verde, corriente nominal: 12 A, tensión nominal (III/2): 320 V, superficie de contacto: Sn, tipo de conexión del contacto: Hembra, número de potenciales: 16, número de filas: 1, número de polos: 16, número de conexiones: 16, familia de artículos: FKC 2,5/..-ST, paso: 5 mm, tipo de conexión: Conexión por resorte push-in, dirección de conexión conductor/placa de circuito impreso: 0 °, gancho de sujeción: - Gancho de sujeción, sistema enchufable: COMBICON MSTB 2,5, bloqueo: sin, tipo de sujeción: sin, tipo de embalaje: empaquetado en caja | 1495.76 | 100 | AA | PCB Connectors (PCC) | AAC | AACFAC | 50 | 50 | NO | PC |  | 27,31 | G | 65 | 238 | 163 | MM | 4046356536608 | 85366990 | DE | EC002638 | Imagen | Catálogo
1701483 | SPT 2,5/12-V-5,0-EXBD:PE,11-PE | Borna para placa de circuito impreso | Terminal de tarjetas de circuitos impresos, corriente nominal: 22 A, sección nominal: 2,5 mm², número de potenciales: 12, número de filas: 1, número de polos por fila: 12, familia de artículos: SPT 2,5/..-V-EX, paso: 5 mm, tipo de conexión: Conexión por resorte push-in, montaje: Soldadura por ola, dirección de conexión conductor/placa de circuito impreso: 90 °, color: verde, Disposición de pines: Disposición de pines lineal, Longitud del pin [P]: 2,5 mm, número de pines de soldadura por potencial: 2, tipo de embalaje: empaquetado en caja | 1070.74 | 100 | AA | PCB Connectors (PCC) | AAM | AAMBFC | 50 | 50 | NO | PC |  | 15,86 | G | 65 | 287 | 77 | MM | 4046356538039 | 85369010 | PL | EC002643 | Imagen | Catálogo
1701484 | SPT 2,5/ 9-V-5,0-EX 5RZBDPE-PE | Borna para placa de circuito impreso | Terminal de tarjetas de circuitos impresos, corriente nominal: 22 A, sección nominal: 2,5 mm², número de potenciales: 9, número de filas: 1, número de polos por fila: 9, familia de artículos: SPT 2,5/..-V-EX, paso: 5 mm, tipo de conexión: Conexión por resorte push-in, montaje: Soldadura por ola, dirección de conexión conductor/placa de circuito impreso: 90 °, color: verde, Disposición de pines: Disposición de pines lineal, Longitud del pin [P]: 2,5 mm, número de pines de soldadura por potencial: 2, tipo de embalaje: empaquetado en caja | 857.68 | 100 | AA | PCB Connectors (PCC) | AAM | AAMBFC | 50 | 50 | NO | PC |  | 13,52 | G | 61 | 187 | 117 | MM | 4046356538046 | 85369010 | PL | EC002643 | Imagen | Catálogo
1701485 | DFK-PC 6-16/ 5-G-10,16 | Carcasa pasamuros | Carcasa pasamuros, sección nominal: 16 mm², color: verde, corriente nominal: 76 A, tensión nominal (III/2): 1000 V, superficie de contacto: Ag, tipo de conexión del contacto: Macho, número de potenciales: 5, número de filas: 1, número de polos: 5, número de conexiones: 5, familia de artículos: DFK-PC 6-16/..-G, paso: 10,16 mm, montaje: Soldadura por ola, disposición de pines: Disposición de pines lineal, longitud del pin [P]: 4,1 mm, número de pines de soldadura por potencial: 3, sistema enchufable: COMBICON PC 16, Orientación de la cara enchufable: Estándar, bloqueo: sin, tipo de sujeción: sin, tipo de embalaje: empaquetado en caja | 1003.95 | 100 | AA | PCB Connectors (PCC) | AAE | AAEWEA | 10 | 10 | NO | PC |  | 29,59 | G | 91 | 109 | 114 | MM | 4046356030557 | 85366990 | PL | EC002637 | Imagen | Catálogo
1701488 | MKDS 5/ 6-7,62 | Borna para placa de circuito impreso | Terminal de tarjetas de circuitos impresos, corriente nominal: 32 A, tensión nominal (III/2): 630 V, sección nominal: 4 mm², número de potenciales: 6, número de filas: 1, número de polos por fila: 6, familia de artículos: MKDS 5, paso: 7,62 mm, tipo de conexión: Conexión por tornillo con cápsula de tracción, forma de sujeción de tornillos: L Ranura longitudinal, montaje: Soldadura por ola, dirección de conexión conductor/placa de circuito impreso: 0 °, color: verde, Disposición de pines: Disposición de pines lineal, Longitud del pin [P]: 5,1 mm, número de pines de soldadura por potencial: 1, tipo de embalaje: empaquetado en caja | 463.61 | 100 | AA | PCB Connectors (PCC) | AAN | AANFDB | 50 | 50 | NO | PC |  | 17,15 | G | 92 | 135 | 114 | MM | 4046356536844 | 85369010 | DE | EC002643 | Imagen | Catálogo
1701490 | MSTB 2,5/18-GF-5,08 BK PIN 2,5 | Carcasa de base para placa de circuito impreso | Carcasa base placa de circuito impreso, sección nominal: 2,5 mm², color: negro, corriente nominal: 12 A, tensión nominal (III/2): 320 V, superficie de contacto: Sn, tipo de conexión del contacto: Macho, número de potenciales: 18, número de filas: 1, número de polos: 18, número de conexiones: 18, familia de artículos: MSTB 2,5/..-GF, paso: 5,08 mm, montaje: Soldadura por ola, disposición de pines: Disposición de pines lineal, longitud del pin [P]: 2,5 mm, número de pines de soldadura por potencial: 1, sistema enchufable: COMBICON MSTB 2,5, Orientación de la cara enchufable: Estándar, bloqueo: Bloqueo por tornillo, tipo de sujeción: Sujeción aérea (rosca), tipo de embalaje: empaquetado en caja | 633.65 | 100 | AA | PCB Connectors (PCC) | AAC | AACSHD | 50 | 50 | NO | PC |  | 9,20 | G | 92 | 179 | 115 | MM | 4046356536868 | 85366930 | DE | EC002637 | Imagen | Catálogo
1701491 | MSTB 2,5 HC/ 2-GF BK | Carcasa de base para placa de circuito impreso | Carcasa base placa de circuito impreso, sección nominal: 2,5 mm², color: negro, corriente nominal: 16 A (ver curva derating), tensión nominal (III/2): 320 V, superficie de contacto: Sn, tipo de conexión del contacto: Macho, número de potenciales: 2, número de filas: 1, número de polos: 2, número de conexiones: 2, familia de artículos: MSTB 2,5 HC/..-GF, paso: 5 mm, montaje: Soldadura por ola, disposición de pines: Disposición de pines lineal, longitud del pin [P]: 3,23 mm, número de pines de soldadura por potencial: 1, sistema enchufable: COMBICON MSTB 2,5 HC, Orientación de la cara enchufable: Estándar, bloqueo: Bloqueo por tornillo, tipo de sujeción: Sujeción aérea (rosca), tipo de embalaje: empaquetado en caja | 212.06 | 100 | AA | PCB Connectors (PCC) | AAC | AACSGA | 50 | 50 | NO | PC |  | 2,21 | G | 62 | 77 | 114 | MM | 4046356540292 | 85366930 | DE | EC002637 | Imagen | Catálogo
1701493 | FMCD 1,5/10-ST-3,5BD-20,1-10SO | Conector para placa de circuito impreso | Conector de placa de circuito impreso, sección nominal: 1,5 mm², color: verde, corriente nominal: 8 A, tensión nominal (III/2): 160 V, superficie de contacto: Sn, tipo de conexión del contacto: Hembra, número de potenciales: 20, número de filas: 2, número de polos: 10, número de conexiones: 20, familia de artículos: FMCD 1,5/..-ST, paso: 3,5 mm, tipo de conexión: Conexión por resorte push-in, dirección de conexión conductor/placa de circuito impreso: 0 °, sistema enchufable: COMBICON FMC 1,5 - MCDN 1,5, bloqueo: sin, tipo de sujeción: sin, tipo de embalaje: empaquetado en caja | 1962.75 | 100 | AA | PCB Connectors (PCC) | AAB | AABFCA | 50 | 50 | NO | PC |  | 11,39 | G | 93 | 136 | 114 | MM | 4046356539517 | 85366990 | DE | EC002638 | Imagen | Catálogo
1701497 | MCDN 1,5/ 6-G1-3,5 RNP26THRR44 | Carcasa de base para placa de circuito impreso | Carcasa base placa de circuito impreso, sección nominal: 1,5 mm², color: negro, corriente nominal: 8 A, tensión nominal (III/2): 160 V, superficie de contacto: Sn, tipo de conexión del contacto: Macho, número de potenciales: 12, número de filas: 2, número de polos: 6, número de conexiones: 12, familia de artículos: MCDN 1,5/..-G1-RN-THR, paso: 3,5 mm, montaje: Soldadura THR/soldadura por ola, disposición de pines: Disposición de pines lineal, longitud del pin [P]: 2,6 mm, número de pines de soldadura por potencial: 1, sistema enchufable: COMBICON FMC 1,5 - MCDN 1,5, Orientación de la cara enchufable: Estándar, bloqueo: Bloqueo por encaje, tipo de sujeción: Saliente de encaje, tipo de embalaje: Correa de 44 mm de ancho | 638.49 | 100 | AA | PCB Connectors (PCC) | AAB | AABTGA | 130 | 130 | NO | PC |  | 7,51 | G | 51 | 330 | 330 | MM | 4046356540490 | 85366930 | DE | EC002637 | Imagen | Catálogo
1701498 | DFK-PC 6-16/ 6-G-10,16 | Carcasa pasamuros | Carcasa pasamuros, sección nominal: 16 mm², color: verde, corriente nominal: 76 A, tensión nominal (III/2): 1000 V, superficie de contacto: Ag, tipo de conexión del contacto: Macho, número de potenciales: 6, número de filas: 1, número de polos: 6, número de conexiones: 6, familia de artículos: DFK-PC 6-16/..-G, paso: 10,16 mm, montaje: Soldadura por ola, disposición de pines: Disposición de pines lineal, longitud del pin [P]: 4,1 mm, número de pines de soldadura por potencial: 3, sistema enchufable: COMBICON PC 16, Orientación de la cara enchufable: Estándar, bloqueo: sin, tipo de sujeción: sin, tipo de embalaje: empaquetado en caja | 1203.59 | 100 | AA | PCB Connectors (PCC) | AAE | AAEWEA | 10 | 10 | NO | PC |  | 32,42 | G | 91 | 109 | 114 | MM | 4046356030564 | 85366990 | PL | EC002637 | Imagen | Catálogo
1701499 | MCDN 1,5/ 6-G1-3,5 P26THRR44 | Carcasa de base para placa de circuito impreso | Carcasa base placa de circuito impreso, sección nominal: 1,5 mm², color: negro, corriente nominal: 8 A, tensión nominal (III/2): 160 V, superficie de contacto: Sn, tipo de conexión del contacto: Macho, número de potenciales: 12, número de filas: 2, número de polos: 6, número de conexiones: 12, familia de artículos: MCDN 1,5/..-G1-THR, paso: 3,5 mm, montaje: Soldadura THR/soldadura por ola, disposición de pines: Disposición de pines lineal, longitud del pin [P]: 2,6 mm, número de pines de soldadura por potencial: 1, sistema enchufable: COMBICON FMC 1,5 - MCDN 1,5, Orientación de la cara enchufable: Estándar, bloqueo: sin, tipo de sujeción: sin, tipo de embalaje: Correa de 44 mm de ancho | 634.8 | 100 | AA | PCB Connectors (PCC) | AAB | AABTGB | 130 | 130 | NO | PC |  | 7,50 | G | 52 | 330 | 330 | MM | 4046356540506 | 85366930 | DE | EC002637 | Imagen | Catálogo
1701501 | PTSA 1,5/ 6-3,5-F GY BD:1-6 | Borna para placa de circuito impreso | Terminal de tarjetas de circuitos impresos, corriente nominal: 8 A, tensión nominal (III/2): 250 V, sección nominal: 1,5 mm², número de potenciales: 6, número de filas: 1, número de polos por fila: 6, familia de artículos: PTSA 1,5, paso: 3,5 mm, tipo de conexión: Conexión por resorte push-in, montaje: Soldadura por ola, dirección de conexión conductor/placa de circuito impreso: 45 °, color: gris, Disposición de pines: Disposición de pines frontal lineal, Longitud del pin [P]: 3,5 mm, número de pines de soldadura por potencial: 1, tipo de embalaje: empaquetado en caja | 161.25 | 100 | AA | PCB Connectors (PCC) | AAL | AALBDA | 160 | 160 | NO | PC |  | 3,22 | G | 44 | 190 | 133 | MM | 4046356540988 | 85369010 | CN | EC002643 | Imagen | Catálogo
1701503 | MSTBVAL 2,5/ 3-G | Carcasa de base para placa de circuito impreso | Carcasa base placa de circuito impreso, sección nominal: 2,5 mm², color: verde, corriente nominal: 12 A, tensión nominal (III/2): 320 V, superficie de contacto: Sn, tipo de conexión del contacto: Macho, número de potenciales: 3, número de filas: 1, número de polos: 3, número de conexiones: 3, familia de artículos: MSTBVA 2,5/..-G, paso: 5 mm, montaje: Soldadura por ola, disposición de pines: Disposición de pines lineal, longitud del pin [P]: 5 mm, número de pines de soldadura por potencial: 1, sistema enchufable: COMBICON MSTB 2,5, Orientación de la cara enchufable: Estándar, bloqueo: sin, tipo de sujeción: sin, tipo de embalaje: empaquetado en caja | 110.84 | 100 | AA | PCB Connectors (PCC) | AAC | AACSLE | 50 | 50 | NO | PC |  | 1,47 | G | 45 | 112 | 75 | MM | 4046356540933 | 85366930 | DE | EC002637 | Imagen | Catálogo
1701504 | MC 1,5/ 3-STF-3,81BD:0V-PE-24V | Conector para placa de circuito impreso | Conector de placa de circuito impreso, sección nominal: 1,5 mm², color: verde, corriente nominal: 8 A, tensión nominal (III/2): 160 V, superficie de contacto: Sn, tipo de conexión del contacto: Hembra, número de potenciales: 3, número de filas: 1, número de polos: 3, número de conexiones: 3, familia de artículos: MC 1,5/..-STF, paso: 3,81 mm, tipo de conexión: Conexión por tornillo con cápsula de tracción, forma de sujeción de tornillos: L Ranura longitudinal, dirección de conexión conductor/placa de circuito impreso: 0 °, sistema enchufable: COMBICON MC 1,5, bloqueo: Bloqueo por tornillo, tipo de sujeción: Sujeción aérea (tornillo), tipo de embalaje: empaquetado en caja | 271.84 | 100 | AA | PCB Connectors (PCC) | AAB | AABABB | 50 | 50 | NO | PC |  | 3,28 | G | 48 | 80 | 115 | MM | 4046356541282 | 85366990 | DE | EC002638 | Imagen | Catálogo
1701508 | DFK-PC 6-16/ 7-G-10,16 | Carcasa pasamuros | Carcasa pasamuros, sección nominal: 16 mm², color: verde, corriente nominal: 76 A, tensión nominal (III/2): 1000 V, superficie de contacto: Ag, tipo de conexión del contacto: Macho, número de potenciales: 7, número de filas: 1, número de polos: 7, número de conexiones: 7, familia de artículos: DFK-PC 6-16/..-G, paso: 10,16 mm, montaje: Soldadura por ola, disposición de pines: Disposición de pines lineal, longitud del pin [P]: 4,1 mm, número de pines de soldadura por potencial: 3, sistema enchufable: COMBICON PC 16, Orientación de la cara enchufable: Estándar, bloqueo: sin, tipo de sujeción: sin, tipo de embalaje: empaquetado en caja | 1403.23 | 100 | AA | PCB Connectors (PCC) | AAE | AAEWEA | 10 | 10 | NO | PC |  | 38,21 | G | 91 | 181 | 114 | MM | 4046356030571 | 85366990 | PL | EC002637 | Imagen | Catálogo
1701509 | SPT 2,5/20-V-5,0 | Borna para placa de circuito impreso | Terminal de tarjetas de circuitos impresos, corriente nominal: 24 A, tensión nominal (III/2): 400 V, sección nominal: 2,5 mm², número de potenciales: 20, número de filas: 1, número de polos por fila: 20, familia de artículos: SPT 2,5/..-V, paso: 5 mm, tipo de conexión: Conexión por resorte push-in, montaje: Soldadura por ola, dirección de conexión conductor/placa de circuito impreso: 90 °, color: verde, Disposición de pines: Disposición de pines lineal, Longitud del pin [P]: 2,5 mm, número de pines de soldadura por potencial: 2, tipo de embalaje: empaquetado en caja | 860.43 | 100 | AA | PCB Connectors (PCC) | AAM | AAMBFF | 20 | 20 | NO | PC |  | 25,33 | G | 91 | 181 | 114 | MM | 4046356542401 | 85369010 | DE | EC002643 | Imagen | Catálogo
1701511 | DFK-PC 6-16/ 8-G-10,16 | Carcasa pasamuros | Carcasa pasamuros, sección nominal: 16 mm², color: verde, corriente nominal: 76 A, tensión nominal (III/2): 1000 V, superficie de contacto: Ag, tipo de conexión del contacto: Macho, número de potenciales: 8, número de filas: 1, número de polos: 8, número de conexiones: 8, familia de artículos: DFK-PC 6-16/..-G, paso: 10,16 mm, montaje: Soldadura por ola, disposición de pines: Disposición de pines lineal, longitud del pin [P]: 4,1 mm, número de pines de soldadura por potencial: 3, sistema enchufable: COMBICON PC 16, Orientación de la cara enchufable: Estándar, bloqueo: sin, tipo de sujeción: sin, tipo de embalaje: empaquetado en caja | 1602.87 | 100 | AA | PCB Connectors (PCC) | AAE | AAEWEA | 10 | 10 | NO | PC |  | 46,01 | G | 91 | 181 | 114 | MM | 4046356030588 | 85366990 | PL | EC002637 | Imagen | Catálogo
1701513 | MCVW 1,5/ 6-STF-3,5 BKBDWH:A-F | Conector para placa de circuito impreso | Conector de placa de circuito impreso, sección nominal: 1,5 mm², color: negro, corriente nominal: 8 A, tensión nominal (III/2): 160 V, superficie de contacto: Sn, tipo de conexión del contacto: Hembra, número de potenciales: 6, número de filas: 1, número de polos: 6, número de conexiones: 6, familia de artículos: MCVW 1,5/..-STF, paso: 3,5 mm, tipo de conexión: Conexión por tornillo con cápsula de tracción, forma de sujeción de tornillos: L Ranura longitudinal, dirección de conexión conductor/placa de circuito impreso: -90 °, sistema enchufable: COMBICON MC 1,5, bloqueo: Bloqueo por tornillo, tipo de sujeción: Sujeción aérea (tornillo), tipo de embalaje: empaquetado en caja | 544.36 | 100 | AA | PCB Connectors (PCC) | AAB | AABAFB | 50 | 1000 | NO | PC |  | 5,79 | G | 92 | 78 | 114 | MM | 4046356542432 | 85366990 | DE | EC002638 | Imagen | Catálogo
1701514 | MCVW 1,5/ 7-STF-3,5 BKBDWH:G-O | Conector para placa de circuito impreso | Conector de placa de circuito impreso, sección nominal: 1,5 mm², color: negro, corriente nominal: 8 A, tensión nominal (III/2): 160 V, superficie de contacto: Sn, tipo de conexión del contacto: Hembra, número de potenciales: 7, número de filas: 1, número de polos: 7, número de conexiones: 7, familia de artículos: MCVW 1,5/..-STF, paso: 3,5 mm, tipo de conexión: Conexión por tornillo con cápsula de tracción, forma de sujeción de tornillos: L Ranura longitudinal, dirección de conexión conductor/placa de circuito impreso: -90 °, sistema enchufable: COMBICON MC 1,5, bloqueo: Bloqueo por tornillo, tipo de sujeción: Sujeción aérea (tornillo), tipo de embalaje: empaquetado en caja | 633.96 | 100 | AA | PCB Connectors (PCC) | AAB | AABAFB | 50 | 50 | NO | PC |  | 6,55 | G | 92 | 78 | 114 | MM | 4046356542449 | 85366990 | DE | EC002638 | Imagen | Catálogo
1701516 | MCV 1,5/ 7-GF-3,5 BK | Carcasa de base para placa de circuito impreso | Carcasa base placa de circuito impreso, sección nominal: 1,5 mm², color: negro, corriente nominal: 8 A, tensión nominal (III/2): 160 V, superficie de contacto: Sn, tipo de conexión del contacto: Macho, número de potenciales: 7, número de filas: 1, número de polos: 7, número de conexiones: 7, familia de artículos: MCV 1,5/..-GF, paso: 3,5 mm, montaje: Soldadura por ola, disposición de pines: Disposición de pines lineal, longitud del pin [P]: 3,4 mm, número de pines de soldadura por potencial: 1, sistema enchufable: COMBICON MC 1,5, Orientación de la cara enchufable: Estándar, bloqueo: Bloqueo por tornillo, tipo de sujeción: Sujeción aérea (rosca), tipo de embalaje: empaquetado en caja | 336.15 | 100 | AA | PCB Connectors (PCC) | AAB | AABSAF | 100 | 100 | NO | PC |  | 3,02 | G | 63 | 78 | 115 | MM | 4046356542456 | 85366930 | DE | EC002637 | Imagen | Catálogo
1701518 | MC 1,5/ 5-ST-3,81 GY7032BD:-T2 | Conector para placa de circuito impreso | Conector de placa de circuito impreso, sección nominal: 1,5 mm², color: beige, corriente nominal: 8 A, tensión nominal (III/2): 160 V, superficie de contacto: Sn, tipo de conexión del contacto: Hembra, número de potenciales: 5, número de filas: 1, número de polos: 5, número de conexiones: 5, familia de artículos: MC 1,5/..-ST, paso: 3,81 mm, tipo de conexión: Conexión por tornillo con cápsula de tracción, forma de sujeción de tornillos: L Ranura longitudinal, dirección de conexión conductor/placa de circuito impreso: 0 °, sistema enchufable: COMBICON MC 1,5, bloqueo: sin, tipo de sujeción: sin, tipo de embalaje: empaquetado en caja | 465 | 100 | AA | PCB Connectors (PCC) | AAB | AABABA | 50 | 1000 | NO | PC |  | 3,90 | G | 48 | 80 | 115 | MM | 4046356542470 | 85366990 | DE | EC002638 | Imagen | Catálogo
1701519 | MKDS 1,5/ 9-5,08 BK | Borna para placa de circuito impreso | Terminal de tarjetas de circuitos impresos, corriente nominal: 17,5 A, tensión nominal (III/2): 400 V, sección nominal: 1,5 mm², número de potenciales: 9, número de filas: 1, número de polos por fila: 9, familia de artículos: MKDS 1,5, paso: 5,08 mm, tipo de conexión: Conexión por tornillo con cápsula de tracción, forma de sujeción de tornillos: L Ranura longitudinal, montaje: Soldadura por ola, dirección de conexión conductor/placa de circuito impreso: 0 °, color: negro, Disposición de pines: Disposición de pines lineal, Longitud del pin [P]: 3,5 mm, número de pines de soldadura por potencial: 1, tipo de embalaje: empaquetado en caja | 420 | 100 | AA | PCB Connectors (PCC) | AAL | AALFGG | 50 | 50 | NO | PC |  | 13,11 | G | 48 | 110 | 116 | MM | 4046356542418 | 85369010 | DE | EC002643 | Imagen | Catálogo
1405223 | SACC-DSI-FSX-8CON-PG9-L180 BH | Conect. enchuf. para apar. pared poster. | Conect. enchuf. para apar. pared poster., 8-polos, Hembra de conexión, recto, M12, X-codificación, Soldadura por ola, se espera que este artículo no contenga plomo a partir del segundo trimestre de 2026 de acuerdo con RoHS II sin excepción 6c (Pb &lt;0,1 %), una alternativa sin plomo está disponible previamente a petición | 32.89 | 1 | AB | Field Device Connectors (FDC) | ABQ | ABQEHL | 20 | 20 | NO | PC |  | 15,70 | G | 0 | 0 | 0 |  | 4046356738705 | 85366990 | DE | EC003568 |  | Catálogo
1157073 | SH-8ESD68A8LB2S | Conector para cables | M23, Conector para cables, serie: SH, recto largo, apantallado: sí, SPEEDCON, Nº de polos: 6+4+4+PE, elemento de datos de 6 polos, tipo de conexión del contacto: Hembra, Conexión crimpada, rango de diámetro de cable: 12 mm ... 15 mm, se espera que este artículo no contenga plomo a partir del primer trimestre de 2026 de acuerdo con RoHS II sin excepción 6c (Pb &lt;0,1 %), una alternativa sin plomo está disponible previamente a petición | 60.63 | 1 | AB | Field Device Connectors (FDC) | ABR | ABRCDB | 1 | 1 | SÍ | PC |  | 138,00 | G | 40 | 90 | 90 | MM | 4063151163037 | 85366990 | DE | EC002635 | Imagen | Catálogo
1701524 | DFK-PC 6-16/ 9-G-10,16 | Carcasa pasamuros | Carcasa pasamuros, sección nominal: 16 mm², color: verde, corriente nominal: 76 A, tensión nominal (III/2): 1000 V, superficie de contacto: Ag, tipo de conexión del contacto: Macho, número de potenciales: 9, número de filas: 1, número de polos: 9, número de conexiones: 9, familia de artículos: DFK-PC 6-16/..-G, paso: 10,16 mm, montaje: Soldadura por ola, disposición de pines: Disposición de pines lineal, longitud del pin [P]: 4,1 mm, número de pines de soldadura por potencial: 3, sistema enchufable: COMBICON PC 16, Orientación de la cara enchufable: Estándar, bloqueo: sin, tipo de sujeción: sin, tipo de embalaje: empaquetado en caja | 1802.51 | 100 | AA | PCB Connectors (PCC) | AAE | AAEWEA | 10 | 10 | NO | PC |  | 46,33 | G | 91 | 181 | 114 | MM | 4046356030595 | 85366990 | PL | EC002637 | Imagen | Catálogo
1701534 | RZ-SPT 5-4 H | Pieza intermedia | Pieza aumentadora de paso, color: verde, familia de artículos: DECKEL + RZ + DP, anchura: 4 mm | 100.12 | 100 | AA | PCB Connectors (PCC) | AAR | AARZCA | 50 | 50 | NO | PC |  | 1,08 | G | 0 | 0 | 0 | MM | 4046356543163 | 85389099 | BG | EC002943 | Imagen | Catálogo
1701535 | RZ-SPT 5-4 V | Pieza intermedia | Pieza aumentadora de paso, color: verde, familia de artículos: DECKEL + RZ + DP, anchura: 4 mm | 100.12 | 100 | AA | PCB Connectors (PCC) | AAR | AARZCF | 50 | 50 | NO | PC |  | 1,02 | G | 22 | 127 | 140 | MM | 4046356543156 | 85389099 | DE | EC002943 | Imagen | Catálogo
1701536 | MSTB 2,5/ 2-ST-5,08 BDWH:7,8 | Conector para placa de circuito impreso | Conector de placa de circuito impreso, sección nominal: 2,5 mm², color: verde, corriente nominal: 12 A, tensión nominal (III/2): 320 V, superficie de contacto: Sn, tipo de conexión del contacto: Hembra, número de potenciales: 2, número de filas: 1, número de polos: 2, número de conexiones: 2, familia de artículos: MSTB 2,5/..-ST, paso: 5,08 mm, tipo de conexión: Conexión por tornillo con cápsula de tracción, forma de sujeción de tornillos: L Ranura longitudinal, dirección de conexión conductor/placa de circuito impreso: 0 °, gancho de sujeción: - Gancho de sujeción, sistema enchufable: COMBICON MSTB 2,5, bloqueo: sin, tipo de sujeción: sin, tipo de embalaje: empaquetado en caja | 177.1 | 100 | AA | PCB Connectors (PCC) | AAC | AACAGC | 50 | 50 | NO | PC |  | 3,69 | G | 66 | 92 | 103 | MM | 4046356543170 | 85366990 | DE | EC002638 | Imagen | Catálogo
1701537 | DFK-PC 6-16/ 2-GF-10,16 | Carcasa pasamuros | Carcasa pasamuros, sección nominal: 16 mm², color: verde, corriente nominal: 76 A, tensión nominal (III/2): 1000 V, superficie de contacto: Ag, tipo de conexión del contacto: Macho, número de potenciales: 2, número de filas: 1, número de polos: 2, número de conexiones: 2, familia de artículos: DFK-PC 6-16/..-GF, paso: 10,16 mm, montaje: Soldadura por ola, disposición de pines: Disposición de pines lineal, longitud del pin [P]: 4,1 mm, número de pines de soldadura por potencial: 3, sistema enchufable: COMBICON PC 16, Orientación de la cara enchufable: Estándar, bloqueo: Bloqueo por tornillo, tipo de sujeción: Sujeción aérea (rosca), tipo de embalaje: empaquetado en caja | 503.93 | 100 | AA | PCB Connectors (PCC) | AAE | AAEWEB | 10 | 10 | NO | PC |  | 19,16 | G | 48 | 136 | 111 | MM | 4046356030601 | 85366990 | PL | EC002637 | Imagen | Catálogo
1701540 | DFK-PC 6-16/ 3-GF-10,16 | Carcasa pasamuros | Carcasa pasamuros, sección nominal: 16 mm², color: verde, corriente nominal: 76 A, tensión nominal (III/2): 1000 V, superficie de contacto: Ag, tipo de conexión del contacto: Macho, número de potenciales: 3, número de filas: 1, número de polos: 3, número de conexiones: 3, familia de artículos: DFK-PC 6-16/..-GF, paso: 10,16 mm, montaje: Soldadura por ola, disposición de pines: Disposición de pines lineal, longitud del pin [P]: 4,1 mm, número de pines de soldadura por potencial: 3, sistema enchufable: COMBICON PC 16, Orientación de la cara enchufable: Estándar, bloqueo: Bloqueo por tornillo, tipo de sujeción: Sujeción aérea (rosca), tipo de embalaje: empaquetado en caja | 703.57 | 100 | AA | PCB Connectors (PCC) | AAE | AAEWEB | 10 | 10 | NO | PC |  | 24,37 | G | 48 | 182 | 115 | MM | 4046356030618 | 85366990 | PL | EC002637 | Imagen | Catálogo
1701544 | FRONT 2,5-V/SA 5 BU | Borna para placa de circuito impreso | Terminal de tarjetas de circuitos impresos, corriente nominal: 24 A, tensión nominal (III/2): 400 V, sección nominal: 2,5 mm², número de potenciales: 1, número de filas: 1, número de polos por fila: 1, familia de artículos: FRONT 2,5-V/SA 5, paso: 5 mm, tipo de conexión: Conexión por tornillo frontal, montaje: Soldadura por ola, dirección de conexión conductor/placa de circuito impreso: 90 °, color: azul, Disposición de pines: Disposición de pines lineal, Longitud del pin [P]: 3,5 mm, número de pines de soldadura por potencial: 2, tipo de embalaje: empaquetado en caja. ¡El artículo puede alinearse con distintos números de polos! | 135.63 | 100 | AA | PCB Connectors (PCC) | AAM | AAMFDF | 50 | 50 | NO | PC |  | 3,61 | G | 30 | 55 | 108 | MM | 4017918315269 | 85369010 | PL | EC002643 | Imagen | Catálogo
1701549 | MSTBT 2,5/ 4-ST BK BD:4-1SO | Conector para placa de circuito impreso | Conector de placa de circuito impreso, sección nominal: 2,5 mm², color: negro, corriente nominal: 12 A, tensión nominal (III/2): 320 V, superficie de contacto: Sn, tipo de conexión del contacto: Hembra, número de potenciales: 4, número de filas: 1, número de polos: 4, número de conexiones: 4, familia de artículos: MSTBT 2,5/..-ST, paso: 5 mm, tipo de conexión: Conexión por tornillo con cápsula de tracción, forma de sujeción de tornillos: L Ranura longitudinal, dirección de conexión conductor/placa de circuito impreso: 0 °, gancho de sujeción: - Gancho de sujeción, sistema enchufable: COMBICON MSTB 2,5, bloqueo: sin, tipo de sujeción: sin, tipo de embalaje: empaquetado en caja | 441.6 | 100 | AA | PCB Connectors (PCC) | AAC | AACAFH | 50 | 50 | NO | PC |  | 6,93 | G | 66 | 92 | 103 | MM | 4046356543590 | 85366990 | DE | EC002638 | Imagen | Catálogo
1701550 | MSTBT 2,5/ 4-ST BK BD:8-5 SO | Conector para placa de circuito impreso | Conector de placa de circuito impreso, sección nominal: 2,5 mm², color: negro, corriente nominal: 12 A, tensión nominal (III/2): 320 V, superficie de contacto: Sn, tipo de conexión del contacto: Hembra, número de potenciales: 4, número de filas: 1, número de polos: 4, número de conexiones: 4, familia de artículos: MSTBT 2,5/..-ST, paso: 5 mm, tipo de conexión: Conexión por tornillo con cápsula de tracción, forma de sujeción de tornillos: L Ranura longitudinal, dirección de conexión conductor/placa de circuito impreso: 0 °, gancho de sujeción: - Gancho de sujeción, sistema enchufable: COMBICON MSTB 2,5, bloqueo: sin, tipo de sujeción: sin, tipo de embalaje: empaquetado en caja | 441.6 | 100 | AA | PCB Connectors (PCC) | AAC | AACAFH | 50 | 50 | NO | PC |  | 6,92 | G | 66 | 89 | 100 | MM | 4046356543606 | 85366990 | DE | EC002638 | Imagen | Catálogo
1701553 | DFK-PC 6-16/ 4-GF-10,16 | Carcasa pasamuros | Carcasa pasamuros, sección nominal: 16 mm², color: verde, corriente nominal: 76 A, tensión nominal (III/2): 1000 V, superficie de contacto: Ag, tipo de conexión del contacto: Macho, número de potenciales: 4, número de filas: 1, número de polos: 4, número de conexiones: 4, familia de artículos: DFK-PC 6-16/..-GF, paso: 10,16 mm, montaje: Soldadura por ola, disposición de pines: Disposición de pines lineal, longitud del pin [P]: 4,1 mm, número de pines de soldadura por potencial: 3, sistema enchufable: COMBICON PC 16, Orientación de la cara enchufable: Estándar, bloqueo: Bloqueo por tornillo, tipo de sujeción: Sujeción aérea (rosca), tipo de embalaje: empaquetado en caja | 903.21 | 100 | AA | PCB Connectors (PCC) | AAE | AAEWEB | 10 | 10 | NO | PC |  | 28,04 | G | 91 | 109 | 114 | MM | 4046356030625 | 85366990 | PL | EC002637 | Imagen | Catálogo
1701559 | MKDSN 1,5/ 6-5,08 BDWH:86-25 | Borna para placa de circuito impreso | Terminal de tarjetas de circuitos impresos, corriente nominal: 17,5 A, tensión nominal (III/2): 400 V, sección nominal: 1,5 mm², número de potenciales: 6, número de filas: 1, número de polos por fila: 6, familia de artículos: MKDSN 1,5, paso: 5,08 mm, tipo de conexión: Conexión por tornillo con cápsula de tracción, forma de sujeción de tornillos: L Ranura longitudinal, montaje: Soldadura por ola, dirección de conexión conductor/placa de circuito impreso: 0 °, color: verde, Disposición de pines: Disposición de pines lineal, Longitud del pin [P]: 3,5 mm, número de pines de soldadura por potencial: 1, tipo de embalaje: empaquetado en caja | 275.86 | 100 | AA | PCB Connectors (PCC) | AAL | AALFHD | 80 | 80 | NO | PC |  | 5,83 | G | 41 | 155 | 95 | MM | 4046356543842 | 85369010 | DE | EC002643 | Imagen | Catálogo
1701561 | MC 1,5/ 2-ST-3,81 BD:15,16 | Conector para placa de circuito impreso | Conector de placa de circuito impreso, sección nominal: 1,5 mm², color: verde, corriente nominal: 8 A, tensión nominal (III/2): 160 V, superficie de contacto: Sn, tipo de conexión del contacto: Hembra, número de potenciales: 2, número de filas: 1, número de polos: 2, número de conexiones: 2, familia de artículos: MC 1,5/..-ST, paso: 3,81 mm, tipo de conexión: Conexión por tornillo con cápsula de tracción, forma de sujeción de tornillos: L Ranura longitudinal, dirección de conexión conductor/placa de circuito impreso: 0 °, sistema enchufable: COMBICON MC 1,5, bloqueo: sin, tipo de sujeción: sin, tipo de embalaje: empaquetado en caja | 181.4 | 100 | AA | PCB Connectors (PCC) | AAB | AABABA | 100 | 100 | NO | PC |  | 1,69 | G | 31 | 56 | 113 | MM | 4046356543880 | 85366990 | DE | EC002638 | Imagen | Catálogo
1701562 | MCVR 1,5/ 7-ST-3,5 CN6 BD:7-1 | Conector para placa de circuito impreso | Conector de placa de circuito impreso, sección nominal: 1,5 mm², color: verde, corriente nominal: 8 A, tensión nominal (III/2): 160 V, superficie de contacto: Sn, tipo de conexión del contacto: Hembra, número de potenciales: 7, número de filas: 1, número de polos: 7, número de conexiones: 7, familia de artículos: MCVR 1,5/..-ST, paso: 3,5 mm, tipo de conexión: Conexión por tornillo con cápsula de tracción, forma de sujeción de tornillos: L Ranura longitudinal, dirección de conexión conductor/placa de circuito impreso: 90 °, sistema enchufable: COMBICON MC 1,5, bloqueo: sin, tipo de sujeción: sin, tipo de embalaje: empaquetado en caja | 663.86 | 100 | AA | PCB Connectors (PCC) | AAB | AABADA | 50 | 50 | NO | PC |  | 5,65 | G | 63 | 78 | 115 | MM | 4046356543897 | 85366990 | DE | EC002638 | Imagen | Catálogo
1701563 | MCVR 1,5/ 7-ST-3,5 CN5 BD:14-8 | Conector para placa de circuito impreso | Conector de placa de circuito impreso, sección nominal: 1,5 mm², color: verde, corriente nominal: 8 A, tensión nominal (III/2): 160 V, superficie de contacto: Sn, tipo de conexión del contacto: Hembra, número de potenciales: 7, número de filas: 1, número de polos: 7, número de conexiones: 7, familia de artículos: MCVR 1,5/..-ST, paso: 3,5 mm, tipo de conexión: Conexión por tornillo con cápsula de tracción, forma de sujeción de tornillos: L Ranura longitudinal, dirección de conexión conductor/placa de circuito impreso: 90 °, sistema enchufable: COMBICON MC 1,5, bloqueo: sin, tipo de sujeción: sin, tipo de embalaje: empaquetado en caja | 663.86 | 100 | AA | PCB Connectors (PCC) | AAB | AABADA | 50 | 50 | NO | PC |  | 5,51 | G | 63 | 78 | 113 | MM | 4046356543903 | 85366990 | DE | EC002638 | Imagen | Catálogo
1701566 | DFK-PC 6-16/ 5-GF-10,16 | Carcasa pasamuros | Carcasa pasamuros, sección nominal: 16 mm², color: verde, corriente nominal: 76 A, tensión nominal (III/2): 1000 V, superficie de contacto: Ag, tipo de conexión del contacto: Macho, número de potenciales: 5, número de filas: 1, número de polos: 5, número de conexiones: 5, familia de artículos: DFK-PC 6-16/..-GF, paso: 10,16 mm, montaje: Soldadura por ola, disposición de pines: Disposición de pines lineal, longitud del pin [P]: 4,1 mm, número de pines de soldadura por potencial: 3, sistema enchufable: COMBICON PC 16, Orientación de la cara enchufable: Estándar, bloqueo: Bloqueo por tornillo, tipo de sujeción: Sujeción aérea (rosca), tipo de embalaje: empaquetado en caja | 1102.85 | 100 | AA | PCB Connectors (PCC) | AAE | AAEWEB | 10 | 10 | NO | PC |  | 32,28 | G | 63 | 181 | 114 | MM | 4046356030632 | 85366990 | PL | EC002637 | Imagen | Catálogo
1701571 | MVSTBW 2,5 HC/ 2-ST-5,08 BK | Conector para placa de circuito impreso | Conector de placa de circuito impreso, sección nominal: 2,5 mm², color: negro, corriente nominal: 16 A (ver curva derating), tensión nominal (III/2): 320 V, superficie de contacto: Sn, tipo de conexión del contacto: Hembra, número de filas: 1, número de polos: 2, familia de artículos: MVSTBW 2,5 HC/..-ST, paso: 5,08 mm, tipo de conexión: Conexión por tornillo con cápsula de tracción, forma de sujeción de tornillos: L Ranura longitudinal, dirección de conexión conductor/placa de circuito impreso: -90 °, gancho de sujeción: - Gancho de sujeción, sistema enchufable: COMBICON MSTB 2,5 HC, bloqueo: sin, tipo de sujeción: sin, tipo de embalaje: empaquetado en caja | 201.37 | 100 | AA | PCB Connectors (PCC) | AAC | AACAKF | 50 | 1000 | NO | PC |  | 4,78 | G | 77 | 90 | 140 | MM | 4046356544283 | 85366990 | IN | EC002638 | Imagen | Catálogo
1701575 | SPT 16/ 2-V-10,0-ZBV YE | Borna para placa de circuito impreso | Terminal de tarjetas de circuitos impresos, corriente nominal: 76 A, tensión nominal (III/2): 1000 V, sección nominal: 16 mm², número de potenciales: 2, número de filas: 1, número de polos por fila: 2, familia de artículos: SPT 16/..-V, paso: 10 mm, tipo de conexión: Conexión por resorte push-in, montaje: Soldadura por ola, dirección de conexión conductor/placa de circuito impreso: 90 °, color: amarillo, Disposición de pines: Pines en zigzag W, Longitud del pin [P]: 4,1 mm, número de pines de soldadura por potencial: 3, tipo de embalaje: empaquetado en caja | 571.72 | 100 | AA | PCB Connectors (PCC) | AAO | AAOBCB | 50 | 50 | NO | PC |  | 16,36 | G | 91 | 136 | 114 | MM | 4046356544818 | 85369010 | BG | EC002643 | Imagen | Catálogo
1701579 | DFK-PC 6-16/ 6-GF-10,16 | Carcasa pasamuros | Carcasa pasamuros, sección nominal: 16 mm², color: verde, corriente nominal: 76 A, tensión nominal (III/2): 1000 V, superficie de contacto: Ag, tipo de conexión del contacto: Macho, número de potenciales: 6, número de filas: 1, número de polos: 6, número de conexiones: 6, familia de artículos: DFK-PC 6-16/..-GF, paso: 10,16 mm, montaje: Soldadura por ola, disposición de pines: Disposición de pines lineal, longitud del pin [P]: 4,1 mm, número de pines de soldadura por potencial: 3, sistema enchufable: COMBICON PC 16, Orientación de la cara enchufable: Estándar, bloqueo: Bloqueo por tornillo, tipo de sujeción: Sujeción aérea (rosca), tipo de embalaje: empaquetado en caja | 1302.49 | 100 | AA | PCB Connectors (PCC) | AAE | AAEWEB | 10 | 10 | NO | PC |  | 36,90 | G | 59 | 209 | 122 | MM | 4046356030649 | 85366990 | PL | EC002637 | Imagen | Catálogo
1701581 | FMC 1,5/ 3-ST-3,5 GY BD:NZ278 | Conector para placa de circuito impreso | Conector de placa de circuito impreso, sección nominal: 1,5 mm², color: gris, corriente nominal: 8 A, tensión nominal (III/2): 160 V, superficie de contacto: Sn, tipo de conexión del contacto: Hembra, número de potenciales: 3, número de filas: 1, número de polos: 3, número de conexiones: 3, familia de artículos: FMC 1,5/..-ST, paso: 3,5 mm, tipo de conexión: Conexión por resorte push-in, dirección de conexión conductor/placa de circuito impreso: 0 °, sistema enchufable: COMBICON FMC 1,5 - MCDN 1,5, bloqueo: sin, tipo de sujeción: sin, tipo de embalaje: empaquetado en caja | 317.99 | 100 | AA | PCB Connectors (PCC) | AAB | AABFAA | 50 | 50 | NO | PC |  | 1,92 | G | 46 | 113 | 78 | MM | 4046356545594 | 85366990 | DE | EC002638 | Imagen | Catálogo
1701582 | DFK-PC 6-16/ 7-GF-10,16 | Carcasa pasamuros | Carcasa pasamuros, sección nominal: 16 mm², color: verde, corriente nominal: 76 A, tensión nominal (III/2): 1000 V, superficie de contacto: Ag, tipo de conexión del contacto: Macho, número de potenciales: 7, número de filas: 1, número de polos: 7, número de conexiones: 7, familia de artículos: DFK-PC 6-16/..-GF, paso: 10,16 mm, montaje: Soldadura por ola, disposición de pines: Disposición de pines lineal, longitud del pin [P]: 4,1 mm, número de pines de soldadura por potencial: 3, sistema enchufable: COMBICON PC 16, Orientación de la cara enchufable: Estándar, bloqueo: Bloqueo por tornillo, tipo de sujeción: Sujeción aérea (rosca), tipo de embalaje: empaquetado en caja | 1502.13 | 100 | AA | PCB Connectors (PCC) | AAE | AAEWEB | 10 | 10 | NO | PC |  | 40,79 | G | 91 | 181 | 114 | MM | 4046356030656 | 85366990 | PL | EC002637 | Imagen | Catálogo
1701583 | FKC 2,5/ 3-ST-5,08 GY BD:NZ308 | Conector para placa de circuito impreso | Conector de placa de circuito impreso, sección nominal: 2,5 mm², color: gris, corriente nominal: 12 A, tensión nominal (III/2): 320 V, superficie de contacto: Sn, tipo de conexión del contacto: Hembra, número de potenciales: 3, número de filas: 1, número de polos: 3, número de conexiones: 3, familia de artículos: FKC 2,5/..-ST, paso: 5,08 mm, tipo de conexión: Conexión por resorte push-in, dirección de conexión conductor/placa de circuito impreso: 0 °, gancho de sujeción: - Gancho de sujeción, sistema enchufable: COMBICON MSTB 2,5, bloqueo: sin, tipo de sujeción: sin, tipo de embalaje: empaquetado en caja | 262.78 | 100 | AA | PCB Connectors (PCC) | AAC | AACFBD | 50 | 1000 | NO | PC |  | 5,55 | G | 77 | 90 | 140 | MM | 4046356545600 | 85366990 | DE | EC002638 | Imagen | Catálogo
1701585 | PC 4/ 8-ST-7,62 GY | Conector para placa de circuito impreso | Conector de placa de circuito impreso, sección nominal: 4 mm², color: gris, corriente nominal: 20 A, tensión nominal (III/2): 630 V, superficie de contacto: Sn, tipo de conexión del contacto: Hembra, número de potenciales: 8, número de filas: 1, número de polos: 8, número de conexiones: 8, familia de artículos: PC 4/..-ST, paso: 7,62 mm, tipo de conexión: Conexión por tornillo con cápsula de tracción, forma de sujeción de tornillos: L Ranura longitudinal, dirección de conexión conductor/placa de circuito impreso: 0 °, gancho de sujeción: - Gancho de sujeción, sistema enchufable: COMBICON PC 4, bloqueo: sin, tipo de sujeción: sin, tipo de embalaje: empaquetado en caja | 1198.99 | 100 | AA | PCB Connectors (PCC) | AAD | AADAAC | 50 | 50 | NO | PC |  | 34,71 | G | 91 | 271 | 114 | MM | 4046356545358 | 85366990 | DE | EC002638 | Imagen | Catálogo
1701588 | PC 6-16/ 3-G1-10,16 LABEL | Carcasa de base para placa de circuito impreso | Carcasa base placa de circuito impreso, sección nominal: 16 mm², color: verde, corriente nominal: 76 A (41 A en combinación con conector PC 6), tensión nominal (III/2): 1000 V, superficie de contacto: Ag, tipo de conexión del contacto: Macho, número de potenciales: 3, número de filas: 1, número de polos: 3, número de conexiones: 3, familia de artículos: PC 6-16/..-G1, paso: 10,16 mm, montaje: Soldadura por ola, disposición de pines: Disposición de pines lineal, longitud del pin [P]: 4,1 mm, número de pines de soldadura por potencial: 3, sistema enchufable: COMBICON PC 16, Orientación de la cara enchufable: Estándar, bloqueo: sin, tipo de sujeción: sin, tipo de embalaje: empaquetado en caja | 499.86 | 100 | AA | PCB Connectors (PCC) | AAE | AAESBA | 50 | 50 | NO | PC |  | 12,87 | G | 93 | 136 | 113 | MM | 4046356545334 | 85366930 | PL | EC002637 | Imagen | Catálogo
1701590 | MSTB 2,5/12-GF-5,08 AU | Carcasa de base para placa de circuito impreso | Carcasa base placa de circuito impreso, sección nominal: 2,5 mm², color: verde, corriente nominal: 12 A, tensión nominal (III/2): 320 V, superficie de contacto: Au, tipo de conexión del contacto: Macho, número de potenciales: 12, número de filas: 1, número de polos: 12, número de conexiones: 12, familia de artículos: MSTB 2,5/..-GF, paso: 5,08 mm, montaje: Soldadura por ola, disposición de pines: Disposición de pines lineal, longitud del pin [P]: 3,23 mm, número de pines de soldadura por potencial: 1, sistema enchufable: COMBICON MSTB 2,5, Orientación de la cara enchufable: Estándar, bloqueo: Bloqueo por tornillo, tipo de sujeción: Sujeción aérea (rosca), tipo de embalaje: empaquetado en caja | 822.02 | 100 | AA | PCB Connectors (PCC) | AAC | AACSHD | 50 | 50 | NO | PC |  | 6,79 | G | 92 | 135 | 114 | MM | 4046356547338 | 85366930 | DE | EC002637 | Imagen | Catálogo
1701594 | FKC 2,5/ 4-ST-5,08 OG | Conector para placa de circuito impreso | Conector de placa de circuito impreso, sección nominal: 2,5 mm², color: naranja, corriente nominal: 12 A, tensión nominal (III/2): 320 V, superficie de contacto: Sn, tipo de conexión del contacto: Hembra, número de potenciales: 4, número de filas: 1, número de polos: 4, número de conexiones: 4, familia de artículos: FKC 2,5/..-ST, paso: 5,08 mm, tipo de conexión: Conexión por resorte push-in, dirección de conexión conductor/placa de circuito impreso: 0 °, gancho de sujeción: - Gancho de sujeción, sistema enchufable: COMBICON MSTB 2,5, bloqueo: sin, tipo de sujeción: sin, tipo de embalaje: empaquetado en caja | 316.25 | 100 | AA | PCB Connectors (PCC) | AAC | AACFBD | 50 | 50 | NO | PC |  | 7,48 | G | 77 | 90 | 140 | MM | 4046356547550 | 85366990 | DE | EC002638 | Imagen | Catálogo
1701595 | DFK-PC 6-16/ 8-GF-10,16 | Carcasa pasamuros | Carcasa pasamuros, sección nominal: 16 mm², color: verde, corriente nominal: 76 A, tensión nominal (III/2): 1000 V, superficie de contacto: Ag, tipo de conexión del contacto: Macho, número de potenciales: 8, número de filas: 1, número de polos: 8, número de conexiones: 8, familia de artículos: DFK-PC 6-16/..-GF, paso: 10,16 mm, montaje: Soldadura por ola, disposición de pines: Disposición de pines lineal, longitud del pin [P]: 4,1 mm, número de pines de soldadura por potencial: 3, sistema enchufable: COMBICON PC 16, Orientación de la cara enchufable: Estándar, bloqueo: Bloqueo por tornillo, tipo de sujeción: Sujeción aérea (rosca), tipo de embalaje: empaquetado en caja | 1701.77 | 100 | AA | PCB Connectors (PCC) | AAE | AAEWEB | 10 | 10 | NO | PC |  | 44,01 | G | 91 | 181 | 114 | MM | 4046356030663 | 85366990 | PL | EC002637 | Imagen | Catálogo
1701597 | MVSTBR 2,5/16-STF-5,08 AU | Conector para placa de circuito impreso | Conector de placa de circuito impreso, sección nominal: 2,5 mm², color: verde, corriente nominal: 12 A, tensión nominal (III/2): 320 V, superficie de contacto: Au, tipo de conexión del contacto: Hembra, número de potenciales: 16, número de filas: 1, número de polos: 16, número de conexiones: 16, familia de artículos: MVSTBR 2,5/..-STF, paso: 5,08 mm, tipo de conexión: Conexión por tornillo con cápsula de tracción, forma de sujeción de tornillos: L Ranura longitudinal, dirección de conexión conductor/placa de circuito impreso: 90 °, gancho de sujeción: - Gancho de sujeción, sistema enchufable: COMBICON MSTB 2,5, bloqueo: Bloqueo por tornillo, tipo de sujeción: Sujeción aérea (tornillo), tipo de embalaje: empaquetado en caja | 2420.93 | 100 | AA | PCB Connectors (PCC) | AAC | AACAKD | 50 | 50 | NO | PC |  | 36,16 | G | 88 | 190 | 140 | MM | 4046356548502 | 85366990 | DE | EC002638 | Imagen | Catálogo
1762781 | SH-8EPD68A9LB2S | Conector de acoplamiento | M23, Conector de acoplamiento, serie: SH, recto largo, apantallado: sí, para bloqueo estándar y SPEEDCON, Nº de polos: 6+4+4+PE, elemento de datos de 6 polos, tipo de conexión del contacto: Macho, Conexión crimpada, rango de diámetro de cable: 12 mm ... 15 mm, Producto alternativo según RoHS II sin excepción 6c (Pb &lt; 0,1 %) código de art.: 1568964 | 64.48 | 1 | AB | Field Device Connectors (FDC) | ABR | ABRCDG | 1 | 1 | SÍ | PC |  | 120,50 | G |  |  |  |  | 4067923371637 | 85366990 | DE | EC002635 |  | Catálogo
1701598 | MC 1,5/ 6-STF-3,81BD:GND-24V Q | Conector para placa de circuito impreso | Conector de placa de circuito impreso, sección nominal: 1,5 mm², color: verde, corriente nominal: 8 A, tensión nominal (III/2): 160 V, superficie de contacto: Sn, tipo de conexión del contacto: Hembra, número de potenciales: 6, número de filas: 1, número de polos: 6, número de conexiones: 6, familia de artículos: MC 1,5/..-STF, paso: 3,81 mm, tipo de conexión: Conexión por tornillo con cápsula de tracción, forma de sujeción de tornillos: L Ranura longitudinal, dirección de conexión conductor/placa de circuito impreso: 0 °, sistema enchufable: COMBICON MC 1,5, bloqueo: Bloqueo por tornillo, tipo de sujeción: Sujeción aérea (tornillo), tipo de embalaje: empaquetado en caja | 546.8 | 100 | AA | PCB Connectors (PCC) | AAB | AABABB | 50 | 50 | NO | PC |  | 5,47 | G | 63 | 78 | 115 | MM | 4046356548649 | 85366990 | DE | EC002638 | Imagen | Catálogo
1701599 | MKDS 3/ 3-5,08 BK ANGEZ.SCHR. | Borna para placa de circuito impreso | Terminal de tarjetas de circuitos impresos, corriente nominal: 24 A, tensión nominal (III/2): 400 V, sección nominal: 2,5 mm², número de potenciales: 3, número de filas: 1, número de polos por fila: 3, familia de artículos: MKDS 3, paso: 5,08 mm, tipo de conexión: Conexión por tornillo con cápsula de tracción, forma de sujeción de tornillos: L Ranura longitudinal, montaje: Soldadura por ola, dirección de conexión conductor/placa de circuito impreso: 0 °, color: negro, Disposición de pines: Disposición de pines lineal, Longitud del pin [P]: 5 mm, número de pines de soldadura por potencial: 1, tipo de embalaje: empaquetado en caja | 182.41 | 100 | AA | PCB Connectors (PCC) | AAM | AAMFIB | 50 | 50 | NO | PC |  | 6,15 | G | 47 | 78 | 113 | MM | 4017918230371 | 85369010 | DE | EC002643 | Imagen | Catálogo
1701605 | DFK-PC 6-16/ 9-GF-10,16 | Carcasa pasamuros | Carcasa pasamuros, sección nominal: 16 mm², color: verde, corriente nominal: 76 A, tensión nominal (III/2): 1000 V, superficie de contacto: Ag, tipo de conexión del contacto: Macho, número de potenciales: 9, número de filas: 1, número de polos: 9, número de conexiones: 9, familia de artículos: DFK-PC 6-16/..-GF, paso: 10,16 mm, montaje: Soldadura por ola, disposición de pines: Disposición de pines lineal, longitud del pin [P]: 4,1 mm, número de pines de soldadura por potencial: 3, sistema enchufable: COMBICON PC 16, Orientación de la cara enchufable: Estándar, bloqueo: Bloqueo por tornillo, tipo de sujeción: Sujeción aérea (rosca), tipo de embalaje: empaquetado en caja | 1901.41 | 100 | AA | PCB Connectors (PCC) | AAE | AAEWEB | 10 | 10 | NO | PC |  | 53,90 | G | 65 | 238 | 163 | MM | 4046356030670 | 85366990 | PL | EC002637 | Imagen | Catálogo
1701606 | FK-MCP 1,5/ 3-STF-3,81 BD:1-3 | Conector para placa de circuito impreso | Conector de placa de circuito impreso, sección nominal: 1,5 mm², color: verde, corriente nominal: 8 A, tensión nominal (III/2): 160 V, superficie de contacto: Sn, tipo de conexión del contacto: Hembra, número de potenciales: 3, número de filas: 1, número de polos: 3, número de conexiones: 3, familia de artículos: FK-MCP 1,5/..-STF, paso: 3,81 mm, tipo de conexión: Conexión por resorte push-in, dirección de conexión conductor/placa de circuito impreso: 0 °, sistema enchufable: COMBICON MC 1,5, bloqueo: Bloqueo por tornillo, tipo de sujeción: Sujeción aérea (tornillo), tipo de embalaje: empaquetado en caja | 372.17 | 100 | AA | PCB Connectors (PCC) | AAB | AABFNB | 50 | 50 | NO | PC |  | 3,90 | G | 48 | 80 | 115 | MM | 4046356548656 | 85366990 | DE | EC002638 | Imagen | Catálogo
1701607 | MK4DS 1,5/ 2-5,08 BK | Borna para placa de circuito impreso | Terminal de tarjetas de circuitos impresos, corriente nominal: 15 A, tensión nominal (III/2): 400 V, sección nominal: 1,5 mm², número de potenciales: 8, número de filas: 4, número de polos por fila: 2, familia de artículos: MK4DS 1,5, paso: 5,08 mm, tipo de conexión: Conexión por tornillo con cápsula de tracción, forma de sujeción de tornillos: L Ranura longitudinal, montaje: Soldadura por ola, dirección de conexión conductor/placa de circuito impreso: 0 °, color: negro, Disposición de pines: Disposición de pines lineal, Longitud del pin [P]: 3,5 mm, número de pines de soldadura por potencial: 1, tipo de embalaje: empaquetado en caja | 685.45 | 100 | AA | PCB Connectors (PCC) | AAL | AALFJE | 50 | 50 | NO | PC |  | 18,51 | G | 63 | 181 | 114 | MM | 4046356548748 | 85369010 | IN | EC002643 | Imagen | Catálogo
1701608 | SMSTB 2,5/ 3-ST-5,08 1RNPABDWH | Conector para placa de circuito impreso | Conector de placa de circuito impreso, sección nominal: 2,5 mm², color: verde, corriente nominal: 12 A, tensión nominal (III/2): 320 V, superficie de contacto: Sn, tipo de conexión del contacto: Hembra, número de potenciales: 2, número de filas: 1, número de polos: 3, número de conexiones: 2, familia de artículos: SMSTB 2,5/..-ST, paso: 5,08 mm, tipo de conexión: Conexión por tornillo con cápsula de tracción, forma de sujeción de tornillos: L Ranura longitudinal, dirección de conexión conductor/placa de circuito impreso: -45 °, gancho de sujeción: - Gancho de sujeción, sistema enchufable: COMBICON MSTB 2,5, bloqueo: sin, tipo de sujeción: sin, tipo de embalaje: empaquetado en caja | 400.27 | 100 | AA | PCB Connectors (PCC) | AAC | AACAGL | 50 | 1000 | NO | PC |  | 4,59 | G | 63 | 78 | 115 | MM | 4046356549028 | 85366990 | DE | EC002638 | Imagen | Catálogo
1701611 | IC 2,5/ 3-G-5,08 GY | Carcasa de base para placa de circuito impreso | Carcasa base placa de circuito impreso, sección nominal: 2,5 mm², color: gris, corriente nominal: 12 A, tensión nominal (III/2): 320 V, superficie de contacto: Sn, tipo de conexión del contacto: Hembra, número de potenciales: 3, número de filas: 1, número de polos: 3, número de conexiones: 3, familia de artículos: IC 2,5/..-G, paso: 5,08 mm, montaje: Soldadura por ola, disposición de pines: Disposición de pines lineal, longitud del pin [P]: 3,5 mm, número de pines de soldadura por potencial: 2, sistema enchufable: COMBICON MSTB 2,5, Orientación de la cara enchufable: Estándar, bloqueo: sin, tipo de sujeción: sin, tipo de embalaje: empaquetado en caja | 188.95 | 100 | AA | PCB Connectors (PCC) | AAC | AACSAC | 50 | 50 | NO | PC |  | 4,20 | G | 29 | 281 | 181 | MM | 4046356549035 | 85366930 | DE | EC002637 | Imagen | Catálogo
1701613 | MKDSV 5/ 2-9,5 BK | Borna para placa de circuito impreso | Terminal de tarjetas de circuitos impresos, corriente nominal: 32 A, tensión nominal (III/2): 1000 V, sección nominal: 4 mm², número de potenciales: 2, número de filas: 1, número de polos por fila: 2, familia de artículos: MKDSV 5, paso: 9,52 mm, tipo de conexión: Conexión por tornillo con cápsula de tracción, forma de sujeción de tornillos: L Ranura longitudinal, montaje: Soldadura por ola, dirección de conexión conductor/placa de circuito impreso: 0 °, color: negro, Disposición de pines: Disposición de pines lineal, Longitud del pin [P]: 5 mm, número de pines de soldadura por potencial: 1, tipo de embalaje: empaquetado en caja | 169.17 | 100 | AA | PCB Connectors (PCC) | AAN | AANFDJ | 50 | 50 | NO | PC |  | 6,54 | G | 48 | 110 | 116 | MM | 4046356548991 | 85369010 | DE | EC002643 | Imagen | Catálogo
1701614 | SPC 5/ 3-ST-7,62 BDS:X1 | Conector para placa de circuito impreso | Conector de placa de circuito impreso, sección nominal: 6 mm², color: verde, corriente nominal: 32 A, tensión nominal (III/2): 1000 V, superficie de contacto: Sn, tipo de conexión del contacto: Hembra, número de potenciales: 3, número de filas: 1, número de polos: 3, número de conexiones: 3, familia de artículos: SPC 5/..-ST, paso: 7,62 mm, tipo de conexión: Conexión por resorte push-in, dirección de conexión conductor/placa de circuito impreso: 0 °, gancho de sujeción: - Gancho de sujeción, sistema enchufable: COMBICON PC 5, bloqueo: sin, tipo de sujeción: sin, tipo de embalaje: empaquetado en caja | 612.61 | 100 | AA | PCB Connectors (PCC) | AAD | AADFBA | 50 | 50 | NO | PC |  | 15,72 | G | 0 | 0 | 0 |  | 4046356549523 | 85366990 | IN | EC002638 | Imagen | Catálogo
1701615 | SPC 5/ 3-ST-7,62 BDS:X2 | Conector para placa de circuito impreso | Conector de placa de circuito impreso, sección nominal: 6 mm², color: verde, corriente nominal: 32 A, tensión nominal (III/2): 1000 V, superficie de contacto: Sn, tipo de conexión del contacto: Hembra, número de potenciales: 3, número de filas: 1, número de polos: 3, número de conexiones: 3, familia de artículos: SPC 5/..-ST, paso: 7,62 mm, tipo de conexión: Conexión por resorte push-in, dirección de conexión conductor/placa de circuito impreso: 0 °, gancho de sujeción: - Gancho de sujeción, sistema enchufable: COMBICON PC 5, bloqueo: sin, tipo de sujeción: sin, tipo de embalaje: empaquetado en caja | 612.61 | 100 | AA | PCB Connectors (PCC) | AAD | AADFBA | 50 | 50 | NO | PC |  | 15,27 | G | 0 | 0 | 0 |  | 4046356549530 | 85366990 | IN | EC002638 | Imagen | Catálogo
1701616 | SPC 5/ 3-ST-7,62 BDS:X3 | Conector para placa de circuito impreso | Conector de placa de circuito impreso, sección nominal: 6 mm², color: verde, corriente nominal: 32 A, tensión nominal (III/2): 1000 V, superficie de contacto: Sn, tipo de conexión del contacto: Hembra, número de potenciales: 3, número de filas: 1, número de polos: 3, número de conexiones: 3, familia de artículos: SPC 5/..-ST, paso: 7,62 mm, tipo de conexión: Conexión por resorte push-in, dirección de conexión conductor/placa de circuito impreso: 0 °, gancho de sujeción: - Gancho de sujeción, sistema enchufable: COMBICON PC 5, bloqueo: sin, tipo de sujeción: sin, tipo de embalaje: empaquetado en caja | 612.61 | 100 | AA | PCB Connectors (PCC) | AAD | AADFBA | 50 | 50 | NO | PC |  | 15,35 | G | 0 | 0 | 0 |  | 4046356549547 | 85366990 | IN | EC002638 | Imagen | Catálogo
1762769 | SH-8ES008A9LB2S | Conector de acoplamiento | M23, Conector de acoplamiento, serie: SH, recto largo, apantallado: sí, para bloqueo estándar y SPEEDCON, Nº de polos: 4+4+PE / 3+N+PE, tipo de conexión del contacto: Macho, Conexión crimpada, rango de diámetro de cable: 12 mm ... 15 mm | 63.16 | 1 | AB | Field Device Connectors (FDC) | ABR | ABRCDG | 1 | 1 | SÍ | PC |  | 22,22 | G |  |  |  |  | 4067923371484 | 85366990 | DE | EC002635 |  | Catálogo
1701617 | SPC 5/ 3-ST-7,62 BDS:X4 SO | Conector para placa de circuito impreso | Conector de placa de circuito impreso, sección nominal: 6 mm², color: verde, corriente nominal: 32 A, tensión nominal (III/2): 1000 V, superficie de contacto: Sn, tipo de conexión del contacto: Hembra, número de potenciales: 3, número de filas: 1, número de polos: 3, número de conexiones: 3, familia de artículos: SPC 5/..-ST, paso: 7,62 mm, tipo de conexión: Conexión por resorte push-in, dirección de conexión conductor/placa de circuito impreso: 0 °, gancho de sujeción: - Gancho de sujeción, sistema enchufable: COMBICON PC 5, bloqueo: sin, tipo de sujeción: sin, tipo de embalaje: empaquetado en caja | 612.61 | 100 | AA | PCB Connectors (PCC) | AAD | AADFBA | 50 | 50 | NO | PC |  | 15,65 | G | 0 | 0 | 0 |  | 4046356549554 | 85366990 | IN | EC002638 | Imagen | Catálogo
1701619 | SPC 5/ 3-ST-7,62 BDS:X5 SO | Conector para placa de circuito impreso | Conector de placa de circuito impreso, sección nominal: 6 mm², color: verde, corriente nominal: 32 A, tensión nominal (III/2): 1000 V, superficie de contacto: Sn, tipo de conexión del contacto: Hembra, número de potenciales: 3, número de filas: 1, número de polos: 3, número de conexiones: 3, familia de artículos: SPC 5/..-ST, paso: 7,62 mm, tipo de conexión: Conexión por resorte push-in, dirección de conexión conductor/placa de circuito impreso: 0 °, gancho de sujeción: - Gancho de sujeción, sistema enchufable: COMBICON PC 5, bloqueo: sin, tipo de sujeción: sin, tipo de embalaje: empaquetado en caja | 612.61 | 100 | AA | PCB Connectors (PCC) | AAD | AADFBA | 50 | 50 | NO | PC |  | 15,30 | G | 0 | 0 | 0 |  | 4046356549561 | 85366990 | IN | EC002638 | Imagen | Catálogo
1701620 | SPC 5/ 3-ST-7,62 BDS:X6 SO | Conector para placa de circuito impreso | Conector de placa de circuito impreso, sección nominal: 6 mm², color: verde, corriente nominal: 32 A, tensión nominal (III/2): 1000 V, superficie de contacto: Sn, tipo de conexión del contacto: Hembra, número de potenciales: 3, número de filas: 1, número de polos: 3, número de conexiones: 3, familia de artículos: SPC 5/..-ST, paso: 7,62 mm, tipo de conexión: Conexión por resorte push-in, dirección de conexión conductor/placa de circuito impreso: 0 °, gancho de sujeción: - Gancho de sujeción, sistema enchufable: COMBICON PC 5, bloqueo: sin, tipo de sujeción: sin, tipo de embalaje: empaquetado en caja | 612.61 | 100 | AA | PCB Connectors (PCC) | AAD | AADFBA | 50 | 50 | NO | PC |  | 15,40 | G | 0 | 0 | 0 |  | 4046356549578 | 85366990 | IN | EC002638 | Imagen | Catálogo
1701623 | IC 2,5/ 4-G-5,08 BU | Carcasa de base para placa de circuito impreso | Carcasa base placa de circuito impreso, sección nominal: 2,5 mm², color: azul, corriente nominal: 12 A, tensión nominal (III/2): 320 V, superficie de contacto: Sn, tipo de conexión del contacto: Hembra, número de potenciales: 4, número de filas: 1, número de polos: 4, número de conexiones: 4, familia de artículos: IC 2,5/..-G, paso: 5,08 mm, montaje: Soldadura por ola, disposición de pines: Disposición de pines lineal, longitud del pin [P]: 3,5 mm, número de pines de soldadura por potencial: 2, sistema enchufable: COMBICON MSTB 2,5, Orientación de la cara enchufable: Estándar, bloqueo: sin, tipo de sujeción: sin, tipo de embalaje: empaquetado en caja | 250.01 | 100 | AA | PCB Connectors (PCC) | AAC | AACSAC | 50 | 50 | NO | PC |  | 5,15 | G | 66 | 282 | 180 | MM | 4046356549431 | 85366930 | DE | EC002637 | Imagen | Catálogo
1701626 | SMKDS 2,5/ 9-5,08 | Borna para placa de circuito impreso | Terminal de tarjetas de circuitos impresos, corriente nominal: 20 A, tensión nominal (III/2): 400 V, sección nominal: 2,5 mm², número de potenciales: 9, número de filas: 1, número de polos por fila: 9, familia de artículos: SMKDS 2,5, paso: 5,08 mm, tipo de conexión: Conexión por tornillo con cápsula de tracción, forma de sujeción de tornillos: L Ranura longitudinal, montaje: Soldadura por ola, dirección de conexión conductor/placa de circuito impreso: 50 °, color: verde, Disposición de pines: Disposición de pines lineal, Longitud del pin [P]: 3,5 mm, número de pines de soldadura por potencial: 1, tipo de embalaje: empaquetado en caja | 644.49 | 100 | AA | PCB Connectors (PCC) | AAM | AAMFHE | 50 | 50 | NO | PC |  | 21,00 | G | 54 | 190 | 125 | MM | 4046356592116 | 85369010 | PL | EC002643 | Imagen | Catálogo
1701628 | MCO 1,5/ 6-GR-3,81 BK | Carcasa de base para placa de circuito impreso | Carcasa base placa de circuito impreso, sección nominal: 1,5 mm², color: negro, corriente nominal: 8 A, tensión nominal (III/2): 160 V, superficie de contacto: Sn, tipo de conexión del contacto: Macho, número de potenciales: 6, número de filas: 1, número de polos: 6, número de conexiones: 6, familia de artículos: MCO 1,5/..-GR, paso: 3,81 mm, montaje: Soldadura por ola, disposición de pines: Disposición de pines lineal, longitud del pin [P]: 3 mm, número de pines de soldadura por potencial: 1, sistema enchufable: COMBICON MC 1,5, Orientación de la cara enchufable: Ortogonal, bloqueo: sin, tipo de sujeción: sin, tipo de embalaje: empaquetado en caja | 444.71 | 100 | AA | PCB Connectors (PCC) | AAB | AABSOC | 50 | 50 | NO | PC |  | 3,51 | G | 48 | 92 | 115 | MM | 4046356551274 | 85366930 | PL | EC002637 | Imagen | Catálogo
1701629 | MCVR 1,5/12-ST-3,81 BD:12-1 | Conector para placa de circuito impreso | Conector de placa de circuito impreso, sección nominal: 1,5 mm², color: verde, corriente nominal: 8 A, tensión nominal (III/2): 160 V, superficie de contacto: Sn, tipo de conexión del contacto: Hembra, número de potenciales: 3, número de filas: 1, número de polos: 12, número de conexiones: 3, familia de artículos: MCVR 1,5/..-ST, paso: 3,81 mm, tipo de conexión: Conexión por tornillo con cápsula de tracción, forma de sujeción de tornillos: L Ranura longitudinal, dirección de conexión conductor/placa de circuito impreso: 90 °, sistema enchufable: COMBICON MC 1,5, bloqueo: sin, tipo de sujeción: sin, tipo de embalaje: empaquetado en caja | 1088.41 | 100 | AA | PCB Connectors (PCC) | AAB | AABAEA | 50 | 1000 | NO | PC |  | 9,91 | G | 90 | 108 | 113 | MM | 4046356550864 | 85366990 | DE | EC002638 | Imagen | Catálogo
1701632 | SPT 2,5/ 7-V-5,0 PIN 3,5 | Borna para placa de circuito impreso | Terminal de tarjetas de circuitos impresos, corriente nominal: 24 A, tensión nominal (III/2): 400 V, sección nominal: 2,5 mm², número de potenciales: 7, número de filas: 1, número de polos por fila: 7, familia de artículos: SPT 2,5/..-V, paso: 5 mm, tipo de conexión: Conexión por resorte push-in, montaje: Soldadura por ola, dirección de conexión conductor/placa de circuito impreso: 90 °, color: verde, Disposición de pines: Disposición de pines lineal, Longitud del pin [P]: 3,5 mm, número de pines de soldadura por potencial: 2, tipo de embalaje: empaquetado en caja | 365.57 | 100 | AA | PCB Connectors (PCC) | AAM | AAMBFF | 60 | 60 | NO | PC |  | 9,39 | G | 47 | 158 | 145 | MM | 4046356551816 | 85369010 | DE | EC002643 | Imagen | Catálogo
1701633 | SPT 2,5/11-V-5,0 4RZ PIN 3,5 | Borna para placa de circuito impreso | Terminal de tarjetas de circuitos impresos, corriente nominal: 24 A, tensión nominal (III/2): 400 V, sección nominal: 2,5 mm², número de potenciales: 11, número de filas: 1, número de polos por fila: 11, familia de artículos: SPT 2,5/..-V, paso: 5 mm, tipo de conexión: Conexión por resorte push-in, montaje: Soldadura por ola, dirección de conexión conductor/placa de circuito impreso: 90 °, color: verde, Disposición de pines: Disposición de pines lineal, Longitud del pin [P]: 3,5 mm, número de pines de soldadura por potencial: 2, tipo de embalaje: empaquetado en caja | 838.94 | 100 | AA | PCB Connectors (PCC) | AAM | AAMBFF | 40 | 40 | NO | PC |  | 16,08 | G | 47 | 158 | 145 | MM | 4046356551809 | 85369010 | DE | EC002643 | Imagen | Catálogo
1701635 | SPT 2,5/ 9-V-5,0 2RZ5,0PIN 3,5 | Borna para placa de circuito impreso | Terminal de tarjetas de circuitos impresos, corriente nominal: 24 A, tensión nominal (III/2): 400 V, sección nominal: 2,5 mm², número de potenciales: 9, número de filas: 1, número de polos por fila: 9, familia de artículos: SPT 2,5/..-V, paso: 5 mm, tipo de conexión: Conexión por resorte push-in, montaje: Soldadura por ola, dirección de conexión conductor/placa de circuito impreso: 90 °, color: verde, Disposición de pines: Disposición de pines lineal, Longitud del pin [P]: 3,5 mm, número de pines de soldadura por potencial: 2, tipo de embalaje: empaquetado en caja | 601.47 | 100 | AA | PCB Connectors (PCC) | AAM | AAMBFF | 40 | 40 | NO | PC |  | 13,23 | G | 47 | 158 | 145 | MM | 4046356551793 | 85369010 | DE | EC002643 | Imagen | Catálogo
1762780 | SH-8ESD68A9LB2S | Conector de acoplamiento | M23, Conector de acoplamiento, serie: SH, recto largo, apantallado: sí, para bloqueo estándar y SPEEDCON, Nº de polos: 6+4+4+PE, elemento de datos de 6 polos, tipo de conexión del contacto: Hembra, Conexión crimpada, rango de diámetro de cable: 12 mm ... 15 mm, Producto alternativo según RoHS II sin excepción 6c (Pb &lt; 0,1 %) código de art.: 1568962 | 63.16 | 1 | AB | Field Device Connectors (FDC) | ABR | ABRCDG | 1 | 1 | SÍ | PC |  | 22,22 | G |  |  |  |  | 4067923371040 | 85366990 | DE | EC002635 |  | Catálogo
1701637 | IC 2,5/ 4-ST-5,08 BU | Conector para placa de circuito impreso | Conector de placa de circuito impreso, sección nominal: 2,5 mm², color: azul, corriente nominal: 12 A, tensión nominal (III/2): 320 V, superficie de contacto: Sn, tipo de conexión del contacto: Macho, número de potenciales: 4, número de filas: 1, número de polos: 4, número de conexiones: 4, familia de artículos: IC 2,5/..-ST, paso: 5,08 mm, tipo de conexión: Conexión por tornillo con cápsula de tracción, forma de sujeción de tornillos: L Ranura longitudinal, dirección de conexión conductor/placa de circuito impreso: 0 °, gancho de sujeción: - sin gancho de sujeción, sistema enchufable: COMBICON MSTB 2,5, bloqueo: sin, tipo de sujeción: sin, tipo de embalaje: empaquetado en caja | 400.43 | 100 | AA | PCB Connectors (PCC) | AAC | AACADA | 50 | 50 | NO | PC |  | 7,11 | G | 92 | 78 | 114 | MM | 4046356552882 | 85366990 | DE | EC002638 | Imagen | Catálogo
1701640 | CCA 2,5/ 5-G-5,08RNAUP26THRR56 | Carcasa de base para placa de circuito impreso | Carcasa base placa de circuito impreso, sección nominal: 2,5 mm², color: negro, corriente nominal: 12 A, tensión nominal (III/2): 320 V, superficie de contacto: Au, tipo de conexión del contacto: Macho, número de potenciales: 5, número de filas: 1, número de polos: 5, número de conexiones: 5, familia de artículos: CCA 2,5/..-G-RN, paso: 5,08 mm, montaje: Soldadura THR/soldadura por ola, disposición de pines: Disposición de pines lineal, longitud del pin [P]: 2,6 mm, número de pines de soldadura por potencial: 1, sistema enchufable: COMBICON MSTB 2,5, Orientación de la cara enchufable: Estándar, bloqueo: sin, tipo de sujeción: sin, tipo de embalaje: Correa de 56 mm de ancho | 336.36 | 100 | AA | PCB Connectors (PCC) | AAC | AACTBD | 330 | 330 | NO | PC |  | 3,86 | G | 91 | 181 | 114 | MM | 4046356553254 | 85366930 | DE | EC002637 | Imagen | Catálogo
1701641 | MVSTBW 2,5/ 3-ST-5,08BDWHNZ230 | Conector para placa de circuito impreso | Conector de placa de circuito impreso, sección nominal: 2,5 mm², color: verde, corriente nominal: 12 A, tensión nominal (III/2): 320 V, superficie de contacto: Sn, tipo de conexión del contacto: Hembra, número de potenciales: 3, número de filas: 1, número de polos: 3, número de conexiones: 3, familia de artículos: MVSTBW 2,5/..-ST, paso: 5,08 mm, tipo de conexión: Conexión por tornillo con cápsula de tracción, forma de sujeción de tornillos: L Ranura longitudinal, dirección de conexión conductor/placa de circuito impreso: -90 °, gancho de sujeción: - Gancho de sujeción, sistema enchufable: COMBICON MSTB 2,5, bloqueo: sin, tipo de sujeción: sin, tipo de embalaje: empaquetado en caja | 274.44 | 100 | AA | PCB Connectors (PCC) | AAC | AACAKH | 50 | 50 | NO | PC |  | 6,77 | G | 77 | 90 | 140 | MM | 4046356553261 | 85366990 | DE | EC002638 | Imagen | Catálogo
1701646 | MC 1,5/ 2-ST-5,08 BD:L,N | Conector para placa de circuito impreso | Conector de placa de circuito impreso, sección nominal: 1,5 mm², color: verde, corriente nominal: 8 A, tensión nominal (III/2): 320 V, superficie de contacto: Sn, tipo de conexión del contacto: Hembra, número de potenciales: 2, número de filas: 1, número de polos: 2, número de conexiones: 2, familia de artículos: MC 1,5/..-ST, paso: 5,08 mm, tipo de conexión: Conexión por tornillo con cápsula de tracción, forma de sujeción de tornillos: L Ranura longitudinal, dirección de conexión conductor/placa de circuito impreso: 0 °, sistema enchufable: COMBICON MC 1,5, bloqueo: sin, tipo de sujeción: sin, tipo de embalaje: empaquetado en caja | 184.09 | 100 | AA | PCB Connectors (PCC) | AAB | AABACA | 50 | 50 | NO | PC |  | 1,84 | G | 48 | 80 | 115 | MM | 4046356554275 | 85366990 | IN | EC002638 | Imagen | Catálogo
1701648 | MC 1,5/ 2-ST-3,81 BD:B1,B2 | Conector para placa de circuito impreso | Conector de placa de circuito impreso, sección nominal: 1,5 mm², color: verde, corriente nominal: 8 A, tensión nominal (III/2): 160 V, superficie de contacto: Sn, tipo de conexión del contacto: Hembra, número de potenciales: 2, número de filas: 1, número de polos: 2, número de conexiones: 2, familia de artículos: MC 1,5/..-ST, paso: 3,81 mm, tipo de conexión: Conexión por tornillo con cápsula de tracción, forma de sujeción de tornillos: L Ranura longitudinal, dirección de conexión conductor/placa de circuito impreso: 0 °, sistema enchufable: COMBICON MC 1,5, bloqueo: sin, tipo de sujeción: sin, tipo de embalaje: empaquetado en caja | 181.4 | 100 | AA | PCB Connectors (PCC) | AAB | AABABA | 100 | 100 | NO | PC |  | 1,69 | G | 30 | 55 | 108 | MM | 4046356554268 | 85366990 | DE | EC002638 | Imagen | Catálogo
1701649 | ZFKKDSA 1,5-5,08-20 | Borna para placa de circuito impreso | Terminal de tarjetas de circuitos impresos, corriente nominal: 12 A, tensión nominal (III/2): 400 V, sección nominal: 1,5 mm², número de potenciales: 40, número de filas: 2, número de polos por fila: 20, familia de artículos: ZFKKDS(A) 1,5, paso: 5,08 mm, tipo de conexión: Conexión por resorte, montaje: Soldadura por ola, dirección de conexión conductor/placa de circuito impreso: 45 °, color: verde, Disposición de pines: Disposición de pines lineal, Longitud del pin [P]: 3,5 mm, número de pines de soldadura por potencial: 1, tipo de embalaje: empaquetado en caja | 2184.77 | 100 | AA | PCB Connectors (PCC) | AAL | AALMCA | 10 | 10 | NO | PC |  | 56,36 | G | 48 | 182 | 115 | MM | 4046356554466 | 85369010 | IN | EC002643 | Imagen | Catálogo
1701652 | TVFKC 1,5/ 4-ST BKBDWH:SLD-DA | Conector para placa de circuito impreso | Conector TWIN para placa de circuito impreso, sección nominal: 1,5 mm², color: negro, corriente nominal: 10 A, tensión nominal (III/2): 320 V, superficie de contacto: Sn, tipo de conexión del contacto: Hembra, número de potenciales: 4, número de filas: 1, número de polos: 4, número de conexiones: 8, familia de artículos: TVFKC 1,5/..-ST, paso: 5 mm, tipo de conexión: Conexión por resorte push-in, dirección de conexión conductor/placa de circuito impreso: 0 °, gancho de sujeción: - Gancho de sujeción, sistema enchufable: COMBICON MSTB 2,5, bloqueo: sin, tipo de sujeción: sin, tipo de embalaje: empaquetado en caja | 577.99 | 100 | AA | PCB Connectors (PCC) | AAC | AACFNA | 50 | 50 | NO | PC |  | 6,23 | G | 91 | 114 | 78 | MM | 4046356554459 | 85366990 | GR | EC002638 | Imagen | Catálogo
1701656 | IC 2,5/10-G-5,08 BK | Carcasa de base para placa de circuito impreso | Carcasa base placa de circuito impreso, sección nominal: 2,5 mm², color: negro, corriente nominal: 12 A, tensión nominal (III/2): 320 V, superficie de contacto: Sn, tipo de conexión del contacto: Hembra, número de potenciales: 10, número de filas: 1, número de polos: 10, número de conexiones: 10, familia de artículos: IC 2,5/..-G, paso: 5,08 mm, montaje: Soldadura por ola, disposición de pines: Disposición de pines lineal, longitud del pin [P]: 3,5 mm, número de pines de soldadura por potencial: 2, sistema enchufable: COMBICON MSTB 2,5, Orientación de la cara enchufable: Estándar, bloqueo: sin, tipo de sujeción: sin, tipo de embalaje: empaquetado en caja | 616.4 | 100 | AA | PCB Connectors (PCC) | AAC | AACSAC | 50 | 50 | NO | PC |  | 9,84 | G | 66 | 282 | 180 | MM | 4046356555197 | 85366930 | DE | EC002637 | Imagen | Catálogo
1405278 | SAC-12P-MS/ 5,0-PUR/FS SCO | Cable para sensores/actuadores | Cable para sensores/actuadores, 12-polos, PUR sin halógenos, negro RAL 9005, Conector recta M12 SPEEDCON, a Hembra recta M12 SPEEDCON, longitud de cable: 5 m | 122.22 | 1 | AF | Industrial Field Connectivity (IFC) | AF1 | AF1CGA | 1 | 50 | NO | PC | F | 328,00 | G | 38 | 245 | 225 | MM | 4046356740876 | 85444290 | DE | EC001855 |  | Catálogo
1701680 | MSTB 2,5 HC/ 7-ST BD:7-1SO/X1 | Conector para placa de circuito impreso | Conector de placa de circuito impreso, sección nominal: 2,5 mm², color: verde, corriente nominal: 16 A (ver curva derating), tensión nominal (III/2): 320 V, superficie de contacto: Sn, tipo de conexión del contacto: Hembra, número de potenciales: 7, número de filas: 1, número de polos: 7, número de conexiones: 7, familia de artículos: MSTB 2,5 HC/..-ST, paso: 5 mm, tipo de conexión: Conexión por tornillo con cápsula de tracción, forma de sujeción de tornillos: L Ranura longitudinal, dirección de conexión conductor/placa de circuito impreso: 0 °, gancho de sujeción: - Gancho de sujeción, sistema enchufable: COMBICON MSTB 2,5 HC, bloqueo: sin, tipo de sujeción: sin, tipo de embalaje: empaquetado en caja | 683.35 | 100 | AA | PCB Connectors (PCC) | AAC | AACAFA | 50 | 50 | NO | PC |  | 12,10 | G | 100 | 120 | 102 | MM | 4046356555524 | 85366990 | DE | EC002638 | Imagen | Catálogo
1701681 | MSTBVA 2,5 HC/ 7-G BD:X1 | Carcasa de base para placa de circuito impreso | Carcasa base placa de circuito impreso, sección nominal: 2,5 mm², color: verde, corriente nominal: 16 A (ver curva derating), tensión nominal (III/2): 320 V, superficie de contacto: Sn, tipo de conexión del contacto: Macho, número de potenciales: 7, número de filas: 1, número de polos: 7, número de conexiones: 7, familia de artículos: MSTBVA 2,5 HC/..-G, paso: 5 mm, montaje: Soldadura por ola, disposición de pines: Disposición de pines lineal, longitud del pin [P]: 3,9 mm, número de pines de soldadura por potencial: 1, sistema enchufable: COMBICON MSTB 2,5 HC, Orientación de la cara enchufable: Estándar, bloqueo: sin, tipo de sujeción: sin, tipo de embalaje: empaquetado en caja | 243.01 | 100 | AA | PCB Connectors (PCC) | AAC | AACSLD | 50 | 50 | NO | PC |  | 2,83 | G | 92 | 78 | 114 | MM | 4046356555517 | 85366930 | DE | EC002637 | Imagen | Catálogo
1701682 | MC 1,5/ 7-STF-3,81 BD:1-7Q | Conector para placa de circuito impreso | Conector de placa de circuito impreso, sección nominal: 1,5 mm², color: verde, corriente nominal: 8 A, tensión nominal (III/2): 160 V, superficie de contacto: Sn, tipo de conexión del contacto: Hembra, número de potenciales: 7, número de filas: 1, número de polos: 7, número de conexiones: 7, familia de artículos: MC 1,5/..-STF, paso: 3,81 mm, tipo de conexión: Conexión por tornillo con cápsula de tracción, forma de sujeción de tornillos: L Ranura longitudinal, dirección de conexión conductor/placa de circuito impreso: 0 °, sistema enchufable: COMBICON MC 1,5, bloqueo: Bloqueo por tornillo, tipo de sujeción: Sujeción aérea (tornillo), tipo de embalaje: empaquetado en caja | 692.09 | 100 | AA | PCB Connectors (PCC) | AAB | AABABB | 50 | 50 | NO | PC |  | 5,69 | G | 63 | 78 | 115 | MM | 4046356561952 | 85366990 | DE | EC002638 | Imagen | Catálogo
1701684 | FMC 1,5/ 9-ST-3,5 GY CN3 | Conector para placa de circuito impreso | Conector de placa de circuito impreso, sección nominal: 1,5 mm², color: gris, corriente nominal: 8 A, tensión nominal (III/2): 160 V, superficie de contacto: Sn, tipo de conexión del contacto: Hembra, número de potenciales: 9, número de filas: 1, número de polos: 9, número de conexiones: 9, familia de artículos: FMC 1,5/..-ST, paso: 3,5 mm, tipo de conexión: Conexión por resorte push-in, dirección de conexión conductor/placa de circuito impreso: 0 °, sistema enchufable: COMBICON FMC 1,5 - MCDN 1,5, bloqueo: sin, tipo de sujeción: sin, tipo de embalaje: empaquetado en caja | 646.33 | 100 | AA | PCB Connectors (PCC) | AAB | AABFAA | 50 | 50 | NO | PC |  | 5,26 | G | 92 | 78 | 114 | MM | 4046356555418 | 85366990 | DE | EC002638 | Imagen | Catálogo
1701691 | MVSTBR 2,5/ 2-ST-5,08 OG | Conector para placa de circuito impreso | Conector de placa de circuito impreso, sección nominal: 2,5 mm², color: naranja, corriente nominal: 12 A, tensión nominal (III/2): 320 V, superficie de contacto: Sn, tipo de conexión del contacto: Hembra, número de potenciales: 2, número de filas: 1, número de polos: 2, número de conexiones: 2, familia de artículos: MVSTBR 2,5/..-ST, paso: 5,08 mm, tipo de conexión: Conexión por tornillo con cápsula de tracción, forma de sujeción de tornillos: L Ranura longitudinal, dirección de conexión conductor/placa de circuito impreso: 90 °, gancho de sujeción: - Gancho de sujeción, sistema enchufable: COMBICON MSTB 2,5, bloqueo: sin, tipo de sujeción: sin, tipo de embalaje: empaquetado en caja | 168.77 | 100 | AA | PCB Connectors (PCC) | AAC | AACAKC | 50 | 50 | NO | PC |  | 4,65 | G | 77 | 90 | 140 | MM | 4046356556385 | 85366990 | DE | EC002638 | Imagen | Catálogo
1701755 | MC 1,5/12-ST-3,5 CN12BD:12-1SO | Conector para placa de circuito impreso | Conector de placa de circuito impreso, sección nominal: 1,5 mm², color: verde, corriente nominal: 8 A, tensión nominal (III/2): 160 V, superficie de contacto: Sn, tipo de conexión del contacto: Hembra, número de potenciales: 12, número de filas: 1, número de polos: 12, número de conexiones: 12, familia de artículos: MC 1,5/..-ST, paso: 3,5 mm, tipo de conexión: Conexión por tornillo con cápsula de tracción, forma de sujeción de tornillos: L Ranura longitudinal, dirección de conexión conductor/placa de circuito impreso: 0 °, sistema enchufable: COMBICON MC 1,5, bloqueo: sin, tipo de sujeción: sin, tipo de embalaje: empaquetado en caja | 1117.36 | 100 | AA | PCB Connectors (PCC) | AAB | AABAAA | 50 | 50 | NO | PC |  | 8,47 | G | 90 | 108 | 113 | MM | 4046356560092 | 85366990 | DE | EC002638 | Imagen | Catálogo
1701756 | FK-MC 0,5/ 8-ST-2,5 BD:+ | Conector para placa de circuito impreso | Conector de placa de circuito impreso, sección nominal: 0,5 mm², color: verde, corriente nominal: 4 A, tensión nominal (III/2): 160 V, superficie de contacto: Sn, tipo de conexión del contacto: Hembra, número de potenciales: 8, número de filas: 1, número de polos: 8, número de conexiones: 8, familia de artículos: FK-MC 0,5/..-ST, paso: 2,5 mm, tipo de conexión: Conexión por resorte push-in, dirección de conexión conductor/placa de circuito impreso: 0 °, sistema enchufable: COMBICON FK-MC 0,5, bloqueo: sin, tipo de sujeción: sin, tipo de embalaje: empaquetado en caja | 745.27 | 100 | AA | PCB Connectors (PCC) | AAA | AAAFCA | 50 | 50 | NO | PC |  | 4,99 | G | 62 | 78 | 114 | MM | 4046356560382 | 85366990 | DE | EC002638 | Imagen | Catálogo
1762773 | SH-8EP008AWA00S | Conect. enchuf. para apar. pared delant. | M23, Conect. enchuf. para apar. pared delant., serie: SH, recto, apantallado: sí, para bloqueo estándar y SPEEDCON, Nº de polos: 4+4+PE / 3+N+PE, tipo de conexión del contacto: Macho, Conexión crimpada, Anillo tórico axial, medida de brida: 26 mm x 26 mm | 27.67 | 1 | AB | Field Device Connectors (FDC) | ABR | ABRCDL | 1 | 1 | SÍ | PC |  | 22,22 | G |  |  |  |  | 4067923371613 | 85366990 | DE | EC003569 |  | Catálogo
1701758 | FK-MC 0,5/ 8-ST-2,5 BD:- | Conector para placa de circuito impreso | Conector de placa de circuito impreso, sección nominal: 0,5 mm², color: verde, corriente nominal: 4 A, tensión nominal (III/2): 160 V, superficie de contacto: Sn, tipo de conexión del contacto: Hembra, número de potenciales: 8, número de filas: 1, número de polos: 8, número de conexiones: 8, familia de artículos: FK-MC 0,5/..-ST, paso: 2,5 mm, tipo de conexión: Conexión por resorte push-in, dirección de conexión conductor/placa de circuito impreso: 0 °, sistema enchufable: COMBICON FK-MC 0,5, bloqueo: sin, tipo de sujeción: sin, tipo de embalaje: empaquetado en caja | 745.27 | 100 | AA | PCB Connectors (PCC) | AAA | AAAFCA | 50 | 50 | NO | PC |  | 5,01 | G | 63 | 78 | 115 | MM | 4046356560399 | 85366990 | DE | EC002638 | Imagen | Catálogo
1701764 | FK-MCP 1,5/ 8-ST-3,81 BD:+ | Conector para placa de circuito impreso | Conector de placa de circuito impreso, sección nominal: 1,5 mm², color: verde, corriente nominal: 8 A, tensión nominal (III/2): 160 V, superficie de contacto: Sn, tipo de conexión del contacto: Hembra, número de potenciales: 8, número de filas: 1, número de polos: 8, número de conexiones: 8, familia de artículos: FK-MCP 1,5/..-ST, paso: 3,81 mm, tipo de conexión: Conexión por resorte push-in, dirección de conexión conductor/placa de circuito impreso: 0 °, sistema enchufable: COMBICON MC 1,5, bloqueo: sin, tipo de sujeción: sin, tipo de embalaje: empaquetado en caja | 922.02 | 100 | AA | PCB Connectors (PCC) | AAB | AABFNA | 50 | 50 | NO | PC |  | 7,51 | G | 92 | 78 | 114 | MM | 4046356560368 | 85366990 | DE | EC002638 | Imagen | Catálogo
1701765 | FK-MCP 1,5/ 8-ST-3,81 BD:- | Conector para placa de circuito impreso | Conector de placa de circuito impreso, sección nominal: 1,5 mm², color: verde, corriente nominal: 8 A, tensión nominal (III/2): 160 V, superficie de contacto: Sn, tipo de conexión del contacto: Hembra, número de potenciales: 8, número de filas: 1, número de polos: 8, número de conexiones: 8, familia de artículos: FK-MCP 1,5/..-ST, paso: 3,81 mm, tipo de conexión: Conexión por resorte push-in, dirección de conexión conductor/placa de circuito impreso: 0 °, sistema enchufable: COMBICON MC 1,5, bloqueo: sin, tipo de sujeción: sin, tipo de embalaje: empaquetado en caja | 922.02 | 100 | AA | PCB Connectors (PCC) | AAB | AABFNA | 50 | 50 | NO | PC |  | 7,53 | G | 92 | 78 | 114 | MM | 4046356560375 | 85366990 | DE | EC002638 | Imagen | Catálogo
1762772 | SH-8ES008AWA00S | Conect. enchuf. para apar. pared delant. | M23, Conect. enchuf. para apar. pared delant., serie: SH, recto, apantallado: sí, para bloqueo estándar y SPEEDCON, Nº de polos: 4+4+PE / 3+N+PE, tipo de conexión del contacto: Hembra, Conexión crimpada, Anillo tórico axial, medida de brida: 26 mm x 26 mm | 27.67 | 1 | AB | Field Device Connectors (FDC) | ABR | ABRCDL | 1 | 1 | SÍ | PC |  | 22,22 | G |  |  |  |  | 4067923370494 | 85366990 | DE | EC003569 |  | Catálogo
1701766 | PTDA 2,5/ 4-5,0 2RZ GY | Borna para placa de circuito impreso | Terminal de tarjetas de circuitos impresos, corriente nominal: 24 A, tensión nominal (III/2): 400 V, sección nominal: 2,5 mm², número de filas: 1, número de polos por fila: 4, familia de artículos: PTDA 2,5/, paso: 5 mm, tipo de conexión: Conexión por resorte push-in, montaje: Soldadura por ola, dirección de conexión conductor/placa de circuito impreso: 45 °, color: gris, Disposición de pines: Disposición de pines lineal, Longitud del pin [P]: 3,5 mm, número de pines de soldadura por potencial: 2, tipo de embalaje: empaquetado en caja | 330.68 | 100 | AA | PCB Connectors (PCC) | AAM | AAMBEA | 50 | 50 | NO | PC |  | 7,91 | G | 46 | 181 | 108 | MM | 4046356977272 | 85369010 | PL | EC002643 | Imagen | Catálogo
1701767 | FK-MCP 1,5/ 8-ST-3,81 BD:0-7SO | Conector para placa de circuito impreso | Conector de placa de circuito impreso, sección nominal: 1,5 mm², color: verde, corriente nominal: 8 A, tensión nominal (III/2): 160 V, superficie de contacto: Sn, tipo de conexión del contacto: Hembra, número de potenciales: 8, número de filas: 1, número de polos: 8, número de conexiones: 8, familia de artículos: FK-MCP 1,5/..-ST, paso: 3,81 mm, tipo de conexión: Conexión por resorte push-in, dirección de conexión conductor/placa de circuito impreso: 0 °, sistema enchufable: COMBICON MC 1,5, bloqueo: sin, tipo de sujeción: sin, tipo de embalaje: empaquetado en caja | 922.02 | 100 | AA | PCB Connectors (PCC) | AAB | AABFNA | 50 | 50 | NO | PC |  | 7,68 | G | 92 | 78 | 114 | MM | 4046356560351 | 85366990 | DE | EC002638 | Imagen | Catálogo
1701768 | FK-MCP 1,5/12-ST-3,81 BD:+ | Conector para placa de circuito impreso | Conector de placa de circuito impreso, sección nominal: 1,5 mm², color: verde, corriente nominal: 8 A, tensión nominal (III/2): 160 V, superficie de contacto: Sn, tipo de conexión del contacto: Hembra, número de potenciales: 12, número de filas: 1, número de polos: 12, número de conexiones: 12, familia de artículos: FK-MCP 1,5/..-ST, paso: 3,81 mm, tipo de conexión: Conexión por resorte push-in, dirección de conexión conductor/placa de circuito impreso: 0 °, sistema enchufable: COMBICON MC 1,5, bloqueo: sin, tipo de sujeción: sin, tipo de embalaje: empaquetado en caja | 1383.04 | 100 | AA | PCB Connectors (PCC) | AAB | AABFNA | 50 | 50 | NO | PC |  | 11,66 | G | 90 | 108 | 113 | MM | 4046356560337 | 85366990 | DE | EC002638 | Imagen | Catálogo
1701769 | FK-MCP 1,5/12-ST-3,81 BD:- | Conector para placa de circuito impreso | Conector de placa de circuito impreso, sección nominal: 1,5 mm², color: verde, corriente nominal: 8 A, tensión nominal (III/2): 160 V, superficie de contacto: Sn, tipo de conexión del contacto: Hembra, número de potenciales: 12, número de filas: 1, número de polos: 12, número de conexiones: 12, familia de artículos: FK-MCP 1,5/..-ST, paso: 3,81 mm, tipo de conexión: Conexión por resorte push-in, dirección de conexión conductor/placa de circuito impreso: 0 °, sistema enchufable: COMBICON MC 1,5, bloqueo: sin, tipo de sujeción: sin, tipo de embalaje: empaquetado en caja | 1383.04 | 100 | AA | PCB Connectors (PCC) | AAB | AABFNA | 50 | 50 | NO | PC |  | 11,68 | G | 90 | 108 | 113 | MM | 4046356560344 | 85366990 | DE | EC002638 | Imagen | Catálogo
1701770 | FK-MCP 1,5/12-ST-3,81BD:1-12SO | Conector para placa de circuito impreso | Conector de placa de circuito impreso, sección nominal: 1,5 mm², color: verde, corriente nominal: 8 A, tensión nominal (III/2): 160 V, superficie de contacto: Sn, tipo de conexión del contacto: Hembra, número de potenciales: 12, número de filas: 1, número de polos: 12, número de conexiones: 12, familia de artículos: FK-MCP 1,5/..-ST, paso: 3,81 mm, tipo de conexión: Conexión por resorte push-in, dirección de conexión conductor/placa de circuito impreso: 0 °, sistema enchufable: COMBICON MC 1,5, bloqueo: sin, tipo de sujeción: sin, tipo de embalaje: empaquetado en caja | 1383.04 | 100 | AA | PCB Connectors (PCC) | AAB | AABFNA | 50 | 50 | NO | PC |  | 11,66 | G | 90 | 108 | 113 | MM | 4046356560320 | 85366990 | DE | EC002638 | Imagen | Catálogo
1701777 | FK-MPT 0,5/ 4-ST-3,5 BD:BU | Conector para placa de circuito impreso | Conector de placa de circuito impreso, sección nominal: 0,5 mm², color: verde, corriente nominal: 4 A, tensión nominal (III/2): 250 V, superficie de contacto: Sn, tipo de conexión del contacto: Hembra, número de potenciales: 4, número de filas: 1, número de polos: 4, número de conexiones: 8, familia de artículos: FK-MPT 0,5/..-ST, paso: 3,5 mm, tipo de conexión: Conexión por resorte push-in, dirección de conexión conductor/placa de circuito impreso: 0 °, disposición de pines: Disposición de pines lineal, sistema enchufable: COMBICON PST 1,0, bloqueo: sin, tipo de sujeción: sin, tipo de embalaje: empaquetado en caja | 150.28 | 100 | AA | PCB Connectors (PCC) | AAA | AAAFBA | 50 | 50 | NO | PC |  | 1,58 | G | 30 | 55 | 108 | MM | 4046356561655 | 85369010 | IN | EC002638 | Imagen | Catálogo
1701778 | MVSTBR 2,5/ 3-STF-5,08 GY BDNZ | Conector para placa de circuito impreso | Conector de placa de circuito impreso, sección nominal: 2,5 mm², color: gris, corriente nominal: 12 A, tensión nominal (III/2): 320 V, superficie de contacto: Sn, tipo de conexión del contacto: Hembra, número de potenciales: 3, número de filas: 1, número de polos: 3, número de conexiones: 3, familia de artículos: MVSTBR 2,5/..-STF, paso: 5,08 mm, tipo de conexión: Conexión por tornillo con cápsula de tracción, forma de sujeción de tornillos: L Ranura longitudinal, dirección de conexión conductor/placa de circuito impreso: 90 °, gancho de sujeción: - Gancho de sujeción, sistema enchufable: COMBICON MSTB 2,5, bloqueo: Bloqueo por tornillo, tipo de sujeción: Sujeción aérea (tornillo), tipo de embalaje: empaquetado en caja | 288.24 | 100 | AA | PCB Connectors (PCC) | AAC | AACAKD | 50 | 50 | NO | PC |  | 7,83 | G | 77 | 90 | 140 | MM | 4046356560436 | 85366990 | DE | EC002638 | Imagen | Catálogo
1701779 | TVMSTB 2,5/ 3-STF-5,08 BK BDNZ | Conector para placa de circuito impreso | Conector TWIN para placa de circuito impreso, sección nominal: 2,5 mm², color: negro, corriente nominal: 12 A, tensión nominal (III/2): 400 V, superficie de contacto: Sn, tipo de conexión del contacto: Hembra, número de filas: 1, número de polos: 3, familia de artículos: TVMSTB 2,5/..-STF, paso: 5,08 mm, tipo de conexión: Conexión por tornillo con cápsula de tracción, forma de sujeción de tornillos: L Ranura longitudinal, dirección de conexión conductor/placa de circuito impreso: 90 °, gancho de sujeción: - sin gancho de sujeción, sistema enchufable: COMBICON MSTB 2,5, bloqueo: Bloqueo por tornillo, tipo de sujeción: Sujeción aérea (tornillo), tipo de embalaje: empaquetado en caja | 583.51 | 100 | AA | PCB Connectors (PCC) | AAC | AACAKQ | 50 | 50 | NO | PC |  | 11,50 | G | 90 | 108 | 113 | MM | 4046356560443 | 85366990 | SK | EC002638 | Imagen | Catálogo
1701780 | MSTBT 2,5/ 4-ST 3CPBD:12-9 SO | Conector para placa de circuito impreso | Conector de placa de circuito impreso, sección nominal: 2,5 mm², color: verde, corriente nominal: 12 A, tensión nominal (III/2): 320 V, superficie de contacto: Sn, tipo de conexión del contacto: Hembra, número de potenciales: 4, número de filas: 1, número de polos: 4, número de conexiones: 4, familia de artículos: MSTBT 2,5/..-ST, paso: 5 mm, tipo de conexión: Conexión por tornillo con cápsula de tracción, forma de sujeción de tornillos: L Ranura longitudinal, dirección de conexión conductor/placa de circuito impreso: 0 °, gancho de sujeción: - Gancho de sujeción, sistema enchufable: COMBICON MSTB 2,5, bloqueo: sin, tipo de sujeción: sin, tipo de embalaje: empaquetado en caja | 547 | 100 | AA | PCB Connectors (PCC) | AAC | AACAFH | 50 | 50 | NO | PC |  | 7,01 | G | 66 | 89 | 101 | MM | 4046356560641 | 85366990 | DE | EC002638 | Imagen | Catálogo
1701781 | MSTBT 2,5/ 4-ST CP3 BD:16-13SO | Conector para placa de circuito impreso | Conector de placa de circuito impreso, sección nominal: 2,5 mm², color: verde, corriente nominal: 12 A, tensión nominal (III/2): 320 V, superficie de contacto: Sn, tipo de conexión del contacto: Hembra, número de potenciales: 4, número de filas: 1, número de polos: 4, número de conexiones: 4, familia de artículos: MSTBT 2,5/..-ST, paso: 5 mm, tipo de conexión: Conexión por tornillo con cápsula de tracción, forma de sujeción de tornillos: L Ranura longitudinal, dirección de conexión conductor/placa de circuito impreso: 0 °, gancho de sujeción: - Gancho de sujeción, sistema enchufable: COMBICON MSTB 2,5, bloqueo: sin, tipo de sujeción: sin, tipo de embalaje: empaquetado en caja | 547 | 100 | AA | PCB Connectors (PCC) | AAC | AACAFH | 50 | 50 | NO | PC |  | 7,14 | G | 66 | 89 | 101 | MM | 4046356560658 | 85366990 | DE | EC002638 | Imagen | Catálogo
1701782 | MSTBT 2,5/ 4-ST CP1,3,4 BD:5-8 | Conector para placa de circuito impreso | Conector de placa de circuito impreso, sección nominal: 2,5 mm², color: verde, corriente nominal: 12 A, tensión nominal (III/2): 320 V, superficie de contacto: Sn, tipo de conexión del contacto: Hembra, número de potenciales: 4, número de filas: 1, número de polos: 4, número de conexiones: 4, familia de artículos: MSTBT 2,5/..-ST, paso: 5 mm, tipo de conexión: Conexión por tornillo con cápsula de tracción, forma de sujeción de tornillos: L Ranura longitudinal, dirección de conexión conductor/placa de circuito impreso: 0 °, gancho de sujeción: - Gancho de sujeción, sistema enchufable: COMBICON MSTB 2,5, bloqueo: sin, tipo de sujeción: sin, tipo de embalaje: empaquetado en caja | 547 | 100 | AA | PCB Connectors (PCC) | AAC | AACAFH | 50 | 50 | NO | PC |  | 7,04 | G | 67 | 88 | 101 | MM | 4046356560665 | 85366990 | DE | EC002638 | Imagen | Catálogo
1762771 | SH-8ES008AAC00S | Conect. enchuf. para apar. pared delant. | M23, Conect. enchuf. para apar. pared delant., serie: SH, Acodado giratorio, apantallado: sí, para bloqueo estándar y SPEEDCON, Nº de polos: 4+4+PE / 3+N+PE, tipo de conexión del contacto: Hembra, Conexión crimpada, Anillo tórico axial, medida de brida: 26 mm x 26 mm | 40.52 | 1 | AB | Field Device Connectors (FDC) | ABR | ABRCDM | 1 | 1 | SÍ | PC |  | 22,22 | G |  |  |  |  | 4067923371521 | 85366990 | DE | EC003569 |  | Catálogo
1701783 | MSTBT 2,5/ 4-ST CP2,3,4 BD:1-4 | Conector para placa de circuito impreso | Conector de placa de circuito impreso, sección nominal: 2,5 mm², color: verde, corriente nominal: 12 A, tensión nominal (III/2): 320 V, superficie de contacto: Sn, tipo de conexión del contacto: Hembra, número de potenciales: 4, número de filas: 1, número de polos: 4, número de conexiones: 4, familia de artículos: MSTBT 2,5/..-ST, paso: 5 mm, tipo de conexión: Conexión por tornillo con cápsula de tracción, forma de sujeción de tornillos: L Ranura longitudinal, dirección de conexión conductor/placa de circuito impreso: 0 °, gancho de sujeción: - Gancho de sujeción, sistema enchufable: COMBICON MSTB 2,5, bloqueo: sin, tipo de sujeción: sin, tipo de embalaje: empaquetado en caja | 547 | 100 | AA | PCB Connectors (PCC) | AAC | AACAFH | 50 | 50 | NO | PC |  | 7,01 | G | 68 | 89 | 101 | MM | 4046356560672 | 85366990 | DE | EC002638 | Imagen | Catálogo
1701785 | SPT 5/ 4-V-7,5 RZ4 MIXEDPBD:PE | Borna para placa de circuito impreso | Terminal de tarjetas de circuitos impresos, corriente nominal: 41 A, tensión nominal (III/2): 630 V, sección nominal: 6 mm², número de filas: 1, número de polos por fila: 4, familia de artículos: SPT 5/..-V, paso: 7,5 mm, tipo de conexión: Conexión por resorte push-in, montaje: Soldadura por ola, dirección de conexión conductor/placa de circuito impreso: 90 °, color: verde, Disposición de pines: Disposición de pines mixta, Longitud del pin [P]: 4,6 mm, número de pines de soldadura por potencial: 2, tipo de embalaje: empaquetado en caja | 679.64 | 100 | AA | PCB Connectors (PCC) | AAN | AANBBB | 50 | 50 | NO | PC |  | 16,34 | G | 60 | 186 | 116 | MM | 4046356560627 | 85369010 | DE | EC002643 | Imagen | Catálogo
1701788 | PT 1,5/ 4-PVH-5,0-A BD:-213 | Conector para placa de circuito impreso | Conector de placa de circuito impreso, sección nominal: 1,5 mm², color: verde, corriente nominal: 12 A, tensión nominal (III/2): 400 V, superficie de contacto: Sn, tipo de conexión del contacto: Hembra, número de potenciales: 4, número de filas: 1, número de polos: 4, número de conexiones: 4, familia de artículos: PT 1,5/..-PVH-A, paso: 5 mm, tipo de conexión: Conexión por tornillo con estribo de protección de alambre, forma de sujeción de tornillos: H1L Philipps-Recess con ranura longitudinal, dirección de conexión conductor/placa de circuito impreso: 0 °, sistema enchufable: COMBICON PST 1,3, bloqueo: sin, tipo de sujeción: sin, tipo de embalaje: empaquetado en caja | 197.85 | 100 | AA | PCB Connectors (PCC) | AAB | AABAJC | 250 | 250 | NO | PC |  | 4,73 | G | 64 | 220 | 138 | MM | 4046356561686 | 85366990 | CN | EC002638 | Imagen | Catálogo
1701789 | PT 1,5/ 4-PVH-5,0-A BKBDWH-223 | Conector para placa de circuito impreso | Conector de placa de circuito impreso, sección nominal: 1,5 mm², color: negro, corriente nominal: 12 A, tensión nominal (III/2): 400 V, superficie de contacto: Sn, tipo de conexión del contacto: Hembra, número de potenciales: 4, número de filas: 1, número de polos: 4, número de conexiones: 4, familia de artículos: PT 1,5/..-PVH-A, paso: 5 mm, tipo de conexión: Conexión por tornillo con estribo de protección de alambre, forma de sujeción de tornillos: H1L Philipps-Recess con ranura longitudinal, dirección de conexión conductor/placa de circuito impreso: 0 °, sistema enchufable: COMBICON PST 1,3, bloqueo: sin, tipo de sujeción: sin, tipo de embalaje: empaquetado en caja | 207.05 | 100 | AA | PCB Connectors (PCC) | AAB | AABAJC | 250 | 250 | NO | PC |  | 4,89 | G | 61 | 220 | 139 | MM | 4046356561693 | 85366990 | CN | EC002638 | Imagen | Catálogo
1701790 | PT 1,5/ 4-PVH-5,0-A RDBD-293 | Conector para placa de circuito impreso | Conector de placa de circuito impreso, sección nominal: 1,5 mm², color: rojo, corriente nominal: 12 A, tensión nominal (III/2): 400 V, superficie de contacto: Sn, tipo de conexión del contacto: Hembra, número de potenciales: 4, número de filas: 1, número de polos: 4, número de conexiones: 4, familia de artículos: PT 1,5/..-PVH-A, paso: 5 mm, tipo de conexión: Conexión por tornillo con estribo de protección de alambre, forma de sujeción de tornillos: H1L Philipps-Recess con ranura longitudinal, dirección de conexión conductor/placa de circuito impreso: 0 °, sistema enchufable: COMBICON PST 1,3, bloqueo: sin, tipo de sujeción: sin, tipo de embalaje: empaquetado en caja | 207.05 | 100 | AA | PCB Connectors (PCC) | AAB | AABAJC | 250 | 250 | NO | PC |  | 4,88 | G | 63 | 219 | 138 | MM | 4046356561709 | 85366990 | CN | EC002638 | Imagen | Catálogo
1701791 | PT 1,5/ 2-PVH-5,0-A BKBDWH-241 | Conector para placa de circuito impreso | Conector de placa de circuito impreso, sección nominal: 1,5 mm², color: negro, corriente nominal: 12 A, tensión nominal (III/2): 400 V, superficie de contacto: Sn, tipo de conexión del contacto: Hembra, número de potenciales: 2, número de filas: 1, número de polos: 2, número de conexiones: 2, familia de artículos: PT 1,5/..-PVH-A, paso: 5 mm, tipo de conexión: Conexión por tornillo con estribo de protección de alambre, forma de sujeción de tornillos: H1L Philipps-Recess con ranura longitudinal, dirección de conexión conductor/placa de circuito impreso: 0 °, sistema enchufable: COMBICON PST 1,3, bloqueo: sin, tipo de sujeción: sin, tipo de embalaje: empaquetado en caja | 103.52 | 100 | AA | PCB Connectors (PCC) | AAB | AABAJC | 250 | 250 | NO | PC |  | 2,42 | G | 52 | 217 | 94 | MM | 4046356560832 | 85366990 | CN | EC002638 | Imagen | Catálogo
1701792 | PT 1,5/ 2-PVH-5,0-A BD-251 | Conector para placa de circuito impreso | Conector de placa de circuito impreso, sección nominal: 1,5 mm², color: verde, corriente nominal: 12 A, tensión nominal (III/2): 400 V, superficie de contacto: Sn, tipo de conexión del contacto: Hembra, número de potenciales: 2, número de filas: 1, número de polos: 2, número de conexiones: 2, familia de artículos: PT 1,5/..-PVH-A, paso: 5 mm, tipo de conexión: Conexión por tornillo con estribo de protección de alambre, forma de sujeción de tornillos: H1L Philipps-Recess con ranura longitudinal, dirección de conexión conductor/placa de circuito impreso: 0 °, sistema enchufable: COMBICON PST 1,3, bloqueo: sin, tipo de sujeción: sin, tipo de embalaje: empaquetado en caja | 98.92 | 100 | AA | PCB Connectors (PCC) | AAB | AABAJC | 250 | 250 | NO | PC |  | 2,44 | G | 53 | 217 | 95 | MM | 4046356560849 | 85366990 | CN | EC002638 | Imagen | Catálogo
1762779 | SH-8EP008AY000S | Conector enchufable para aparatos pared delantera con tuerca moleteada | M23, Conector enchufable para aparatos pared delantera con tuerca moleteada, serie: SH, recto, apantallado: sí, SPEEDCON, Nº de polos: 4+4+PE / 3+N+PE, tipo de conexión del contacto: Macho, Conexión crimpada, Anillo tórico axial, medida de brida: 26 mm x 26 mm | 86.83 | 1 | AB | Field Device Connectors (FDC) | ABR | ABRCDN | 1 | 1 | SÍ | PC |  | 22,22 | G |  |  |  |  | 4067923371620 | 85366990 | DE | EC003569 |  | Catálogo
1701793 | TP-KDS/GKDS | Placa separadora | Terminal de tarjetas de circuitos impresos, número de polos por fila: 1, familia de artículos: DECKEL + RZ + DP, paso: 0 mm, color: verde | 96.85 | 100 | AA | PCB Connectors (PCC) | AAR | AARZCA | 10 | 10 | NO | PC |  | 3,51 | G | 15 | 120 | 90 | MM | 4017918023027 | 39269097 | DE | EC002643 | Imagen | Catálogo
1701794 | PT 1,5/ 2-PVH-5,0-A RD BD-261 | Conector para placa de circuito impreso | Conector de placa de circuito impreso, sección nominal: 1,5 mm², color: rojo, corriente nominal: 12 A, tensión nominal (III/2): 400 V, superficie de contacto: Sn, tipo de conexión del contacto: Hembra, número de potenciales: 2, número de filas: 1, número de polos: 2, número de conexiones: 2, familia de artículos: PT 1,5/..-PVH-A, paso: 5 mm, tipo de conexión: Conexión por tornillo con estribo de protección de alambre, forma de sujeción de tornillos: H1L Philipps-Recess con ranura longitudinal, dirección de conexión conductor/placa de circuito impreso: 0 °, sistema enchufable: COMBICON PST 1,3, bloqueo: sin, tipo de sujeción: sin, tipo de embalaje: empaquetado en caja | 103.52 | 100 | AA | PCB Connectors (PCC) | AAB | AABAJC | 250 | 250 | NO | PC |  | 2,44 | G | 54 | 216 | 93 | MM | 4046356560856 | 85366990 | CN | EC002638 | Imagen | Catálogo
1701795 | PT 1,5/ 8-PVH-5,0-A RD BD-277 | Conector para placa de circuito impreso | Conector de placa de circuito impreso, sección nominal: 1,5 mm², color: rojo, corriente nominal: 12 A, tensión nominal (III/2): 400 V, superficie de contacto: Sn, tipo de conexión del contacto: Hembra, número de potenciales: 8, número de filas: 1, número de polos: 8, número de conexiones: 8, familia de artículos: PT 1,5/..-PVH-A, paso: 5 mm, tipo de conexión: Conexión por tornillo con estribo de protección de alambre, forma de sujeción de tornillos: H1L Philipps-Recess con ranura longitudinal, dirección de conexión conductor/placa de circuito impreso: 0 °, sistema enchufable: COMBICON PST 1,3, bloqueo: sin, tipo de sujeción: sin, tipo de embalaje: empaquetado en caja | 414.09 | 100 | AA | PCB Connectors (PCC) | AAB | AABAJC | 100 | 100 | NO | PC |  | 9,82 | G | 53 | 216 | 94 | MM | 4046356561747 | 85366990 | CN | EC002638 | Imagen | Catálogo
1762778 | SH-8ES008AY000S | Conector enchufable para aparatos pared delantera con tuerca moleteada | M23, Conector enchufable para aparatos pared delantera con tuerca moleteada, serie: SH, recto, apantallado: sí, SPEEDCON, Nº de polos: 4+4+PE / 3+N+PE, tipo de conexión del contacto: Hembra, Conexión crimpada, Anillo tórico axial, medida de brida: 26 mm x 26 mm | 86.83 | 1 | AB | Field Device Connectors (FDC) | ABR | ABRCDN | 1 | 1 | SÍ | PC |  | 22,22 | G |  |  |  |  | 4067923371538 | 85366990 | DE | EC003569 |  | Catálogo
1701800 | PT 1,5/ 5-PVH-5,0-A RDBD:-234 | Conector para placa de circuito impreso | Conector de placa de circuito impreso, sección nominal: 1,5 mm², color: rojo, corriente nominal: 12 A, tensión nominal (III/2): 400 V, superficie de contacto: Sn, tipo de conexión del contacto: Hembra, número de potenciales: 5, número de filas: 1, número de polos: 5, número de conexiones: 5, familia de artículos: PT 1,5/..-PVH-A, paso: 5 mm, tipo de conexión: Conexión por tornillo con estribo de protección de alambre, forma de sujeción de tornillos: H1L Philipps-Recess con ranura longitudinal, dirección de conexión conductor/placa de circuito impreso: 0 °, sistema enchufable: COMBICON PST 1,3, bloqueo: sin, tipo de sujeción: sin, tipo de embalaje: empaquetado en caja | 258.81 | 100 | AA | PCB Connectors (PCC) | AAB | AABAJC | 100 | 100 | NO | PC |  | 6,27 | G | 54 | 217 | 95 | MM | 4046356561723 | 85366990 | CN | EC002638 | Imagen | Catálogo
1701805 | MC 1,5/ 8-ST-3,81 BD:50-57 SO | Conector para placa de circuito impreso | Conector de placa de circuito impreso, sección nominal: 1,5 mm², color: verde, corriente nominal: 8 A, tensión nominal (III/2): 160 V, superficie de contacto: Sn, tipo de conexión del contacto: Hembra, número de potenciales: 8, número de filas: 1, número de polos: 8, número de conexiones: 8, familia de artículos: MC 1,5/..-ST, paso: 3,81 mm, tipo de conexión: Conexión por tornillo con cápsula de tracción, forma de sujeción de tornillos: L Ranura longitudinal, dirección de conexión conductor/placa de circuito impreso: 0 °, sistema enchufable: COMBICON MC 1,5, bloqueo: sin, tipo de sujeción: sin, tipo de embalaje: empaquetado en caja | 725.6 | 100 | AA | PCB Connectors (PCC) | AAB | AABABA | 50 | 50 | NO | PC |  | 6,02 | G | 63 | 78 | 115 | MM | 4046356561563 | 85366990 | DE | EC002638 | Imagen | Catálogo
1701807 | FK-MCP 1,5/ 9-ST-3,81 BD:1-9 Q | Conector para placa de circuito impreso | Conector de placa de circuito impreso, sección nominal: 1,5 mm², color: verde, corriente nominal: 8 A, tensión nominal (III/2): 160 V, superficie de contacto: Sn, tipo de conexión del contacto: Hembra, número de potenciales: 9, número de filas: 1, número de polos: 9, número de conexiones: 9, familia de artículos: FK-MCP 1,5/..-ST, paso: 3,81 mm, tipo de conexión: Conexión por resorte push-in, dirección de conexión conductor/placa de circuito impreso: 0 °, sistema enchufable: COMBICON MC 1,5, bloqueo: sin, tipo de sujeción: sin, tipo de embalaje: empaquetado en caja | 1037.28 | 100 | AA | PCB Connectors (PCC) | AAB | AABFNA | 50 | 50 | NO | PC |  | 8,38 | G | 92 | 78 | 114 | MM | 4046356561570 | 85366990 | DE | EC002638 | Imagen | Catálogo
1762777 | SH-8EP008AH000S | Conector enchufable para aparatos pared delantera con tuerca moleteada | M23, Conector enchufable para aparatos pared delantera con tuerca moleteada, serie: SH, recto, apantallado: sí, para bloqueo estándar y SPEEDCON, Nº de polos: 4+4+PE / 3+N+PE, tipo de conexión del contacto: Macho, Conexión crimpada, Espesor de pared mín.: 1,5 mm, Espesor de pared máx.: 5 mm | 40.85 | 1 | AB | Field Device Connectors (FDC) | ABR | ABRCDR | 1 | 1 | SÍ | PC |  | 22,22 | G |  |  |  |  | 4067923371286 | 85366990 | DE | EC003569 |  | Catálogo
1701808 | FK-MCP 1,5/ 9-ST-3,81BD1018QSO | Conector para placa de circuito impreso | Conector de placa de circuito impreso, sección nominal: 1,5 mm², color: verde, corriente nominal: 8 A, tensión nominal (III/2): 160 V, superficie de contacto: Sn, tipo de conexión del contacto: Hembra, número de potenciales: 9, número de filas: 1, número de polos: 9, número de conexiones: 9, familia de artículos: FK-MCP 1,5/..-ST, paso: 3,81 mm, tipo de conexión: Conexión por resorte push-in, dirección de conexión conductor/placa de circuito impreso: 0 °, sistema enchufable: COMBICON MC 1,5, bloqueo: sin, tipo de sujeción: sin, tipo de embalaje: empaquetado en caja | 1037.28 | 100 | AA | PCB Connectors (PCC) | AAB | AABFNA | 50 | 50 | NO | PC |  | 8,37 | G | 92 | 78 | 114 | MM | 4046356561587 | 85366990 | DE | EC002638 | Imagen | Catálogo
1701810 | FK-MCP 1,5/ 9-ST-3,81BD1927QSO | Conector para placa de circuito impreso | Conector de placa de circuito impreso, sección nominal: 1,5 mm², color: verde, corriente nominal: 8 A, tensión nominal (III/2): 160 V, superficie de contacto: Sn, tipo de conexión del contacto: Hembra, número de potenciales: 9, número de filas: 1, número de polos: 9, número de conexiones: 9, familia de artículos: FK-MCP 1,5/..-ST, paso: 3,81 mm, tipo de conexión: Conexión por resorte push-in, dirección de conexión conductor/placa de circuito impreso: 0 °, sistema enchufable: COMBICON MC 1,5, bloqueo: sin, tipo de sujeción: sin, tipo de embalaje: empaquetado en caja | 1037.28 | 100 | AA | PCB Connectors (PCC) | AAB | AABFNA | 50 | 50 | NO | PC |  | 8,36 | G | 92 | 78 | 114 | MM | 4046356561594 | 85366990 | DE | EC002638 | Imagen | Catálogo
1701811 | FK-MCP 1,5/ 9-ST-3,81BD2836QSO | Conector para placa de circuito impreso | Conector de placa de circuito impreso, sección nominal: 1,5 mm², color: verde, corriente nominal: 8 A, tensión nominal (III/2): 160 V, superficie de contacto: Sn, tipo de conexión del contacto: Hembra, número de potenciales: 9, número de filas: 1, número de polos: 9, número de conexiones: 9, familia de artículos: FK-MCP 1,5/..-ST, paso: 3,81 mm, tipo de conexión: Conexión por resorte push-in, dirección de conexión conductor/placa de circuito impreso: 0 °, sistema enchufable: COMBICON MC 1,5, bloqueo: sin, tipo de sujeción: sin, tipo de embalaje: empaquetado en caja | 1037.28 | 100 | AA | PCB Connectors (PCC) | AAB | AABFNA | 50 | 50 | NO | PC |  | 8,36 | G | 94 | 78 | 114 | MM | 4046356561600 | 85366990 | DE | EC002638 | Imagen | Catálogo
1762775 | SH-8ES008AH000S | Conector enchufable para aparatos pared delantera con tuerca moleteada | M23, Conector enchufable para aparatos pared delantera con tuerca moleteada, serie: SH, recto, apantallado: sí, para bloqueo estándar y SPEEDCON, Nº de polos: 4+4+PE / 3+N+PE, tipo de conexión del contacto: Hembra, Conexión crimpada, Espesor de pared mín.: 1,5 mm, Espesor de pared máx.: 5 mm | 40.85 | 1 | AB | Field Device Connectors (FDC) | ABR | ABRCDR | 1 | 1 | SÍ | PC |  | 22,22 | G |  |  |  |  | 4067923371033 | 85366990 | DE | EC003569 |  | Catálogo
1701814 | ZFKDSA 2,5-5,08- 3 BD:04-06 | Borna para placa de circuito impreso | Terminal de tarjetas de circuitos impresos, corriente nominal: 24 A, tensión nominal (III/2): 400 V, sección nominal: 2,5 mm², número de potenciales: 3, número de filas: 1, número de polos por fila: 3, familia de artículos: ZFKDS(A) 2,5, paso: 5,08 mm, tipo de conexión: Conexión por resorte, montaje: Soldadura por ola, dirección de conexión conductor/placa de circuito impreso: 45 °, color: verde, Disposición de pines: Disposición de pines lineal, Longitud del pin [P]: 3,5 mm, número de pines de soldadura por potencial: 2, tipo de embalaje: empaquetado en caja | 150.56 | 100 | AA | PCB Connectors (PCC) | AAM | AAMMAB | 50 | 50 | NO | PC |  | 4,03 | G | 47 | 90 | 111 | MM | 4046356560801 | 85369010 | IN | EC002643 | Imagen | Catálogo
1701815 | PT 1,5/ 3-PVH-5,0-A GYBD:-122 | Conector para placa de circuito impreso | Conector de placa de circuito impreso, sección nominal: 1,5 mm², color: gris, corriente nominal: 12 A, tensión nominal (III/2): 400 V, superficie de contacto: Sn, tipo de conexión del contacto: Hembra, número de potenciales: 3, número de filas: 1, número de polos: 3, número de conexiones: 3, familia de artículos: PT 1,5/..-PVH-A, paso: 5 mm, tipo de conexión: Conexión por tornillo con estribo de protección de alambre, forma de sujeción de tornillos: H1L Philipps-Recess con ranura longitudinal, dirección de conexión conductor/placa de circuito impreso: 0 °, sistema enchufable: COMBICON PST 1,3, bloqueo: sin, tipo de sujeción: sin, tipo de embalaje: empaquetado en caja | 148.38 | 100 | AA | PCB Connectors (PCC) | AAB | AABAJC | 250 | 250 | NO | PC |  | 3,56 | G | 90 | 108 | 113 | MM | 4046356562645 | 85366990 | CN | EC002638 | Imagen | Catálogo
1701816 | PT 1,5/ 3-PVH-5,0-A BKBDWH-132 | Conector para placa de circuito impreso | Conector de placa de circuito impreso, sección nominal: 1,5 mm², color: verde, corriente nominal: 12 A, tensión nominal (III/2): 400 V, superficie de contacto: Sn, tipo de conexión del contacto: Hembra, número de potenciales: 3, número de filas: 1, número de polos: 3, número de conexiones: 3, familia de artículos: PT 1,5/..-PVH-A, paso: 5 mm, tipo de conexión: Conexión por tornillo con estribo de protección de alambre, forma de sujeción de tornillos: H1L Philipps-Recess con ranura longitudinal, dirección de conexión conductor/placa de circuito impreso: 0 °, sistema enchufable: COMBICON PST 1,3, bloqueo: sin, tipo de sujeción: sin, tipo de embalaje: empaquetado en caja | 155.28 | 100 | AA | PCB Connectors (PCC) | AAB | AABAJC | 250 | 250 | NO | PC |  | 3,67 | G | 53 | 218 | 113 | MM | 4046356562638 | 85366990 | CN | EC002638 | Imagen | Catálogo
1701817 | PT 1,5/ 3-PVH-5,0-A BD:-142 | Conector para placa de circuito impreso | Conector de placa de circuito impreso, sección nominal: 1,5 mm², color: verde, corriente nominal: 12 A, tensión nominal (III/2): 400 V, superficie de contacto: Sn, tipo de conexión del contacto: Hembra, número de potenciales: 3, número de filas: 1, número de polos: 3, número de conexiones: 3, familia de artículos: PT 1,5/..-PVH-A, paso: 5 mm, tipo de conexión: Conexión por tornillo con estribo de protección de alambre, forma de sujeción de tornillos: H1L Philipps-Recess con ranura longitudinal, dirección de conexión conductor/placa de circuito impreso: 0 °, sistema enchufable: COMBICON PST 1,3, bloqueo: sin, tipo de sujeción: sin, tipo de embalaje: empaquetado en caja | 148.38 | 100 | AA | PCB Connectors (PCC) | AAB | AABAJC | 250 | 250 | NO | PC |  | 3,56 | G | 55 | 217 | 113 | MM | 4046356562621 | 85366990 | CN | EC002638 | Imagen | Catálogo
1701818 | ZFKDSA 4-7,5- 4 BD:35-36 | Borna para placa de circuito impreso | Terminal de tarjetas de circuitos impresos, corriente nominal: 32 A, tensión nominal (III/2): 630 V, sección nominal: 4 mm², número de potenciales: 4, número de filas: 1, número de polos por fila: 4, familia de artículos: ZFKDS(A) 4, paso: 7,5 mm, tipo de conexión: Conexión por resorte, montaje: Soldadura por ola, dirección de conexión conductor/placa de circuito impreso: 45 °, color: verde, Disposición de pines: Disposición de pines lineal, Longitud del pin [P]: 4,6 mm, número de pines de soldadura por potencial: 2, tipo de embalaje: empaquetado en caja | 500.34 | 100 | AA | PCB Connectors (PCC) | AAN | AANMAA | 50 | 50 | NO | PC |  | 18,64 | G | 91 | 181 | 114 | MM | 4046356562041 | 85369010 | PL | EC002643 | Imagen | Catálogo
1701819 | ZFK3DSA 1,5-5,08- 8 BD:20-53 | Borna para placa de circuito impreso | Terminal de tarjetas de circuitos impresos, corriente nominal: 12 A, tensión nominal (III/2): 400 V, sección nominal: 1,5 mm², número de potenciales: 24, número de filas: 3, número de polos por fila: 8, familia de artículos: ZFK3DS(A) 1,5, paso: 5,08 mm, tipo de conexión: Conexión por resorte, montaje: Soldadura por ola, dirección de conexión conductor/placa de circuito impreso: 45 °, color: verde, Disposición de pines: Disposición de pines lineal, Longitud del pin [P]: 3,4 mm, número de pines de soldadura por potencial: 1, tipo de embalaje: empaquetado en caja | 1454.06 | 100 | AA | PCB Connectors (PCC) | AAL | AALMDA | 10 | 10 | NO | PC |  | 40,05 | G | 46 | 135 | 113 | MM | 4046356562058 | 85369010 | IN | EC002643 | Imagen | Catálogo
1701822 | SMKDS 3/ 8 BD:1-8 | Borna para placa de circuito impreso | Terminal de tarjetas de circuitos impresos, corriente nominal: 24 A, tensión nominal (III/2): 400 V, sección nominal: 2,5 mm², número de potenciales: 8, número de filas: 1, número de polos por fila: 8, familia de artículos: SMKDS 3, paso: 5 mm, tipo de conexión: Conexión por tornillo con cápsula de tracción, forma de sujeción de tornillos: L Ranura longitudinal, montaje: Soldadura por ola, dirección de conexión conductor/placa de circuito impreso: 55 °, color: verde, Disposición de pines: Disposición de pines lineal, Longitud del pin [P]: 4,5 mm, número de pines de soldadura por potencial: 1, tipo de embalaje: empaquetado en caja | 554.48 | 100 | AA | PCB Connectors (PCC) | AAM | AAMFIP | 50 | 50 | NO | PC |  | 15,51 | G | 90 | 108 | 113 | MM | 4046356562317 | 85369010 | IN | EC002643 | Imagen | Catálogo
1701828 | MSTBT 2,5/ 4-ST 7035BD20-17SO | Conector para placa de circuito impreso | Conector de placa de circuito impreso, sección nominal: 2,5 mm², color: gris claro, corriente nominal: 12 A, tensión nominal (III/2): 320 V, superficie de contacto: Sn, tipo de conexión del contacto: Hembra, número de potenciales: 4, número de filas: 1, número de polos: 4, número de conexiones: 4, familia de artículos: MSTBT 2,5/..-ST, paso: 5 mm, tipo de conexión: Conexión por tornillo con cápsula de tracción, forma de sujeción de tornillos: L Ranura longitudinal, dirección de conexión conductor/placa de circuito impreso: 0 °, gancho de sujeción: - Gancho de sujeción, sistema enchufable: COMBICON MSTB 2,5, bloqueo: sin, tipo de sujeción: sin, tipo de embalaje: empaquetado en caja | 432.4 | 100 | AA | PCB Connectors (PCC) | AAC | AACAFH | 50 | 50 | NO | PC |  | 6,99 | G | 66 | 92 | 103 | MM | 4046356562492 | 85366990 | DE | EC002638 | Imagen | Catálogo
1692442 | SH-FLAT-SEAL-0,5 | Junta plana | Anillo obturador para placa de circuito impreso M23 Hybrid | 0.59 | 1 | AB | Field Device Connectors (FDC) | ABR | ABRCDT | 384 | 384 | NO | PC |  | 0,16 | G |  |  |  |  | 4067923254251 | 84849000 | DE | EC001181 |  | Catálogo
1701830 | MSTBT 2,5/ 4-ST GY7035BD:25-28 | Conector para placa de circuito impreso | Conector de placa de circuito impreso, sección nominal: 2,5 mm², color: gris claro, corriente nominal: 12 A, tensión nominal (III/2): 320 V, superficie de contacto: Sn, tipo de conexión del contacto: Hembra, número de potenciales: 4, número de filas: 1, número de polos: 4, número de conexiones: 4, familia de artículos: MSTBT 2,5/..-ST, paso: 5 mm, tipo de conexión: Conexión por tornillo con cápsula de tracción, forma de sujeción de tornillos: L Ranura longitudinal, dirección de conexión conductor/placa de circuito impreso: 0 °, gancho de sujeción: - Gancho de sujeción, sistema enchufable: COMBICON MSTB 2,5, bloqueo: sin, tipo de sujeción: sin, tipo de embalaje: empaquetado en caja | 441.6 | 100 | AA | PCB Connectors (PCC) | AAC | AACAFH | 50 | 50 | NO | PC |  | 6,99 | G | 66 | 92 | 103 | MM | 4046356562515 | 85366990 | DE | EC002638 | Imagen | Catálogo
1701831 | MSTBT 2,5/ 4-ST GY7035BD:29-32 | Conector para placa de circuito impreso | Conector de placa de circuito impreso, sección nominal: 2,5 mm², color: gris claro, corriente nominal: 12 A, tensión nominal (III/2): 320 V, superficie de contacto: Sn, tipo de conexión del contacto: Hembra, número de potenciales: 4, número de filas: 1, número de polos: 4, número de conexiones: 4, familia de artículos: MSTBT 2,5/..-ST, paso: 5 mm, tipo de conexión: Conexión por tornillo con cápsula de tracción, forma de sujeción de tornillos: L Ranura longitudinal, dirección de conexión conductor/placa de circuito impreso: 0 °, gancho de sujeción: - Gancho de sujeción, sistema enchufable: COMBICON MSTB 2,5, bloqueo: sin, tipo de sujeción: sin, tipo de embalaje: empaquetado en caja | 441.6 | 100 | AA | PCB Connectors (PCC) | AAC | AACAFH | 50 | 50 | NO | PC |  | 6,99 | G | 66 | 92 | 103 | MM | 4046356562522 | 85366990 | DE | EC002638 | Imagen | Catálogo
1701845 | SMKDS 2,5/15-5,08 BDWH:5-19 | Borna para placa de circuito impreso | Terminal de tarjetas de circuitos impresos, corriente nominal: 20 A, tensión nominal (III/2): 400 V, sección nominal: 2,5 mm², número de potenciales: 15, número de filas: 1, número de polos por fila: 15, familia de artículos: SMKDS 2,5, paso: 5,08 mm, tipo de conexión: Conexión por tornillo con cápsula de tracción, forma de sujeción de tornillos: L Ranura longitudinal, montaje: Soldadura por ola, dirección de conexión conductor/placa de circuito impreso: 50 °, color: verde, Disposición de pines: Disposición de pines lineal, Longitud del pin [P]: 3,5 mm, número de pines de soldadura por potencial: 1, tipo de embalaje: empaquetado en caja | 1151.39 | 100 | AA | PCB Connectors (PCC) | AAM | AAMFHE | 50 | 50 | NO | PC |  | 34,67 | G | 91 | 181 | 114 | MM | 4046356562669 | 85369010 | PL | EC002643 | Imagen | Catálogo
1701847 | MKKDS 3/16-5,08 BD:29-60 | Borna para placa de circuito impreso | Terminal de tarjetas de circuitos impresos, corriente nominal: 22 A, tensión nominal (III/2): 400 V, sección nominal: 2,5 mm², número de filas: 2, número de polos por fila: 16, familia de artículos: MKKDS 3, paso: 5,08 mm, tipo de conexión: Conexión por tornillo con cápsula de tracción, forma de sujeción de tornillos: L Ranura longitudinal, montaje: Soldadura por ola, dirección de conexión conductor/placa de circuito impreso: 0 °, color: verde, Disposición de pines: Disposición de pines lineal, Longitud del pin [P]: 5 mm, número de pines de soldadura por potencial: 1, tipo de embalaje: empaquetado en caja | 2479.03 | 100 | AA | PCB Connectors (PCC) | AAM | AAMFKC | 20 | 20 | NO | PC |  | 77,30 | G | 87 | 266 | 107 | MM | 4046356562775 | 85369010 | CN | EC002643 | Imagen | Catálogo
1701850 | MKDSN 2,5/ 8 BKBDWH:Y-G VPE100 | Borna para placa de circuito impreso | Terminal de tarjetas de circuitos impresos, corriente nominal: 24 A, tensión nominal (III/2): 400 V, sección nominal: 2,5 mm², número de potenciales: 8, número de filas: 1, número de polos por fila: 8, familia de artículos: MKDSN 2,5, paso: 5 mm, tipo de conexión: Conexión por tornillo con cápsula de tracción, forma de sujeción de tornillos: H1L Philipps-Recess con ranura longitudinal, montaje: Soldadura por ola, dirección de conexión conductor/placa de circuito impreso: 0 °, color: negro, Disposición de pines: Disposición de pines lineal, Longitud del pin [P]: 3,5 mm, número de pines de soldadura por potencial: 1, tipo de embalaje: empaquetado en caja | 335.88 | 100 | AA | PCB Connectors (PCC) | AAM | AAMFHD | 100 | 5000 | NO | PC |  | 12,17 | G | 56 | 220 | 114 | MM | 4046356562683 | 85369010 | CN | EC002643 | Imagen | Catálogo
1701851 | FK-MCP 1,5/ 6-ST-3,5GYAUBD-18Q | Conector para placa de circuito impreso | Conector de placa de circuito impreso, sección nominal: 1,5 mm², color: gris, corriente nominal: 8 A, tensión nominal (III/2): 160 V, superficie de contacto: Au, tipo de conexión del contacto: Hembra, número de potenciales: 6, número de filas: 1, número de polos: 6, número de conexiones: 6, familia de artículos: FK-MCP 1,5/..-ST, paso: 3,5 mm, tipo de conexión: Conexión por resorte push-in, dirección de conexión conductor/placa de circuito impreso: 0 °, sistema enchufable: COMBICON MC 1,5, bloqueo: sin, tipo de sujeción: sin, tipo de embalaje: empaquetado en caja | 988.7 | 100 | AA | PCB Connectors (PCC) | AAB | AABFMA | 50 | 50 | NO | PC |  | 5,51 | G | 63 | 78 | 115 | MM | 4046356561662 | 85366990 | DE | EC002638 | Imagen | Catálogo
1701852 | FK-MCP 1,5/11-ST-3,5GYAUBD-11Q | Conector para placa de circuito impreso | Conector de placa de circuito impreso, sección nominal: 1,5 mm², color: gris, corriente nominal: 8 A, tensión nominal (III/2): 160 V, superficie de contacto: Au, tipo de conexión del contacto: Hembra, número de potenciales: 11, número de filas: 1, número de polos: 11, número de conexiones: 11, familia de artículos: FK-MCP 1,5/..-ST, paso: 3,5 mm, tipo de conexión: Conexión por resorte push-in, dirección de conexión conductor/placa de circuito impreso: 0 °, sistema enchufable: COMBICON MC 1,5, bloqueo: sin, tipo de sujeción: sin, tipo de embalaje: empaquetado en caja | 1812.62 | 100 | AA | PCB Connectors (PCC) | AAB | AABFMA | 50 | 50 | NO | PC |  | 10,15 | G | 90 | 108 | 113 | MM | 4046356563178 | 85366990 | DE | EC002638 | Imagen | Catálogo
1701853 | FK-MCP 1,5/12-ST-3,5GYAUBD-12Q | Conector para placa de circuito impreso | Conector de placa de circuito impreso, sección nominal: 1,5 mm², color: gris, corriente nominal: 8 A, tensión nominal (III/2): 160 V, superficie de contacto: Au, tipo de conexión del contacto: Hembra, número de potenciales: 12, número de filas: 1, número de polos: 12, número de conexiones: 12, familia de artículos: FK-MCP 1,5/..-ST, paso: 3,5 mm, tipo de conexión: Conexión por resorte push-in, dirección de conexión conductor/placa de circuito impreso: 0 °, sistema enchufable: COMBICON MC 1,5, bloqueo: sin, tipo de sujeción: sin, tipo de embalaje: empaquetado en caja | 1977.4 | 100 | AA | PCB Connectors (PCC) | AAB | AABFMA | 50 | 50 | NO | PC |  | 11,27 | G | 90 | 108 | 113 | MM | 4046356563185 | 85366990 | DE | EC002638 | Imagen | Catálogo
1701855 | FKCT 2,5/ 2-STF GY BD:+24V QSO | Conector para placa de circuito impreso | Conector de placa de circuito impreso, sección nominal: 2,5 mm², color: gris, corriente nominal: 12 A, tensión nominal (III/2): 320 V, superficie de contacto: Sn, tipo de conexión del contacto: Hembra, número de potenciales: 2, número de filas: 1, número de polos: 2, número de conexiones: 2, familia de artículos: FKCT 2,5/..-STF, paso: 5 mm, tipo de conexión: Conexión por resorte push-in, dirección de conexión conductor/placa de circuito impreso: 0 °, gancho de sujeción: - sin gancho de sujeción, sistema enchufable: COMBICON MSTB 2,5, bloqueo: Bloqueo por tornillo, tipo de sujeción: Sujeción aérea (tornillo), tipo de embalaje: empaquetado en caja | 190.9 | 100 | AA | PCB Connectors (PCC) | AAC | AACFAH | 50 | 50 | NO | PC |  | 4,59 | G | 74 | 89 | 140 | MM | 4046356563192 | 85366990 | DE | EC002638 | Imagen | Catálogo
1692440 | SH-Z0036 | Componentes de conectores enchufable | Anillo obturador y sujetacables para conector para cables M23 HYBRID de la serie SH. Rango de diámetro de cable: 15 ... 18 mm. Nota: El artículo solo se puede utilizar en los productos PxC correspondientes SH-8E...8L..., SB-8E...9L... | 9.39 | 1 | AB | Field Device Connectors (FDC) | ABR | ABRCDT | 100 | 300 | NO | PC |  | 22,22 | G | 0 | 0 | 0 |  | 4067923254411 | 39269097 | DE | EC001181 | Imagen | Catálogo
1692441 | SH-Z0037 | Componentes de conectores enchufable | Anillo obturador y sujetacables para conector para cables M23 HYBRID de la serie SH. Rango de diámetro de cable: 7,5 ... 18 mm. Nota: El artículo solo se puede utilizar en los productos PxC correspondientes SH-8E...8L..., SB-8E...9L... | 9.39 | 1 | AB | Field Device Connectors (FDC) | ABR | ABRCDT | 100 | 300 | NO | PC |  | 22,22 | G | 0 | 0 | 0 |  | 4067923254343 | 39269097 | DE | EC001181 | Imagen | Catálogo
1701856 | FKCT 2,5/ 2-STF GY BD:+24V Q | Conector para placa de circuito impreso | Conector de placa de circuito impreso, sección nominal: 2,5 mm², color: gris, corriente nominal: 12 A, tensión nominal (III/2): 320 V, superficie de contacto: Sn, tipo de conexión del contacto: Hembra, número de potenciales: 2, número de filas: 1, número de polos: 2, número de conexiones: 2, familia de artículos: FKCT 2,5/..-STF, paso: 5 mm, tipo de conexión: Conexión por resorte push-in, dirección de conexión conductor/placa de circuito impreso: 0 °, gancho de sujeción: - sin gancho de sujeción, sistema enchufable: COMBICON MSTB 2,5, bloqueo: Bloqueo por tornillo, tipo de sujeción: Sujeción aérea (tornillo), tipo de embalaje: empaquetado en caja | 190.9 | 100 | AA | PCB Connectors (PCC) | AAC | AACFAH | 50 | 50 | NO | PC |  | 4,69 | G | 77 | 90 | 140 | MM | 4046356563208 | 85366990 | DE | EC002638 | Imagen | Catálogo
1701857 | FKCT 2,5/ 3-ST GY BD:1-3Q | Conector para placa de circuito impreso | Conector de placa de circuito impreso, sección nominal: 2,5 mm², color: gris, corriente nominal: 12 A, tensión nominal (III/2): 320 V, superficie de contacto: Sn, tipo de conexión del contacto: Hembra, número de potenciales: 3, número de filas: 1, número de polos: 3, número de conexiones: 3, familia de artículos: FKCT 2,5/..-ST, paso: 5 mm, tipo de conexión: Conexión por resorte push-in, dirección de conexión conductor/placa de circuito impreso: 0 °, gancho de sujeción: - Gancho de sujeción, sistema enchufable: COMBICON MSTB 2,5, bloqueo: sin, tipo de sujeción: sin, tipo de embalaje: empaquetado en caja | 265.64 | 100 | AA | PCB Connectors (PCC) | AAC | AACFAG | 50 | 50 | NO | PC |  | 5,33 | G | 77 | 90 | 140 | MM | 4046356563215 | 85366990 | DE | EC002638 | Imagen | Catálogo
1701858 | FKCT 2,5/ 3-ST GY BD:4-6Q | Conector para placa de circuito impreso | Conector de placa de circuito impreso, sección nominal: 2,5 mm², color: gris, corriente nominal: 12 A, tensión nominal (III/2): 320 V, superficie de contacto: Sn, tipo de conexión del contacto: Hembra, número de potenciales: 3, número de filas: 1, número de polos: 3, número de conexiones: 3, familia de artículos: FKCT 2,5/..-ST, paso: 5 mm, tipo de conexión: Conexión por resorte push-in, dirección de conexión conductor/placa de circuito impreso: 0 °, gancho de sujeción: - Gancho de sujeción, sistema enchufable: COMBICON MSTB 2,5, bloqueo: sin, tipo de sujeción: sin, tipo de embalaje: empaquetado en caja | 265.64 | 100 | AA | PCB Connectors (PCC) | AAC | AACFAG | 50 | 50 | NO | PC |  | 5,41 | G | 77 | 90 | 140 | MM | 4046356563222 | 85366990 | DE | EC002638 | Imagen | Catálogo
1701859 | FKCT 2,5/ 3-ST GY BD:7-9Q | Conector para placa de circuito impreso | Conector de placa de circuito impreso, sección nominal: 2,5 mm², color: gris, corriente nominal: 12 A, tensión nominal (III/2): 320 V, superficie de contacto: Sn, tipo de conexión del contacto: Hembra, número de potenciales: 3, número de filas: 1, número de polos: 3, número de conexiones: 3, familia de artículos: FKCT 2,5/..-ST, paso: 5 mm, tipo de conexión: Conexión por resorte push-in, dirección de conexión conductor/placa de circuito impreso: 0 °, gancho de sujeción: - Gancho de sujeción, sistema enchufable: COMBICON MSTB 2,5, bloqueo: sin, tipo de sujeción: sin, tipo de embalaje: empaquetado en caja | 265.64 | 100 | AA | PCB Connectors (PCC) | AAC | AACFAG | 50 | 1000 | NO | PC |  | 5,40 | G | 77 | 90 | 140 | MM | 4046356563239 | 85366990 | DE | EC002638 | Imagen | Catálogo
1701860 | FKCT 2,5/ 3-ST GY BD:10-12Q | Conector para placa de circuito impreso | Conector de placa de circuito impreso, sección nominal: 2,5 mm², color: gris, corriente nominal: 12 A, tensión nominal (III/2): 320 V, superficie de contacto: Sn, tipo de conexión del contacto: Hembra, número de potenciales: 3, número de filas: 1, número de polos: 3, número de conexiones: 3, familia de artículos: FKCT 2,5/..-ST, paso: 5 mm, tipo de conexión: Conexión por resorte push-in, dirección de conexión conductor/placa de circuito impreso: 0 °, gancho de sujeción: - Gancho de sujeción, sistema enchufable: COMBICON MSTB 2,5, bloqueo: sin, tipo de sujeción: sin, tipo de embalaje: empaquetado en caja | 265.64 | 100 | AA | PCB Connectors (PCC) | AAC | AACFAG | 50 | 1000 | NO | PC |  | 5,33 | G | 77 | 90 | 140 | MM | 4046356563246 | 85366990 | DE | EC002638 | Imagen | Catálogo
1701861 | FKCT 2,5/ 2-ST GY BD:GND,+24 Q | Conector para placa de circuito impreso | Conector de placa de circuito impreso, sección nominal: 2,5 mm², color: gris, corriente nominal: 12 A, tensión nominal (III/2): 320 V, superficie de contacto: Sn, tipo de conexión del contacto: Hembra, número de potenciales: 2, número de filas: 1, número de polos: 2, número de conexiones: 2, familia de artículos: FKCT 2,5/..-ST, paso: 5 mm, tipo de conexión: Conexión por resorte push-in, dirección de conexión conductor/placa de circuito impreso: 0 °, gancho de sujeción: - Gancho de sujeción, sistema enchufable: COMBICON MSTB 2,5, bloqueo: sin, tipo de sujeción: sin, tipo de embalaje: empaquetado en caja | 160.61 | 100 | AA | PCB Connectors (PCC) | AAC | AACFAG | 50 | 1000 | NO | PC |  | 3,75 | G | 76 | 89 | 140 | MM | 4046356563253 | 85366990 | DE | EC002638 | Imagen | Catálogo
1701862 | FKCT 2,5/ 4-ST GYAUBD:20-17QSO | Conector para placa de circuito impreso | Conector de placa de circuito impreso, sección nominal: 2,5 mm², color: gris, corriente nominal: 12 A, tensión nominal (III/2): 320 V, superficie de contacto: Au, tipo de conexión del contacto: Hembra, número de potenciales: 4, número de filas: 1, número de polos: 4, número de conexiones: 4, familia de artículos: FKCT 2,5/..-ST, paso: 5 mm, tipo de conexión: Conexión por resorte push-in, dirección de conexión conductor/placa de circuito impreso: 0 °, gancho de sujeción: - Gancho de sujeción, sistema enchufable: COMBICON MSTB 2,5, bloqueo: sin, tipo de sujeción: sin, tipo de embalaje: empaquetado en caja | 689.53 | 100 | AA | PCB Connectors (PCC) | AAC | AACFAG | 50 | 1000 | NO | PC |  | 7,13 | G | 77 | 90 | 140 | MM | 4046356563260 | 85366990 | DE | EC002638 | Imagen | Catálogo
1701863 | FKCT 2,5/ 4-ST GYAUBD:28-25QSO | Conector para placa de circuito impreso | Conector de placa de circuito impreso, sección nominal: 2,5 mm², color: gris, corriente nominal: 12 A, tensión nominal (III/2): 320 V, superficie de contacto: Au, tipo de conexión del contacto: Hembra, número de potenciales: 4, número de filas: 1, número de polos: 4, número de conexiones: 4, familia de artículos: FKCT 2,5/..-ST, paso: 5 mm, tipo de conexión: Conexión por resorte push-in, dirección de conexión conductor/placa de circuito impreso: 0 °, gancho de sujeción: - Gancho de sujeción, sistema enchufable: COMBICON MSTB 2,5, bloqueo: sin, tipo de sujeción: sin, tipo de embalaje: empaquetado en caja | 689.53 | 100 | AA | PCB Connectors (PCC) | AAC | AACFAG | 50 | 50 | NO | PC |  | 7,14 | G | 77 | 90 | 140 | MM | 4046356563376 | 85366990 | DE | EC002638 | Imagen | Catálogo
1701864 | FKCT 2,5/ 5-ST GY BD:12-16Q PA | Conector para placa de circuito impreso | Conector de placa de circuito impreso, sección nominal: 2,5 mm², color: gris, corriente nominal: 12 A, tensión nominal (III/2): 320 V, superficie de contacto: Sn, tipo de conexión del contacto: Hembra, número de potenciales: 4, número de filas: 1, número de polos: 5, número de conexiones: 4, familia de artículos: FKCT 2,5/..-ST, paso: 5 mm, tipo de conexión: Conexión por resorte push-in, dirección de conexión conductor/placa de circuito impreso: 0 °, gancho de sujeción: - Gancho de sujeción, sistema enchufable: COMBICON MSTB 2,5, bloqueo: sin, tipo de sujeción: sin, tipo de embalaje: empaquetado en caja | 434.13 | 100 | AA | PCB Connectors (PCC) | AAC | AACFAG | 50 | 50 | NO | PC |  | 7,72 | G | 76 | 88 | 139 | MM | 4046356563383 | 85366990 | DE | EC002638 | Imagen | Catálogo
1701866 | FKCT 2,5/ 4-ST GYAUBD:24-21QSO | Conector para placa de circuito impreso | Conector de placa de circuito impreso, sección nominal: 2,5 mm², color: gris, corriente nominal: 12 A, tensión nominal (III/2): 320 V, superficie de contacto: Au, tipo de conexión del contacto: Hembra, número de potenciales: 4, número de filas: 1, número de polos: 4, número de conexiones: 4, familia de artículos: FKCT 2,5/..-ST, paso: 5 mm, tipo de conexión: Conexión por resorte push-in, dirección de conexión conductor/placa de circuito impreso: 0 °, gancho de sujeción: - Gancho de sujeción, sistema enchufable: COMBICON MSTB 2,5, bloqueo: sin, tipo de sujeción: sin, tipo de embalaje: empaquetado en caja | 689.53 | 100 | AA | PCB Connectors (PCC) | AAC | AACFAG | 50 | 50 | NO | PC |  | 6,93 | G | 77 | 90 | 140 | MM | 4046356563390 | 85366990 | DE | EC002638 | Imagen | Catálogo
1701868 | GIC 2,5 HCV/ 4-ST-7,62 BD:1-4 | Conector para placa de circuito impreso | Conector de placa de circuito impreso, sección nominal: 2,5 mm², color: verde, corriente nominal: 16 A, tensión nominal (III/2): 1000 V, superficie de contacto: Sn, tipo de conexión del contacto: Macho, número de potenciales: 4, número de filas: 1, número de polos: 4, número de conexiones: 4, familia de artículos: GIC 2,5 HCV/..-ST, paso: 7,62 mm, tipo de conexión: Conexión por tornillo con cápsula de tracción, forma de sujeción de tornillos: L Ranura longitudinal, dirección de conexión conductor/placa de circuito impreso: 0 °, gancho de sujeción: - sin gancho de sujeción, sistema enchufable: COMBICON MSTB 2,5 HC, bloqueo: sin, tipo de sujeción: sin, tipo de embalaje: empaquetado en caja | 719.95 | 100 | AA | PCB Connectors (PCC) | AAC | AACAED | 50 | 50 | NO | PC |  | 9,08 | G | 91 | 136 | 114 | MM | 4046356563925 | 85366990 | SK | EC002638 | Imagen | Catálogo
1701869 | GMSTB 2,5 HCV/ 7-ST-7,62BD:1-7 | Conector para placa de circuito impreso | Conector de placa de circuito impreso, sección nominal: 2,5 mm², color: verde, corriente nominal: 16 A, tensión nominal (III/2): 1000 V, superficie de contacto: Sn, tipo de conexión del contacto: Hembra, número de potenciales: 7, número de filas: 1, número de polos: 7, número de conexiones: 7, familia de artículos: GMSTB 2,5 HCV/..-ST, paso: 7,62 mm, tipo de conexión: Conexión por tornillo con cápsula de tracción, forma de sujeción de tornillos: L Ranura longitudinal, dirección de conexión conductor/placa de circuito impreso: 0 °, gancho de sujeción: - Gancho de sujeción, sistema enchufable: COMBICON MSTB 2,5 HC, bloqueo: sin, tipo de sujeción: sin, tipo de embalaje: empaquetado en caja | 1224.16 | 100 | AA | PCB Connectors (PCC) | AAC | AACAIE | 50 | 50 | NO | PC |  | 14,71 | G | 100 | 150 | 102 | MM | 4046356563918 | 85366990 | DE | EC002638 | Imagen | Catálogo
1701871 | FK-MCP 1,5/ 8-STF-3,81 BD:1-8 | Conector para placa de circuito impreso | Conector de placa de circuito impreso, sección nominal: 1,5 mm², color: verde, corriente nominal: 8 A, tensión nominal (III/2): 160 V, superficie de contacto: Sn, tipo de conexión del contacto: Hembra, número de potenciales: 8, número de filas: 1, número de polos: 8, número de conexiones: 8, familia de artículos: FK-MCP 1,5/..-STF, paso: 3,81 mm, tipo de conexión: Conexión por resorte push-in, dirección de conexión conductor/placa de circuito impreso: 0 °, sistema enchufable: COMBICON MC 1,5, bloqueo: Bloqueo por tornillo, tipo de sujeción: Sujeción aérea (tornillo), tipo de embalaje: empaquetado en caja | 948.44 | 100 | AA | PCB Connectors (PCC) | AAB | AABFNB | 50 | 1 | SÍ | PC |  | 8,37 | G | 92 | 78 | 114 | MM | 4046356637817 | 85366990 | DE | EC002638 | Imagen | Catálogo
1154885 | SH-Z0031 | Inserto de contactos | Elemento de datos, 6 polos, conector macho | 6.98 | 1 | AB | Field Device Connectors (FDC) | ABR | ABRCDU | 1 | 100 | SÍ | PC |  | 6,40 | G | 0 | 0 | 0 |  | 4063151156367 | 85366990 | DE | EC003557 | Imagen | Catálogo
1154886 | SH-Z0032 | Inserto de contactos | Elemento de datos, 6 polos, conector hembra | 6.98 | 1 | AB | Field Device Connectors (FDC) | ABR | ABRCDU | 1 | 100 | SÍ | PC |  | 6,40 | G | 0 | 0 | 0 |  | 4063151153373 | 85366990 | DE | EC003557 | Imagen | Catálogo
1701875 | ZEC 1,0/10-ST-3,5C9R1,9YEBDO2 | Conector para placa de circuito impreso | Conector directo para placa de circuito impreso, sección nominal: 1 mm², color: amarillo, corriente nominal: 8 A, tensión nominal (III/2): 200 V, superficie de contacto: Sn, tipo de conexión del contacto: Hembra, número de potenciales: 10, número de filas: 1, número de polos: 10, número de conexiones: 10, familia de artículos: ZEC 1,0/..-ST, paso: 3,5 mm, tipo de conexión: Conexión por resorte, montaje: Técnica de conexión enchufable directa, dirección de conexión conductor/placa de circuito impreso: 0 °, sistema enchufable: ZEC, bloqueo: Bloqueo por encaje, tipo de sujeción: Gatillo de bloqueo, tipo de embalaje: empaquetado en caja | 992.44 | 100 | AA | PCB Connectors (PCC) | AAB | AABEAA | 50 | 50 | NO | PC |  | 11,77 | G | 90 | 108 | 113 | MM | 4046356564038 | 85366930 | GR | EC002638 | Imagen | Catálogo
1701876 | ZEC 1,0/10-ST-3,5C1R1,10YEBDO4 | Conector para placa de circuito impreso | Conector directo para placa de circuito impreso, sección nominal: 1 mm², color: amarillo, corriente nominal: 8 A, tensión nominal (III/2): 200 V, superficie de contacto: Sn, tipo de conexión del contacto: Hembra, número de potenciales: 10, número de filas: 1, número de polos: 10, número de conexiones: 10, familia de artículos: ZEC 1,0/..-ST, paso: 3,5 mm, tipo de conexión: Conexión por resorte, montaje: Técnica de conexión enchufable directa, dirección de conexión conductor/placa de circuito impreso: 0 °, sistema enchufable: ZEC, bloqueo: Bloqueo por encaje, tipo de sujeción: Gatillo de bloqueo, tipo de embalaje: empaquetado en caja | 992.44 | 100 | AA | PCB Connectors (PCC) | AAB | AABEAA | 50 | 50 | NO | PC |  | 12,18 | G | 90 | 108 | 113 | MM | 4046356564045 | 85366930 | GR | EC002638 | Imagen | Catálogo
1701877 | QC 0,5/ 4-ST-3,81 BD2DI1-DI4 Q | Conector para placa de circuito impreso | Conector de placa de circuito impreso, sección nominal: 0,5 mm², color: verde, corriente nominal: 6 A, tensión nominal (III/2): 200 V, superficie de contacto: Sn, tipo de conexión del contacto: Hembra, número de potenciales: 4, número de filas: 1, número de polos: 4, número de conexiones: 4, familia de artículos: QC 0,5/..-ST, paso: 3,81 mm, tipo de conexión: Conexión por desplazamiento, dirección de conexión conductor/placa de circuito impreso: 0 °, sistema enchufable: COMBICON MC 1,5, bloqueo: sin, tipo de sujeción: sin, tipo de embalaje: empaquetado en caja | 442.11 | 100 | AA | PCB Connectors (PCC) | AAA | AAAQQA | 50 | 50 | NO | PC |  | 4,20 | G | 0 | 0 | 0 |  | 4046356564175 | 85366990 | CN | EC002638 | Imagen | Catálogo
1701879 | MC 1,5/ 3-ST-3,5 AU BD:1-3 | Conector para placa de circuito impreso | Conector de placa de circuito impreso, sección nominal: 1,5 mm², color: verde, corriente nominal: 8 A, tensión nominal (III/2): 160 V, superficie de contacto: Au, tipo de conexión del contacto: Hembra, número de potenciales: 3, número de filas: 1, número de polos: 3, número de conexiones: 3, familia de artículos: MC 1,5/..-ST, paso: 3,5 mm, tipo de conexión: Conexión por tornillo con cápsula de tracción, forma de sujeción de tornillos: L Ranura longitudinal, dirección de conexión conductor/placa de circuito impreso: 0 °, sistema enchufable: COMBICON MC 1,5, bloqueo: sin, tipo de sujeción: sin, tipo de embalaje: empaquetado en caja | 427.59 | 100 | AA | PCB Connectors (PCC) | AAB | AABAAA | 50 | 50 | NO | PC |  | 2,35 | G | 48 | 80 | 115 | MM | 4046356564199 | 85366990 | DE | EC002638 | Imagen | Catálogo
1701880 | MC 1,5/ 6-ST-3,5 AU BD:1-6 | Conector para placa de circuito impreso | Conector de placa de circuito impreso, sección nominal: 1,5 mm², color: verde, corriente nominal: 8 A, tensión nominal (III/2): 160 V, superficie de contacto: Au, tipo de conexión del contacto: Hembra, número de potenciales: 6, número de filas: 1, número de polos: 6, número de conexiones: 6, familia de artículos: MC 1,5/..-ST, paso: 3,5 mm, tipo de conexión: Conexión por tornillo con cápsula de tracción, forma de sujeción de tornillos: L Ranura longitudinal, dirección de conexión conductor/placa de circuito impreso: 0 °, sistema enchufable: COMBICON MC 1,5, bloqueo: sin, tipo de sujeción: sin, tipo de embalaje: empaquetado en caja | 855.19 | 100 | AA | PCB Connectors (PCC) | AAB | AABAAA | 50 | 50 | NO | PC |  | 4,45 | G | 63 | 78 | 115 | MM | 4046356564205 | 85366990 | DE | EC002638 | Imagen | Catálogo
1555726 | SH-00000-PCB-EXTENDER | Accesorios | Extensor para garantizar las líneas de fuga y distancias de aislamiento de aire, únicamente adecuado para su uso en M23 Hybrid | 1.2 | 1 | AB | Field Device Connectors (FDC) | ABR | ABRCDX | 192 | 384 | NO | PC |  | 0,91 | G |  |  |  |  | 4067923035287 | 39269097 | DE | EC003557 |  | Catálogo
1554151 | SH-8EPC5-PCB-H2-L4-S-V1 | Conector híbrido para placa de circuito impreso | M23, Conector híbrido para placa de circuito impreso, serie: SH, recto, apantallado: sí, para bloqueo estándar y SPEEDCON, Nº de polos: 4+4+4+PE / 3+N+PE, tipo de conexión del contacto: Macho, Soldadura por ola | 97.56 | 1 | AB | Field Device Connectors (FDC) | ABR | ABRCDX | 20 | 20 | NO | PC |  | 83,55 | G |  |  |  |  | 4067923032767 | 85366990 | DE | EC003568 |  | Catálogo
1840871 | SH-8EPC5-PCB-H2-L4-S-V3 | Conector híbrido para placa de circuito impreso | M23, Conector híbrido para placa de circuito impreso, serie: SH, recto, apantallado: sí, para bloqueo estándar y SPEEDCON, tipo de conexión del contacto: Macho, Soldadura por ola | 94.02 | 1 | AB | Field Device Connectors (FDC) | ABR | ABRCDX | 20 | 20 | NO | PC |  | 22,22 | G |  |  |  |  | 4067923484856 | 85366990 | DE | EC003568 |  | Catálogo
1524754 | SH-8EPC5-PCB-L4 | Inserto de contactos | Inserto de contactos, recto, M23, número de polos: 4+4+4+PE / 3+N+PE, tipo de conexión del contacto: Macho, Soldadura por ola, serie: SH | 71.57 | 1 | AB | Field Device Connectors (FDC) | ABR | ABRCDX | 48 | 384 | NO | PC |  | 30,80 | G |  |  |  |  | 4063151992156 | 85366990 | DE | EC003557 |  | Catálogo
1835953 | SH-8EPC5-PCB-L4-ABCD-PE-12 | Inserto de contactos | Inserto de contactos, recto, M23, tipo de conexión del contacto: Macho, Soldadura por ola, serie: SH | 67.21 | 1 | AB | Field Device Connectors (FDC) | ABR | ABRCDX | 48 | 384 | NO | PC |  | 29,99 | G |  |  |  |  | 4067923477490 | 85366990 | DE | EC003557 |  | Catálogo
1821856 | SH-NUT-M26X1 | Tuerca plana | Tuerca plana M26 x 1 | 6.64 | 1 | AB | Field Device Connectors (FDC) | ABR | ABRCDY | 192 | 384 | NO | PC |  | 22,22 | G |  |  |  |  | 4067923454064 | 73181639 | DE | EC002310 |  | Catálogo
1027472 | SB-8EP0A8A8L33S | Conector para cables | M40, Conector para cables, serie: SB, recto largo, apantallado: sí, SPEEDCON, Nº de polos: 4+4+PE / 3+N+PE, tipo de conexión del contacto: Macho, Conexión crimpada, rango de diámetro de cable: 14 mm ... 20,5 mm, codificación: Señal, codificación 1, Producto alternativo según RoHS II sin excepción 6c (Pb &lt; 0,1 %) código de art.: 1238095 | 117.9 | 1 | AB | Field Device Connectors (FDC) | ABR | ABRCEB | 1 | 1 | NO | PC | F | 380,93 | G | 0 | 0 | 0 |  | 4055626520698 | 85366990 | DE | EC002635 | Imagen | Catálogo
1701881 | MC 1,5/ 8-ST-3,5 AU BD:1-8 | Conector para placa de circuito impreso | Conector de placa de circuito impreso, sección nominal: 1,5 mm², color: verde, corriente nominal: 8 A, tensión nominal (III/2): 160 V, superficie de contacto: Au, tipo de conexión del contacto: Hembra, número de potenciales: 8, número de filas: 1, número de polos: 8, número de conexiones: 8, familia de artículos: MC 1,5/..-ST, paso: 3,5 mm, tipo de conexión: Conexión por tornillo con cápsula de tracción, forma de sujeción de tornillos: L Ranura longitudinal, dirección de conexión conductor/placa de circuito impreso: 0 °, sistema enchufable: COMBICON MC 1,5, bloqueo: sin, tipo de sujeción: sin, tipo de embalaje: empaquetado en caja | 1140.25 | 100 | AA | PCB Connectors (PCC) | AAB | AABAAA | 50 | 50 | NO | PC |  | 5,80 | G | 63 | 78 | 115 | MM | 4046356564212 | 85366990 | DE | EC002638 | Imagen | Catálogo
1701884 | SPTA 1,5/ 5-5,08 BD:61-69 | Borna para placa de circuito impreso | Terminal de tarjetas de circuitos impresos, corriente nominal: 17,5 A, tensión nominal (III/2): 320 V, sección nominal: 1,5 mm², número de potenciales: 5, número de filas: 1, número de polos por fila: 5, familia de artículos: SPTA 1,5/, paso: 5,08 mm, tipo de conexión: Conexión por resorte push-in, montaje: Soldadura por ola, dirección de conexión conductor/placa de circuito impreso: 45 °, color: verde, Disposición de pines: Disposición de pines lineal, Longitud del pin [P]: 3,4 mm, número de pines de soldadura por potencial: 2, tipo de embalaje: empaquetado en caja | 280.2 | 100 | AA | PCB Connectors (PCC) | AAL | AALBFF | 50 | 50 | NO | PC |  | 4,21 | G | 27 | 271 | 168 | MM | 4046356564236 | 85369010 | DE | EC002643 | Imagen | Catálogo
1701885 | GMSTBA 2,5 HC/ 6-G-7,62 BG | Carcasa de base para placa de circuito impreso | Carcasa base placa de circuito impreso, sección nominal: 2,5 mm², color: beige, corriente nominal: 16 A, tensión nominal (III/2): 630 V, superficie de contacto: Sn, tipo de conexión del contacto: Macho, número de filas: 1, número de polos: 6, familia de artículos: GMSTBA 2,5 HC/..-G, paso: 7,62 mm, montaje: Soldadura por ola, disposición de pines: Disposición de pines lineal, longitud del pin [P]: 3,23 mm, número de pines de soldadura por potencial: 1, sistema enchufable: COMBICON MSTB 2,5 HC, Orientación de la cara enchufable: Estándar, bloqueo: sin, tipo de sujeción: sin, tipo de embalaje: empaquetado en caja | 239.25 | 100 | AA | PCB Connectors (PCC) | AAC | AACSJI | 50 | 50 | NO | PC |  | 3,12 | G | 92 | 78 | 114 | MM | 4046356564243 | 85366930 | DE | EC002637 | Imagen | Catálogo
1701893 | GFKC 2,5/ 2-ST-7,5 RDB VPE500 | Conector para placa de circuito impreso | Conector de placa de circuito impreso, sección nominal: 2,5 mm², color: verde, corriente nominal: 12 A, tensión nominal (III/2): 630 V, superficie de contacto: Sn, tipo de conexión del contacto: Hembra, número de filas: 1, número de polos: 2, familia de artículos: GFKC 2,5/..-ST, paso: 7,5 mm, tipo de conexión: Conexión por resorte push-in, dirección de conexión conductor/placa de circuito impreso: 0 °, gancho de sujeción: RDB Gancho de sujeción de ancho doble, sistema enchufable: COMBICON MSTB 2,5, bloqueo: sin, tipo de sujeción: sin, tipo de embalaje: empaquetado en caja | 201.34 | 100 | AA | PCB Connectors (PCC) | AAC | AACFCA | 500 | 500 | NO | PC |  | 3,89 | G | 100 | 252 | 140 | MM | 4046356563369 | 85366990 | DE | EC002638 | Imagen | Catálogo
1701895 | IC 2,5/ 3-ST-5,08 BK | Conector para placa de circuito impreso | Conector de placa de circuito impreso, sección nominal: 2,5 mm², color: negro, corriente nominal: 12 A, tensión nominal (III/2): 320 V, superficie de contacto: Sn, tipo de conexión del contacto: Macho, número de potenciales: 3, número de filas: 1, número de polos: 3, número de conexiones: 3, familia de artículos: IC 2,5/..-ST, paso: 5,08 mm, tipo de conexión: Conexión por tornillo con cápsula de tracción, forma de sujeción de tornillos: L Ranura longitudinal, dirección de conexión conductor/placa de circuito impreso: 0 °, gancho de sujeción: - sin gancho de sujeción, sistema enchufable: COMBICON MSTB 2,5, bloqueo: sin, tipo de sujeción: sin, tipo de embalaje: empaquetado en caja | 301.76 | 100 | AA | PCB Connectors (PCC) | AAC | AACADA | 50 | 50 | NO | PC |  | 5,43 | G | 63 | 78 | 115 | MM | 4046356565127 | 85366990 | DE | EC002638 | Imagen | Catálogo
1701903 | MCVR 1,5/ 3-ST-3,81 BD:1-3 | Conector para placa de circuito impreso | Conector de placa de circuito impreso, sección nominal: 1,5 mm², color: verde, corriente nominal: 8 A, tensión nominal (III/2): 160 V, superficie de contacto: Sn, tipo de conexión del contacto: Hembra, número de potenciales: 3, número de filas: 1, número de polos: 3, número de conexiones: 3, familia de artículos: MCVR 1,5/..-ST, paso: 3,81 mm, tipo de conexión: Conexión por tornillo con cápsula de tracción, forma de sujeción de tornillos: L Ranura longitudinal, dirección de conexión conductor/placa de circuito impreso: 90 °, sistema enchufable: COMBICON MC 1,5, bloqueo: sin, tipo de sujeción: sin, tipo de embalaje: empaquetado en caja | 272.1 | 100 | AA | PCB Connectors (PCC) | AAB | AABAEA | 50 | 50 | NO | PC |  | 2,86 | G | 48 | 80 | 115 | MM | 4046356565585 | 85366990 | DE | EC002638 | Imagen | Catálogo
1701904 | MCVR 1,5/ 6-ST-3,81 BD:1-6 | Conector para placa de circuito impreso | Conector de placa de circuito impreso, sección nominal: 1,5 mm², color: verde, corriente nominal: 8 A, tensión nominal (III/2): 160 V, superficie de contacto: Sn, tipo de conexión del contacto: Hembra, número de potenciales: 6, número de filas: 1, número de polos: 6, número de conexiones: 6, familia de artículos: MCVR 1,5/..-ST, paso: 3,81 mm, tipo de conexión: Conexión por tornillo con cápsula de tracción, forma de sujeción de tornillos: L Ranura longitudinal, dirección de conexión conductor/placa de circuito impreso: 90 °, sistema enchufable: COMBICON MC 1,5, bloqueo: sin, tipo de sujeción: sin, tipo de embalaje: empaquetado en caja | 544.2 | 100 | AA | PCB Connectors (PCC) | AAB | AABAEA | 50 | 50 | NO | PC |  | 5,09 | G | 63 | 78 | 115 | MM | 4046356565592 | 85366990 | DE | EC002638 | Imagen | Catálogo
1701915 | PT 1,5/ 2-PVH-5,0 BU | Conector para placa de circuito impreso | Conector de placa de circuito impreso, sección nominal: 1,5 mm², color: azul, corriente nominal: 12 A, tensión nominal (III/2): 400 V, superficie de contacto: Sn, tipo de conexión del contacto: Hembra, número de potenciales: 2, número de filas: 1, número de polos: 2, número de conexiones: 2, familia de artículos: PT 1,5/..-PVH, paso: 5 mm, tipo de conexión: Conexión por tornillo con estribo de protección de alambre, forma de sujeción de tornillos: H1L Philipps-Recess con ranura longitudinal, dirección de conexión conductor/placa de circuito impreso: 0 °, sistema enchufable: COMBICON PST 1,3, bloqueo: sin, tipo de sujeción: sin, tipo de embalaje: empaquetado en caja | 87.42 | 100 | AA | PCB Connectors (PCC) | AAB | AABAJB | 250 | 250 | NO | PC |  | 2,44 | G | 46 | 181 | 108 | MM | 4046356565943 | 85366990 | CN | EC002638 | Imagen | Catálogo
1701917 | GKDS O.Z | Borna para placa de circuito impreso | Terminal de tarjetas de circuitos impresos, corriente nominal: 24 A, tensión nominal (III/2): 630 V, sección nominal: 2,5 mm², número de filas: 1, número de polos por fila: 0, familia de artículos: GKDS, paso: 7,5 mm, tipo de conexión: Conexión por tornillo con cápsula de tracción, forma de sujeción de tornillos: L Ranura longitudinal, montaje: Soldadura por ola, dirección de conexión conductor/placa de circuito impreso: 0 °, color: verde, Disposición de pines: Disposición de pines lineal, Longitud del pin [P]: 5 mm, número de pines de soldadura por potencial: 2, tipo de embalaje: empaquetado en caja | 436.91 | 100 | AA | PCB Connectors (PCC) | AAM | AAMFGB | 50 | 50 | NO | PC |  | 4,31 | G | 37 | 91 | 108 | MM | 4046356566438 | 85369010 | DE | EC002643 | Imagen | Catálogo
1701918 | PT 1,5/ 4-PH-5,0 BD:1-4 | Conector para placa de circuito impreso | Conector de placa de circuito impreso, sección nominal: 1,5 mm², color: verde, corriente nominal: 10 A, tensión nominal (III/2): 400 V, superficie de contacto: Sn, tipo de conexión del contacto: Hembra, número de potenciales: 4, número de filas: 1, número de polos: 4, número de conexiones: 4, familia de artículos: PT 1,5/..-PH, paso: 5 mm, tipo de conexión: Conexión por tornillo con cápsula de tracción, forma de sujeción de tornillos: H1L Philipps-Recess con ranura longitudinal, dirección de conexión conductor/placa de circuito impreso: 0 °, sistema enchufable: COMBICON PST 1,3, bloqueo: sin, tipo de sujeción: sin, tipo de embalaje: empaquetado en caja | 207.05 | 100 | AA | PCB Connectors (PCC) | AAB | AABAJA | 250 | 250 | NO | PC |  | 4,74 | G | 91 | 136 | 114 | MM | 4046356566445 | 85366990 | CN | EC002638 | Imagen | Catálogo
1701920 | FK-MCP 1,5/16-STF-3,81 BD:1-16 | Conector para placa de circuito impreso | Conector de placa de circuito impreso, sección nominal: 1,5 mm², color: verde, corriente nominal: 8 A, tensión nominal (III/2): 160 V, superficie de contacto: Sn, tipo de conexión del contacto: Hembra, número de potenciales: 16, número de filas: 1, número de polos: 16, número de conexiones: 16, familia de artículos: FK-MCP 1,5/..-STF, paso: 3,81 mm, tipo de conexión: Conexión por resorte push-in, dirección de conexión conductor/placa de circuito impreso: 0 °, sistema enchufable: COMBICON MC 1,5, bloqueo: Bloqueo por tornillo, tipo de sujeción: Sujeción aérea (tornillo), tipo de embalaje: empaquetado en caja | 1870.46 | 100 | AA | PCB Connectors (PCC) | AAB | AABFNB | 50 | 1 | SÍ | PC |  | 16,57 | G | 93 | 181 | 116 | MM | 4046356637800 | 85366990 | DE | EC002638 | Imagen | Catálogo
1405281 | SAC-12P-MS/ 1,5-PUR/FS SCO | Cable para sensores/actuadores | Cable para sensores/actuadores, 12-polos, PUR sin halógenos, negro RAL 9005, Conector recta M12 SPEEDCON, a Hembra recta M12 SPEEDCON, longitud de cable: 1,5 m | 84.85 | 1 | AF | Industrial Field Connectivity (IFC) | AF1 | AF1CGA | 1 | 50 | NO | PC | F | 125,10 | G | 235 | 188 | 18 | MM | 4046356740463 | 85444290 | DE | EC001855 |  | Catálogo
1701932 | PT 1,5/ 7-3,5-H PA1,3,5,7 | Borna para placa de circuito impreso | Terminal de tarjetas de circuitos impresos, corriente nominal: 17,5 A, tensión nominal (III/2): 200 V, sección nominal: 1,5 mm², número de potenciales: 4, número de filas: 1, número de polos por fila: 7, familia de artículos: PT 1,5/..-H, paso: 3,5 mm, tipo de conexión: Conexión por tornillo con estribo de protección de alambre, montaje: Soldadura por ola, dirección de conexión conductor/placa de circuito impreso: 0 °, color: verde, Disposición de pines: Disposición de pines lineal, Longitud del pin [P]: 4,5 mm, número de pines de soldadura por potencial: 1, tipo de embalaje: empaquetado en caja | 153.18 | 100 | AA | PCB Connectors (PCC) | AAL | AALFMA | 100 | 100 | NO | PC |  | 2,70 | G | 53 | 220 | 74 | MM | 4046356567077 | 85369010 | CN | EC002643 | Imagen | Catálogo
1701933 | PT 1,5/ 7-3,5-H BD:1-7 | Borna para placa de circuito impreso | Terminal de tarjetas de circuitos impresos, corriente nominal: 17,5 A, tensión nominal (III/2): 200 V, sección nominal: 1,5 mm², número de potenciales: 7, número de filas: 1, número de polos por fila: 7, familia de artículos: PT 1,5/..-H, paso: 3,5 mm, tipo de conexión: Conexión por tornillo con estribo de protección de alambre, montaje: Soldadura por ola, dirección de conexión conductor/placa de circuito impreso: 0 °, color: verde, Disposición de pines: Disposición de pines lineal, Longitud del pin [P]: 4,5 mm, número de pines de soldadura por potencial: 1, tipo de embalaje: empaquetado en caja | 234.98 | 100 | AA | PCB Connectors (PCC) | AAL | AALFMA | 100 | 100 | NO | PC |  | 3,75 | G | 55 | 220 | 75 | MM | 4046356567084 | 85369010 | CN | EC002643 | Imagen | Catálogo
1701934 | SPT 5/ 4-V-7,5-ZB BU/GY/BK/RD | Borna para placa de circuito impreso | Borne para tarjeta, corriente nominal: 41 A, tensión nominal: 800 V, paso: 7,5 mm, número de polos: 4, tipo de conexión: Conexión por resorte, montaje: Soldadura, dirección de conexión conductor/placa de circuito impreso 90 °, color: azul, gris, negro, rojo | 663.6 | 100 | AA | PCB Connectors (PCC) | AAN | AANBBB | 50 | 50 | NO | PC |  | 15,35 | G | 59 | 187 | 118 | MM | 4046356567176 | 85369010 | DE | EC002643 | Imagen | Catálogo
1701935 | DFK-PC 6-16/ 2-GF-SH-10,16 | Carcasa pasamuros | Carcasa pasamuros, sección nominal: 16 mm², color: verde, corriente nominal: 76 A, tensión nominal (III/2): 1000 V, superficie de contacto: Ag, tipo de conexión del contacto: Macho, número de potenciales: 2, número de filas: 1, número de polos: 2, número de conexiones: 2, familia de artículos: DFK-PC 6-16/..-GF-SH, paso: 10,16 mm, montaje: Soldadura por ola, disposición de pines: Disposición de pines lineal, longitud del pin [P]: 4,1 mm, número de pines de soldadura por potencial: 3, sistema enchufable: COMBICON PC 16, Propiedades eléctricas: apantallado, Orientación de la cara enchufable: Estándar, bloqueo: Bloqueo por tornillo, tipo de sujeción: Sujeción aérea (rosca), tipo de embalaje: empaquetado en caja | 732.78 | 100 | AA | PCB Connectors (PCC) | AAE | AAEWEC | 10 | 10 | NO | PC |  | 21,87 | G | 50 | 145 | 124 | MM | 4046356030847 | 85366990 | PL | EC002637 | Imagen | Catálogo
1701941 | PC 5/ 7-G-7,62 GY | Carcasa de base para placa de circuito impreso | Carcasa base placa de circuito impreso, sección nominal: 6 mm², color: gris, corriente nominal: 32 A, tensión nominal (III/2): 630 V, superficie de contacto: Sn, tipo de conexión del contacto: Macho, número de filas: 1, número de polos: 7, familia de artículos: PC 5/..-G, paso: 7,62 mm, montaje: Soldadura por ola, disposición de pines: Disposición de pines lineal, longitud del pin [P]: 5 mm, número de pines de soldadura por potencial: 3, sistema enchufable: COMBICON PC 5, Orientación de la cara enchufable: Estándar, bloqueo: sin, tipo de sujeción: sin, tipo de embalaje: empaquetado en caja | 737.5 | 100 | AA | PCB Connectors (PCC) | AAD | AADSBA | 50 | 50 | NO | PC |  | 15,27 | G | 93 | 181 | 116 | MM | 4046356567527 | 85366930 | DE | EC002637 | Imagen | Catálogo
1701943 | MVSTBR 2,5/20-STF-5,08BKBDWHNZ | Conector para placa de circuito impreso | Conector de placa de circuito impreso, sección nominal: 2,5 mm², color: negro, corriente nominal: 12 A, tensión nominal (III/2): 320 V, superficie de contacto: Sn, tipo de conexión del contacto: Hembra, número de potenciales: 20, número de filas: 1, número de polos: 20, número de conexiones: 20, familia de artículos: MVSTBR 2,5/..-STF, paso: 5,08 mm, tipo de conexión: Conexión por tornillo con cápsula de tracción, forma de sujeción de tornillos: L Ranura longitudinal, dirección de conexión conductor/placa de circuito impreso: 90 °, gancho de sujeción: - Gancho de sujeción, sistema enchufable: COMBICON MSTB 2,5, bloqueo: Bloqueo por tornillo, tipo de sujeción: Sujeción aérea (tornillo), tipo de embalaje: empaquetado en caja | 1810.79 | 100 | AA | PCB Connectors (PCC) | AAC | AACAKD | 50 | 1000 | NO | PC |  | 44,85 | G | 90 | 252 | 140 | MM | 4046356567602 | 85366990 | IN | EC002638 | Imagen | Catálogo
1701944 | MVSTBR 2,5/13-STF-5,08BKBDWH30 | Conector para placa de circuito impreso | Conector de placa de circuito impreso, sección nominal: 2,5 mm², color: negro, corriente nominal: 12 A, tensión nominal (III/2): 320 V, superficie de contacto: Sn, tipo de conexión del contacto: Hembra, número de potenciales: 13, número de filas: 1, número de polos: 13, número de conexiones: 13, familia de artículos: MVSTBR 2,5/..-STF, paso: 5,08 mm, tipo de conexión: Conexión por tornillo con cápsula de tracción, forma de sujeción de tornillos: L Ranura longitudinal, dirección de conexión conductor/placa de circuito impreso: 90 °, gancho de sujeción: - Gancho de sujeción, sistema enchufable: COMBICON MSTB 2,5, bloqueo: Bloqueo por tornillo, tipo de sujeción: Sujeción aérea (tornillo), tipo de embalaje: empaquetado en caja | 1183.86 | 100 | AA | PCB Connectors (PCC) | AAC | AACAKD | 50 | 1000 | NO | PC |  | 29,64 | G | 86 | 192 | 140 | MM | 4046356567619 | 85366990 | IN | EC002638 | Imagen | Catálogo
1701945 | MC 1,5/ 8-ST-3,81 BD:17-24 | Conector para placa de circuito impreso | Conector de placa de circuito impreso, sección nominal: 1,5 mm², color: verde, corriente nominal: 8 A, tensión nominal (III/2): 160 V, superficie de contacto: Sn, tipo de conexión del contacto: Hembra, número de potenciales: 8, número de filas: 1, número de polos: 8, número de conexiones: 8, familia de artículos: MC 1,5/..-ST, paso: 3,81 mm, tipo de conexión: Conexión por tornillo con cápsula de tracción, forma de sujeción de tornillos: L Ranura longitudinal, dirección de conexión conductor/placa de circuito impreso: 0 °, sistema enchufable: COMBICON MC 1,5, bloqueo: sin, tipo de sujeción: sin, tipo de embalaje: empaquetado en caja | 725.6 | 100 | AA | PCB Connectors (PCC) | AAB | AABABA | 50 | 50 | NO | PC |  | 6,04 | G | 92 | 78 | 114 | MM | 4046356567664 | 85366990 | DE | EC002638 | Imagen | Catálogo
1701946 | MC 1,5/ 8-ST-3,81 BD:9-16 | Conector para placa de circuito impreso | Conector de placa de circuito impreso, sección nominal: 1,5 mm², color: verde, corriente nominal: 8 A, tensión nominal (III/2): 160 V, superficie de contacto: Sn, tipo de conexión del contacto: Hembra, número de potenciales: 8, número de filas: 1, número de polos: 8, número de conexiones: 8, familia de artículos: MC 1,5/..-ST, paso: 3,81 mm, tipo de conexión: Conexión por tornillo con cápsula de tracción, forma de sujeción de tornillos: L Ranura longitudinal, dirección de conexión conductor/placa de circuito impreso: 0 °, sistema enchufable: COMBICON MC 1,5, bloqueo: sin, tipo de sujeción: sin, tipo de embalaje: empaquetado en caja | 725.6 | 100 | AA | PCB Connectors (PCC) | AAB | AABABA | 50 | 50 | NO | PC |  | 6,23 | G | 91 | 77 | 113 | MM | 4046356567770 | 85366990 | DE | EC002638 | Imagen | Catálogo
1701947 | MVSTBR 2,5/17-STF-5,08BKBDWH43 | Conector para placa de circuito impreso | Conector de placa de circuito impreso, sección nominal: 2,5 mm², color: negro, corriente nominal: 12 A, tensión nominal (III/2): 320 V, superficie de contacto: Sn, tipo de conexión del contacto: Hembra, número de potenciales: 17, número de filas: 1, número de polos: 17, número de conexiones: 17, familia de artículos: MVSTBR 2,5/..-STF, paso: 5,08 mm, tipo de conexión: Conexión por tornillo con cápsula de tracción, forma de sujeción de tornillos: L Ranura longitudinal, dirección de conexión conductor/placa de circuito impreso: 90 °, gancho de sujeción: - Gancho de sujeción, sistema enchufable: COMBICON MSTB 2,5, bloqueo: Bloqueo por tornillo, tipo de sujeción: Sujeción aérea (tornillo), tipo de embalaje: empaquetado en caja | 1542.1 | 100 | AA | PCB Connectors (PCC) | AAC | AACAKD | 50 | 50 | NO | PC |  | 38,40 | G | 90 | 252 | 140 | MM | 4046356567626 | 85366990 | IN | EC002638 | Imagen | Catálogo
1701948 | DFK-PC 6-16/ 3-GF-SH-10,16 | Carcasa pasamuros | Carcasa pasamuros, sección nominal: 16 mm², color: verde, corriente nominal: 76 A, tensión nominal (III/2): 1000 V, superficie de contacto: Ag, tipo de conexión del contacto: Macho, número de potenciales: 3, número de filas: 1, número de polos: 3, número de conexiones: 3, familia de artículos: DFK-PC 6-16/..-GF-SH, paso: 10,16 mm, montaje: Soldadura por ola, disposición de pines: Disposición de pines lineal, longitud del pin [P]: 4,1 mm, número de pines de soldadura por potencial: 3, sistema enchufable: COMBICON PC 16, Propiedades eléctricas: apantallado, Orientación de la cara enchufable: Estándar, bloqueo: Bloqueo por tornillo, tipo de sujeción: Sujeción aérea (rosca), tipo de embalaje: empaquetado en caja | 932.42 | 100 | AA | PCB Connectors (PCC) | AAE | AAEWEC | 10 | 10 | NO | PC |  | 27,55 | G | 60 | 189 | 118 | MM | 4046356030854 | 85366990 | PL | EC002637 | Imagen | Catálogo
1701949 | MC 1,5/ 4-ST-3,5 BD:5-8 | Conector para placa de circuito impreso | Conector de placa de circuito impreso, sección nominal: 1,5 mm², color: verde, corriente nominal: 8 A, tensión nominal (III/2): 160 V, superficie de contacto: Sn, tipo de conexión del contacto: Hembra, número de potenciales: 4, número de filas: 1, número de polos: 4, número de conexiones: 4, familia de artículos: MC 1,5/..-ST, paso: 3,5 mm, tipo de conexión: Conexión por tornillo con cápsula de tracción, forma de sujeción de tornillos: L Ranura longitudinal, dirección de conexión conductor/placa de circuito impreso: 0 °, sistema enchufable: COMBICON MC 1,5, bloqueo: sin, tipo de sujeción: sin, tipo de embalaje: empaquetado en caja | 362.8 | 100 | AA | PCB Connectors (PCC) | AAB | AABAAA | 50 | 50 | NO | PC |  | 3,03 | G | 47 | 78 | 113 | MM | 4046356567787 | 85366990 | DE | EC002638 | Imagen | Catálogo
1701951 | DFK-PC 6-16/ 4-GF-SH-10,16 | Carcasa pasamuros | Carcasa pasamuros, sección nominal: 16 mm², color: verde, corriente nominal: 76 A, tensión nominal (III/2): 1000 V, superficie de contacto: Ag, tipo de conexión del contacto: Macho, número de potenciales: 4, número de filas: 1, número de polos: 4, número de conexiones: 4, familia de artículos: DFK-PC 6-16/..-GF-SH, paso: 10,16 mm, montaje: Soldadura por ola, disposición de pines: Disposición de pines lineal, longitud del pin [P]: 4,1 mm, número de pines de soldadura por potencial: 3, sistema enchufable: COMBICON PC 16, Propiedades eléctricas: apantallado, Orientación de la cara enchufable: Estándar, bloqueo: Bloqueo por tornillo, tipo de sujeción: Sujeción aérea (rosca), tipo de embalaje: empaquetado en caja | 1132.06 | 100 | AA | PCB Connectors (PCC) | AAE | AAEWEC | 10 | 10 | NO | PC |  | 29,67 | G | 91 | 109 | 114 | MM | 4046356030861 | 85366990 | PL | EC002637 | Imagen | Catálogo
1701953 | MC 1,5/ 4-G-3,5 BD:5-8 | Carcasa de base para placa de circuito impreso | Carcasa base placa de circuito impreso, sección nominal: 1,5 mm², color: verde, corriente nominal: 8 A, tensión nominal (III/2): 160 V, superficie de contacto: Sn, tipo de conexión del contacto: Macho, número de potenciales: 4, número de filas: 1, número de polos: 4, número de conexiones: 4, familia de artículos: MC 1,5/..-G, paso: 3,5 mm, montaje: Soldadura por ola, disposición de pines: Disposición de pines lineal, longitud del pin [P]: 3,4 mm, número de pines de soldadura por potencial: 1, sistema enchufable: COMBICON MC 1,5, Orientación de la cara enchufable: Estándar, bloqueo: sin, tipo de sujeción: sin, tipo de embalaje: empaquetado en caja | 150.33 | 100 | AA | PCB Connectors (PCC) | AAB | AABSAA | 250 | 250 | NO | PC |  | 1,22 | G | 30 | 55 | 108 | MM | 4046356567794 | 85366930 | DE | EC002637 | Imagen | Catálogo
1701954 | MC 1,5/ 4-G-3,5 BD:1-4 | Carcasa de base para placa de circuito impreso | Carcasa base placa de circuito impreso, sección nominal: 1,5 mm², color: verde, corriente nominal: 8 A, tensión nominal (III/2): 160 V, superficie de contacto: Sn, tipo de conexión del contacto: Macho, número de potenciales: 4, número de filas: 1, número de polos: 4, número de conexiones: 4, familia de artículos: MC 1,5/..-G, paso: 3,5 mm, montaje: Soldadura por ola, disposición de pines: Disposición de pines lineal, longitud del pin [P]: 3,4 mm, número de pines de soldadura por potencial: 1, sistema enchufable: COMBICON MC 1,5, Orientación de la cara enchufable: Estándar, bloqueo: sin, tipo de sujeción: sin, tipo de embalaje: empaquetado en caja | 150.33 | 100 | AA | PCB Connectors (PCC) | AAB | AABSAA | 250 | 250 | NO | PC |  | 1,22 | G | 30 | 55 | 108 | MM | 4046356567800 | 85366930 | DE | EC002637 | Imagen | Catálogo
1701955 | MC 1,5/ 8-G-3,81 BD:9-16 | Carcasa de base para placa de circuito impreso | Carcasa base placa de circuito impreso, sección nominal: 1,5 mm², color: verde, corriente nominal: 8 A, tensión nominal (III/2): 160 V, superficie de contacto: Sn, tipo de conexión del contacto: Macho, número de potenciales: 8, número de filas: 1, número de polos: 8, número de conexiones: 8, familia de artículos: MC 1,5/..-G, paso: 3,81 mm, montaje: Soldadura por ola, disposición de pines: Disposición de pines lineal, longitud del pin [P]: 3,4 mm, número de pines de soldadura por potencial: 1, sistema enchufable: COMBICON MC 1,5, Orientación de la cara enchufable: Estándar, bloqueo: sin, tipo de sujeción: sin, tipo de embalaje: empaquetado en caja | 300.66 | 100 | AA | PCB Connectors (PCC) | AAB | AABSBA | 100 | 100 | NO | PC |  | 2,34 | G | 45 | 112 | 75 | MM | 4046356567817 | 85366930 | DE | EC002637 | Imagen | Catálogo
1701956 | MC 1,5/ 8-G-3,81 BD:17-24 | Carcasa de base para placa de circuito impreso | Carcasa base placa de circuito impreso, sección nominal: 1,5 mm², color: verde, corriente nominal: 8 A, tensión nominal (III/2): 160 V, superficie de contacto: Sn, tipo de conexión del contacto: Macho, número de potenciales: 8, número de filas: 1, número de polos: 8, número de conexiones: 8, familia de artículos: MC 1,5/..-G, paso: 3,81 mm, montaje: Soldadura por ola, disposición de pines: Disposición de pines lineal, longitud del pin [P]: 3,4 mm, número de pines de soldadura por potencial: 1, sistema enchufable: COMBICON MC 1,5, Orientación de la cara enchufable: Estándar, bloqueo: sin, tipo de sujeción: sin, tipo de embalaje: empaquetado en caja | 300.66 | 100 | AA | PCB Connectors (PCC) | AAB | AABSBA | 100 | 100 | NO | PC |  | 2,34 | G | 45 | 112 | 75 | MM | 4046356567824 | 85366930 | DE | EC002637 | Imagen | Catálogo
1701958 | MSTBVA 2,5/ 4-G-5,08 A0 BK | Carcasa de base para placa de circuito impreso | Carcasa base placa de circuito impreso, sección nominal: 2,5 mm², color: negro, corriente nominal: 12 A, tensión nominal (III/2): 320 V, superficie de contacto: Sn, tipo de conexión del contacto: Macho, número de potenciales: 4, número de filas: 1, número de polos: 4, número de conexiones: 4, familia de artículos: MSTBVA 2,5/..-G, paso: 5,08 mm, montaje: Soldadura por ola, disposición de pines: Disposición de pines lineal, longitud del pin [P]: 3,9 mm, número de pines de soldadura por potencial: 1, sistema enchufable: COMBICON MSTB 2,5, Orientación de la cara enchufable: Estándar, bloqueo: sin, tipo de sujeción: sin, tipo de embalaje: empaquetado en caja | 113.85 | 100 | AA | PCB Connectors (PCC) | AAC | AACSMF | 50 | 50 | NO | PC |  | 1,73 | G | 61 | 77 | 114 | MM | 4046356567848 | 85366930 | DE | EC002637 | Imagen | Catálogo
1701959 | MVSTBW 2,5/ 6-STF-5,08 BD:-22 | Conector para placa de circuito impreso | Conector de placa de circuito impreso, sección nominal: 2,5 mm², color: verde, corriente nominal: 12 A, tensión nominal (III/2): 320 V, superficie de contacto: Sn, tipo de conexión del contacto: Hembra, número de potenciales: 6, número de filas: 1, número de polos: 6, número de conexiones: 6, familia de artículos: MVSTBW 2,5/..-STF, paso: 5,08 mm, tipo de conexión: Conexión por tornillo con cápsula de tracción, forma de sujeción de tornillos: L Ranura longitudinal, dirección de conexión conductor/placa de circuito impreso: -90 °, gancho de sujeción: - Gancho de sujeción, sistema enchufable: COMBICON MSTB 2,5, bloqueo: Bloqueo por tornillo, tipo de sujeción: Sujeción aérea (tornillo), tipo de embalaje: empaquetado en caja | 556.92 | 100 | AA | PCB Connectors (PCC) | AAC | AACAKI | 50 | 50 | NO | PC |  | 14,06 | G | 83 | 121 | 141 | MM | 4046356568029 | 85366990 | DE | EC002638 | Imagen | Catálogo
1701964 | DFK-PC 6-16/ 5-GF-SH-10,16 | Carcasa pasamuros | Carcasa pasamuros, sección nominal: 16 mm², color: verde, corriente nominal: 76 A, tensión nominal (III/2): 1000 V, superficie de contacto: Ag, tipo de conexión del contacto: Macho, número de potenciales: 5, número de filas: 1, número de polos: 5, número de conexiones: 5, familia de artículos: DFK-PC 6-16/..-GF-SH, paso: 10,16 mm, montaje: Soldadura por ola, disposición de pines: Disposición de pines lineal, longitud del pin [P]: 4,1 mm, número de pines de soldadura por potencial: 3, sistema enchufable: COMBICON PC 16, Propiedades eléctricas: apantallado, Orientación de la cara enchufable: Estándar, bloqueo: Bloqueo por tornillo, tipo de sujeción: Sujeción aérea (rosca), tipo de embalaje: empaquetado en caja | 1331.7 | 100 | AA | PCB Connectors (PCC) | AAE | AAEWEC | 10 | 10 | NO | PC |  | 33,24 | G | 91 | 109 | 114 | MM | 4046356030878 | 85366990 | PL | EC002637 | Imagen | Catálogo
1701965 | KDS 3-MT-16 | Borna para placa de circuito impreso | Terminal de tarjetas de circuitos impresos, corriente nominal: 15 A, tensión nominal (III/2): 320 V, sección nominal: 2,5 mm², número de potenciales: 16, número de filas: 1, número de polos por fila: 16, familia de artículos: KDS 3-MT, paso: 5,08 mm, tipo de conexión: Conexión por tornillo con cápsula de tracción, forma de sujeción de tornillos: L Ranura longitudinal, montaje: Soldadura por ola, dirección de conexión conductor/placa de circuito impreso: 0 °, color: verde, Disposición de pines: Disposición de pines lineal, Longitud del pin [P]: 3,5 mm, número de pines de soldadura por potencial: 2, tipo de embalaje: empaquetado en caja | 6045.79 | 100 | AA | PCB Connectors (PCC) | AAM | AAMQBA | 10 | 10 | NO | PC |  | 87,97 | G | 91 | 109 | 114 | MM | 4046356567367 | 85369010 | PL | EC002643 | Imagen | Catálogo
1701967 | CP-PC RD | Perfil codificador | Espiga codificadora, para insertar posteriormente en las nervaduras codificadoras de la parte enchufable, de plástico, color: Rojo | 5.99 | 100 | AA | PCB Connectors (PCC) | AAH | AAHZBC | 100 | 100 | NO | PC |  | 0,19 | G | 19 | 91 | 138 | MM | 4046356568043 | 39269097 | PL | EC002943 | Imagen | Catálogo
1701968 | FKCN 2,5/ 3-STF-5,08 BK | Conector para placa de circuito impreso | Conector de placa de circuito impreso, sección nominal: 2,5 mm², color: negro, corriente nominal: 12 A, tensión nominal (III/2): 320 V, superficie de contacto: Sn, tipo de conexión del contacto: Hembra, número de potenciales: 3, número de filas: 1, número de polos: 3, número de conexiones: 3, familia de artículos: FKCN 2,5/..-STF, paso: 5,08 mm, tipo de conexión: Conexión por resorte push-in, dirección de conexión conductor/placa de circuito impreso: 0 °, gancho de sujeción: - Gancho de sujeción, sistema enchufable: COMBICON MSTB 2,5, bloqueo: Bloqueo por tornillo, tipo de sujeción: Sujeción aérea (tornillo), tipo de embalaje: empaquetado en caja | 357.65 | 100 | AA | PCB Connectors (PCC) | AAC | AACFFB | 50 | 50 | NO | PC |  | 4,75 | G | 0 | 0 | 0 |  | 4046356568074 | 85366990 | CN | EC002638 | Imagen | Catálogo
1701969 | ICV 2,5/ 3-G-5,08 BK | Carcasa de base para placa de circuito impreso | Carcasa base placa de circuito impreso, sección nominal: 2,5 mm², color: negro, corriente nominal: 12 A, tensión nominal (III/2): 320 V, superficie de contacto: Sn, tipo de conexión del contacto: Hembra, número de potenciales: 3, número de filas: 1, número de polos: 3, número de conexiones: 3, familia de artículos: ICV 2,5/..-G, paso: 5,08 mm, montaje: Soldadura por ola, disposición de pines: Disposición de pines lineal, longitud del pin [P]: 3,6 mm, número de pines de soldadura por potencial: 2, sistema enchufable: COMBICON MSTB 2,5, Orientación de la cara enchufable: Estándar, bloqueo: sin, tipo de sujeción: sin, tipo de embalaje: empaquetado en caja | 188.95 | 100 | AA | PCB Connectors (PCC) | AAC | AACSAG | 50 | 50 | NO | PC |  | 4,31 | G | 29 | 281 | 181 | MM | 4046356568081 | 85366930 | DE | EC002637 | Imagen | Catálogo
1701971 | GFKC 2,5 HC/ 6-ST-7,62 GY | Conector para placa de circuito impreso | Conector de placa de circuito impreso, sección nominal: 2,5 mm², color: gris, corriente nominal: 16 A, tensión nominal (III/2): 630 V, superficie de contacto: Sn, tipo de conexión del contacto: Hembra, número de potenciales: 6, número de filas: 1, número de polos: 6, número de conexiones: 6, familia de artículos: GFKC 2,5 HC/..-ST, paso: 7,62 mm, tipo de conexión: Conexión por resorte push-in, dirección de conexión conductor/placa de circuito impreso: 0 °, gancho de sujeción: - Gancho de sujeción, sistema enchufable: COMBICON MSTB 2,5 HC, bloqueo: sin, tipo de sujeción: sin, tipo de embalaje: empaquetado en caja | 676.43 | 100 | AA | PCB Connectors (PCC) | AAC | AACFDD | 50 | 50 | NO | PC |  | 12,84 | G | 89 | 150 | 140 | MM | 4046356568098 | 85366990 | DE | EC002638 | Imagen | Catálogo
1701972 | PT 1,5/ 3-3,5-H PA 1,3 | Borna para placa de circuito impreso | Terminal de tarjetas de circuitos impresos, corriente nominal: 17,5 A, tensión nominal (III/2): 200 V, sección nominal: 1,5 mm², número de potenciales: 2, número de filas: 1, número de polos por fila: 3, familia de artículos: PT 1,5/..-H, paso: 3,5 mm, tipo de conexión: Conexión por tornillo con estribo de protección de alambre, montaje: Soldadura por ola, dirección de conexión conductor/placa de circuito impreso: 0 °, color: verde, Disposición de pines: Disposición de pines lineal, Longitud del pin [P]: 4,5 mm, número de pines de soldadura por potencial: 1, tipo de embalaje: empaquetado en caja | 69.53 | 100 | AA | PCB Connectors (PCC) | AAL | AALFMA | 250 | 250 | NO | PC |  | 1,12 | G | 47 | 112 | 115 | MM | 4046356568357 | 85369010 | CN | EC002643 | Imagen | Catálogo
1701973 | PT 1,5/ 5-3,5-H PA1,3,5 | Borna para placa de circuito impreso | Terminal de tarjetas de circuitos impresos, corriente nominal: 17,5 A, tensión nominal (III/2): 200 V, sección nominal: 1,5 mm², número de potenciales: 3, número de filas: 1, número de polos por fila: 5, familia de artículos: PT 1,5/..-H, paso: 3,5 mm, tipo de conexión: Conexión por tornillo con estribo de protección de alambre, montaje: Soldadura por ola, dirección de conexión conductor/placa de circuito impreso: 0 °, color: verde, Disposición de pines: Disposición de pines lineal, Longitud del pin [P]: 4,5 mm, número de pines de soldadura por potencial: 1, tipo de embalaje: empaquetado en caja | 111.29 | 100 | AA | PCB Connectors (PCC) | AAL | AALFMA | 100 | 100 | NO | PC |  | 1,73 | G | 48 | 113 | 78 | MM | 4046356568340 | 85369010 | CN | EC002643 | Imagen | Catálogo
1701975 | PT 1,5/12-PH-3,5 BDWH:ILA | Conector para placa de circuito impreso | Conector de placa de circuito impreso, sección nominal: 1,5 mm², color: verde, corriente nominal: 8 A, tensión nominal (III/2): 200 V, superficie de contacto: Sn, tipo de conexión del contacto: Hembra, número de potenciales: 12, número de filas: 1, número de polos: 12, número de conexiones: 12, familia de artículos: PT 1,5/..-PH, paso: 3,5 mm, tipo de conexión: Conexión por tornillo con estribo de protección de alambre, forma de sujeción de tornillos: L Ranura longitudinal, dirección de conexión conductor/placa de circuito impreso: 0 °, sistema enchufable: COMBICON PST 1,0, bloqueo: sin, tipo de sujeción: sin, tipo de embalaje: empaquetado en caja | 609.51 | 100 | AA | PCB Connectors (PCC) | AAB | AABAIA | 50 | 50 | NO | PC |  | 8,63 | G | 46 | 109 | 108 | MM | 4046356570503 | 85366990 | CN | EC002638 | Imagen | Catálogo
1701977 | DFK-PC 6-16/ 6-GF-SH-10,16 | Carcasa pasamuros | Carcasa pasamuros, sección nominal: 16 mm², color: verde, corriente nominal: 76 A, tensión nominal (III/2): 1000 V, superficie de contacto: Ag, tipo de conexión del contacto: Macho, número de potenciales: 6, número de filas: 1, número de polos: 6, número de conexiones: 6, familia de artículos: DFK-PC 6-16/..-GF-SH, paso: 10,16 mm, montaje: Soldadura por ola, disposición de pines: Disposición de pines lineal, longitud del pin [P]: 4,1 mm, número de pines de soldadura por potencial: 3, sistema enchufable: COMBICON PC 16, Propiedades eléctricas: apantallado, Orientación de la cara enchufable: Estándar, bloqueo: Bloqueo por tornillo, tipo de sujeción: Sujeción aérea (rosca), tipo de embalaje: empaquetado en caja | 1531.34 | 100 | AA | PCB Connectors (PCC) | AAE | AAEWEC | 10 | 10 | NO | PC |  | 37,70 | G | 91 | 109 | 114 | MM | 4046356030885 | 85366990 | PL | EC002637 | Imagen | Catálogo
1701978 | ZFKDSA 4-10- 3 MIX BD:L1-SERD | Borna para placa de circuito impreso | Terminal de tarjetas de circuitos impresos, corriente nominal: 32 A, tensión nominal (III/2): 630 V, sección nominal: 4 mm², número de potenciales: 3, número de filas: 1, número de polos por fila: 3, familia de artículos: ZFKDS(A) 4, paso: 10 mm, tipo de conexión: Conexión por resorte, montaje: Soldadura por ola, dirección de conexión conductor/placa de circuito impreso: 45 °, color: multicolor, Disposición de pines: Disposición de pines lineal, Longitud del pin [P]: 4,6 mm, número de pines de soldadura por potencial: 2, tipo de embalaje: empaquetado en caja | 423.19 | 100 | AA | PCB Connectors (PCC) | AAN | AANMAB | 50 | 50 | NO | PC |  | 16,21 | G | 91 | 181 | 114 | MM | 4046356568524 | 85369010 | PL | EC002643 | Imagen | Catálogo
1701980 | DFK-PC 6-16/ 7-GF-SH-10,16 | Carcasa pasamuros | Carcasa pasamuros, sección nominal: 16 mm², color: verde, corriente nominal: 76 A, tensión nominal (III/2): 1000 V, superficie de contacto: Ag, tipo de conexión del contacto: Macho, número de potenciales: 7, número de filas: 1, número de polos: 7, número de conexiones: 7, familia de artículos: DFK-PC 6-16/..-GF-SH, paso: 10,16 mm, montaje: Soldadura por ola, disposición de pines: Disposición de pines lineal, longitud del pin [P]: 4,1 mm, número de pines de soldadura por potencial: 3, sistema enchufable: COMBICON PC 16, Propiedades eléctricas: apantallado, Orientación de la cara enchufable: Estándar, bloqueo: Bloqueo por tornillo, tipo de sujeción: Sujeción aérea (rosca), tipo de embalaje: empaquetado en caja | 1730.98 | 100 | AA | PCB Connectors (PCC) | AAE | AAEWEC | 10 | 10 | NO | PC |  | 31,90 | G | 91 | 181 | 114 | MM | 4046356030892 | 85366990 | PL | EC002637 | Imagen | Catálogo
1701983 | PTDA 2,5/ 6-5,0 GY | Borna para placa de circuito impreso | Terminal de tarjetas de circuitos impresos, corriente nominal: 24 A, tensión nominal (III/2): 400 V, sección nominal: 2,5 mm², número de filas: 1, número de polos por fila: 6, familia de artículos: PTDA 2,5/, paso: 5 mm, tipo de conexión: Conexión por resorte push-in, montaje: Soldadura por ola, dirección de conexión conductor/placa de circuito impreso: 45 °, color: gris, Disposición de pines: Disposición de pines lineal, Longitud del pin [P]: 3,5 mm, número de pines de soldadura por potencial: 2, tipo de embalaje: empaquetado en caja | 366.39 | 100 | AA | PCB Connectors (PCC) | AAM | AAMBEA | 50 | 50 | NO | PC |  | 9,63 | G | 46 | 181 | 108 | MM | 4046356568647 | 85369010 | PL | EC002643 | Imagen | Catálogo
1701984 | PT 1,5/ 3-PVH-5,0-A OG BD:-282 | Conector para placa de circuito impreso | Conector de placa de circuito impreso, sección nominal: 1,5 mm², color: naranja, corriente nominal: 12 A, tensión nominal (III/2): 400 V, superficie de contacto: Sn, tipo de conexión del contacto: Hembra, número de potenciales: 3, número de filas: 1, número de polos: 3, número de conexiones: 3, familia de artículos: PT 1,5/..-PVH-A, paso: 5 mm, tipo de conexión: Conexión por tornillo con estribo de protección de alambre, forma de sujeción de tornillos: H1L Philipps-Recess con ranura longitudinal, dirección de conexión conductor/placa de circuito impreso: 0 °, sistema enchufable: COMBICON PST 1,3, bloqueo: sin, tipo de sujeción: sin, tipo de embalaje: empaquetado en caja | 155.28 | 100 | AA | PCB Connectors (PCC) | AAB | AABAJC | 250 | 250 | NO | PC |  | 3,67 | G | 58 | 217 | 114 | MM | 4046356568999 | 85366990 | CN | EC002638 | Imagen | Catálogo
1701985 | FK-MCP 1,5/ 6-STF-3,5 BD:1-6 | Conector para placa de circuito impreso | Conector de placa de circuito impreso, sección nominal: 1,5 mm², color: verde, corriente nominal: 8 A, tensión nominal (III/2): 160 V, superficie de contacto: Sn, tipo de conexión del contacto: Hembra, número de potenciales: 6, número de filas: 1, número de polos: 6, número de conexiones: 6, familia de artículos: FK-MCP 1,5/..-STF, paso: 3,5 mm, tipo de conexión: Conexión por resorte push-in, dirección de conexión conductor/placa de circuito impreso: 0 °, sistema enchufable: COMBICON MC 1,5, bloqueo: Bloqueo por tornillo, tipo de sujeción: Sujeción aérea (tornillo), tipo de embalaje: empaquetado en caja | 717.93 | 100 | AA | PCB Connectors (PCC) | AAB | AABFMB | 50 | 50 | NO | PC |  | 6,35 | G | 92 | 78 | 114 | MM | 4046356569019 | 85366990 | DE | EC002638 | Imagen | Catálogo
1701988 | PT 1,5/ 4-PVH-5,0-A OG BD:-203 | Conector para placa de circuito impreso | Conector de placa de circuito impreso, sección nominal: 1,5 mm², color: naranja, corriente nominal: 12 A, tensión nominal (III/2): 400 V, superficie de contacto: Sn, tipo de conexión del contacto: Hembra, número de potenciales: 4, número de filas: 1, número de polos: 4, número de conexiones: 4, familia de artículos: PT 1,5/..-PVH-A, paso: 5 mm, tipo de conexión: Conexión por tornillo con estribo de protección de alambre, forma de sujeción de tornillos: H1L Philipps-Recess con ranura longitudinal, dirección de conexión conductor/placa de circuito impreso: 0 °, sistema enchufable: COMBICON PST 1,3, bloqueo: sin, tipo de sujeción: sin, tipo de embalaje: empaquetado en caja | 207.05 | 100 | AA | PCB Connectors (PCC) | AAB | AABAJC | 250 | 250 | NO | PC |  | 4,93 | G | 67 | 219 | 138 | MM | 4046356569002 | 85366990 | CN | EC002638 | Imagen | Catálogo
1701993 | DFK-PC 6-16/ 8-GF-SH-10,16 | Carcasa pasamuros | Carcasa pasamuros, sección nominal: 16 mm², color: verde, corriente nominal: 76 A, tensión nominal (III/2): 1000 V, superficie de contacto: Ag, tipo de conexión del contacto: Macho, número de potenciales: 8, número de filas: 1, número de polos: 8, número de conexiones: 8, familia de artículos: DFK-PC 6-16/..-GF-SH, paso: 10,16 mm, montaje: Soldadura por ola, disposición de pines: Disposición de pines lineal, longitud del pin [P]: 4,1 mm, número de pines de soldadura por potencial: 3, sistema enchufable: COMBICON PC 16, Propiedades eléctricas: apantallado, Orientación de la cara enchufable: Estándar, bloqueo: Bloqueo por tornillo, tipo de sujeción: Sujeción aérea (rosca), tipo de embalaje: empaquetado en caja | 1930.62 | 100 | AA | PCB Connectors (PCC) | AAE | AAEWEC | 10 | 10 | NO | PC |  | 46,13 | G | 91 | 181 | 114 | MM | 4046356030908 | 85366990 | PL | EC002637 | Imagen | Catálogo
1701997 | ZEC 1,5/ 6-ST-5,0 C2 R1,6 AU | Conector para placa de circuito impreso | Conector directo para placa de circuito impreso, sección nominal: 1,5 mm², color: verde, corriente nominal: 10 A, tensión nominal (III/2): 320 V, superficie de contacto: Au, tipo de conexión del contacto: Hembra, número de potenciales: 6, número de filas: 1, número de polos: 6, número de conexiones: 6, familia de artículos: ZEC 1,5/..-ST, paso: 5 mm, tipo de conexión: Conexión por resorte, montaje: Técnica de conexión enchufable directa, dirección de conexión conductor/placa de circuito impreso: 0 °, sistema enchufable: ZEC, bloqueo: Bloqueo por encaje, tipo de sujeción: Gatillo de bloqueo, tipo de embalaje: empaquetado en caja | 590.28 | 100 | AA | PCB Connectors (PCC) | AAC | AACECA | 50 | 50 | NO | PC |  | 10,05 | G | 90 | 108 | 113 | MM | 4046356569675 | 85366930 | GR | EC002638 | Imagen | Catálogo
1701998 | ZEC 1,0/ 8-ST-3,5 C2 R1,8 AU | Conector para placa de circuito impreso | Conector directo para placa de circuito impreso, sección nominal: 1 mm², color: verde, corriente nominal: 8 A, tensión nominal (III/2): 200 V, superficie de contacto: Au, tipo de conexión del contacto: Hembra, número de potenciales: 8, número de filas: 1, número de polos: 8, número de conexiones: 8, familia de artículos: ZEC 1,0/..-ST, paso: 3,5 mm, tipo de conexión: Conexión por resorte, montaje: Técnica de conexión enchufable directa, dirección de conexión conductor/placa de circuito impreso: 0 °, sistema enchufable: ZEC, bloqueo: Bloqueo por encaje, tipo de sujeción: sin, tipo de embalaje: empaquetado en caja | 953.26 | 100 | AA | PCB Connectors (PCC) | AAB | AABEAA | 50 | 50 | NO | PC |  | 9,87 | G | 90 | 108 | 113 | MM | 4046356569682 | 85366930 | GR | EC002638 | Imagen | Catálogo
1702002 | DFK-PC 6-16/ 9-GF-SH-10,16 | Carcasa pasamuros | Carcasa pasamuros, sección nominal: 16 mm², color: verde, corriente nominal: 76 A, tensión nominal (III/2): 1000 V, superficie de contacto: Ag, tipo de conexión del contacto: Macho, número de potenciales: 9, número de filas: 1, número de polos: 9, número de conexiones: 9, familia de artículos: DFK-PC 6-16/..-GF-SH, paso: 10,16 mm, montaje: Soldadura por ola, disposición de pines: Disposición de pines lineal, longitud del pin [P]: 4,1 mm, número de pines de soldadura por potencial: 3, sistema enchufable: COMBICON PC 16, Propiedades eléctricas: apantallado, Orientación de la cara enchufable: Estándar, bloqueo: Bloqueo por tornillo, tipo de sujeción: Sujeción aérea (rosca), tipo de embalaje: empaquetado en caja | 2130.26 | 100 | AA | PCB Connectors (PCC) | AAE | AAEWEC | 10 | 10 | NO | PC |  | 50,66 | G | 91 | 181 | 114 | MM | 4046356030915 | 85366990 | PL | EC002637 | Imagen | Catálogo
1702008 | MSTBT 2,5/ 2-ST-5,08 BDWH:N,L | Conector para placa de circuito impreso | Conector de placa de circuito impreso, sección nominal: 2,5 mm², color: verde, corriente nominal: 12 A, tensión nominal (III/2): 320 V, superficie de contacto: Sn, tipo de conexión del contacto: Hembra, número de potenciales: 2, número de filas: 1, número de polos: 2, número de conexiones: 2, familia de artículos: MSTBT 2,5/..-ST, paso: 5,08 mm, tipo de conexión: Conexión por tornillo con cápsula de tracción, forma de sujeción de tornillos: L Ranura longitudinal, dirección de conexión conductor/placa de circuito impreso: 0 °, gancho de sujeción: - Gancho de sujeción, sistema enchufable: COMBICON MSTB 2,5, bloqueo: sin, tipo de sujeción: sin, tipo de embalaje: empaquetado en caja | 223.68 | 100 | AA | PCB Connectors (PCC) | AAC | AACAGI | 50 | 50 | NO | PC |  | 3,75 | G | 66 | 92 | 103 | MM | 4046356570299 | 85366990 | DE | EC002638 | Imagen | Catálogo
1702009 | MSTBT 2,5/ 3-ST-5,08BDWHY,U SO | Conector para placa de circuito impreso | Conector de placa de circuito impreso, sección nominal: 2,5 mm², color: verde, corriente nominal: 12 A, tensión nominal (III/2): 320 V, superficie de contacto: Sn, tipo de conexión del contacto: Hembra, número de potenciales: 3, número de filas: 1, número de polos: 3, número de conexiones: 3, familia de artículos: MSTBT 2,5/..-ST, paso: 5,08 mm, tipo de conexión: Conexión por tornillo con cápsula de tracción, forma de sujeción de tornillos: L Ranura longitudinal, dirección de conexión conductor/placa de circuito impreso: 0 °, gancho de sujeción: - Gancho de sujeción, sistema enchufable: COMBICON MSTB 2,5, bloqueo: sin, tipo de sujeción: sin, tipo de embalaje: empaquetado en caja | 332.64 | 100 | AA | PCB Connectors (PCC) | AAC | AACAGI | 50 | 1000 | NO | PC |  | 5,40 | G | 66 | 92 | 103 | MM | 4046356570282 | 85366990 | DE | EC002638 | Imagen | Catálogo
1702010 | TVMSTB 2,5/ 3-STF-5,08 BK | Conector para placa de circuito impreso | Conector TWIN para placa de circuito impreso, sección nominal: 2,5 mm², color: negro, corriente nominal: 12 A, tensión nominal (III/2): 400 V, superficie de contacto: Sn, tipo de conexión del contacto: Hembra, número de filas: 1, número de polos: 3, familia de artículos: TVMSTB 2,5/..-STF, paso: 5,08 mm, tipo de conexión: Conexión por tornillo con cápsula de tracción, forma de sujeción de tornillos: L Ranura longitudinal, dirección de conexión conductor/placa de circuito impreso: 90 °, gancho de sujeción: - sin gancho de sujeción, sistema enchufable: COMBICON MSTB 2,5, bloqueo: Bloqueo por tornillo, tipo de sujeción: Sujeción aérea (tornillo), tipo de embalaje: empaquetado en caja | 559.36 | 100 | AA | PCB Connectors (PCC) | AAC | AACAKQ | 50 | 50 | NO | PC |  | 11,58 | G | 93 | 108 | 114 | MM | 4046356570275 | 85366990 | SK | EC002638 | Imagen | Catálogo
1702013 | PC 5/ 6-STF-SHL1-7,62BKBDW2,BR | Conector para placa de circuito impreso | Conector de placa de circuito impreso, sección nominal: 6 mm², color: negro, corriente nominal: 32 A, tensión nominal (III/2): 1000 V, superficie de contacto: Sn, tipo de conexión del contacto: Hembra, número de potenciales: 6, número de filas: 1, número de polos: 6, número de conexiones: 6, familia de artículos: PC 5/..-STF1-SH, paso: 7,62 mm, tipo de conexión: Conexión por tornillo con cápsula de tracción, forma de sujeción de tornillos: H1L Philipps-Recess con ranura longitudinal, dirección de conexión conductor/placa de circuito impreso: 0 °, gancho de sujeción: - sin gancho de sujeción, sistema enchufable: COMBICON PC 5, Propiedades eléctricas: apantallado, bloqueo: Bloqueo por tornillo, tipo de sujeción: Sujeción aérea (tornillo), tipo de embalaje: empaquetado en caja | 1525.1 | 100 | AA | PCB Connectors (PCC) | AAD | AADABD | 50 | 50 | NO | PC |  | 67,96 | G | 101 | 284 | 141 | MM | 4046356572422 | 85366990 | DE | EC002638 | Imagen | Catálogo
1702016 | PT 1,5/ 2-PVH-5,0-A OG BD:-151 | Conector para placa de circuito impreso | Conector de placa de circuito impreso, sección nominal: 1,5 mm², color: naranja, corriente nominal: 12 A, tensión nominal (III/2): 400 V, superficie de contacto: Sn, tipo de conexión del contacto: Hembra, número de potenciales: 2, número de filas: 1, número de polos: 2, número de conexiones: 2, familia de artículos: PT 1,5/..-PVH-A, paso: 5 mm, tipo de conexión: Conexión por tornillo con estribo de protección de alambre, forma de sujeción de tornillos: H1L Philipps-Recess con ranura longitudinal, dirección de conexión conductor/placa de circuito impreso: 0 °, sistema enchufable: COMBICON PST 1,3, bloqueo: sin, tipo de sujeción: sin, tipo de embalaje: empaquetado en caja | 103.52 | 100 | AA | PCB Connectors (PCC) | AAB | AABAJC | 250 | 250 | NO | PC |  | 2,48 | G | 53 | 217 | 94 | MM | 4046356570510 | 85366990 | CN | EC002638 | Imagen | Catálogo
1702018 | BCP-350- 4 GY BD:1-4 | Conector para placa de circuito impreso | Conector de placa de circuito impreso, sección nominal: 1,5 mm², color: gris señales, corriente nominal: 8 A, tensión nominal (III/2): 160 V, superficie de contacto: Sn, tipo de conexión del contacto: Hembra, número de potenciales: 4, número de filas: 1, número de polos: 4, número de conexiones: 4, familia de artículos: BCP, paso: 3,5 mm, tipo de conexión: Conexión por tornillo con cápsula de tracción, forma de sujeción de tornillos: L Ranura longitudinal, dirección de conexión conductor/placa de circuito impreso: 0 °, sistema enchufable: BASICLINE 1,5, bloqueo: sin, tipo de sujeción: sin, tipo de embalaje: empaquetado en caja | 362.8 | 100 | AA | PCB Connectors (PCC) | AAB | AABAXA | 100 | 100 | NO | PC |  | 2,70 | G | 0 | 0 | 0 |  | 4046356573306 | 85366990 | CN | EC002638 | Imagen | Catálogo
1702021 | ZFKDS 1,5C-5,0 RD | Borna para placa de circuito impreso | Terminal de tarjetas de circuitos impresos, corriente nominal: 16 A, tensión nominal (III/2): 400 V, sección nominal: 1,5 mm², número de potenciales: 1, número de filas: 1, número de polos por fila: 1, familia de artículos: ZFKDS(A) 1,5C, paso: 5 mm, tipo de conexión: Conexión por resorte, montaje: Soldadura por ola, dirección de conexión conductor/placa de circuito impreso: 45 °, color: rojo, Disposición de pines: Disposición de pines lineal, Longitud del pin [P]: 3,5 mm, número de pines de soldadura por potencial: 2, tipo de embalaje: empaquetado en caja. Disco individual para la composición individual de diferentes números de polos. Para terminar el bloque se requiere un borne terminal adicional (véanse los accesorios). También hay disponibles artículos unidos en bloque en diferentes números de polos. | 32.49 | 100 | AA | PCB Connectors (PCC) | AAL | AALMBC | 50 | 50 | NO | PC |  | 1,05 | G | 32 | 39 | 108 | MM | 4046356570909 | 85369010 | IN | EC002643 | Imagen | Catálogo
1702025 | MKDSN 2,5/ 4 BK MAG | Borna para placa de circuito impreso | Terminal de tarjetas de circuitos impresos, corriente nominal: 24 A, tensión nominal (III/2): 400 V, sección nominal: 2,5 mm², número de potenciales: 4, número de filas: 1, número de polos por fila: 4, familia de artículos: MKDSN 2,5, paso: 5 mm, tipo de conexión: Conexión por tornillo con cápsula de tracción, forma de sujeción de tornillos: H1L Philipps-Recess con ranura longitudinal, montaje: Soldadura por ola, dirección de conexión conductor/placa de circuito impreso: 0 °, color: negro, Disposición de pines: Disposición de pines lineal, Longitud del pin [P]: 3,5 mm, número de pines de soldadura por potencial: 1, tipo de embalaje: Cargador de barras | 209.88 | 100 | AA | PCB Connectors (PCC) | AAM | AAMFHD | 1250 | 1250 | NO | PC |  | 7,27 | G | 145 | 545 | 157 | MM | 4046356570886 | 85369010 | CN | EC002643 | Imagen | Catálogo
1702026 | ZFKDS 1,5C-5,0 BU | Borna para placa de circuito impreso | Terminal de tarjetas de circuitos impresos, corriente nominal: 16 A, tensión nominal (III/2): 400 V, sección nominal: 1,5 mm², número de potenciales: 1, número de filas: 1, número de polos por fila: 1, familia de artículos: ZFKDS(A) 1,5C, paso: 5 mm, tipo de conexión: Conexión por resorte, montaje: Soldadura por ola, dirección de conexión conductor/placa de circuito impreso: 45 °, color: azul, Disposición de pines: Disposición de pines lineal, Longitud del pin [P]: 3,5 mm, número de pines de soldadura por potencial: 2, tipo de embalaje: empaquetado en caja. Disco individual para la composición individual de diferentes números de polos. Para terminar el bloque se requiere un borne terminal adicional (véanse los accesorios). También hay disponibles artículos unidos en bloque en diferentes números de polos. | 40.58 | 100 | AA | PCB Connectors (PCC) | AAL | AALMBC | 50 | 50 | NO | PC |  | 1,07 | G | 32 | 39 | 108 | MM | 4046356570947 | 85369010 | IN | EC002643 | Imagen | Catálogo
1702027 | ZFKDS 1,5C-5,0 GY | Borna para placa de circuito impreso | Terminal de tarjetas de circuitos impresos, corriente nominal: 16 A, tensión nominal (III/2): 400 V, sección nominal: 1,5 mm², número de potenciales: 1, número de filas: 1, número de polos por fila: 1, familia de artículos: ZFKDS(A) 1,5C, paso: 5 mm, tipo de conexión: Conexión por resorte, montaje: Soldadura por ola, dirección de conexión conductor/placa de circuito impreso: 45 °, color: gris, Disposición de pines: Disposición de pines lineal, Longitud del pin [P]: 3,5 mm, número de pines de soldadura por potencial: 2, tipo de embalaje: empaquetado en caja. Disco individual para la composición individual de diferentes números de polos. Para terminar el bloque se requiere un borne terminal adicional (véanse los accesorios). También hay disponibles artículos unidos en bloque en diferentes números de polos. | 32.49 | 100 | AA | PCB Connectors (PCC) | AAL | AALMBC | 50 | 50 | NO | PC |  | 1,07 | G | 32 | 39 | 108 | MM | 4046356570954 | 85369010 | IN | EC002643 | Imagen | Catálogo
1702029 | MKDSN 2,5/10 BK MAG | Borna para placa de circuito impreso | Terminal de tarjetas de circuitos impresos, corriente nominal: 24 A, tensión nominal (III/2): 400 V, sección nominal: 2,5 mm², número de potenciales: 10, número de filas: 1, número de polos por fila: 10, familia de artículos: MKDSN 2,5, paso: 5 mm, tipo de conexión: Conexión por tornillo con cápsula de tracción, forma de sujeción de tornillos: H1L Philipps-Recess con ranura longitudinal, montaje: Soldadura por ola, dirección de conexión conductor/placa de circuito impreso: 0 °, color: negro, Disposición de pines: Disposición de pines lineal, Longitud del pin [P]: 3,5 mm, número de pines de soldadura por potencial: 1, tipo de embalaje: Cargador de barras | 428.61 | 100 | AA | PCB Connectors (PCC) | AAM | AAMFHD | 500 | 500 | NO | PC |  | 18,17 | G | 145 | 546 | 157 | MM | 4046356570893 | 85369010 | CN | EC002643 | Imagen | Catálogo
1702030 | ZFKDSA 1,5C- 6,0 GY | Borna para placa de circuito impreso | Terminal de tarjetas de circuitos impresos, corriente nominal: 16 A, tensión nominal (III/2): 400 V, sección nominal: 1,5 mm², número de potenciales: 1, número de filas: 1, número de polos por fila: 1, familia de artículos: ZFKDS(A) 1,5C, paso: 5 mm, tipo de conexión: Conexión por resorte, montaje: Soldadura por ola, dirección de conexión conductor/placa de circuito impreso: 45 °, color: gris, Disposición de pines: Disposición de pines lineal, Longitud del pin [P]: 3,5 mm, número de pines de soldadura por potencial: 2, tipo de embalaje: empaquetado en caja. Borne terminal para terminación de bloques compuestos individualmente. | 45.05 | 100 | AA | PCB Connectors (PCC) | AAL | AALMBC | 50 | 50 | NO | PC |  | 1,22 | G | 32 | 39 | 108 | MM | 4046356570961 | 85369010 | IN | EC002643 | Imagen | Catálogo
1702032 | MSTB 2,5/ 3-ST-5,08 OGBDAP SO | Conector para placa de circuito impreso | Conector de placa de circuito impreso, sección nominal: 2,5 mm², color: naranja, corriente nominal: 12 A, tensión nominal (III/2): 320 V, superficie de contacto: Sn, tipo de conexión del contacto: Hembra, número de potenciales: 3, número de filas: 1, número de polos: 3, número de conexiones: 3, familia de artículos: MSTB 2,5/..-ST, paso: 5,08 mm, tipo de conexión: Conexión por tornillo con cápsula de tracción, forma de sujeción de tornillos: L Ranura longitudinal, dirección de conexión conductor/placa de circuito impreso: 0 °, gancho de sujeción: - Gancho de sujeción, sistema enchufable: COMBICON MSTB 2,5, bloqueo: sin, tipo de sujeción: sin, tipo de embalaje: empaquetado en caja | 262.78 | 100 | AA | PCB Connectors (PCC) | AAC | AACAGC | 50 | 50 | NO | PC |  | 4,98 | G | 66 | 92 | 103 | MM | 4046356571623 | 85366990 | DE | EC002638 | Imagen | Catálogo
1702033 | MSTB 2,5/ 3-ST-5,08 OGBDBP SO | Conector para placa de circuito impreso | Conector de placa de circuito impreso, sección nominal: 2,5 mm², color: naranja, corriente nominal: 12 A, tensión nominal (III/2): 320 V, superficie de contacto: Sn, tipo de conexión del contacto: Hembra, número de potenciales: 3, número de filas: 1, número de polos: 3, número de conexiones: 3, familia de artículos: MSTB 2,5/..-ST, paso: 5,08 mm, tipo de conexión: Conexión por tornillo con cápsula de tracción, forma de sujeción de tornillos: L Ranura longitudinal, dirección de conexión conductor/placa de circuito impreso: 0 °, gancho de sujeción: - Gancho de sujeción, sistema enchufable: COMBICON MSTB 2,5, bloqueo: sin, tipo de sujeción: sin, tipo de embalaje: empaquetado en caja | 262.78 | 100 | AA | PCB Connectors (PCC) | AAC | AACAGC | 50 | 50 | NO | PC |  | 5,88 | G | 66 | 92 | 103 | MM | 4046356571630 | 85366990 | DE | EC002638 | Imagen | Catálogo
1702034 | MSTB 2,5/ 3-ST-5,08 OGBDCP SO | Conector para placa de circuito impreso | Conector de placa de circuito impreso, sección nominal: 2,5 mm², color: naranja, corriente nominal: 12 A, tensión nominal (III/2): 320 V, superficie de contacto: Sn, tipo de conexión del contacto: Hembra, número de potenciales: 3, número de filas: 1, número de polos: 3, número de conexiones: 3, familia de artículos: MSTB 2,5/..-ST, paso: 5,08 mm, tipo de conexión: Conexión por tornillo con cápsula de tracción, forma de sujeción de tornillos: L Ranura longitudinal, dirección de conexión conductor/placa de circuito impreso: 0 °, gancho de sujeción: - Gancho de sujeción, sistema enchufable: COMBICON MSTB 2,5, bloqueo: sin, tipo de sujeción: sin, tipo de embalaje: empaquetado en caja | 262.78 | 100 | AA | PCB Connectors (PCC) | AAC | AACAGC | 50 | 50 | NO | PC |  | 4,98 | G | 66 | 92 | 103 | MM | 4046356571647 | 85366990 | DE | EC002638 | Imagen | Catálogo
1702035 | MSTB 2,5/ 3-ST-5,08 OGBDDP SO | Conector para placa de circuito impreso | Conector de placa de circuito impreso, sección nominal: 2,5 mm², color: naranja, corriente nominal: 12 A, tensión nominal (III/2): 320 V, superficie de contacto: Sn, tipo de conexión del contacto: Hembra, número de potenciales: 3, número de filas: 1, número de polos: 3, número de conexiones: 3, familia de artículos: MSTB 2,5/..-ST, paso: 5,08 mm, tipo de conexión: Conexión por tornillo con cápsula de tracción, forma de sujeción de tornillos: L Ranura longitudinal, dirección de conexión conductor/placa de circuito impreso: 0 °, gancho de sujeción: - Gancho de sujeción, sistema enchufable: COMBICON MSTB 2,5, bloqueo: sin, tipo de sujeción: sin, tipo de embalaje: empaquetado en caja | 262.78 | 100 | AA | PCB Connectors (PCC) | AAC | AACAGC | 50 | 50 | NO | PC |  | 4,98 | G | 66 | 92 | 103 | MM | 4046356571654 | 85366990 | DE | EC002638 | Imagen | Catálogo
1702036 | MSTB 2,5/ 3-ST-5,08 OGBDEP SO | Conector para placa de circuito impreso | Conector de placa de circuito impreso, sección nominal: 2,5 mm², color: naranja, corriente nominal: 12 A, tensión nominal (III/2): 320 V, superficie de contacto: Sn, tipo de conexión del contacto: Hembra, número de potenciales: 3, número de filas: 1, número de polos: 3, número de conexiones: 3, familia de artículos: MSTB 2,5/..-ST, paso: 5,08 mm, tipo de conexión: Conexión por tornillo con cápsula de tracción, forma de sujeción de tornillos: L Ranura longitudinal, dirección de conexión conductor/placa de circuito impreso: 0 °, gancho de sujeción: - Gancho de sujeción, sistema enchufable: COMBICON MSTB 2,5, bloqueo: sin, tipo de sujeción: sin, tipo de embalaje: empaquetado en caja | 262.78 | 100 | AA | PCB Connectors (PCC) | AAC | AACAGC | 50 | 50 | NO | PC |  | 5,89 | G | 66 | 92 | 103 | MM | 4046356571661 | 85366990 | DE | EC002638 | Imagen | Catálogo
1702037 | MSTB 2,5/ 2-ST-5,08 OGBDFP SO | Conector para placa de circuito impreso | Conector de placa de circuito impreso, sección nominal: 2,5 mm², color: naranja, corriente nominal: 12 A, tensión nominal (III/2): 320 V, superficie de contacto: Sn, tipo de conexión del contacto: Hembra, número de potenciales: 2, número de filas: 1, número de polos: 2, número de conexiones: 2, familia de artículos: MSTB 2,5/..-ST, paso: 5,08 mm, tipo de conexión: Conexión por tornillo con cápsula de tracción, forma de sujeción de tornillos: L Ranura longitudinal, dirección de conexión conductor/placa de circuito impreso: 0 °, gancho de sujeción: - Gancho de sujeción, sistema enchufable: COMBICON MSTB 2,5, bloqueo: sin, tipo de sujeción: sin, tipo de embalaje: empaquetado en caja | 177.1 | 100 | AA | PCB Connectors (PCC) | AAC | AACAGC | 50 | 50 | NO | PC |  | 3,67 | G | 66 | 92 | 103 | MM | 4046356571678 | 85366990 | DE | EC002638 | Imagen | Catálogo
1702038 | MSTB 2,5/ 2-ST-5,08 OGBDGP SO | Conector para placa de circuito impreso | Conector de placa de circuito impreso, sección nominal: 2,5 mm², color: naranja, corriente nominal: 12 A, tensión nominal (III/2): 320 V, superficie de contacto: Sn, tipo de conexión del contacto: Hembra, número de potenciales: 2, número de filas: 1, número de polos: 2, número de conexiones: 2, familia de artículos: MSTB 2,5/..-ST, paso: 5,08 mm, tipo de conexión: Conexión por tornillo con cápsula de tracción, forma de sujeción de tornillos: L Ranura longitudinal, dirección de conexión conductor/placa de circuito impreso: 0 °, gancho de sujeción: - Gancho de sujeción, sistema enchufable: COMBICON MSTB 2,5, bloqueo: sin, tipo de sujeción: sin, tipo de embalaje: empaquetado en caja | 177.1 | 100 | AA | PCB Connectors (PCC) | AAC | AACAGC | 50 | 50 | NO | PC |  | 3,67 | G | 66 | 92 | 103 | MM | 4046356571685 | 85366990 | DE | EC002638 | Imagen | Catálogo
1702039 | FKCT 2,5/ 4-ST RDLCBKBDWH14-38 | Conector para placa de circuito impreso | Conector de placa de circuito impreso, sección nominal: 2,5 mm², color: rojo, corriente nominal: 12 A, tensión nominal (III/2): 320 V, superficie de contacto: Sn, tipo de conexión del contacto: Hembra, número de potenciales: 4, número de filas: 1, número de polos: 4, número de conexiones: 4, familia de artículos: FKCT 2,5/..-ST, paso: 5 mm, tipo de conexión: Conexión por resorte push-in, dirección de conexión conductor/placa de circuito impreso: 0 °, gancho de sujeción: - Gancho de sujeción, sistema enchufable: COMBICON MSTB 2,5, bloqueo: sin, tipo de sujeción: sin, tipo de embalaje: empaquetado en caja | 380.08 | 100 | AA | PCB Connectors (PCC) | AAC | AACFAG | 50 | 50 | NO | PC |  | 7,23 | G | 77 | 90 | 140 | MM | 4046356581103 | 85366990 | DE | EC002638 | Imagen | Catálogo
1702040 | MSTB 2,5/ 2-ST-5,08 OGBDHP SO | Conector para placa de circuito impreso | Conector de placa de circuito impreso, sección nominal: 2,5 mm², color: naranja, corriente nominal: 12 A, tensión nominal (III/2): 320 V, superficie de contacto: Sn, tipo de conexión del contacto: Hembra, número de potenciales: 2, número de filas: 1, número de polos: 2, número de conexiones: 2, familia de artículos: MSTB 2,5/..-ST, paso: 5,08 mm, tipo de conexión: Conexión por tornillo con cápsula de tracción, forma de sujeción de tornillos: L Ranura longitudinal, dirección de conexión conductor/placa de circuito impreso: 0 °, gancho de sujeción: - Gancho de sujeción, sistema enchufable: COMBICON MSTB 2,5, bloqueo: sin, tipo de sujeción: sin, tipo de embalaje: empaquetado en caja | 177.1 | 100 | AA | PCB Connectors (PCC) | AAC | AACAGC | 50 | 50 | NO | PC |  | 3,67 | G | 66 | 92 | 103 | MM | 4046356571692 | 85366990 | DE | EC002638 | Imagen | Catálogo
1702041 | FKCT 2,5/ 4-ST RDLCBKBDWH:S21 | Conector para placa de circuito impreso | Conector de placa de circuito impreso, sección nominal: 2,5 mm², color: rojo, corriente nominal: 12 A, tensión nominal (III/2): 320 V, superficie de contacto: Sn, tipo de conexión del contacto: Hembra, número de potenciales: 4, número de filas: 1, número de polos: 4, número de conexiones: 4, familia de artículos: FKCT 2,5/..-ST, paso: 5 mm, tipo de conexión: Conexión por resorte push-in, dirección de conexión conductor/placa de circuito impreso: 0 °, gancho de sujeción: - Gancho de sujeción, sistema enchufable: COMBICON MSTB 2,5, bloqueo: sin, tipo de sujeción: sin, tipo de embalaje: empaquetado en caja | 380.08 | 100 | AA | PCB Connectors (PCC) | AAC | AACFAG | 50 | 50 | NO | PC |  | 7,23 | G | 77 | 90 | 140 | MM | 4046356581110 | 85366990 | DE | EC002638 | Imagen | Catálogo
1702042 | MSTB 2,5/ 2-ST-5,08 OGBDJP SO | Conector para placa de circuito impreso | Conector de placa de circuito impreso, sección nominal: 2,5 mm², color: naranja, corriente nominal: 12 A, tensión nominal (III/2): 320 V, superficie de contacto: Sn, tipo de conexión del contacto: Hembra, número de potenciales: 2, número de filas: 1, número de polos: 2, número de conexiones: 2, familia de artículos: MSTB 2,5/..-ST, paso: 5,08 mm, tipo de conexión: Conexión por tornillo con cápsula de tracción, forma de sujeción de tornillos: L Ranura longitudinal, dirección de conexión conductor/placa de circuito impreso: 0 °, gancho de sujeción: - Gancho de sujeción, sistema enchufable: COMBICON MSTB 2,5, bloqueo: sin, tipo de sujeción: sin, tipo de embalaje: empaquetado en caja | 177.1 | 100 | AA | PCB Connectors (PCC) | AAC | AACAGC | 50 | 50 | NO | PC |  | 3,66 | G | 66 | 92 | 103 | MM | 4046356571708 | 85366990 | DE | EC002638 | Imagen | Catálogo
1702043 | FKCT 2,5/ 4-ST RDLCBKBDWH:37SO | Conector para placa de circuito impreso | Conector de placa de circuito impreso, sección nominal: 2,5 mm², color: rojo, corriente nominal: 12 A, tensión nominal (III/2): 320 V, superficie de contacto: Sn, tipo de conexión del contacto: Hembra, número de potenciales: 4, número de filas: 1, número de polos: 4, número de conexiones: 4, familia de artículos: FKCT 2,5/..-ST, paso: 5 mm, tipo de conexión: Conexión por resorte push-in, dirección de conexión conductor/placa de circuito impreso: 0 °, gancho de sujeción: - Gancho de sujeción, sistema enchufable: COMBICON MSTB 2,5, bloqueo: sin, tipo de sujeción: sin, tipo de embalaje: empaquetado en caja | 380.08 | 100 | AA | PCB Connectors (PCC) | AAC | AACFAG | 50 | 50 | NO | PC |  | 7,23 | G | 77 | 90 | 140 | MM | 4046356581127 | 85366990 | DE | EC002638 | Imagen | Catálogo
1702045 | MSTB 2,5/ 2-ST-5,08 OGBDKP SO | Conector para placa de circuito impreso | Conector de placa de circuito impreso, sección nominal: 2,5 mm², color: naranja, corriente nominal: 12 A, tensión nominal (III/2): 320 V, superficie de contacto: Sn, tipo de conexión del contacto: Hembra, número de potenciales: 2, número de filas: 1, número de polos: 2, número de conexiones: 2, familia de artículos: MSTB 2,5/..-ST, paso: 5,08 mm, tipo de conexión: Conexión por tornillo con cápsula de tracción, forma de sujeción de tornillos: L Ranura longitudinal, dirección de conexión conductor/placa de circuito impreso: 0 °, gancho de sujeción: - Gancho de sujeción, sistema enchufable: COMBICON MSTB 2,5, bloqueo: sin, tipo de sujeción: sin, tipo de embalaje: empaquetado en caja | 177.1 | 100 | AA | PCB Connectors (PCC) | AAC | AACAGC | 50 | 50 | NO | PC |  | 4,24 | G | 66 | 92 | 103 | MM | 4046356571715 | 85366990 | DE | EC002638 | Imagen | Catálogo
1702046 | FKCT 2,5/ 4-ST RDLCBKBDWHS35SO | Conector para placa de circuito impreso | Conector de placa de circuito impreso, sección nominal: 2,5 mm², color: rojo, corriente nominal: 12 A, tensión nominal (III/2): 320 V, superficie de contacto: Sn, tipo de conexión del contacto: Hembra, número de potenciales: 4, número de filas: 1, número de polos: 4, número de conexiones: 4, familia de artículos: FKCT 2,5/..-ST, paso: 5 mm, tipo de conexión: Conexión por resorte push-in, dirección de conexión conductor/placa de circuito impreso: 0 °, gancho de sujeción: - Gancho de sujeción, sistema enchufable: COMBICON MSTB 2,5, bloqueo: sin, tipo de sujeción: sin, tipo de embalaje: empaquetado en caja | 380.08 | 100 | AA | PCB Connectors (PCC) | AAC | AACFAG | 50 | 50 | NO | PC |  | 7,23 | G | 77 | 90 | 140 | MM | 4046356581097 | 85366990 | DE | EC002638 | Imagen | Catálogo
1702047 | MSTB 2,5/ 2-ST-5,08 OG BD:P,L | Conector para placa de circuito impreso | Conector de placa de circuito impreso, sección nominal: 2,5 mm², color: naranja, corriente nominal: 12 A, tensión nominal (III/2): 320 V, superficie de contacto: Sn, tipo de conexión del contacto: Hembra, número de potenciales: 2, número de filas: 1, número de polos: 2, número de conexiones: 2, familia de artículos: MSTB 2,5/..-ST, paso: 5,08 mm, tipo de conexión: Conexión por tornillo con cápsula de tracción, forma de sujeción de tornillos: L Ranura longitudinal, dirección de conexión conductor/placa de circuito impreso: 0 °, gancho de sujeción: - Gancho de sujeción, sistema enchufable: COMBICON MSTB 2,5, bloqueo: sin, tipo de sujeción: sin, tipo de embalaje: empaquetado en caja | 177.1 | 100 | AA | PCB Connectors (PCC) | AAC | AACAGC | 50 | 50 | NO | PC |  | 3,67 | G | 66 | 92 | 103 | MM | 4046356571722 | 85366990 | DE | EC002638 | Imagen | Catálogo
1702048 | RZ 1,25-MKDS 1,5 | Pieza intermedia | Pieza aumentadora de paso, para igualar el paso entre los bornes MKDS y GMKDS en alineaciones mixtas, espesor 1,25 mm | 23.47 | 100 | AA | PCB Connectors (PCC) | AAR | AARZCA | 100 | 100 | NO | PC |  | 0,17 | G | 7 | 91 | 115 | MM | 4017918023034 | 85389099 | DE | EC002943 | Imagen | Catálogo
1702051 | FRONT 4-H-7,62 BK | Borna para placa de circuito impreso | Terminal de tarjetas de circuitos impresos, corriente nominal: 32 A, tensión nominal (III/2): 630 V, sección nominal: 4 mm², número de potenciales: 1, número de filas: 1, número de polos por fila: 1, familia de artículos: FRONT 4-H, paso: 7,62 mm, tipo de conexión: Conexión por tornillo frontal, montaje: Soldadura por ola, dirección de conexión conductor/placa de circuito impreso: 0 °, color: negro, Disposición de pines: Disposición de pines lineal, Longitud del pin [P]: 5 mm, número de pines de soldadura por potencial: 2, tipo de embalaje: empaquetado en caja. ¡El artículo puede alinearse con distintos números de polos! | 285.84 | 100 | AA | PCB Connectors (PCC) | AAN | AANFAA | 50 | 50 | NO | PC |  | 9,13 | G | 47 | 136 | 114 | MM | 4017918590765 | 85369010 | BG | EC002643 | Imagen | Catálogo
1702052 | MSTB 2,5/ 2-ST-5,08 OG BD:P,M | Conector para placa de circuito impreso | Conector de placa de circuito impreso, sección nominal: 2,5 mm², color: naranja, corriente nominal: 12 A, tensión nominal (III/2): 320 V, superficie de contacto: Sn, tipo de conexión del contacto: Hembra, número de potenciales: 2, número de filas: 1, número de polos: 2, número de conexiones: 2, familia de artículos: MSTB 2,5/..-ST, paso: 5,08 mm, tipo de conexión: Conexión por tornillo con cápsula de tracción, forma de sujeción de tornillos: L Ranura longitudinal, dirección de conexión conductor/placa de circuito impreso: 0 °, gancho de sujeción: - Gancho de sujeción, sistema enchufable: COMBICON MSTB 2,5, bloqueo: sin, tipo de sujeción: sin, tipo de embalaje: empaquetado en caja | 177.1 | 100 | AA | PCB Connectors (PCC) | AAC | AACAGC | 50 | 50 | NO | PC |  | 4,24 | G | 66 | 92 | 103 | MM | 4046356571739 | 85366990 | DE | EC002638 | Imagen | Catálogo
1702055 | MSTB 2,5/ 2-ST-5,08 OG BD:P,N | Conector para placa de circuito impreso | Conector de placa de circuito impreso, sección nominal: 2,5 mm², color: naranja, corriente nominal: 12 A, tensión nominal (III/2): 320 V, superficie de contacto: Sn, tipo de conexión del contacto: Hembra, número de potenciales: 2, número de filas: 1, número de polos: 2, número de conexiones: 2, familia de artículos: MSTB 2,5/..-ST, paso: 5,08 mm, tipo de conexión: Conexión por tornillo con cápsula de tracción, forma de sujeción de tornillos: L Ranura longitudinal, dirección de conexión conductor/placa de circuito impreso: 0 °, gancho de sujeción: - Gancho de sujeción, sistema enchufable: COMBICON MSTB 2,5, bloqueo: sin, tipo de sujeción: sin, tipo de embalaje: empaquetado en caja | 177.1 | 100 | AA | PCB Connectors (PCC) | AAC | AACAGC | 50 | 50 | NO | PC |  | 4,24 | G | 66 | 92 | 103 | MM | 4046356571746 | 85366990 | DE | EC002638 | Imagen | Catálogo
1702058 | MSTB 2,5/ 2-ST-5,08 OG BD:P,O | Conector para placa de circuito impreso | Conector de placa de circuito impreso, sección nominal: 2,5 mm², color: naranja, corriente nominal: 12 A, tensión nominal (III/2): 320 V, superficie de contacto: Sn, tipo de conexión del contacto: Hembra, número de potenciales: 2, número de filas: 1, número de polos: 2, número de conexiones: 2, familia de artículos: MSTB 2,5/..-ST, paso: 5,08 mm, tipo de conexión: Conexión por tornillo con cápsula de tracción, forma de sujeción de tornillos: L Ranura longitudinal, dirección de conexión conductor/placa de circuito impreso: 0 °, gancho de sujeción: - Gancho de sujeción, sistema enchufable: COMBICON MSTB 2,5, bloqueo: sin, tipo de sujeción: sin, tipo de embalaje: empaquetado en caja | 177.1 | 100 | AA | PCB Connectors (PCC) | AAC | AACAGC | 50 | 50 | NO | PC |  | 3,72 | G | 66 | 92 | 103 | MM | 4046356571753 | 85366990 | DE | EC002638 | Imagen | Catálogo
1702062 | MC 1,5/ 4-ST-3,5 BD:P,1 | Conector para placa de circuito impreso | Conector de placa de circuito impreso, sección nominal: 1,5 mm², color: verde, corriente nominal: 8 A, tensión nominal (III/2): 160 V, superficie de contacto: Sn, tipo de conexión del contacto: Hembra, número de potenciales: 4, número de filas: 1, número de polos: 4, número de conexiones: 4, familia de artículos: MC 1,5/..-ST, paso: 3,5 mm, tipo de conexión: Conexión por tornillo con cápsula de tracción, forma de sujeción de tornillos: L Ranura longitudinal, dirección de conexión conductor/placa de circuito impreso: 0 °, sistema enchufable: COMBICON MC 1,5, bloqueo: sin, tipo de sujeción: sin, tipo de embalaje: empaquetado en caja | 372 | 100 | AA | PCB Connectors (PCC) | AAB | AABAAA | 50 | 50 | NO | PC |  | 3,60 | G | 48 | 80 | 115 | MM | 4046356571333 | 85366990 | DE | EC002638 | Imagen | Catálogo
1702064 | MC 1,5/ 4-ST-3,5 BD:P,2 | Conector para placa de circuito impreso | Conector de placa de circuito impreso, sección nominal: 1,5 mm², color: verde, corriente nominal: 8 A, tensión nominal (III/2): 160 V, superficie de contacto: Sn, tipo de conexión del contacto: Hembra, número de potenciales: 4, número de filas: 1, número de polos: 4, número de conexiones: 4, familia de artículos: MC 1,5/..-ST, paso: 3,5 mm, tipo de conexión: Conexión por tornillo con cápsula de tracción, forma de sujeción de tornillos: L Ranura longitudinal, dirección de conexión conductor/placa de circuito impreso: 0 °, sistema enchufable: COMBICON MC 1,5, bloqueo: sin, tipo de sujeción: sin, tipo de embalaje: empaquetado en caja | 372 | 100 | AA | PCB Connectors (PCC) | AAB | AABAAA | 50 | 50 | NO | PC |  | 3,52 | G | 48 | 80 | 115 | MM | 4046356571340 | 85366990 | DE | EC002638 | Imagen | Catálogo
1702065 | MC 1,5/ 4-ST-3,5 BD:P,3 | Conector para placa de circuito impreso | Conector de placa de circuito impreso, sección nominal: 1,5 mm², color: verde, corriente nominal: 8 A, tensión nominal (III/2): 160 V, superficie de contacto: Sn, tipo de conexión del contacto: Hembra, número de potenciales: 4, número de filas: 1, número de polos: 4, número de conexiones: 4, familia de artículos: MC 1,5/..-ST, paso: 3,5 mm, tipo de conexión: Conexión por tornillo con cápsula de tracción, forma de sujeción de tornillos: L Ranura longitudinal, dirección de conexión conductor/placa de circuito impreso: 0 °, sistema enchufable: COMBICON MC 1,5, bloqueo: sin, tipo de sujeción: sin, tipo de embalaje: empaquetado en caja | 372 | 100 | AA | PCB Connectors (PCC) | AAB | AABAAA | 50 | 50 | NO | PC |  | 2,99 | G | 48 | 80 | 115 | MM | 4046356571357 | 85366990 | DE | EC002638 | Imagen | Catálogo
1702066 | MC 1,5/ 4-ST-3,5 BD:P,4 | Conector para placa de circuito impreso | Conector de placa de circuito impreso, sección nominal: 1,5 mm², color: verde, corriente nominal: 8 A, tensión nominal (III/2): 160 V, superficie de contacto: Sn, tipo de conexión del contacto: Hembra, número de potenciales: 4, número de filas: 1, número de polos: 4, número de conexiones: 4, familia de artículos: MC 1,5/..-ST, paso: 3,5 mm, tipo de conexión: Conexión por tornillo con cápsula de tracción, forma de sujeción de tornillos: L Ranura longitudinal, dirección de conexión conductor/placa de circuito impreso: 0 °, sistema enchufable: COMBICON MC 1,5, bloqueo: sin, tipo de sujeción: sin, tipo de embalaje: empaquetado en caja | 372 | 100 | AA | PCB Connectors (PCC) | AAB | AABAAA | 50 | 50 | NO | PC |  | 3,53 | G | 48 | 80 | 115 | MM | 4046356571364 | 85366990 | DE | EC002638 | Imagen | Catálogo
1702067 | MC 1,5/ 4-ST-3,5 BD:P,5 | Conector para placa de circuito impreso | Conector de placa de circuito impreso, sección nominal: 1,5 mm², color: verde, corriente nominal: 8 A, tensión nominal (III/2): 160 V, superficie de contacto: Sn, tipo de conexión del contacto: Hembra, número de potenciales: 4, número de filas: 1, número de polos: 4, número de conexiones: 4, familia de artículos: MC 1,5/..-ST, paso: 3,5 mm, tipo de conexión: Conexión por tornillo con cápsula de tracción, forma de sujeción de tornillos: L Ranura longitudinal, dirección de conexión conductor/placa de circuito impreso: 0 °, sistema enchufable: COMBICON MC 1,5, bloqueo: sin, tipo de sujeción: sin, tipo de embalaje: empaquetado en caja | 372 | 100 | AA | PCB Connectors (PCC) | AAB | AABAAA | 50 | 50 | NO | PC |  | 2,99 | G | 48 | 80 | 115 | MM | 4046356571371 | 85366990 | DE | EC002638 | Imagen | Catálogo
1702068 | MC 1,5/ 4-ST-3,5 BD:P,6 | Conector para placa de circuito impreso | Conector de placa de circuito impreso, sección nominal: 1,5 mm², color: verde, corriente nominal: 8 A, tensión nominal (III/2): 160 V, superficie de contacto: Sn, tipo de conexión del contacto: Hembra, número de potenciales: 4, número de filas: 1, número de polos: 4, número de conexiones: 4, familia de artículos: MC 1,5/..-ST, paso: 3,5 mm, tipo de conexión: Conexión por tornillo con cápsula de tracción, forma de sujeción de tornillos: L Ranura longitudinal, dirección de conexión conductor/placa de circuito impreso: 0 °, sistema enchufable: COMBICON MC 1,5, bloqueo: sin, tipo de sujeción: sin, tipo de embalaje: empaquetado en caja | 372 | 100 | AA | PCB Connectors (PCC) | AAB | AABAAA | 50 | 50 | NO | PC |  | 2,99 | G | 48 | 80 | 115 | MM | 4046356571388 | 85366990 | DE | EC002638 | Imagen | Catálogo
1702069 | MC 1,5/ 4-ST-3,5 BD:P,7 | Conector para placa de circuito impreso | Conector de placa de circuito impreso, sección nominal: 1,5 mm², color: verde, corriente nominal: 8 A, tensión nominal (III/2): 160 V, superficie de contacto: Sn, tipo de conexión del contacto: Hembra, número de potenciales: 4, número de filas: 1, número de polos: 4, número de conexiones: 4, familia de artículos: MC 1,5/..-ST, paso: 3,5 mm, tipo de conexión: Conexión por tornillo con cápsula de tracción, forma de sujeción de tornillos: L Ranura longitudinal, dirección de conexión conductor/placa de circuito impreso: 0 °, sistema enchufable: COMBICON MC 1,5, bloqueo: sin, tipo de sujeción: sin, tipo de embalaje: empaquetado en caja | 372 | 100 | AA | PCB Connectors (PCC) | AAB | AABAAA | 50 | 50 | NO | PC |  | 2,99 | G | 48 | 80 | 115 | MM | 4046356571395 | 85366990 | DE | EC002638 | Imagen | Catálogo
1702070 | MSTBT 2,5/ 4-ST RD BDWH:14-38 | Conector para placa de circuito impreso | Conector de placa de circuito impreso, sección nominal: 2,5 mm², color: rojo, corriente nominal: 12 A, tensión nominal (III/2): 320 V, superficie de contacto: Sn, tipo de conexión del contacto: Hembra, número de potenciales: 4, número de filas: 1, número de polos: 4, número de conexiones: 4, familia de artículos: MSTBT 2,5/..-ST, paso: 5 mm, tipo de conexión: Conexión por tornillo con cápsula de tracción, forma de sujeción de tornillos: L Ranura longitudinal, dirección de conexión conductor/placa de circuito impreso: 0 °, gancho de sujeción: - Gancho de sujeción, sistema enchufable: COMBICON MSTB 2,5, bloqueo: sin, tipo de sujeción: sin, tipo de embalaje: empaquetado en caja | 429.34 | 100 | AA | PCB Connectors (PCC) | AAC | AACAFH | 50 | 50 | NO | PC |  | 7,01 | G | 66 | 92 | 103 | MM | 4046356581202 | 85366990 | DE | EC002638 | Imagen | Catálogo
1702071 | MC 1,5/ 4-ST-3,5 BD:P,8 | Conector para placa de circuito impreso | Conector de placa de circuito impreso, sección nominal: 1,5 mm², color: verde, corriente nominal: 8 A, tensión nominal (III/2): 160 V, superficie de contacto: Sn, tipo de conexión del contacto: Hembra, número de potenciales: 4, número de filas: 1, número de polos: 4, número de conexiones: 4, familia de artículos: MC 1,5/..-ST, paso: 3,5 mm, tipo de conexión: Conexión por tornillo con cápsula de tracción, forma de sujeción de tornillos: L Ranura longitudinal, dirección de conexión conductor/placa de circuito impreso: 0 °, sistema enchufable: COMBICON MC 1,5, bloqueo: sin, tipo de sujeción: sin, tipo de embalaje: empaquetado en caja | 372 | 100 | AA | PCB Connectors (PCC) | AAB | AABAAA | 50 | 50 | NO | PC |  | 3,50 | G | 48 | 80 | 115 | MM | 4046356571401 | 85366990 | DE | EC002638 | Imagen | Catálogo
1702072 | MSTBT 2,5/ 4-ST RD BDWH:S21-A2 | Conector para placa de circuito impreso | Conector de placa de circuito impreso, sección nominal: 2,5 mm², color: rojo, corriente nominal: 12 A, tensión nominal (III/2): 320 V, superficie de contacto: Sn, tipo de conexión del contacto: Hembra, número de potenciales: 4, número de filas: 1, número de polos: 4, número de conexiones: 4, familia de artículos: MSTBT 2,5/..-ST, paso: 5 mm, tipo de conexión: Conexión por tornillo con cápsula de tracción, forma de sujeción de tornillos: L Ranura longitudinal, dirección de conexión conductor/placa de circuito impreso: 0 °, gancho de sujeción: - Gancho de sujeción, sistema enchufable: COMBICON MSTB 2,5, bloqueo: sin, tipo de sujeción: sin, tipo de embalaje: empaquetado en caja | 429.34 | 100 | AA | PCB Connectors (PCC) | AAC | AACAFH | 50 | 50 | NO | PC |  | 7,01 | G | 66 | 92 | 103 | MM | 4046356581196 | 85366990 | DE | EC002638 | Imagen | Catálogo
1702075 | MC 1,5/ 4-ST-3,5 BD:P,9 | Conector para placa de circuito impreso | Conector de placa de circuito impreso, sección nominal: 1,5 mm², color: verde, corriente nominal: 8 A, tensión nominal (III/2): 160 V, superficie de contacto: Sn, tipo de conexión del contacto: Hembra, número de potenciales: 4, número de filas: 1, número de polos: 4, número de conexiones: 4, familia de artículos: MC 1,5/..-ST, paso: 3,5 mm, tipo de conexión: Conexión por tornillo con cápsula de tracción, forma de sujeción de tornillos: L Ranura longitudinal, dirección de conexión conductor/placa de circuito impreso: 0 °, sistema enchufable: COMBICON MC 1,5, bloqueo: sin, tipo de sujeción: sin, tipo de embalaje: empaquetado en caja | 372 | 100 | AA | PCB Connectors (PCC) | AAB | AABAAA | 50 | 50 | NO | PC |  | 3,52 | G | 48 | 80 | 115 | MM | 4046356571418 | 85366990 | DE | EC002638 | Imagen | Catálogo
1702076 | MSTBT 2,5/ 4-ST RDBDWH:37-13SO | Conector para placa de circuito impreso | Conector de placa de circuito impreso, sección nominal: 2,5 mm², color: rojo, corriente nominal: 12 A, tensión nominal (III/2): 320 V, superficie de contacto: Sn, tipo de conexión del contacto: Hembra, número de potenciales: 4, número de filas: 1, número de polos: 4, número de conexiones: 4, familia de artículos: MSTBT 2,5/..-ST, paso: 5 mm, tipo de conexión: Conexión por tornillo con cápsula de tracción, forma de sujeción de tornillos: L Ranura longitudinal, dirección de conexión conductor/placa de circuito impreso: 0 °, gancho de sujeción: - Gancho de sujeción, sistema enchufable: COMBICON MSTB 2,5, bloqueo: sin, tipo de sujeción: sin, tipo de embalaje: empaquetado en caja | 429.34 | 100 | AA | PCB Connectors (PCC) | AAC | AACAFH | 50 | 50 | NO | PC |  | 7,00 | G | 66 | 92 | 103 | MM | 4046356581189 | 85366990 | DE | EC002638 | Imagen | Catálogo
1702077 | MC 1,5/ 4-ST-3,5 BD:P,10 | Conector para placa de circuito impreso | Conector de placa de circuito impreso, sección nominal: 1,5 mm², color: verde, corriente nominal: 8 A, tensión nominal (III/2): 160 V, superficie de contacto: Sn, tipo de conexión del contacto: Hembra, número de potenciales: 4, número de filas: 1, número de polos: 4, número de conexiones: 4, familia de artículos: MC 1,5/..-ST, paso: 3,5 mm, tipo de conexión: Conexión por tornillo con cápsula de tracción, forma de sujeción de tornillos: L Ranura longitudinal, dirección de conexión conductor/placa de circuito impreso: 0 °, sistema enchufable: COMBICON MC 1,5, bloqueo: sin, tipo de sujeción: sin, tipo de embalaje: empaquetado en caja | 372 | 100 | AA | PCB Connectors (PCC) | AAB | AABAAA | 50 | 50 | NO | PC |  | 3,60 | G | 48 | 80 | 115 | MM | 4046356571425 | 85366990 | DE | EC002638 | Imagen | Catálogo
1702078 | MSTBT 2,5/ 4-ST RDBDWHS35-A1SO | Conector para placa de circuito impreso | Conector de placa de circuito impreso, sección nominal: 2,5 mm², color: rojo, corriente nominal: 12 A, tensión nominal (III/2): 320 V, superficie de contacto: Sn, tipo de conexión del contacto: Hembra, número de potenciales: 4, número de filas: 1, número de polos: 4, número de conexiones: 4, familia de artículos: MSTBT 2,5/..-ST, paso: 5 mm, tipo de conexión: Conexión por tornillo con cápsula de tracción, forma de sujeción de tornillos: L Ranura longitudinal, dirección de conexión conductor/placa de circuito impreso: 0 °, gancho de sujeción: - Gancho de sujeción, sistema enchufable: COMBICON MSTB 2,5, bloqueo: sin, tipo de sujeción: sin, tipo de embalaje: empaquetado en caja | 429.34 | 100 | AA | PCB Connectors (PCC) | AAC | AACAFH | 50 | 50 | NO | PC |  | 7,00 | G | 66 | 92 | 103 | MM | 4046356581172 | 85366990 | DE | EC002638 | Imagen | Catálogo
1702079 | MC 1,5/ 4-ST-3,5 BD:P,11 | Conector para placa de circuito impreso | Conector de placa de circuito impreso, sección nominal: 1,5 mm², color: verde, corriente nominal: 8 A, tensión nominal (III/2): 160 V, superficie de contacto: Sn, tipo de conexión del contacto: Hembra, número de potenciales: 4, número de filas: 1, número de polos: 4, número de conexiones: 4, familia de artículos: MC 1,5/..-ST, paso: 3,5 mm, tipo de conexión: Conexión por tornillo con cápsula de tracción, forma de sujeción de tornillos: L Ranura longitudinal, dirección de conexión conductor/placa de circuito impreso: 0 °, sistema enchufable: COMBICON MC 1,5, bloqueo: sin, tipo de sujeción: sin, tipo de embalaje: empaquetado en caja | 372 | 100 | AA | PCB Connectors (PCC) | AAB | AABAAA | 50 | 50 | NO | PC |  | 3,60 | G | 48 | 80 | 115 | MM | 4046356571432 | 85366990 | DE | EC002638 | Imagen | Catálogo
1702081 | MC 1,5/ 4-ST-3,5 BD:P,12 | Conector para placa de circuito impreso | Conector de placa de circuito impreso, sección nominal: 1,5 mm², color: verde, corriente nominal: 8 A, tensión nominal (III/2): 160 V, superficie de contacto: Sn, tipo de conexión del contacto: Hembra, número de potenciales: 4, número de filas: 1, número de polos: 4, número de conexiones: 4, familia de artículos: MC 1,5/..-ST, paso: 3,5 mm, tipo de conexión: Conexión por tornillo con cápsula de tracción, forma de sujeción de tornillos: L Ranura longitudinal, dirección de conexión conductor/placa de circuito impreso: 0 °, sistema enchufable: COMBICON MC 1,5, bloqueo: sin, tipo de sujeción: sin, tipo de embalaje: empaquetado en caja | 372 | 100 | AA | PCB Connectors (PCC) | AAB | AABAAA | 50 | 50 | NO | PC |  | 2,99 | G | 48 | 80 | 115 | MM | 4046356571449 | 85366990 | DE | EC002638 | Imagen | Catálogo
1702082 | MC 1,5/ 4-ST-3,5 BD:P,13 | Conector para placa de circuito impreso | Conector de placa de circuito impreso, sección nominal: 1,5 mm², color: verde, corriente nominal: 8 A, tensión nominal (III/2): 160 V, superficie de contacto: Sn, tipo de conexión del contacto: Hembra, número de potenciales: 4, número de filas: 1, número de polos: 4, número de conexiones: 4, familia de artículos: MC 1,5/..-ST, paso: 3,5 mm, tipo de conexión: Conexión por tornillo con cápsula de tracción, forma de sujeción de tornillos: L Ranura longitudinal, dirección de conexión conductor/placa de circuito impreso: 0 °, sistema enchufable: COMBICON MC 1,5, bloqueo: sin, tipo de sujeción: sin, tipo de embalaje: empaquetado en caja | 372 | 100 | AA | PCB Connectors (PCC) | AAB | AABAAA | 50 | 50 | NO | PC |  | 3,53 | G | 48 | 80 | 115 | MM | 4046356571456 | 85366990 | DE | EC002638 | Imagen | Catálogo
1702088 | MC 1,5/ 4-ST-3,5 BD:P,14 | Conector para placa de circuito impreso | Conector de placa de circuito impreso, sección nominal: 1,5 mm², color: verde, corriente nominal: 8 A, tensión nominal (III/2): 160 V, superficie de contacto: Sn, tipo de conexión del contacto: Hembra, número de potenciales: 4, número de filas: 1, número de polos: 4, número de conexiones: 4, familia de artículos: MC 1,5/..-ST, paso: 3,5 mm, tipo de conexión: Conexión por tornillo con cápsula de tracción, forma de sujeción de tornillos: L Ranura longitudinal, dirección de conexión conductor/placa de circuito impreso: 0 °, sistema enchufable: COMBICON MC 1,5, bloqueo: sin, tipo de sujeción: sin, tipo de embalaje: empaquetado en caja | 372 | 100 | AA | PCB Connectors (PCC) | AAB | AABAAA | 50 | 50 | NO | PC |  | 2,99 | G | 48 | 80 | 115 | MM | 4046356571463 | 85366990 | DE | EC002638 | Imagen | Catálogo
1702089 | MC 1,5/ 4-ST-3,5 BD:P,15 | Conector para placa de circuito impreso | Conector de placa de circuito impreso, sección nominal: 1,5 mm², color: verde, corriente nominal: 8 A, tensión nominal (III/2): 160 V, superficie de contacto: Sn, tipo de conexión del contacto: Hembra, número de potenciales: 4, número de filas: 1, número de polos: 4, número de conexiones: 4, familia de artículos: MC 1,5/..-ST, paso: 3,5 mm, tipo de conexión: Conexión por tornillo con cápsula de tracción, forma de sujeción de tornillos: L Ranura longitudinal, dirección de conexión conductor/placa de circuito impreso: 0 °, sistema enchufable: COMBICON MC 1,5, bloqueo: sin, tipo de sujeción: sin, tipo de embalaje: empaquetado en caja | 372 | 100 | AA | PCB Connectors (PCC) | AAB | AABAAA | 50 | 50 | NO | PC |  | 3,50 | G | 48 | 80 | 115 | MM | 4046356571470 | 85366990 | DE | EC002638 | Imagen | Catálogo
1702090 | MC 1,5/ 4-ST-3,5 BD:P,16 | Conector para placa de circuito impreso | Conector de placa de circuito impreso, sección nominal: 1,5 mm², color: verde, corriente nominal: 8 A, tensión nominal (III/2): 160 V, superficie de contacto: Sn, tipo de conexión del contacto: Hembra, número de potenciales: 4, número de filas: 1, número de polos: 4, número de conexiones: 4, familia de artículos: MC 1,5/..-ST, paso: 3,5 mm, tipo de conexión: Conexión por tornillo con cápsula de tracción, forma de sujeción de tornillos: L Ranura longitudinal, dirección de conexión conductor/placa de circuito impreso: 0 °, sistema enchufable: COMBICON MC 1,5, bloqueo: sin, tipo de sujeción: sin, tipo de embalaje: empaquetado en caja | 372 | 100 | AA | PCB Connectors (PCC) | AAB | AABAAA | 50 | 50 | NO | PC |  | 3,53 | G | 48 | 80 | 115 | MM | 4046356571487 | 85366990 | DE | EC002638 | Imagen | Catálogo
1702091 | MC 1,5/ 2-ST-3,5 BD:P,17 | Conector para placa de circuito impreso | Conector de placa de circuito impreso, sección nominal: 1,5 mm², color: verde, corriente nominal: 8 A, tensión nominal (III/2): 160 V, superficie de contacto: Sn, tipo de conexión del contacto: Hembra, número de potenciales: 2, número de filas: 1, número de polos: 2, número de conexiones: 2, familia de artículos: MC 1,5/..-ST, paso: 3,5 mm, tipo de conexión: Conexión por tornillo con cápsula de tracción, forma de sujeción de tornillos: L Ranura longitudinal, dirección de conexión conductor/placa de circuito impreso: 0 °, sistema enchufable: COMBICON MC 1,5, bloqueo: sin, tipo de sujeción: sin, tipo de embalaje: empaquetado en caja | 186 | 100 | AA | PCB Connectors (PCC) | AAB | AABAAA | 100 | 100 | NO | PC |  | 1,35 | G | 30 | 55 | 108 | MM | 4046356571531 | 85366990 | DE | EC002638 | Imagen | Catálogo
1702092 | MC 1,5/ 2-ST-3,5 BD:P,18 | Conector para placa de circuito impreso | Conector de placa de circuito impreso, sección nominal: 1,5 mm², color: verde, corriente nominal: 8 A, tensión nominal (III/2): 160 V, superficie de contacto: Sn, tipo de conexión del contacto: Hembra, número de potenciales: 2, número de filas: 1, número de polos: 2, número de conexiones: 2, familia de artículos: MC 1,5/..-ST, paso: 3,5 mm, tipo de conexión: Conexión por tornillo con cápsula de tracción, forma de sujeción de tornillos: L Ranura longitudinal, dirección de conexión conductor/placa de circuito impreso: 0 °, sistema enchufable: COMBICON MC 1,5, bloqueo: sin, tipo de sujeción: sin, tipo de embalaje: empaquetado en caja | 186 | 100 | AA | PCB Connectors (PCC) | AAB | AABAAA | 100 | 100 | NO | PC |  | 1,52 | G | 30 | 55 | 108 | MM | 4046356571548 | 85366990 | DE | EC002638 | Imagen | Catálogo
1702094 | MC 1,5/ 2-ST-3,5 BD:P,19 | Conector para placa de circuito impreso | Conector de placa de circuito impreso, sección nominal: 1,5 mm², color: verde, corriente nominal: 8 A, tensión nominal (III/2): 160 V, superficie de contacto: Sn, tipo de conexión del contacto: Hembra, número de potenciales: 2, número de filas: 1, número de polos: 2, número de conexiones: 2, familia de artículos: MC 1,5/..-ST, paso: 3,5 mm, tipo de conexión: Conexión por tornillo con cápsula de tracción, forma de sujeción de tornillos: L Ranura longitudinal, dirección de conexión conductor/placa de circuito impreso: 0 °, sistema enchufable: COMBICON MC 1,5, bloqueo: sin, tipo de sujeción: sin, tipo de embalaje: empaquetado en caja | 186 | 100 | AA | PCB Connectors (PCC) | AAB | AABAAA | 100 | 100 | NO | PC |  | 1,86 | G | 30 | 55 | 108 | MM | 4046356571555 | 85366990 | DE | EC002638 | Imagen | Catálogo
1702095 | MC 1,5/ 7-ST-3,5 BD:P,20 | Conector para placa de circuito impreso | Conector de placa de circuito impreso, sección nominal: 1,5 mm², color: verde, corriente nominal: 8 A, tensión nominal (III/2): 160 V, superficie de contacto: Sn, tipo de conexión del contacto: Hembra, número de potenciales: 7, número de filas: 1, número de polos: 7, número de conexiones: 7, familia de artículos: MC 1,5/..-ST, paso: 3,5 mm, tipo de conexión: Conexión por tornillo con cápsula de tracción, forma de sujeción de tornillos: L Ranura longitudinal, dirección de conexión conductor/placa de circuito impreso: 0 °, sistema enchufable: COMBICON MC 1,5, bloqueo: sin, tipo de sujeción: sin, tipo de embalaje: empaquetado en caja | 651 | 100 | AA | PCB Connectors (PCC) | AAB | AABAAA | 50 | 50 | NO | PC |  | 5,04 | G | 63 | 78 | 115 | MM | 4046356571616 | 85366990 | DE | EC002638 | Imagen | Catálogo
1702096 | MC 1,5/ 7-ST-3,5 BD:P,21 | Conector para placa de circuito impreso | Conector de placa de circuito impreso, sección nominal: 1,5 mm², color: verde, corriente nominal: 8 A, tensión nominal (III/2): 160 V, superficie de contacto: Sn, tipo de conexión del contacto: Hembra, número de potenciales: 7, número de filas: 1, número de polos: 7, número de conexiones: 7, familia de artículos: MC 1,5/..-ST, paso: 3,5 mm, tipo de conexión: Conexión por tornillo con cápsula de tracción, forma de sujeción de tornillos: L Ranura longitudinal, dirección de conexión conductor/placa de circuito impreso: 0 °, sistema enchufable: COMBICON MC 1,5, bloqueo: sin, tipo de sujeción: sin, tipo de embalaje: empaquetado en caja | 651 | 100 | AA | PCB Connectors (PCC) | AAB | AABAAA | 50 | 50 | NO | PC |  | 5,50 | G | 63 | 78 | 115 | MM | 4046356571609 | 85366990 | DE | EC002638 | Imagen | Catálogo
1702097 | MC 1,5/ 6-ST-3,5 BD:P,22 | Conector para placa de circuito impreso | Conector de placa de circuito impreso, sección nominal: 1,5 mm², color: verde, corriente nominal: 8 A, tensión nominal (III/2): 160 V, superficie de contacto: Sn, tipo de conexión del contacto: Hembra, número de potenciales: 6, número de filas: 1, número de polos: 6, número de conexiones: 6, familia de artículos: MC 1,5/..-ST, paso: 3,5 mm, tipo de conexión: Conexión por tornillo con cápsula de tracción, forma de sujeción de tornillos: L Ranura longitudinal, dirección de conexión conductor/placa de circuito impreso: 0 °, sistema enchufable: COMBICON MC 1,5, bloqueo: sin, tipo de sujeción: sin, tipo de embalaje: empaquetado en caja | 558 | 100 | AA | PCB Connectors (PCC) | AAB | AABAAA | 50 | 50 | NO | PC |  | 4,34 | G | 63 | 78 | 115 | MM | 4046356571579 | 85366990 | DE | EC002638 | Imagen | Catálogo
1702098 | MC 1,5/ 6-ST-3,5 BD:P,23 | Conector para placa de circuito impreso | Conector de placa de circuito impreso, sección nominal: 1,5 mm², color: verde, corriente nominal: 8 A, tensión nominal (III/2): 160 V, superficie de contacto: Sn, tipo de conexión del contacto: Hembra, número de potenciales: 6, número de filas: 1, número de polos: 6, número de conexiones: 6, familia de artículos: MC 1,5/..-ST, paso: 3,5 mm, tipo de conexión: Conexión por tornillo con cápsula de tracción, forma de sujeción de tornillos: L Ranura longitudinal, dirección de conexión conductor/placa de circuito impreso: 0 °, sistema enchufable: COMBICON MC 1,5, bloqueo: sin, tipo de sujeción: sin, tipo de embalaje: empaquetado en caja | 558 | 100 | AA | PCB Connectors (PCC) | AAB | AABAAA | 50 | 50 | NO | PC |  | 4,42 | G | 63 | 78 | 115 | MM | 4046356571586 | 85366990 | DE | EC002638 | Imagen | Catálogo
1702100 | MC 1,5/ 3-ST-3,5 BD:P,24 | Conector para placa de circuito impreso | Conector de placa de circuito impreso, sección nominal: 1,5 mm², color: verde, corriente nominal: 8 A, tensión nominal (III/2): 160 V, superficie de contacto: Sn, tipo de conexión del contacto: Hembra, número de potenciales: 3, número de filas: 1, número de polos: 3, número de conexiones: 3, familia de artículos: MC 1,5/..-ST, paso: 3,5 mm, tipo de conexión: Conexión por tornillo con cápsula de tracción, forma de sujeción de tornillos: L Ranura longitudinal, dirección de conexión conductor/placa de circuito impreso: 0 °, sistema enchufable: COMBICON MC 1,5, bloqueo: sin, tipo de sujeción: sin, tipo de embalaje: empaquetado en caja | 279 | 100 | AA | PCB Connectors (PCC) | AAB | AABAAA | 50 | 50 | NO | PC |  | 2,08 | G | 48 | 80 | 115 | MM | 4046356571562 | 85366990 | DE | EC002638 | Imagen | Catálogo
1702101 | MC 1,5/ 6-ST-3,5 BD:P,25 | Conector para placa de circuito impreso | Conector de placa de circuito impreso, sección nominal: 1,5 mm², color: verde, corriente nominal: 8 A, tensión nominal (III/2): 160 V, superficie de contacto: Sn, tipo de conexión del contacto: Hembra, número de potenciales: 6, número de filas: 1, número de polos: 6, número de conexiones: 6, familia de artículos: MC 1,5/..-ST, paso: 3,5 mm, tipo de conexión: Conexión por tornillo con cápsula de tracción, forma de sujeción de tornillos: L Ranura longitudinal, dirección de conexión conductor/placa de circuito impreso: 0 °, sistema enchufable: COMBICON MC 1,5, bloqueo: sin, tipo de sujeción: sin, tipo de embalaje: empaquetado en caja | 558 | 100 | AA | PCB Connectors (PCC) | AAB | AABAAA | 50 | 50 | NO | PC |  | 4,89 | G | 63 | 78 | 115 | MM | 4046356571593 | 85366990 | DE | EC002638 | Imagen | Catálogo
1702102 | MC 1,5/ 2-ST-3,5 BD:P,26 | Conector para placa de circuito impreso | Conector de placa de circuito impreso, sección nominal: 1,5 mm², color: verde, corriente nominal: 8 A, tensión nominal (III/2): 160 V, superficie de contacto: Sn, tipo de conexión del contacto: Hembra, número de potenciales: 2, número de filas: 1, número de polos: 2, número de conexiones: 2, familia de artículos: MC 1,5/..-ST, paso: 3,5 mm, tipo de conexión: Conexión por tornillo con cápsula de tracción, forma de sujeción de tornillos: L Ranura longitudinal, dirección de conexión conductor/placa de circuito impreso: 0 °, sistema enchufable: COMBICON MC 1,5, bloqueo: sin, tipo de sujeción: sin, tipo de embalaje: empaquetado en caja | 186 | 100 | AA | PCB Connectors (PCC) | AAB | AABAAA | 100 | 100 | NO | PC |  | 1,88 | G | 30 | 55 | 108 | MM | 4046356571524 | 85366990 | DE | EC002638 | Imagen | Catálogo
1702103 | MC 1,5/ 2-ST-3,5 BD:P,27 | Conector para placa de circuito impreso | Conector de placa de circuito impreso, sección nominal: 1,5 mm², color: verde, corriente nominal: 8 A, tensión nominal (III/2): 160 V, superficie de contacto: Sn, tipo de conexión del contacto: Hembra, número de potenciales: 2, número de filas: 1, número de polos: 2, número de conexiones: 2, familia de artículos: MC 1,5/..-ST, paso: 3,5 mm, tipo de conexión: Conexión por tornillo con cápsula de tracción, forma de sujeción de tornillos: L Ranura longitudinal, dirección de conexión conductor/placa de circuito impreso: 0 °, sistema enchufable: COMBICON MC 1,5, bloqueo: sin, tipo de sujeción: sin, tipo de embalaje: empaquetado en caja | 186 | 100 | AA | PCB Connectors (PCC) | AAB | AABAAA | 100 | 100 | NO | PC |  | 1,70 | G | 30 | 55 | 108 | MM | 4046356571517 | 85366990 | DE | EC002638 | Imagen | Catálogo
1702104 | MC 1,5/ 2-ST-3,5 BD:P,28 | Conector para placa de circuito impreso | Conector de placa de circuito impreso, sección nominal: 1,5 mm², color: verde, corriente nominal: 8 A, tensión nominal (III/2): 160 V, superficie de contacto: Sn, tipo de conexión del contacto: Hembra, número de potenciales: 2, número de filas: 1, número de polos: 2, número de conexiones: 2, familia de artículos: MC 1,5/..-ST, paso: 3,5 mm, tipo de conexión: Conexión por tornillo con cápsula de tracción, forma de sujeción de tornillos: L Ranura longitudinal, dirección de conexión conductor/placa de circuito impreso: 0 °, sistema enchufable: COMBICON MC 1,5, bloqueo: sin, tipo de sujeción: sin, tipo de embalaje: empaquetado en caja | 186 | 100 | AA | PCB Connectors (PCC) | AAB | AABAAA | 100 | 100 | NO | PC |  | 1,40 | G | 30 | 55 | 108 | MM | 4046356571500 | 85366990 | DE | EC002638 | Imagen | Catálogo
1702105 | MC 1,5/ 2-ST-3,5 BD:P,29 | Conector para placa de circuito impreso | Conector de placa de circuito impreso, sección nominal: 1,5 mm², color: verde, corriente nominal: 8 A, tensión nominal (III/2): 160 V, superficie de contacto: Sn, tipo de conexión del contacto: Hembra, número de potenciales: 2, número de filas: 1, número de polos: 2, número de conexiones: 2, familia de artículos: MC 1,5/..-ST, paso: 3,5 mm, tipo de conexión: Conexión por tornillo con cápsula de tracción, forma de sujeción de tornillos: L Ranura longitudinal, dirección de conexión conductor/placa de circuito impreso: 0 °, sistema enchufable: COMBICON MC 1,5, bloqueo: sin, tipo de sujeción: sin, tipo de embalaje: empaquetado en caja | 186 | 100 | AA | PCB Connectors (PCC) | AAB | AABAAA | 100 | 100 | NO | PC |  | 1,86 | G | 30 | 55 | 108 | MM | 4046356571494 | 85366990 | DE | EC002638 | Imagen | Catálogo
1702107 | SMKDSP 1,5/14 BD:11-A2 | Borna para placa de circuito impreso | Terminal de tarjetas de circuitos impresos, corriente nominal: 17,5 A, tensión nominal (III/2): 400 V, sección nominal: 1,5 mm², número de potenciales: 14, número de filas: 1, número de polos por fila: 14, familia de artículos: SMKDSP 1,5, paso: 5 mm, tipo de conexión: Conexión por tornillo con cápsula de tracción, forma de sujeción de tornillos: L Ranura longitudinal, montaje: Soldadura por ola, dirección de conexión conductor/placa de circuito impreso: 55 °, color: verde, Disposición de pines: Disposición de pines lineal, Longitud del pin [P]: 3,5 mm, número de pines de soldadura por potencial: 1, tipo de embalaje: empaquetado en caja | 770.55 | 100 | AA | PCB Connectors (PCC) | AAL | AALFGR | 50 | 50 | NO | PC |  | 20,81 | G | 90 | 108 | 113 | MM | 4046356571302 | 85369010 | DE | EC002643 | Imagen | Catálogo
1702117 | MC 0,5/ 4-G-2,5 WH BDMC-+ | Carcasa de base para placa de circuito impreso | Carcasa base placa de circuito impreso, sección nominal: 0,5 mm², color: blanco, corriente nominal: 4 A, tensión nominal (III/2): 160 V, superficie de contacto: Sn, tipo de conexión del contacto: Macho, número de potenciales: 4, número de filas: 1, número de polos: 4, número de conexiones: 4, familia de artículos: MC 0,5/..-G, paso: 2,5 mm, montaje: Soldadura por ola, dirección de conexión conductor/placa de circuito impreso: 0 °, disposición de pines: Disposición de pines lineal, longitud del pin [P]: 3,8 mm, número de pines de soldadura por potencial: 1, sistema enchufable: COMBICON FK-MC 0,5, Orientación de la cara enchufable: Estándar, bloqueo: sin, tipo de sujeción: sin, tipo de embalaje: empaquetado en caja | 180.19 | 100 | AA | PCB Connectors (PCC) | AAA | AAASAA | 50 | 50 | NO | PC |  | 1,08 | G | 32 | 56 | 113 | MM | 4046356571876 | 85366930 | DE | EC002637 | Imagen | Catálogo
1702120 | SPT 5/ 3-H-7,5 PA1,3BD:-RB1 SO | Borna para placa de circuito impreso | Terminal de tarjetas de circuitos impresos, corriente nominal: 41 A, tensión nominal (III/2): 630 V, sección nominal: 6 mm², número de potenciales: 2, número de filas: 1, número de polos por fila: 3, familia de artículos: SPT 5/..-H, paso: 7,5 mm, tipo de conexión: Conexión por resorte push-in, montaje: Soldadura por ola, dirección de conexión conductor/placa de circuito impreso: 0 °, color: verde, Disposición de pines: Disposición de pines lineal, Longitud del pin [P]: 4,6 mm, número de pines de soldadura por potencial: 2, tipo de embalaje: empaquetado en caja | 368.98 | 100 | AA | PCB Connectors (PCC) | AAN | AANBBA | 50 | 50 | NO | PC |  | 10,74 | G | 92 | 136 | 110 | MM | 4046356572248 | 85369010 | BG | EC002643 | Imagen | Catálogo
1762785 | SB-8EP0A8AWT00S | Conect. enchuf. para apar. pared delant. | M40, Conect. enchuf. para apar. pared delant., serie: SB, recto, apantallado: sí, para bloqueo estándar y SPEEDCON, Nº de polos: 4+4+PE / 3+N+PE, tipo de conexión del contacto: Macho, Conexión crimpada, Anillo tórico axial, medida de brida: 40 mm x 40 mm, codificación: Señal, codificación 1 | 59.4 | 1 | AB | Field Device Connectors (FDC) | ABR | ABRCEL | 1 | 1 | SÍ | PC |  | 22,22 | G |  |  |  |  | 4067923371644 | 85366990 | DE | EC003569 |  | Catálogo
1702121 | MVSTBR 2,5/ 4-ST-5,08BKBDWH-24 | Conector para placa de circuito impreso | Conector de placa de circuito impreso, sección nominal: 2,5 mm², color: negro, corriente nominal: 12 A, tensión nominal (III/2): 320 V, superficie de contacto: Sn, tipo de conexión del contacto: Hembra, número de potenciales: 4, número de filas: 1, número de polos: 4, número de conexiones: 4, familia de artículos: MVSTBR 2,5/..-ST, paso: 5,08 mm, tipo de conexión: Conexión por tornillo con cápsula de tracción, forma de sujeción de tornillos: L Ranura longitudinal, dirección de conexión conductor/placa de circuito impreso: 90 °, gancho de sujeción: - Gancho de sujeción, sistema enchufable: COMBICON MSTB 2,5, bloqueo: sin, tipo de sujeción: sin, tipo de embalaje: empaquetado en caja | 364 | 100 | AA | PCB Connectors (PCC) | AAC | AACAKC | 50 | 50 | NO | PC |  | 8,83 | G | 77 | 90 | 140 | MM | 4046356572255 | 85366990 | DE | EC002638 | Imagen | Catálogo
1702131 | MVSTBW 2,5/17-ST GY | Conector para placa de circuito impreso | Conector de placa de circuito impreso, sección nominal: 2,5 mm², color: gris, corriente nominal: 12 A, tensión nominal (III/2): 320 V, superficie de contacto: Sn, tipo de conexión del contacto: Hembra, número de potenciales: 17, número de filas: 1, número de polos: 17, número de conexiones: 17, familia de artículos: MVSTBW 2,5/..-ST, paso: 5 mm, tipo de conexión: Conexión por tornillo con cápsula de tracción, forma de sujeción de tornillos: L Ranura longitudinal, dirección de conexión conductor/placa de circuito impreso: -90 °, gancho de sujeción: - Gancho de sujeción, sistema enchufable: COMBICON MSTB 2,5, bloqueo: sin, tipo de sujeción: sin, tipo de embalaje: empaquetado en caja | 1391.45 | 100 | AA | PCB Connectors (PCC) | AAC | AACAJH | 50 | 50 | NO | PC |  | 36,78 | G | 86 | 192 | 140 | MM | 4046356572286 | 85366990 | IN | EC002638 | Imagen | Catálogo
1702134 | MCV 1,5/ 6-G-3,81 VPE500 | Carcasa de base para placa de circuito impreso | Carcasa base placa de circuito impreso, sección nominal: 1,5 mm², color: verde, corriente nominal: 8 A, tensión nominal (III/2): 160 V, superficie de contacto: Sn, tipo de conexión del contacto: Macho, número de potenciales: 6, número de filas: 1, número de polos: 6, número de conexiones: 6, familia de artículos: MCV 1,5/..-G, paso: 3,81 mm, montaje: Soldadura por ola, disposición de pines: Disposición de pines lineal, longitud del pin [P]: 3,4 mm, número de pines de soldadura por potencial: 1, sistema enchufable: COMBICON MC 1,5, Orientación de la cara enchufable: Estándar, bloqueo: sin, tipo de sujeción: sin, tipo de embalaje: empaquetado en caja | 177.19 | 100 | AA | PCB Connectors (PCC) | AAB | AABSBE | 500 | 500 | NO | PC |  | 1,64 | G | 93 | 179 | 115 | MM | 4046356571234 | 85366930 | DE | EC002637 | Imagen | Catálogo
1702136 | SMSTB 2,5/ 3-ST BK | Conector para placa de circuito impreso | Conector de placa de circuito impreso, sección nominal: 2,5 mm², color: negro, corriente nominal: 12 A, tensión nominal (III/2): 320 V, superficie de contacto: Sn, tipo de conexión del contacto: Hembra, número de potenciales: 3, número de filas: 1, número de polos: 3, número de conexiones: 3, familia de artículos: SMSTB 2,5/..-ST, paso: 5 mm, tipo de conexión: Conexión por tornillo con cápsula de tracción, forma de sujeción de tornillos: L Ranura longitudinal, dirección de conexión conductor/placa de circuito impreso: -45 °, gancho de sujeción: - Gancho de sujeción, sistema enchufable: COMBICON MSTB 2,5, bloqueo: sin, tipo de sujeción: sin, tipo de embalaje: empaquetado en caja | 331.78 | 100 | AA | PCB Connectors (PCC) | AAC | AACAFK | 50 | 50 | NO | PC |  | 5,87 | G | 63 | 78 | 115 | MM | 4046356572675 | 85366990 | PL | EC002638 | Imagen | Catálogo
1702137 | SMSTB 2,5/ 5-ST BK | Conector para placa de circuito impreso | Conector de placa de circuito impreso, sección nominal: 2,5 mm², color: negro, corriente nominal: 12 A, tensión nominal (III/2): 320 V, superficie de contacto: Sn, tipo de conexión del contacto: Hembra, número de potenciales: 5, número de filas: 1, número de polos: 5, número de conexiones: 5, familia de artículos: SMSTB 2,5/..-ST, paso: 5 mm, tipo de conexión: Conexión por tornillo con cápsula de tracción, forma de sujeción de tornillos: L Ranura longitudinal, dirección de conexión conductor/placa de circuito impreso: -45 °, gancho de sujeción: - Gancho de sujeción, sistema enchufable: COMBICON MSTB 2,5, bloqueo: sin, tipo de sujeción: sin, tipo de embalaje: empaquetado en caja | 549.13 | 100 | AA | PCB Connectors (PCC) | AAC | AACAFK | 50 | 50 | NO | PC |  | 9,71 | G | 90 | 108 | 113 | MM | 4046356572682 | 85366990 | PL | EC002638 | Imagen | Catálogo
1702139 | SMSTB 2,5/ 6-ST BK | Conector para placa de circuito impreso | Conector de placa de circuito impreso, sección nominal: 2,5 mm², color: negro, corriente nominal: 12 A, tensión nominal (III/2): 320 V, superficie de contacto: Sn, tipo de conexión del contacto: Hembra, número de potenciales: 6, número de filas: 1, número de polos: 6, número de conexiones: 6, familia de artículos: SMSTB 2,5/..-ST, paso: 5 mm, tipo de conexión: Conexión por tornillo con cápsula de tracción, forma de sujeción de tornillos: L Ranura longitudinal, dirección de conexión conductor/placa de circuito impreso: -45 °, gancho de sujeción: - Gancho de sujeción, sistema enchufable: COMBICON MSTB 2,5, bloqueo: sin, tipo de sujeción: sin, tipo de embalaje: empaquetado en caja | 657.8 | 100 | AA | PCB Connectors (PCC) | AAC | AACAFK | 50 | 50 | NO | PC |  | 11,50 | G | 90 | 108 | 113 | MM | 4046356572705 | 85366990 | PL | EC002638 | Imagen | Catálogo
1702140 | MKKDS 1,5/ 2 GY | Borna para placa de circuito impreso | Terminal de tarjetas de circuitos impresos, corriente nominal: 17,5 A, tensión nominal (III/2): 400 V, sección nominal: 1,5 mm², número de filas: 2, número de polos por fila: 2, familia de artículos: MKKDS 1,5, paso: 5 mm, tipo de conexión: Conexión por tornillo con cápsula de tracción, forma de sujeción de tornillos: L Ranura longitudinal, montaje: Soldadura por ola, dirección de conexión conductor/placa de circuito impreso: 0 °, color: gris, Disposición de pines: Disposición de pines lineal, Longitud del pin [P]: 3,5 mm, número de pines de soldadura por potencial: 1, tipo de embalaje: empaquetado en caja | 215.95 | 100 | AA | PCB Connectors (PCC) | AAL | AALFJG | 50 | 50 | NO | PC |  | 7,06 | G | 46 | 91 | 108 | MM | 4046356572866 | 85369010 | CN | EC002643 | Imagen | Catálogo
1702142 | MKKDS 1,5/ 3 GY | Borna para placa de circuito impreso | Terminal de tarjetas de circuitos impresos, corriente nominal: 17,5 A, tensión nominal (III/2): 400 V, sección nominal: 1,5 mm², número de filas: 2, número de polos por fila: 3, familia de artículos: MKKDS 1,5, paso: 5 mm, tipo de conexión: Conexión por tornillo con cápsula de tracción, forma de sujeción de tornillos: L Ranura longitudinal, montaje: Soldadura por ola, dirección de conexión conductor/placa de circuito impreso: 0 °, color: gris, Disposición de pines: Disposición de pines lineal, Longitud del pin [P]: 3,5 mm, número de pines de soldadura por potencial: 1, tipo de embalaje: empaquetado en caja | 323.92 | 100 | AA | PCB Connectors (PCC) | AAL | AALFJG | 50 | 50 | NO | PC |  | 10,70 | G | 39 | 181 | 108 | MM | 4046356572859 | 85369010 | CN | EC002643 | Imagen | Catálogo
1702145 | PT 1,5/ 7-PH-5,0 GY NZ 404430 | Conector para placa de circuito impreso | Conector de placa de circuito impreso, sección nominal: 1,5 mm², color: gris, corriente nominal: 10 A, tensión nominal (III/2): 400 V, superficie de contacto: Sn, tipo de conexión del contacto: Hembra, número de potenciales: 7, número de filas: 1, número de polos: 7, número de conexiones: 7, familia de artículos: PT 1,5/..-PH, paso: 5 mm, tipo de conexión: Conexión por tornillo con cápsula de tracción, forma de sujeción de tornillos: H1L Philipps-Recess con ranura longitudinal, dirección de conexión conductor/placa de circuito impreso: 0 °, sistema enchufable: COMBICON PST 1,3, bloqueo: sin, tipo de sujeción: sin, tipo de embalaje: empaquetado en caja | 552.87 | 100 | AA | PCB Connectors (PCC) | AAB | AABAJA | 50 | 50 | NO | PC |  | 9,50 | G | 28 | 253 | 174 | MM | 4046356572811 | 85366990 | CN | EC002638 | Imagen | Catálogo
1762784 | SB-8ES0A8AWT00S | Conect. enchuf. para apar. pared delant. | M40, Conect. enchuf. para apar. pared delant., serie: SB, recto, apantallado: sí, para bloqueo estándar y SPEEDCON, Nº de polos: 4+4+PE / 3+N+PE, tipo de conexión del contacto: Hembra, Conexión crimpada, Anillo tórico axial, medida de brida: 40 mm x 40 mm, codificación: Señal, codificación 1 | 59.4 | 1 | AB | Field Device Connectors (FDC) | ABR | ABRCEL | 1 | 1 | SÍ | PC |  | 22,22 | G |  |  |  |  | 4067923371347 | 85366990 | DE | EC003569 |  | Catálogo
1702147 | PC 5/ 3-G-7,62 PA1,3 | Carcasa de base para placa de circuito impreso | Carcasa base placa de circuito impreso, sección nominal: 6 mm², color: verde, corriente nominal: 32 A, tensión nominal (III/2): 630 V, superficie de contacto: Sn, tipo de conexión del contacto: Macho, número de potenciales: 2, número de filas: 1, número de polos: 3, número de conexiones: 2, familia de artículos: PC 5/..-G, paso: 7,62 mm, montaje: Soldadura por ola, disposición de pines: Disposición de pines lineal, longitud del pin [P]: 5 mm, número de pines de soldadura por potencial: 3, sistema enchufable: COMBICON PC 5, Orientación de la cara enchufable: Estándar, bloqueo: sin, tipo de sujeción: sin, tipo de embalaje: empaquetado en caja | 259.42 | 100 | AA | PCB Connectors (PCC) | AAD | AADSBA | 50 | 50 | NO | PC |  | 5,92 | G | 93 | 136 | 114 | MM | 4046356572873 | 85366930 | DE | EC002637 | Imagen | Catálogo
1702153 | MSTBVA 2,5/ 4-G-5,08 A0 GY | Carcasa de base para placa de circuito impreso | Carcasa base placa de circuito impreso, sección nominal: 2,5 mm², color: gris, corriente nominal: 12 A, tensión nominal (III/2): 320 V, superficie de contacto: Sn, tipo de conexión del contacto: Macho, número de potenciales: 4, número de filas: 1, número de polos: 4, número de conexiones: 4, familia de artículos: MSTBVA 2,5/..-G, paso: 5,08 mm, montaje: Soldadura por ola, disposición de pines: Disposición de pines lineal, longitud del pin [P]: 3,9 mm, número de pines de soldadura por potencial: 1, sistema enchufable: COMBICON MSTB 2,5, Orientación de la cara enchufable: Estándar, bloqueo: sin, tipo de sujeción: sin, tipo de embalaje: empaquetado en caja | 113.85 | 100 | AA | PCB Connectors (PCC) | AAC | AACSMF | 50 | 50 | NO | PC |  | 1,78 | G | 63 | 78 | 115 | MM | 4046356573146 | 85366930 | DE | EC002637 | Imagen | Catálogo
1702156 | GMSTBA 2,5 HC/ 7-G-7,62PA1357 | Carcasa de base para placa de circuito impreso | Carcasa base placa de circuito impreso, sección nominal: 2,5 mm², color: verde, corriente nominal: 16 A, tensión nominal (III/2): 630 V, superficie de contacto: Sn, tipo de conexión del contacto: Macho, número de potenciales: 4, número de filas: 1, número de polos: 7, número de conexiones: 4, familia de artículos: GMSTBA 2,5 HC/..-G, paso: 7,62 mm, montaje: Soldadura por ola, disposición de pines: Disposición de pines lineal, longitud del pin [P]: 3,23 mm, número de pines de soldadura por potencial: 1, sistema enchufable: COMBICON MSTB 2,5 HC, Orientación de la cara enchufable: Estándar, bloqueo: sin, tipo de sujeción: sin, tipo de embalaje: empaquetado en caja | 278.16 | 100 | AA | PCB Connectors (PCC) | AAC | AACSJI | 50 | 50 | NO | PC |  | 3,27 | G | 90 | 108 | 113 | MM | 4046356573153 | 85366930 | DE | EC002637 | Imagen | Catálogo
1702157 | GMSTBA 2,5 HC/ 9-G-7,62PA13579 | Carcasa de base para placa de circuito impreso | Carcasa base placa de circuito impreso, sección nominal: 2,5 mm², color: verde, corriente nominal: 16 A, tensión nominal (III/2): 630 V, superficie de contacto: Sn, tipo de conexión del contacto: Macho, número de potenciales: 5, número de filas: 1, número de polos: 9, número de conexiones: 5, familia de artículos: GMSTBA 2,5 HC/..-G, paso: 7,62 mm, montaje: Soldadura por ola, disposición de pines: Disposición de pines lineal, longitud del pin [P]: 3,23 mm, número de pines de soldadura por potencial: 1, sistema enchufable: COMBICON MSTB 2,5 HC, Orientación de la cara enchufable: Estándar, bloqueo: sin, tipo de sujeción: sin, tipo de embalaje: empaquetado en caja | 355.99 | 100 | AA | PCB Connectors (PCC) | AAC | AACSJI | 50 | 50 | NO | PC |  | 4,01 | G | 90 | 108 | 113 | MM | 4046356573160 | 85366930 | DE | EC002637 | Imagen | Catálogo
1702158 | MC 1,5/20-G-3,5-RN GY | Carcasa de base para placa de circuito impreso | Carcasa base placa de circuito impreso, sección nominal: 1,5 mm², color: gris, corriente nominal: 8 A, tensión nominal (III/2): 160 V, superficie de contacto: Sn, tipo de conexión del contacto: Macho, número de potenciales: 20, número de filas: 1, número de polos: 20, número de conexiones: 20, familia de artículos: MC 1,5/..-G-RN, paso: 3,5 mm, montaje: Soldadura por ola, disposición de pines: Disposición de pines lineal, longitud del pin [P]: 3,4 mm, número de pines de soldadura por potencial: 1, sistema enchufable: COMBICON FMC 1,5 - MCDN 1,5, Orientación de la cara enchufable: Estándar, bloqueo: Bloqueo por encaje, tipo de sujeción: Saliente de encaje, tipo de embalaje: empaquetado en caja | 593.01 | 100 | AA | PCB Connectors (PCC) | AAB | AABSAD | 50 | 50 | NO | PC |  | 5,20 | G | 90 | 108 | 113 | MM | 4046356573221 | 85366930 | IN | EC002637 | Imagen | Catálogo
1702162 | GMVSTBW 2,5 HV/ 3-ST-7,622CPBD | Conector para placa de circuito impreso | Conector de placa de circuito impreso, sección nominal: 2,5 mm², color: verde, corriente nominal: 12 A, tensión nominal (III/2): 630 V, superficie de contacto: Sn, tipo de conexión del contacto: Hembra, número de potenciales: 3, número de filas: 1, número de polos: 3, número de conexiones: 3, familia de artículos: GMVSTBW 2,5 HV/..-ST, paso: 7,62 mm, tipo de conexión: Conexión por tornillo con cápsula de tracción, forma de sujeción de tornillos: L Ranura longitudinal, dirección de conexión conductor/placa de circuito impreso: -90 °, gancho de sujeción: - Gancho de sujeción, sistema enchufable: COMBICON MSTB 2,5 HC, bloqueo: sin, tipo de sujeción: sin, tipo de embalaje: empaquetado en caja | 599.69 | 100 | AA | PCB Connectors (PCC) | AAC | AACAME | 50 | 50 | NO | PC |  | 7,78 | G | 92 | 78 | 114 | MM | 4046356573269 | 85366990 | DE | EC002638 | Imagen | Catálogo
1702168 | MC 1,5/14-ST-3,5 BD:1-14 | Conector para placa de circuito impreso | Conector de placa de circuito impreso, sección nominal: 1,5 mm², color: verde, corriente nominal: 8 A, tensión nominal (III/2): 160 V, superficie de contacto: Sn, tipo de conexión del contacto: Hembra, número de potenciales: 14, número de filas: 1, número de polos: 14, número de conexiones: 14, familia de artículos: MC 1,5/..-ST, paso: 3,5 mm, tipo de conexión: Conexión por tornillo con cápsula de tracción, forma de sujeción de tornillos: L Ranura longitudinal, dirección de conexión conductor/placa de circuito impreso: 0 °, sistema enchufable: COMBICON MC 1,5, bloqueo: sin, tipo de sujeción: sin, tipo de embalaje: empaquetado en caja | 1269.81 | 100 | AA | PCB Connectors (PCC) | AAB | AABAAA | 50 | 50 | NO | PC |  | 9,88 | G | 92 | 78 | 114 | MM | 4046356573863 | 85366990 | DE | EC002638 | Imagen | Catálogo
1702169 | PT 1,5/ 4-PH-3,5 BD:1-4 | Conector para placa de circuito impreso | Conector de placa de circuito impreso, sección nominal: 1,5 mm², color: verde, corriente nominal: 8 A, tensión nominal (III/2): 200 V, superficie de contacto: Sn, tipo de conexión del contacto: Hembra, número de potenciales: 4, número de filas: 1, número de polos: 4, número de conexiones: 4, familia de artículos: PT 1,5/..-PH, paso: 3,5 mm, tipo de conexión: Conexión por tornillo con estribo de protección de alambre, forma de sujeción de tornillos: L Ranura longitudinal, dirección de conexión conductor/placa de circuito impreso: 0 °, sistema enchufable: COMBICON PST 1,0, bloqueo: sin, tipo de sujeción: sin, tipo de embalaje: empaquetado en caja | 215.1 | 100 | AA | PCB Connectors (PCC) | AAB | AABAIA | 250 | 250 | NO | PC |  | 2,80 | G | 52 | 217 | 95 | MM | 4046356573696 | 85366990 | CN | EC002638 | Imagen | Catálogo
1702172 | FMC 1,5/ 8-ST-3,5-RFBK2CNBD:NZ | Conector para placa de circuito impreso | Conector de placa de circuito impreso, sección nominal: 1,5 mm², color: negro, corriente nominal: 8 A, tensión nominal (III/2): 160 V, superficie de contacto: Sn, tipo de conexión del contacto: Hembra, número de potenciales: 8, número de filas: 1, número de polos: 8, número de conexiones: 8, familia de artículos: FMC 1,5/..-ST-RF, paso: 3,5 mm, tipo de conexión: Conexión por resorte push-in, dirección de conexión conductor/placa de circuito impreso: 0 °, sistema enchufable: COMBICON FMC 1,5 - MCDN 1,5, bloqueo: Bloqueo por encaje, tipo de sujeción: Gatillo de bloqueo, tipo de embalaje: empaquetado en caja | 868.14 | 100 | AA | PCB Connectors (PCC) | AAB | AABFAC | 50 | 50 | NO | PC |  | 4,97 | G | 92 | 78 | 114 | MM | 4046356573931 | 85366990 | DE | EC002638 | Imagen | Catálogo
1702173 | FMC 1,5/ 8-ST-3,5-RFRD2CNBD:NZ | Conector para placa de circuito impreso | Conector de placa de circuito impreso, sección nominal: 1,5 mm², color: rojo, corriente nominal: 8 A, tensión nominal (III/2): 160 V, superficie de contacto: Sn, tipo de conexión del contacto: Hembra, número de potenciales: 8, número de filas: 1, número de polos: 8, número de conexiones: 8, familia de artículos: FMC 1,5/..-ST-RF, paso: 3,5 mm, tipo de conexión: Conexión por resorte push-in, dirección de conexión conductor/placa de circuito impreso: 0 °, sistema enchufable: COMBICON FMC 1,5 - MCDN 1,5, bloqueo: Bloqueo por encaje, tipo de sujeción: Gatillo de bloqueo, tipo de embalaje: empaquetado en caja | 868.14 | 100 | AA | PCB Connectors (PCC) | AAB | AABFAC | 50 | 50 | NO | PC |  | 5,09 | G | 92 | 78 | 114 | MM | 4046356573948 | 85366990 | DE | EC002638 | Imagen | Catálogo
1702175 | FMC 1,5/20-ST-RF-3,5 GY | Conector para placa de circuito impreso | Conector de placa de circuito impreso, sección nominal: 1,5 mm², color: gris, corriente nominal: 8 A, tensión nominal (III/2): 160 V, superficie de contacto: Sn, tipo de conexión del contacto: Hembra, número de potenciales: 20, número de filas: 1, número de polos: 20, número de conexiones: 20, familia de artículos: FMC 1,5/..-ST-RF, paso: 3,5 mm, tipo de conexión: Conexión por resorte push-in, dirección de conexión conductor/placa de circuito impreso: 0 °, sistema enchufable: COMBICON FMC 1,5 - MCDN 1,5, bloqueo: Bloqueo por encaje, tipo de sujeción: Gatillo de bloqueo, tipo de embalaje: empaquetado en caja | 1587.21 | 100 | AA | PCB Connectors (PCC) | AAB | AABFAC | 50 | 50 | NO | PC |  | 12,35 | G | 93 | 136 | 114 | MM | 4046356574068 | 85366990 | DE | EC002638 | Imagen | Catálogo
1702176 | MCV 1,5/ 8-G-3,81 AU | Carcasa de base para placa de circuito impreso | Carcasa base placa de circuito impreso, sección nominal: 1,5 mm², color: verde, corriente nominal: 8 A, tensión nominal (III/2): 160 V, superficie de contacto: Au, tipo de conexión del contacto: Macho, número de potenciales: 8, número de filas: 1, número de polos: 8, número de conexiones: 8, familia de artículos: MCV 1,5/..-G, paso: 3,81 mm, montaje: Soldadura por ola, disposición de pines: Disposición de pines lineal, longitud del pin [P]: 3,4 mm, número de pines de soldadura por potencial: 1, sistema enchufable: COMBICON MC 1,5, Orientación de la cara enchufable: Estándar, bloqueo: sin, tipo de sujeción: sin, tipo de embalaje: empaquetado en caja | 388.61 | 100 | AA | PCB Connectors (PCC) | AAB | AABSBE | 100 | 100 | NO | PC |  | 2,39 | G | 45 | 112 | 75 | MM | 4046356574051 | 85366930 | DE | EC002637 | Imagen | Catálogo
1702177 | CC 2,5/ 5-GF-5,08 P26 AUTHRR56 | Carcasa de base para placa de circuito impreso | Carcasa base placa de circuito impreso, sección nominal: 2,5 mm², color: negro, corriente nominal: 12 A, tensión nominal (III/2): 320 V, superficie de contacto: Au, tipo de conexión del contacto: Macho, número de filas: 1, número de polos: 5, familia de artículos: CC 2,5/..-GF, paso: 5,08 mm, montaje: Soldadura THR/soldadura por ola, disposición de pines: Disposición de pines lineal, longitud del pin [P]: 2,6 mm, número de pines de soldadura por potencial: 1, sistema enchufable: COMBICON MSTB 2,5, Orientación de la cara enchufable: Estándar, bloqueo: Bloqueo por tornillo, tipo de sujeción: Sujeción aérea (rosca), tipo de embalaje: Correa de 56 mm de ancho, Encontrará más información para el usuario y recomendaciones de diseño sobre la tecnología Through Hole Reflow en: Downloads | 521.51 | 100 | AA | PCB Connectors (PCC) | AAC | AACTBB | 330 | 330 | NO | PC |  | 4,79 | G | 64 | 330 | 330 | MM | 4046356574082 | 85366930 | DE | EC002637 | Imagen | Catálogo
1702193 | PTDA 1,5/ 3-PH-3,5 BD:+,-,SH | Conector para placa de circuito impreso | Conector de placa de circuito impreso, sección nominal: 1,5 mm², color: verde, corriente nominal: 8 A, tensión nominal (III/2): 240 V, superficie de contacto: Sn, tipo de conexión del contacto: Hembra, número de filas: 1, número de polos: 3, familia de artículos: PTDA 1,5/..-PH, paso: 3,5 mm, tipo de conexión: Conexión por resorte push-in, dirección de conexión conductor/placa de circuito impreso: 45 °, disposición de pines: Disposición de pines doble lineal, sistema enchufable: COMBICON PST 1,0, bloqueo: sin, tipo de sujeción: sin, tipo de embalaje: empaquetado en caja | 226.39 | 100 | AA | PCB Connectors (PCC) | AAB | AABFPA | 250 | 250 | NO | PC |  | 4,12 | G | 91 | 181 | 114 | MM | 4046356574549 | 85366990 | PL | EC002638 | Imagen | Catálogo
1702197 | GMVSTBW 2,5/11-STF-7,62 BD1-11 | Conector para placa de circuito impreso | Conector de placa de circuito impreso, sección nominal: 2,5 mm², color: verde, corriente nominal: 12 A, tensión nominal (III/2): 630 V, superficie de contacto: Sn, tipo de conexión del contacto: Hembra, número de potenciales: 11, número de filas: 1, número de polos: 11, número de conexiones: 11, familia de artículos: GMVSTBW 2,5/..-STF, paso: 7,62 mm, tipo de conexión: Conexión por tornillo con cápsula de tracción, forma de sujeción de tornillos: L Ranura longitudinal, dirección de conexión conductor/placa de circuito impreso: -90 °, gancho de sujeción: - Gancho de sujeción, sistema enchufable: COMBICON MSTB 2,5, bloqueo: Bloqueo por tornillo, tipo de sujeción: Sujeción aérea (tornillo), tipo de embalaje: empaquetado en caja | 1488.42 | 100 | AA | PCB Connectors (PCC) | AAC | AACAMG | 50 | 50 | NO | PC |  | 29,22 | G | 90 | 252 | 140 | MM | 4046356575010 | 85366990 | IN | EC002638 | Imagen | Catálogo
1702198 | MVSTBW 2,5/ 9-STF-5,08 BD12-20 | Conector para placa de circuito impreso | Conector de placa de circuito impreso, sección nominal: 2,5 mm², color: verde, corriente nominal: 12 A, tensión nominal (III/2): 320 V, superficie de contacto: Sn, tipo de conexión del contacto: Hembra, número de potenciales: 9, número de filas: 1, número de polos: 9, número de conexiones: 9, familia de artículos: MVSTBW 2,5/..-STF, paso: 5,08 mm, tipo de conexión: Conexión por tornillo con cápsula de tracción, forma de sujeción de tornillos: L Ranura longitudinal, dirección de conexión conductor/placa de circuito impreso: -90 °, gancho de sujeción: - Gancho de sujeción, sistema enchufable: COMBICON MSTB 2,5, bloqueo: Bloqueo por tornillo, tipo de sujeción: Sujeción aérea (tornillo), tipo de embalaje: empaquetado en caja | 825.61 | 100 | AA | PCB Connectors (PCC) | AAC | AACAKI | 50 | 50 | NO | PC |  | 21,01 | G | 87 | 148 | 139 | MM | 4046356575027 | 85366990 | DE | EC002638 | Imagen | Catálogo
1702199 | MKDSN 2,5/ 6 BK | Borna para placa de circuito impreso | Terminal de tarjetas de circuitos impresos, corriente nominal: 24 A, tensión nominal (III/2): 400 V, sección nominal: 2,5 mm², número de potenciales: 6, número de filas: 1, número de polos por fila: 6, familia de artículos: MKDSN 2,5, paso: 5 mm, tipo de conexión: Conexión por tornillo con cápsula de tracción, forma de sujeción de tornillos: H1L Philipps-Recess con ranura longitudinal, montaje: Soldadura por ola, dirección de conexión conductor/placa de circuito impreso: 0 °, color: negro, Disposición de pines: Disposición de pines lineal, Longitud del pin [P]: 3,5 mm, número de pines de soldadura por potencial: 1, tipo de embalaje: empaquetado en caja | 218.73 | 100 | AA | PCB Connectors (PCC) | AAM | AAMFHD | 50 | 50 | NO | PC |  | 9,27 | G | 61 | 115 | 87 | MM | 4046356574990 | 85369010 | CN | EC002643 | Imagen | Catálogo
1702205 | PTDA 1,5/ 2-PH-3,5 BD:+,- | Conector para placa de circuito impreso | Conector de placa de circuito impreso, sección nominal: 1,5 mm², color: verde, corriente nominal: 8 A, tensión nominal (III/2): 240 V, superficie de contacto: Sn, tipo de conexión del contacto: Hembra, número de filas: 1, número de polos: 2, familia de artículos: PTDA 1,5/..-PH, paso: 3,5 mm, tipo de conexión: Conexión por resorte push-in, dirección de conexión conductor/placa de circuito impreso: 45 °, disposición de pines: Disposición de pines doble lineal, sistema enchufable: COMBICON PST 1,0, bloqueo: sin, tipo de sujeción: sin, tipo de embalaje: empaquetado en caja | 150.93 | 100 | AA | PCB Connectors (PCC) | AAB | AABFPA | 250 | 250 | NO | PC |  | 2,88 | G | 60 | 181 | 114 | MM | 4046356574617 | 85366990 | PL | EC002638 | Imagen | Catálogo
1702207 | PTDA 1,5/12-PH-3,5 BD:1-12 | Conector para placa de circuito impreso | Conector de placa de circuito impreso, sección nominal: 1,5 mm², color: verde, corriente nominal: 8 A, tensión nominal (III/2): 240 V, superficie de contacto: Sn, tipo de conexión del contacto: Hembra, número de filas: 1, número de polos: 12, familia de artículos: PTDA 1,5/..-PH, paso: 3,5 mm, tipo de conexión: Conexión por resorte push-in, dirección de conexión conductor/placa de circuito impreso: 45 °, disposición de pines: Disposición de pines doble lineal, sistema enchufable: COMBICON PST 1,0, bloqueo: sin, tipo de sujeción: sin, tipo de embalaje: empaquetado en caja | 905.56 | 100 | AA | PCB Connectors (PCC) | AAB | AABFPA | 50 | 50 | NO | PC |  | 15,27 | G | 60 | 181 | 114 | MM | 4046356574655 | 85366990 | PL | EC002638 | Imagen | Catálogo
1702208 | PTDA 1,5/12-PH-3,5 BD:13-24 | Conector para placa de circuito impreso | Conector de placa de circuito impreso, sección nominal: 1,5 mm², color: verde, corriente nominal: 8 A, tensión nominal (III/2): 240 V, superficie de contacto: Sn, tipo de conexión del contacto: Hembra, número de filas: 1, número de polos: 12, familia de artículos: PTDA 1,5/..-PH, paso: 3,5 mm, tipo de conexión: Conexión por resorte push-in, dirección de conexión conductor/placa de circuito impreso: 45 °, disposición de pines: Disposición de pines doble lineal, sistema enchufable: COMBICON PST 1,0, bloqueo: sin, tipo de sujeción: sin, tipo de embalaje: empaquetado en caja | 905.56 | 100 | AA | PCB Connectors (PCC) | AAB | AABFPA | 50 | 50 | NO | PC |  | 15,29 | G | 60 | 181 | 114 | MM | 4046356574662 | 85366990 | PL | EC002638 | Imagen | Catálogo
1702210 | PTDA 1,5/ 8-PH-3,5 BD:45-52 | Conector para placa de circuito impreso | Conector de placa de circuito impreso, sección nominal: 1,5 mm², color: verde, corriente nominal: 8 A, tensión nominal (III/2): 240 V, superficie de contacto: Sn, tipo de conexión del contacto: Hembra, número de filas: 1, número de polos: 8, familia de artículos: PTDA 1,5/..-PH, paso: 3,5 mm, tipo de conexión: Conexión por resorte push-in, dirección de conexión conductor/placa de circuito impreso: 45 °, disposición de pines: Disposición de pines doble lineal, sistema enchufable: COMBICON PST 1,0, bloqueo: sin, tipo de sujeción: sin, tipo de embalaje: empaquetado en caja | 603.7 | 100 | AA | PCB Connectors (PCC) | AAB | AABFPA | 100 | 100 | NO | PC |  | 10,14 | G | 93 | 136 | 113 | MM | 4046356574631 | 85366990 | PL | EC002638 | Imagen | Catálogo
1702211 | PTDA 1,5/ 3-PH-3,5 BD:65-67 | Conector para placa de circuito impreso | Conector de placa de circuito impreso, sección nominal: 1,5 mm², color: verde, corriente nominal: 8 A, tensión nominal (III/2): 240 V, superficie de contacto: Sn, tipo de conexión del contacto: Hembra, número de filas: 1, número de polos: 3, familia de artículos: PTDA 1,5/..-PH, paso: 3,5 mm, tipo de conexión: Conexión por resorte push-in, dirección de conexión conductor/placa de circuito impreso: 45 °, disposición de pines: Disposición de pines doble lineal, sistema enchufable: COMBICON PST 1,0, bloqueo: sin, tipo de sujeción: sin, tipo de embalaje: empaquetado en caja | 226.39 | 100 | AA | PCB Connectors (PCC) | AAB | AABFPA | 250 | 250 | NO | PC |  | 4,12 | G | 91 | 181 | 114 | MM | 4046356574624 | 85366990 | PL | EC002638 | Imagen | Catálogo
1762782 | SB-8ES0A8AA700S | Conect. enchuf. para apar. pared delant. | M40, Conect. enchuf. para apar. pared delant., serie: SB, Acodado giratorio, apantallado: sí, para bloqueo estándar y SPEEDCON, Nº de polos: 4+4+PE / 3+N+PE, tipo de conexión del contacto: Hembra, Conexión crimpada, Anillo tórico axial, codificación: Señal, codificación 1 | 89.76 | 1 | AB | Field Device Connectors (FDC) | ABR | ABRCEM | 1 | 1 | SÍ | PC |  | 22,22 | G |  |  |  |  | 4067923370975 | 85366990 | DE | EC003569 |  | Catálogo
1702213 | PTDA 1,5/12-PH-3,5 BD:53-64 | Conector para placa de circuito impreso | Conector de placa de circuito impreso, sección nominal: 1,5 mm², color: verde, corriente nominal: 8 A, tensión nominal (III/2): 240 V, superficie de contacto: Sn, tipo de conexión del contacto: Hembra, número de filas: 1, número de polos: 12, familia de artículos: PTDA 1,5/..-PH, paso: 3,5 mm, tipo de conexión: Conexión por resorte push-in, dirección de conexión conductor/placa de circuito impreso: 45 °, disposición de pines: Disposición de pines doble lineal, sistema enchufable: COMBICON PST 1,0, bloqueo: sin, tipo de sujeción: sin, tipo de embalaje: empaquetado en caja | 905.56 | 100 | AA | PCB Connectors (PCC) | AAB | AABFPA | 50 | 50 | NO | PC |  | 15,37 | G | 60 | 181 | 114 | MM | 4046356574648 | 85366990 | PL | EC002638 | Imagen | Catálogo
1702216 | PC 5/ 3-G-7,62 P26 THT PA 1,3 | Carcasa de base para placa de circuito impreso | Carcasa base placa de circuito impreso, sección nominal: 6 mm², color: verde, corriente nominal: 32 A, tensión nominal (III/2): 630 V, superficie de contacto: Sn, tipo de conexión del contacto: Macho, número de potenciales: 2, número de filas: 1, número de polos: 3, número de conexiones: 2, familia de artículos: PC 5/..-G, paso: 7,62 mm, montaje: Soldadura THR/soldadura por ola, dirección de conexión conductor/placa de circuito impreso: 0 °, disposición de pines: Disposición de pines lineal, longitud del pin [P]: 2,6 mm, número de pines de soldadura por potencial: 3, sistema enchufable: COMBICON PC 5, Orientación de la cara enchufable: Estándar, bloqueo: sin, tipo de sujeción: sin, tipo de embalaje: empaquetado en caja | 265.73 | 100 | AA | PCB Connectors (PCC) | AAD | AADSBA | 50 | 50 | NO | PC |  | 8,73 | G | 92 | 270 | 175 | MM | 4046356575942 | 85366930 | DE | EC002637 | Imagen | Catálogo
1702218 | ZFKKDSA 1,5-5,08- 5 BD:5-6 | Borna para placa de circuito impreso | Terminal de tarjetas de circuitos impresos, corriente nominal: 12 A, tensión nominal (III/2): 400 V, sección nominal: 1,5 mm², número de potenciales: 10, número de filas: 2, número de polos por fila: 5, familia de artículos: ZFKKDS(A) 1,5, paso: 5,08 mm, tipo de conexión: Conexión por resorte, montaje: Soldadura por ola, dirección de conexión conductor/placa de circuito impreso: 45 °, color: verde, Disposición de pines: Disposición de pines lineal, Longitud del pin [P]: 3,5 mm, número de pines de soldadura por potencial: 1, tipo de embalaje: empaquetado en caja | 626.69 | 100 | AA | PCB Connectors (PCC) | AAL | AALMCA | 25 | 25 | NO | PC |  | 15,31 | G | 48 | 182 | 115 | MM | 4046356576079 | 85369010 | IN | EC002643 | Imagen | Catálogo
1702220 | FKCT 2,5/10-ST-5,08 BD:1-10 | Conector para placa de circuito impreso | Conector de placa de circuito impreso, sección nominal: 2,5 mm², color: verde, corriente nominal: 12 A, tensión nominal (III/2): 320 V, superficie de contacto: Sn, tipo de conexión del contacto: Hembra, número de potenciales: 10, número de filas: 1, número de polos: 10, número de conexiones: 10, familia de artículos: FKCT 2,5/..-ST, paso: 5,08 mm, tipo de conexión: Conexión por resorte push-in, dirección de conexión conductor/placa de circuito impreso: 0 °, gancho de sujeción: - Gancho de sujeción, sistema enchufable: COMBICON MSTB 2,5, bloqueo: sin, tipo de sujeción: sin, tipo de embalaje: empaquetado en caja | 839.5 | 100 | AA | PCB Connectors (PCC) | AAC | AACFBI | 50 | 50 | NO | PC |  | 17,25 | G | 89 | 150 | 140 | MM | 4046356575935 | 85366990 | DE | EC002638 | Imagen | Catálogo
1702223 | MSTBA 2,5 HC/ 4-G-5,08 BU | Carcasa de base para placa de circuito impreso | Carcasa base placa de circuito impreso, sección nominal: 2,5 mm², color: azul, corriente nominal: 16 A (ver curva derating), tensión nominal (III/2): 320 V, superficie de contacto: Sn, tipo de conexión del contacto: Macho, número de potenciales: 4, número de filas: 1, número de polos: 4, número de conexiones: 4, familia de artículos: MSTBA 2,5 HC/..-G, paso: 5,08 mm, montaje: Soldadura por ola, disposición de pines: Disposición de pines lineal, longitud del pin [P]: 3,23 mm, número de pines de soldadura por potencial: 1, sistema enchufable: COMBICON MSTB 2,5 HC, Orientación de la cara enchufable: Estándar, bloqueo: sin, tipo de sujeción: sin, tipo de embalaje: empaquetado en caja | 135.47 | 100 | AA | PCB Connectors (PCC) | AAC | AACSHF | 50 | 50 | NO | PC |  | 1,81 | G | 45 | 112 | 75 | MM | 4046356576444 | 85366930 | DE | EC002637 | Imagen | Catálogo
1702226 | TVFKC 1,5/ 4-ST GY | Conector para placa de circuito impreso | Conector TWIN para placa de circuito impreso, sección nominal: 1,5 mm², color: gris, corriente nominal: 10 A, tensión nominal (III/2): 320 V, superficie de contacto: Sn, tipo de conexión del contacto: Hembra, número de potenciales: 4, número de filas: 1, número de polos: 4, número de conexiones: 8, familia de artículos: TVFKC 1,5/..-ST, paso: 5 mm, tipo de conexión: Conexión por resorte push-in, dirección de conexión conductor/placa de circuito impreso: 0 °, gancho de sujeción: - Gancho de sujeción, sistema enchufable: COMBICON MSTB 2,5, bloqueo: sin, tipo de sujeción: sin, tipo de embalaje: empaquetado en caja | 545.79 | 100 | AA | PCB Connectors (PCC) | AAC | AACFNA | 50 | 50 | NO | PC |  | 6,36 | G | 90 | 77 | 113 | MM | 4046356576574 | 85366990 | GR | EC002638 | Imagen | Catálogo
1702232 | TVFKC 1,5/ 4-ST BD:1-4 | Conector para placa de circuito impreso | Conector TWIN para placa de circuito impreso, sección nominal: 1,5 mm², color: verde, corriente nominal: 10 A, tensión nominal (III/2): 320 V, superficie de contacto: Sn, tipo de conexión del contacto: Hembra, número de potenciales: 4, número de filas: 1, número de polos: 4, número de conexiones: 8, familia de artículos: TVFKC 1,5/..-ST, paso: 5 mm, tipo de conexión: Conexión por resorte push-in, dirección de conexión conductor/placa de circuito impreso: 0 °, gancho de sujeción: - Gancho de sujeción, sistema enchufable: COMBICON MSTB 2,5, bloqueo: sin, tipo de sujeción: sin, tipo de embalaje: empaquetado en caja | 577.99 | 100 | AA | PCB Connectors (PCC) | AAC | AACFNA | 50 | 50 | NO | PC |  | 6,18 | G | 91 | 114 | 78 | MM | 4046356576482 | 85366990 | GR | EC002638 | Imagen | Catálogo
1702236 | GMSTBA 2,5/ 2-G-7,62HTBKP26R44 | Carcasa de base para placa de circuito impreso | Carcasa base placa de circuito impreso, sección nominal: 2,5 mm², color: negro, corriente nominal: 12 A, tensión nominal (III/2): 630 V, superficie de contacto: Sn, tipo de conexión del contacto: Macho, número de potenciales: 2, número de filas: 1, número de polos: 2, número de conexiones: 2, familia de artículos: GMSTB 2,5/..-G-HT, paso: 7,62 mm, montaje: Soldadura THR/soldadura por ola, disposición de pines: Disposición de pines lineal, longitud del pin [P]: 2,6 mm, número de pines de soldadura por potencial: 1, sistema enchufable: COMBICON MSTB 2,5, Orientación de la cara enchufable: Estándar, bloqueo: sin, tipo de sujeción: sin, tipo de embalaje: Correa de 44 mm de ancho | 172.28 | 100 | AA | PCB Connectors (PCC) | AAC | AACTJA | 140 | 140 | NO | PC |  | 4,95 | G | 52 | 455 | 420 | MM | 4046356577168 | 85366930 | DE | EC002637 | Imagen | Catálogo
1702239 | PT 1,5/ 2-PVH-5,0-A RDBD:831 | Conector para placa de circuito impreso | Conector de placa de circuito impreso, sección nominal: 1,5 mm², color: rojo, corriente nominal: 12 A, tensión nominal (III/2): 400 V, superficie de contacto: Sn, tipo de conexión del contacto: Hembra, número de potenciales: 2, número de filas: 1, número de polos: 2, número de conexiones: 2, familia de artículos: PT 1,5/..-PVH-A, paso: 5 mm, tipo de conexión: Conexión por tornillo con estribo de protección de alambre, forma de sujeción de tornillos: H1L Philipps-Recess con ranura longitudinal, dirección de conexión conductor/placa de circuito impreso: 0 °, sistema enchufable: COMBICON PST 1,3, bloqueo: sin, tipo de sujeción: sin, tipo de embalaje: empaquetado en caja | 103.52 | 100 | AA | PCB Connectors (PCC) | AAB | AABAJC | 250 | 250 | NO | PC |  | 2,54 | G | 46 | 181 | 108 | MM | 4046356577243 | 85366990 | CN | EC002638 | Imagen | Catálogo
1702240 | PT 1,5/ 2-PVH-5,0-A RDBD:841 | Conector para placa de circuito impreso | Conector de placa de circuito impreso, sección nominal: 1,5 mm², color: rojo, corriente nominal: 12 A, tensión nominal (III/2): 400 V, superficie de contacto: Sn, tipo de conexión del contacto: Hembra, número de potenciales: 2, número de filas: 1, número de polos: 2, número de conexiones: 2, familia de artículos: PT 1,5/..-PVH-A, paso: 5 mm, tipo de conexión: Conexión por tornillo con estribo de protección de alambre, forma de sujeción de tornillos: H1L Philipps-Recess con ranura longitudinal, dirección de conexión conductor/placa de circuito impreso: 0 °, sistema enchufable: COMBICON PST 1,3, bloqueo: sin, tipo de sujeción: sin, tipo de embalaje: empaquetado en caja | 103.52 | 100 | AA | PCB Connectors (PCC) | AAB | AABAJC | 250 | 250 | NO | PC |  | 2,46 | G | 46 | 181 | 108 | MM | 4046356577250 | 85366990 | CN | EC002638 | Imagen | Catálogo
1702241 | PT 1,5/ 2-PVH-5,0-A RDBD:851 | Conector para placa de circuito impreso | Conector de placa de circuito impreso, sección nominal: 1,5 mm², color: rojo, corriente nominal: 12 A, tensión nominal (III/2): 400 V, superficie de contacto: Sn, tipo de conexión del contacto: Hembra, número de potenciales: 2, número de filas: 1, número de polos: 2, número de conexiones: 2, familia de artículos: PT 1,5/..-PVH-A, paso: 5 mm, tipo de conexión: Conexión por tornillo con estribo de protección de alambre, forma de sujeción de tornillos: H1L Philipps-Recess con ranura longitudinal, dirección de conexión conductor/placa de circuito impreso: 0 °, sistema enchufable: COMBICON PST 1,3, bloqueo: sin, tipo de sujeción: sin, tipo de embalaje: empaquetado en caja | 103.52 | 100 | AA | PCB Connectors (PCC) | AAB | AABAJC | 250 | 250 | NO | PC |  | 2,54 | G | 46 | 181 | 108 | MM | 4046356577267 | 85366990 | CN | EC002638 | Imagen | Catálogo
1702242 | PT 1,5/ 2-PVH-5,0-A BD:861 | Conector para placa de circuito impreso | Conector de placa de circuito impreso, sección nominal: 1,5 mm², color: verde, corriente nominal: 12 A, tensión nominal (III/2): 400 V, superficie de contacto: Sn, tipo de conexión del contacto: Hembra, número de potenciales: 2, número de filas: 1, número de polos: 2, número de conexiones: 2, familia de artículos: PT 1,5/..-PVH-A, paso: 5 mm, tipo de conexión: Conexión por tornillo con estribo de protección de alambre, forma de sujeción de tornillos: H1L Philipps-Recess con ranura longitudinal, dirección de conexión conductor/placa de circuito impreso: 0 °, sistema enchufable: COMBICON PST 1,3, bloqueo: sin, tipo de sujeción: sin, tipo de embalaje: empaquetado en caja | 103.52 | 100 | AA | PCB Connectors (PCC) | AAB | AABAJC | 250 | 250 | NO | PC |  | 2,44 | G | 46 | 181 | 108 | MM | 4046356577373 | 85366990 | CN | EC002638 | Imagen | Catálogo
1702243 | PT 1,5/ 2-PVH-5,0-A BD:871 | Conector para placa de circuito impreso | Conector de placa de circuito impreso, sección nominal: 1,5 mm², color: verde, corriente nominal: 12 A, tensión nominal (III/2): 400 V, superficie de contacto: Sn, tipo de conexión del contacto: Hembra, número de potenciales: 2, número de filas: 1, número de polos: 2, número de conexiones: 2, familia de artículos: PT 1,5/..-PVH-A, paso: 5 mm, tipo de conexión: Conexión por tornillo con estribo de protección de alambre, forma de sujeción de tornillos: H1L Philipps-Recess con ranura longitudinal, dirección de conexión conductor/placa de circuito impreso: 0 °, sistema enchufable: COMBICON PST 1,3, bloqueo: sin, tipo de sujeción: sin, tipo de embalaje: empaquetado en caja | 103.52 | 100 | AA | PCB Connectors (PCC) | AAB | AABAJC | 250 | 250 | NO | PC |  | 2,44 | G | 46 | 181 | 108 | MM | 4046356577380 | 85366990 | CN | EC002638 | Imagen | Catálogo
1702244 | PT 1,5/ 2-PVH-5,0-A BD:881 | Conector para placa de circuito impreso | Conector de placa de circuito impreso, sección nominal: 1,5 mm², color: rojo, corriente nominal: 12 A, tensión nominal (III/2): 400 V, superficie de contacto: Sn, tipo de conexión del contacto: Hembra, número de potenciales: 2, número de filas: 1, número de polos: 2, número de conexiones: 2, familia de artículos: PT 1,5/..-PVH-A, paso: 5 mm, tipo de conexión: Conexión por tornillo con estribo de protección de alambre, forma de sujeción de tornillos: H1L Philipps-Recess con ranura longitudinal, dirección de conexión conductor/placa de circuito impreso: 0 °, sistema enchufable: COMBICON PST 1,3, bloqueo: sin, tipo de sujeción: sin, tipo de embalaje: empaquetado en caja | 103.52 | 100 | AA | PCB Connectors (PCC) | AAB | AABAJC | 250 | 250 | NO | PC |  | 2,43 | G | 46 | 181 | 108 | MM | 4046356577397 | 85366990 | CN | EC002638 | Imagen | Catálogo
1702245 | FMC 1,5/ 6-STZ2-3,5-RF | Conector para placa de circuito impreso | Conector de placa de circuito impreso, sección nominal: 1,5 mm², color: verde, corriente nominal: 8 A, tensión nominal (III/2): 160 V, superficie de contacto: Sn, tipo de conexión del contacto: Hembra, número de potenciales: 6, número de filas: 1, número de polos: 6, número de conexiones: 6, familia de artículos: FMC 1,5/..-ST-RF, paso: 3,5 mm, tipo de conexión: Conexión por resorte push-in, dirección de conexión conductor/placa de circuito impreso: 0 °, sistema enchufable: COMBICON FMC 1,5 - MCDN 1,5, bloqueo: Bloqueo por encaje, tipo de sujeción: Gatillo de bloqueo, tipo de embalaje: empaquetado en caja, Ayuda de extracción (STZ2) | 742.44 | 100 | AA | PCB Connectors (PCC) | AAB | AABFAC | 50 | 50 | NO | PC |  | 4,43 | G | 93 | 79 | 114 | MM | 4046356577410 | 85366990 | DE | EC002638 | Imagen | Catálogo
1702246 | FMC 1,5/ 8-STZ3-3,5-RF | Conector para placa de circuito impreso | Conector de placa de circuito impreso, sección nominal: 1,5 mm², color: verde, corriente nominal: 8 A, tensión nominal (III/2): 160 V, superficie de contacto: Sn, tipo de conexión del contacto: Hembra, número de potenciales: 8, número de filas: 1, número de polos: 8, número de conexiones: 8, familia de artículos: FMC 1,5/..-ST-RF, paso: 3,5 mm, tipo de conexión: Conexión por resorte push-in, dirección de conexión conductor/placa de circuito impreso: 0 °, sistema enchufable: COMBICON FMC 1,5 - MCDN 1,5, bloqueo: Bloqueo por encaje, tipo de sujeción: Gatillo de bloqueo, tipo de embalaje: empaquetado en caja, Ayuda de extracción (STZ3) | 882.67 | 100 | AA | PCB Connectors (PCC) | AAB | AABFAC | 50 | 50 | NO | PC |  | 5,95 | G | 90 | 108 | 113 | MM | 4046356577403 | 85366990 | DE | EC002638 | Imagen | Catálogo
1702247 | FK-MCP 1,5/ 5-STF-3,81 BD:1-5 | Conector para placa de circuito impreso | Conector de placa de circuito impreso, sección nominal: 1,5 mm², color: verde, corriente nominal: 8 A, tensión nominal (III/2): 160 V, superficie de contacto: Sn, tipo de conexión del contacto: Hembra, número de potenciales: 5, número de filas: 1, número de polos: 5, número de conexiones: 5, familia de artículos: FK-MCP 1,5/..-STF, paso: 3,81 mm, tipo de conexión: Conexión por resorte push-in, dirección de conexión conductor/placa de circuito impreso: 0 °, sistema enchufable: COMBICON MC 1,5, bloqueo: Bloqueo por tornillo, tipo de sujeción: Sujeción aérea (tornillo), tipo de embalaje: empaquetado en caja | 602.68 | 100 | AA | PCB Connectors (PCC) | AAB | AABFNB | 50 | 50 | NO | PC |  | 5,67 | G | 92 | 78 | 114 | MM | 4046356577489 | 85366990 | DE | EC002638 | Imagen | Catálogo
1702249 | FK-MCP 1,5/10-STF-3,81BD:11-20 | Conector para placa de circuito impreso | Conector de placa de circuito impreso, sección nominal: 1,5 mm², color: verde, corriente nominal: 8 A, tensión nominal (III/2): 160 V, superficie de contacto: Sn, tipo de conexión del contacto: Hembra, número de potenciales: 10, número de filas: 1, número de polos: 10, número de conexiones: 10, familia de artículos: FK-MCP 1,5/..-STF, paso: 3,81 mm, tipo de conexión: Conexión por resorte push-in, dirección de conexión conductor/placa de circuito impreso: 0 °, sistema enchufable: COMBICON MC 1,5, bloqueo: Bloqueo por tornillo, tipo de sujeción: Sujeción aérea (tornillo), tipo de embalaje: empaquetado en caja | 1178.95 | 100 | AA | PCB Connectors (PCC) | AAB | AABFNB | 50 | 50 | NO | PC |  | 10,41 | G | 90 | 108 | 113 | MM | 4046356577472 | 85366990 | DE | EC002638 | Imagen | Catálogo
1702252 | MVSTBW 2,5/ 8-ST-5,08 BGBD:1-8 | Conector para placa de circuito impreso | Conector de placa de circuito impreso, sección nominal: 2,5 mm², color: beige, corriente nominal: 12 A, tensión nominal (III/2): 320 V, superficie de contacto: Sn, tipo de conexión del contacto: Hembra, número de potenciales: 8, número de filas: 1, número de polos: 8, número de conexiones: 8, familia de artículos: MVSTBW 2,5/..-ST, paso: 5,08 mm, tipo de conexión: Conexión por tornillo con cápsula de tracción, forma de sujeción de tornillos: L Ranura longitudinal, dirección de conexión conductor/placa de circuito impreso: -90 °, gancho de sujeción: - Gancho de sujeción, sistema enchufable: COMBICON MSTB 2,5, bloqueo: sin, tipo de sujeción: sin, tipo de embalaje: empaquetado en caja | 704.89 | 100 | AA | PCB Connectors (PCC) | AAC | AACAKH | 50 | 50 | NO | PC |  | 17,19 | G | 83 | 121 | 141 | MM | 4046356577953 | 85366990 | DE | EC002638 | Imagen | Catálogo
1702257 | PST 1,3/ 2-5,0 OG | Espadín | Espadín, sección nominal: 1,5 mm², color: naranja, corriente nominal: 12 A (En función del conector utilizado), tensión nominal (III/2): 320 V, superficie de contacto: Sn, tipo de conexión del contacto: Macho, número de potenciales: 2, número de filas: 1, número de polos: 2, número de conexiones: 2, familia de artículos: PST 1,3/..-V, paso: 5 mm, montaje: Soldadura THR/soldadura por ola, disposición de pines: Disposición de pines lineal, longitud del pin [P]: 3,5 mm, sistema enchufable: COMBICON PST 1,3, bloqueo: sin, tipo de sujeción: sin, tipo de embalaje: empaquetado en caja, La corriente máxima depende del conector empleado. De los dos valores de corriente, es determinante el valor más bajo para el conector y el conector macho. El conector macho está fabricado en plástico resistente a altas temperaturas, con lo cual es adecuado para el proceso de soldadura por reflujo. | 26.15 | 100 | AA | PCB Connectors (PCC) | AAC | AACTFA | 50 | 50 | NO | PC |  | 0,47 | G | 0 | 0 | 0 |  | 4046356578936 | 85366930 | DE | EC002637 | Imagen | Catálogo
1702258 | PT 1,5/ 9-3,5-H PA 1,3,5,7,9 | Borna para placa de circuito impreso | Terminal de tarjetas de circuitos impresos, corriente nominal: 17,5 A, tensión nominal (III/2): 200 V, sección nominal: 1,5 mm², número de potenciales: 5, número de filas: 1, número de polos por fila: 9, familia de artículos: PT 1,5/..-H, paso: 3,5 mm, tipo de conexión: Conexión por tornillo con estribo de protección de alambre, montaje: Soldadura por ola, dirección de conexión conductor/placa de circuito impreso: 0 °, color: verde, Disposición de pines: Disposición de pines lineal, Longitud del pin [P]: 4,5 mm, número de pines de soldadura por potencial: 1, tipo de embalaje: empaquetado en caja | 194.73 | 100 | AA | PCB Connectors (PCC) | AAL | AALFMA | 100 | 100 | NO | PC |  | 3,26 | G | 46 | 136 | 108 | MM | 4046356578981 | 85369010 | CN | EC002643 | Imagen | Catálogo
1702261 | IPC 5/ 2-ST-7,62 BD:+,- Q | Conector para placa de circuito impreso | Conector de placa de circuito impreso, sección nominal: 6 mm², color: verde, corriente nominal: 32 A, tensión nominal (III/2): 1000 V, superficie de contacto: Sn, tipo de conexión del contacto: Macho, número de potenciales: 2, número de filas: 1, número de polos: 2, número de conexiones: 2, familia de artículos: IPC 5/..-ST, paso: 7,62 mm, tipo de conexión: Conexión por tornillo con cápsula de tracción, forma de sujeción de tornillos: Z1L Pozidriv con ranura longitudinal, dirección de conexión conductor/placa de circuito impreso: 0 °, gancho de sujeción: - sin gancho de sujeción, sistema enchufable: COMBICON PC 5, bloqueo: sin, tipo de sujeción: sin, tipo de embalaje: empaquetado en caja | 435.16 | 100 | AA | PCB Connectors (PCC) | AAD | AADACA | 50 | 50 | NO | PC |  | 9,32 | G | 91 | 109 | 114 | MM | 4046356579902 | 85366990 | SK | EC002638 | Imagen | Catálogo
1702266 | MSTB 2,5/ 3-ST-5,08 BD:29-31 | Conector para placa de circuito impreso | Conector de placa de circuito impreso, sección nominal: 2,5 mm², color: verde, corriente nominal: 12 A, tensión nominal (III/2): 320 V, superficie de contacto: Sn, tipo de conexión del contacto: Hembra, número de potenciales: 3, número de filas: 1, número de polos: 3, número de conexiones: 3, familia de artículos: MSTB 2,5/..-ST, paso: 5,08 mm, tipo de conexión: Conexión por tornillo con cápsula de tracción, forma de sujeción de tornillos: L Ranura longitudinal, dirección de conexión conductor/placa de circuito impreso: 0 °, gancho de sujeción: - Gancho de sujeción, sistema enchufable: COMBICON MSTB 2,5, bloqueo: sin, tipo de sujeción: sin, tipo de embalaje: empaquetado en caja | 262.78 | 100 | AA | PCB Connectors (PCC) | AAC | AACAGC | 50 | 1000 | NO | PC |  | 5,33 | G | 66 | 92 | 103 | MM | 4046356580243 | 85366990 | DE | EC002638 | Imagen | Catálogo
1702267 | MSTB 2,5/ 3-ST-5,08 BD:32-34 | Conector para placa de circuito impreso | Conector de placa de circuito impreso, sección nominal: 2,5 mm², color: verde, corriente nominal: 12 A, tensión nominal (III/2): 320 V, superficie de contacto: Sn, tipo de conexión del contacto: Hembra, número de potenciales: 3, número de filas: 1, número de polos: 3, número de conexiones: 3, familia de artículos: MSTB 2,5/..-ST, paso: 5,08 mm, tipo de conexión: Conexión por tornillo con cápsula de tracción, forma de sujeción de tornillos: L Ranura longitudinal, dirección de conexión conductor/placa de circuito impreso: 0 °, gancho de sujeción: - Gancho de sujeción, sistema enchufable: COMBICON MSTB 2,5, bloqueo: sin, tipo de sujeción: sin, tipo de embalaje: empaquetado en caja | 262.78 | 100 | AA | PCB Connectors (PCC) | AAC | AACAGC | 50 | 50 | NO | PC |  | 5,34 | G | 66 | 92 | 103 | MM | 4046356580250 | 85366990 | DE | EC002638 | Imagen | Catálogo
1405295 | SAC-4P-200,0-93P | Anillo de cable | Por metros, Anillo de cable, longitud de cable: 200 m | 1261.41 | 1 | AF | Industrial Field Connectivity (IFC) | AF1 | AF1LFA | 1 | 1 | NO | PC | F | 13.546,00 | G | 30 | 300 | 300 | MM | 4046356740272 | 85444995 | DE | EC003249 |  | Catálogo
1702270 | BCP-350-10 GY BD:10-1 | Conector para placa de circuito impreso | Conector de placa de circuito impreso, sección nominal: 1,5 mm², color: gris señales, corriente nominal: 8 A, tensión nominal (III/2): 160 V, superficie de contacto: Sn, tipo de conexión del contacto: Hembra, número de potenciales: 10, número de filas: 1, número de polos: 10, número de conexiones: 10, familia de artículos: BCP, paso: 3,5 mm, tipo de conexión: Conexión por tornillo con cápsula de tracción, forma de sujeción de tornillos: L Ranura longitudinal, dirección de conexión conductor/placa de circuito impreso: 0 °, sistema enchufable: BASICLINE 1,5, bloqueo: sin, tipo de sujeción: sin, tipo de embalaje: empaquetado en caja | 907.01 | 100 | AA | PCB Connectors (PCC) | AAB | AABAXA | 100 | 100 | NO | PC |  | 7,21 | G | 0 | 0 | 0 |  | 4046356580908 | 85366990 | CN | EC002638 | Imagen | Catálogo
1702285 | FMC 1,5/ 6-ST-3,5-RF GY AU | Conector para placa de circuito impreso | Conector de placa de circuito impreso, sección nominal: 1,5 mm², color: gris, corriente nominal: 8 A, tensión nominal (III/2): 160 V, superficie de contacto: Au, tipo de conexión del contacto: Hembra, número de potenciales: 6, número de filas: 1, número de polos: 6, número de conexiones: 6, familia de artículos: FMC 1,5/..-ST-RF, paso: 3,5 mm, tipo de conexión: Conexión por resorte push-in, dirección de conexión conductor/placa de circuito impreso: 0 °, sistema enchufable: COMBICON FMC 1,5 - MCDN 1,5, bloqueo: Bloqueo por encaje, tipo de sujeción: Gatillo de bloqueo, tipo de embalaje: empaquetado en caja | 902.77 | 100 | AA | PCB Connectors (PCC) | AAB | AABFAC | 50 | 50 | NO | PC |  | 3,93 | G | 61 | 77 | 113 | MM | 4046356579551 | 85366990 | DE | EC002638 | Imagen | Catálogo
1702288 | IC 2,5/ 3-ST-5,08 BDWH:MB-MC | Conector para placa de circuito impreso | Conector de placa de circuito impreso, sección nominal: 2,5 mm², color: verde, corriente nominal: 12 A, tensión nominal (III/2): 320 V, superficie de contacto: Sn, tipo de conexión del contacto: Macho, número de potenciales: 3, número de filas: 1, número de polos: 3, número de conexiones: 3, familia de artículos: IC 2,5/..-ST, paso: 5,08 mm, tipo de conexión: Conexión por tornillo con cápsula de tracción, forma de sujeción de tornillos: L Ranura longitudinal, dirección de conexión conductor/placa de circuito impreso: 0 °, gancho de sujeción: - sin gancho de sujeción, sistema enchufable: COMBICON MSTB 2,5, bloqueo: sin, tipo de sujeción: sin, tipo de embalaje: empaquetado en caja | 325.91 | 100 | AA | PCB Connectors (PCC) | AAC | AACADA | 50 | 50 | NO | PC |  | 5,50 | G | 63 | 78 | 115 | MM | 4046356581448 | 85366990 | DE | EC002638 | Imagen | Catálogo
1702289 | MC 1,5/ 3-STF-5,08 BD:PE,N,L | Conector para placa de circuito impreso | Conector de placa de circuito impreso, sección nominal: 1,5 mm², color: verde, corriente nominal: 8 A, tensión nominal (III/2): 320 V, superficie de contacto: Sn, tipo de conexión del contacto: Hembra, número de potenciales: 3, número de filas: 1, número de polos: 3, número de conexiones: 3, familia de artículos: MC 1,5/..-STF, paso: 5,08 mm, tipo de conexión: Conexión por tornillo con cápsula de tracción, forma de sujeción de tornillos: L Ranura longitudinal, dirección de conexión conductor/placa de circuito impreso: 0 °, sistema enchufable: COMBICON MC 1,5, bloqueo: Bloqueo por tornillo, tipo de sujeción: Sujeción aérea (tornillo), tipo de embalaje: empaquetado en caja | 288.83 | 100 | AA | PCB Connectors (PCC) | AAB | AABACD | 50 | 50 | NO | PC |  | 3,28 | G | 48 | 80 | 115 | MM | 4046356581455 | 85366990 | IN | EC002638 | Imagen | Catálogo
1702291 | MC 1,5/12-ST-3,81 BD:1-12 Q | Conector para placa de circuito impreso | Conector de placa de circuito impreso, sección nominal: 1,5 mm², color: verde, corriente nominal: 8 A, tensión nominal (III/2): 160 V, superficie de contacto: Sn, tipo de conexión del contacto: Hembra, número de potenciales: 12, número de filas: 1, número de polos: 12, número de conexiones: 12, familia de artículos: MC 1,5/..-ST, paso: 3,81 mm, tipo de conexión: Conexión por tornillo con cápsula de tracción, forma de sujeción de tornillos: L Ranura longitudinal, dirección de conexión conductor/placa de circuito impreso: 0 °, sistema enchufable: COMBICON MC 1,5, bloqueo: sin, tipo de sujeción: sin, tipo de embalaje: empaquetado en caja | 1073.28 | 100 | AA | PCB Connectors (PCC) | AAB | AABABA | 50 | 50 | NO | PC |  | 8,93 | G | 92 | 107 | 113 | MM | 4046356581479 | 85366990 | DE | EC002638 | Imagen | Catálogo
1702292 | MSTB 2,5/ 4-ST-5,08 BD:1-4QSO | Conector para placa de circuito impreso | Conector de placa de circuito impreso, sección nominal: 2,5 mm², color: verde, corriente nominal: 12 A, tensión nominal (III/2): 320 V, superficie de contacto: Sn, tipo de conexión del contacto: Hembra, número de potenciales: 4, número de filas: 1, número de polos: 4, número de conexiones: 4, familia de artículos: MSTB 2,5/..-ST, paso: 5,08 mm, tipo de conexión: Conexión por tornillo con cápsula de tracción, forma de sujeción de tornillos: L Ranura longitudinal, dirección de conexión conductor/placa de circuito impreso: 0 °, gancho de sujeción: - Gancho de sujeción, sistema enchufable: COMBICON MSTB 2,5, bloqueo: sin, tipo de sujeción: sin, tipo de embalaje: empaquetado en caja | 335.16 | 100 | AA | PCB Connectors (PCC) | AAC | AACAGC | 50 | 50 | NO | PC |  | 6,97 | G | 66 | 92 | 103 | MM | 4046356581486 | 85366990 | DE | EC002638 | Imagen | Catálogo
1702295 | MKDSN 2,5/ 5 BK | Borna para placa de circuito impreso | Terminal de tarjetas de circuitos impresos, corriente nominal: 24 A, tensión nominal (III/2): 400 V, sección nominal: 2,5 mm², número de potenciales: 5, número de filas: 1, número de polos por fila: 5, familia de artículos: MKDSN 2,5, paso: 5 mm, tipo de conexión: Conexión por tornillo con cápsula de tracción, forma de sujeción de tornillos: H1L Philipps-Recess con ranura longitudinal, montaje: Soldadura por ola, dirección de conexión conductor/placa de circuito impreso: 0 °, color: negro, Disposición de pines: Disposición de pines lineal, Longitud del pin [P]: 3,5 mm, número de pines de soldadura por potencial: 1, tipo de embalaje: empaquetado en caja | 182.28 | 100 | AA | PCB Connectors (PCC) | AAM | AAMFHD | 50 | 50 | NO | PC |  | 7,70 | G | 48 | 92 | 115 | MM | 4046356581004 | 85369010 | CN | EC002643 | Imagen | Catálogo
1702300 | SPTA 1,5/ 6-5,08 MCBD:66-63 | Borna para placa de circuito impreso | Terminal de tarjetas de circuitos impresos, corriente nominal: 17,5 A, tensión nominal (III/2): 320 V, sección nominal: 1,5 mm², número de potenciales: 6, número de filas: 1, número de polos por fila: 6, familia de artículos: SPTA 1,5/, paso: 5,08 mm, tipo de conexión: Conexión por resorte push-in, montaje: Soldadura por ola, dirección de conexión conductor/placa de circuito impreso: 45 °, color: multicolor, Disposición de pines: Disposición de pines lineal, Longitud del pin [P]: 3,4 mm, número de pines de soldadura por potencial: 2, tipo de embalaje: empaquetado en caja | 364 | 100 | AA | PCB Connectors (PCC) | AAL | AALBFF | 50 | 50 | NO | PC |  | 4,79 | G | 25 | 269 | 166 | MM | 4046356581646 | 85369010 | DE | EC002643 | Imagen | Catálogo
1702305 | ICV 2,5/ 2-G-5,08 BU | Carcasa de base para placa de circuito impreso | Carcasa base placa de circuito impreso, sección nominal: 2,5 mm², color: azul, corriente nominal: 12 A, tensión nominal (III/2): 320 V, superficie de contacto: Sn, tipo de conexión del contacto: Hembra, número de potenciales: 2, número de filas: 1, número de polos: 2, número de conexiones: 2, familia de artículos: ICV 2,5/..-G, paso: 5,08 mm, montaje: Soldadura por ola, disposición de pines: Disposición de pines lineal, longitud del pin [P]: 3,6 mm, número de pines de soldadura por potencial: 2, sistema enchufable: COMBICON MSTB 2,5, Orientación de la cara enchufable: Estándar, bloqueo: sin, tipo de sujeción: sin, tipo de embalaje: empaquetado en caja | 127.88 | 100 | AA | PCB Connectors (PCC) | AAC | AACSAG | 50 | 50 | NO | PC |  | 3,52 | G | 66 | 282 | 180 | MM | 4046356581653 | 85366930 | DE | EC002637 | Imagen | Catálogo
1702307 | IC 2,5/ 2-ST-5,08 BU | Conector para placa de circuito impreso | Conector de placa de circuito impreso, sección nominal: 2,5 mm², color: azul, corriente nominal: 12 A, tensión nominal (III/2): 320 V, superficie de contacto: Sn, tipo de conexión del contacto: Macho, número de potenciales: 2, número de filas: 1, número de polos: 2, número de conexiones: 2, familia de artículos: IC 2,5/..-ST, paso: 5,08 mm, tipo de conexión: Conexión por tornillo con cápsula de tracción, forma de sujeción de tornillos: L Ranura longitudinal, dirección de conexión conductor/placa de circuito impreso: 0 °, gancho de sujeción: - sin gancho de sujeción, sistema enchufable: COMBICON MSTB 2,5, bloqueo: sin, tipo de sujeción: sin, tipo de embalaje: empaquetado en caja | 203.09 | 100 | AA | PCB Connectors (PCC) | AAC | AACADA | 50 | 50 | NO | PC |  | 3,86 | G | 63 | 78 | 115 | MM | 4046356581677 | 85366990 | DE | EC002638 | Imagen | Catálogo
1702308 | IC 2,5/ 6-ST-5,08 BU | Conector para placa de circuito impreso | Conector de placa de circuito impreso, sección nominal: 2,5 mm², color: azul, corriente nominal: 12 A, tensión nominal (III/2): 320 V, superficie de contacto: Sn, tipo de conexión del contacto: Macho, número de potenciales: 6, número de filas: 1, número de polos: 6, número de conexiones: 6, familia de artículos: IC 2,5/..-ST, paso: 5,08 mm, tipo de conexión: Conexión por tornillo con cápsula de tracción, forma de sujeción de tornillos: L Ranura longitudinal, dirección de conexión conductor/placa de circuito impreso: 0 °, gancho de sujeción: - sin gancho de sujeción, sistema enchufable: COMBICON MSTB 2,5, bloqueo: sin, tipo de sujeción: sin, tipo de embalaje: empaquetado en caja | 597.77 | 100 | AA | PCB Connectors (PCC) | AAC | AACADA | 50 | 50 | NO | PC |  | 10,39 | G | 92 | 78 | 114 | MM | 4046356581684 | 85366990 | DE | EC002638 | Imagen | Catálogo
1702320 | FKCN 2,5/ 3-ST-5,08 GY | Conector para placa de circuito impreso | Conector de placa de circuito impreso, sección nominal: 2,5 mm², color: gris, corriente nominal: 12 A, tensión nominal (III/2): 320 V, superficie de contacto: Sn, tipo de conexión del contacto: Hembra, número de potenciales: 3, número de filas: 1, número de polos: 3, número de conexiones: 3, familia de artículos: FKCN 2,5/..-ST, paso: 5,08 mm, tipo de conexión: Conexión por resorte push-in, dirección de conexión conductor/placa de circuito impreso: 0 °, gancho de sujeción: - Gancho de sujeción, sistema enchufable: COMBICON MSTB 2,5, bloqueo: sin, tipo de sujeción: sin, tipo de embalaje: empaquetado en caja | 343.85 | 100 | AA | PCB Connectors (PCC) | AAC | AACFFA | 50 | 50 | NO | PC |  | 3,80 | G | 0 | 0 | 0 |  | 4046356582384 | 85366990 | CN | EC002638 | Imagen | Catálogo
1702321 | FRONT 4-H-7,62- 2 VERKLEBT | Borna para placa de circuito impreso | Terminal de tarjetas de circuitos impresos, corriente nominal: 32 A, tensión nominal (III/2): 630 V, sección nominal: 4 mm², número de potenciales: 2, número de filas: 1, número de polos por fila: 2, familia de artículos: FRONT 4-H, paso: 7,62 mm, tipo de conexión: Conexión por tornillo frontal, montaje: Soldadura por ola, dirección de conexión conductor/placa de circuito impreso: 0 °, color: verde, Disposición de pines: Disposición de pines lineal, Longitud del pin [P]: 5 mm, número de pines de soldadura por potencial: 2, tipo de embalaje: empaquetado en caja | 563.98 | 100 | AA | PCB Connectors (PCC) | AAN | AANFAA | 50 | 50 | NO | PC |  | 18,02 | G | 81 | 175 | 125 | MM | 4046356582667 | 85369010 | BG | EC002643 | Imagen | Catálogo
1702342 | GMSTB 2,5/ 2-ST-7,62BDS1,2,X11 | Conector para placa de circuito impreso | Conector de placa de circuito impreso, sección nominal: 2,5 mm², color: verde, corriente nominal: 12 A, tensión nominal (III/2): 630 V, superficie de contacto: Sn, tipo de conexión del contacto: Hembra, número de potenciales: 2, número de filas: 1, número de polos: 2, número de conexiones: 2, familia de artículos: GMSTB 2,5/..-ST, paso: 7,62 mm, tipo de conexión: Conexión por tornillo con cápsula de tracción, forma de sujeción de tornillos: L Ranura longitudinal, dirección de conexión conductor/placa de circuito impreso: 0 °, gancho de sujeción: - Gancho de sujeción, sistema enchufable: COMBICON MSTB 2,5, bloqueo: sin, tipo de sujeción: sin, tipo de embalaje: empaquetado en caja | 321.43 | 100 | AA | PCB Connectors (PCC) | AAC | AACAIB | 50 | 50 | NO | PC |  | 4,03 | G | 66 | 92 | 103 | MM | 4046356583176 | 85366990 | DE | EC002638 | Imagen | Catálogo
1702343 | GMSTB 2,5/ 2-ST-7,62BDSX12 | Conector para placa de circuito impreso | Conector de placa de circuito impreso, sección nominal: 2,5 mm², color: verde, corriente nominal: 12 A, tensión nominal (III/2): 630 V, superficie de contacto: Sn, tipo de conexión del contacto: Hembra, número de potenciales: 2, número de filas: 1, número de polos: 2, número de conexiones: 2, familia de artículos: GMSTB 2,5/..-ST, paso: 7,62 mm, tipo de conexión: Conexión por tornillo con cápsula de tracción, forma de sujeción de tornillos: L Ranura longitudinal, dirección de conexión conductor/placa de circuito impreso: 0 °, gancho de sujeción: - Gancho de sujeción, sistema enchufable: COMBICON MSTB 2,5, bloqueo: sin, tipo de sujeción: sin, tipo de embalaje: empaquetado en caja | 321.43 | 100 | AA | PCB Connectors (PCC) | AAC | AACAIB | 50 | 50 | NO | PC |  | 4,01 | G | 66 | 92 | 103 | MM | 4046356583183 | 85366990 | DE | EC002638 | Imagen | Catálogo
1702346 | ZEC 1,0/ 4-ST-3,5 YEC2R1,4BDA1 | Conector para placa de circuito impreso | Conector directo para placa de circuito impreso, sección nominal: 1 mm², color: amarillo, corriente nominal: 8 A, tensión nominal (III/2): 200 V, superficie de contacto: Sn, tipo de conexión del contacto: Hembra, número de potenciales: 4, número de filas: 1, número de polos: 4, número de conexiones: 4, familia de artículos: ZEC 1,0/..-ST, paso: 3,5 mm, tipo de conexión: Conexión por resorte, montaje: Técnica de conexión enchufable directa, dirección de conexión conductor/placa de circuito impreso: 0 °, sistema enchufable: ZEC, bloqueo: Bloqueo por encaje, tipo de sujeción: Gatillo de bloqueo, tipo de embalaje: empaquetado en caja | 367.28 | 100 | AA | PCB Connectors (PCC) | AAB | AABEAA | 50 | 50 | NO | PC |  | 5,21 | G | 63 | 114 | 76 | MM | 4046356583497 | 85366930 | GR | EC002638 | Imagen | Catálogo
1702350 | ISPC 5/ 2-STGCL-7,62 BD:RB,RB | Conector para placa de circuito impreso | Conector de placa de circuito impreso, sección nominal: 6 mm², color: verde, corriente nominal: 32 A, tensión nominal (III/2): 1000 V, superficie de contacto: Sn, tipo de conexión del contacto: Macho, número de potenciales: 2, número de filas: 1, número de polos: 2, número de conexiones: 2, familia de artículos: ISPC 5/..-STGCL, paso: 7,62 mm, tipo de conexión: Conexión por resorte push-in, dirección de conexión conductor/placa de circuito impreso: 0 °, gancho de sujeción: - sin gancho de sujeción, sistema enchufable: COMBICON PC 5, bloqueo: Bloqueo de clip, tipo de sujeción: Ventana de bloqueo Click &amp; Lock, tipo de embalaje: empaquetado en caja | 435.16 | 100 | AA | PCB Connectors (PCC) | AAD | AADFCA | 50 | 50 | NO | PC |  | 9,82 | G | 90 | 136 | 113 | MM | 4046356583671 | 85366990 | IN | EC002638 | Imagen | Catálogo
1702351 | ISPC 5/ 4-STGCL-7,62 BD:-U | Conector para placa de circuito impreso | Conector de placa de circuito impreso, sección nominal: 6 mm², color: verde, corriente nominal: 32 A, tensión nominal (III/2): 1000 V, superficie de contacto: Sn, tipo de conexión del contacto: Macho, número de potenciales: 4, número de filas: 1, número de polos: 4, número de conexiones: 4, familia de artículos: ISPC 5/..-STGCL, paso: 7,62 mm, tipo de conexión: Conexión por resorte push-in, dirección de conexión conductor/placa de circuito impreso: 0 °, gancho de sujeción: - sin gancho de sujeción, sistema enchufable: COMBICON PC 5, bloqueo: Bloqueo de clip, tipo de sujeción: Ventana de bloqueo Click &amp; Lock, tipo de embalaje: empaquetado en caja | 864.57 | 100 | AA | PCB Connectors (PCC) | AAD | AADFCA | 50 | 50 | NO | PC |  | 18,91 | G | 92 | 269 | 112 | MM | 4046356583664 | 85366990 | IN | EC002638 | Imagen | Catálogo
1702357 | PT 1,5/ 2-PH-3,5 BD:1-2 | Conector para placa de circuito impreso | Conector de placa de circuito impreso, sección nominal: 1,5 mm², color: verde, corriente nominal: 8 A, tensión nominal (III/2): 200 V, superficie de contacto: Sn, tipo de conexión del contacto: Hembra, número de potenciales: 2, número de filas: 1, número de polos: 2, número de conexiones: 2, familia de artículos: PT 1,5/..-PH, paso: 3,5 mm, tipo de conexión: Conexión por tornillo con estribo de protección de alambre, forma de sujeción de tornillos: L Ranura longitudinal, dirección de conexión conductor/placa de circuito impreso: 0 °, sistema enchufable: COMBICON PST 1,0, bloqueo: sin, tipo de sujeción: sin, tipo de embalaje: empaquetado en caja | 107.55 | 100 | AA | PCB Connectors (PCC) | AAB | AABAIA | 250 | 250 | NO | PC |  | 1,46 | G | 39 | 181 | 108 | MM | 4046356583824 | 85366990 | CN | EC002638 | Imagen | Catálogo
1702359 | PT 1,5/ 8-PH-3,5 BD:1-8 | Conector para placa de circuito impreso | Conector de placa de circuito impreso, sección nominal: 1,5 mm², color: verde, corriente nominal: 8 A, tensión nominal (III/2): 200 V, superficie de contacto: Sn, tipo de conexión del contacto: Hembra, número de potenciales: 8, número de filas: 1, número de polos: 8, número de conexiones: 8, familia de artículos: PT 1,5/..-PH, paso: 3,5 mm, tipo de conexión: Conexión por tornillo con estribo de protección de alambre, forma de sujeción de tornillos: L Ranura longitudinal, dirección de conexión conductor/placa de circuito impreso: 0 °, sistema enchufable: COMBICON PST 1,0, bloqueo: sin, tipo de sujeción: sin, tipo de embalaje: empaquetado en caja | 430.19 | 100 | AA | PCB Connectors (PCC) | AAB | AABAIA | 100 | 100 | NO | PC |  | 6,22 | G | 46 | 181 | 108 | MM | 4046356583831 | 85366990 | CN | EC002638 | Imagen | Catálogo
1702363 | MKDSN 2,5/17-5,08 | Borna para placa de circuito impreso | Terminal de tarjetas de circuitos impresos, corriente nominal: 24 A, tensión nominal (III/2): 400 V, sección nominal: 2,5 mm², número de potenciales: 17, número de filas: 1, número de polos por fila: 17, familia de artículos: MKDSN 2,5, paso: 5,08 mm, tipo de conexión: Conexión por tornillo con cápsula de tracción, forma de sujeción de tornillos: H1L Philipps-Recess con ranura longitudinal, montaje: Soldadura por ola, dirección de conexión conductor/placa de circuito impreso: 0 °, color: verde, Disposición de pines: Disposición de pines lineal, Longitud del pin [P]: 3,5 mm, número de pines de soldadura por potencial: 1, tipo de embalaje: empaquetado en caja. ¡El artículo puede alinearse con distintos números de polos! | 619.74 | 100 | AA | PCB Connectors (PCC) | AAM | AAMFHC | 50 | 50 | NO | PC |  | 25,62 | G | 91 | 108 | 113 | MM | 4046356583978 | 85369010 | CN | EC002643 | Imagen | Catálogo
1702364 | MVSTBW 2,5/ 6-STF BD:6-1 | Conector para placa de circuito impreso | Conector de placa de circuito impreso, sección nominal: 2,5 mm², color: verde, corriente nominal: 12 A, tensión nominal (III/2): 320 V, superficie de contacto: Sn, tipo de conexión del contacto: Hembra, número de potenciales: 6, número de filas: 1, número de polos: 6, número de conexiones: 6, familia de artículos: MVSTBW 2,5/..-STF, paso: 5 mm, tipo de conexión: Conexión por tornillo con cápsula de tracción, forma de sujeción de tornillos: L Ranura longitudinal, dirección de conexión conductor/placa de circuito impreso: -90 °, gancho de sujeción: - Gancho de sujeción, sistema enchufable: COMBICON MSTB 2,5, bloqueo: Bloqueo por tornillo, tipo de sujeción: Sujeción aérea (tornillo), tipo de embalaje: empaquetado en caja | 556.92 | 100 | AA | PCB Connectors (PCC) | AAC | AACAJJ | 50 | 50 | NO | PC |  | 13,98 | G | 82 | 118 | 140 | MM | 4046356584340 | 85366990 | DE | EC002638 | Imagen | Catálogo
1702365 | MVSTBW 2,5/11-STF BD:11-1 | Conector para placa de circuito impreso | Conector de placa de circuito impreso, sección nominal: 2,5 mm², color: verde, corriente nominal: 12 A, tensión nominal (III/2): 320 V, superficie de contacto: Sn, tipo de conexión del contacto: Hembra, número de potenciales: 11, número de filas: 1, número de polos: 11, número de conexiones: 11, familia de artículos: MVSTBW 2,5/..-STF, paso: 5 mm, tipo de conexión: Conexión por tornillo con cápsula de tracción, forma de sujeción de tornillos: L Ranura longitudinal, dirección de conexión conductor/placa de circuito impreso: -90 °, gancho de sujeción: - Gancho de sujeción, sistema enchufable: COMBICON MSTB 2,5, bloqueo: Bloqueo por tornillo, tipo de sujeción: Sujeción aérea (tornillo), tipo de embalaje: empaquetado en caja | 1004.73 | 100 | AA | PCB Connectors (PCC) | AAC | AACAJJ | 50 | 50 | NO | PC |  | 25,13 | G | 89 | 148 | 140 | MM | 4046356584357 | 85366990 | DE | EC002638 | Imagen | Catálogo
1702367 | MCD 1,5/ 6-G1-3,81 OG | Carcasa de base para placa de circuito impreso | Carcasa base placa de circuito impreso, sección nominal: 1,5 mm², color: naranja, corriente nominal: 8 A, tensión nominal (III/2): 160 V, superficie de contacto: Sn, tipo de conexión del contacto: Macho, número de potenciales: 12, número de filas: 2, número de polos: 6, número de conexiones: 12, familia de artículos: MCD 1,5/..-G1, paso: 3,81 mm, montaje: Soldadura por ola, disposición de pines: Disposición de pines lineal, longitud del pin [P]: 3,5 mm, número de pines de soldadura por potencial: 1, sistema enchufable: COMBICON MC 1,5, Orientación de la cara enchufable: Estándar, bloqueo: sin, tipo de sujeción: sin, tipo de embalaje: empaquetado en caja | 525.85 | 100 | AA | PCB Connectors (PCC) | AAB | AABSHB | 50 | 50 | NO | PC |  | 7,82 | G | 93 | 136 | 114 | MM | 4046356584869 | 85366930 | DE | EC002637 | Imagen | Catálogo
1702368 | MSTBT 2,5/ 4-ST BG BD:1-4 | Conector para placa de circuito impreso | Conector de placa de circuito impreso, sección nominal: 2,5 mm², color: beige, corriente nominal: 12 A, tensión nominal (III/2): 320 V, superficie de contacto: Sn, tipo de conexión del contacto: Hembra, número de potenciales: 4, número de filas: 1, número de polos: 4, número de conexiones: 4, familia de artículos: MSTBT 2,5/..-ST, paso: 5 mm, tipo de conexión: Conexión por tornillo con cápsula de tracción, forma de sujeción de tornillos: L Ranura longitudinal, dirección de conexión conductor/placa de circuito impreso: 0 °, gancho de sujeción: - Gancho de sujeción, sistema enchufable: COMBICON MSTB 2,5, bloqueo: sin, tipo de sujeción: sin, tipo de embalaje: empaquetado en caja | 441.6 | 100 | AA | PCB Connectors (PCC) | AAC | AACAFH | 50 | 50 | NO | PC |  | 7,01 | G | 66 | 92 | 103 | MM | 4046356585392 | 85366990 | DE | EC002638 | Imagen | Catálogo
1702369 | MSTBT 2,5/ 4-ST BG BD:5-8 | Conector para placa de circuito impreso | Conector de placa de circuito impreso, sección nominal: 2,5 mm², color: beige, corriente nominal: 12 A, tensión nominal (III/2): 320 V, superficie de contacto: Sn, tipo de conexión del contacto: Hembra, número de potenciales: 4, número de filas: 1, número de polos: 4, número de conexiones: 4, familia de artículos: MSTBT 2,5/..-ST, paso: 5 mm, tipo de conexión: Conexión por tornillo con cápsula de tracción, forma de sujeción de tornillos: L Ranura longitudinal, dirección de conexión conductor/placa de circuito impreso: 0 °, gancho de sujeción: - Gancho de sujeción, sistema enchufable: COMBICON MSTB 2,5, bloqueo: sin, tipo de sujeción: sin, tipo de embalaje: empaquetado en caja | 441.6 | 100 | AA | PCB Connectors (PCC) | AAC | AACAFH | 50 | 50 | NO | PC |  | 7,02 | G | 66 | 92 | 103 | MM | 4046356585408 | 85366990 | DE | EC002638 | Imagen | Catálogo
1702413 | DFK-IPC 16/ 2-G-10,16 | Carcasa pasamuros | Carcasa pasamuros, sección nominal: 16 mm², color: verde, corriente nominal: 76 A, tensión nominal (III/2): 1000 V, superficie de contacto: Ag, tipo de conexión del contacto: Hembra, número de potenciales: 2, número de filas: 1, número de polos: 2, número de conexiones: 2, familia de artículos: DFK-IPC 16/..-G, paso: 10,16 mm, montaje: Soldadura por ola, disposición de pines: Disposición de pines lineal, longitud del pin [P]: 4,1 mm, número de pines de soldadura por potencial: 3, sistema enchufable: COMBICON PC 16, Orientación de la cara enchufable: Estándar, bloqueo: sin, tipo de sujeción: sin, tipo de embalaje: empaquetado en caja | 684.48 | 100 | AA | PCB Connectors (PCC) | AAE | AAEWAA | 10 | 10 | NO | PC |  | 15,72 | G | 91 | 114 | 78 | MM | 4046356031165 | 85366990 | PL | EC002637 | Imagen | Catálogo
1702426 | DFK-IPC 16/ 3-G-10,16 | Carcasa pasamuros | Carcasa pasamuros, sección nominal: 16 mm², color: verde, corriente nominal: 76 A, tensión nominal (III/2): 1000 V, superficie de contacto: Ag, tipo de conexión del contacto: Hembra, número de potenciales: 3, número de filas: 1, número de polos: 3, número de conexiones: 3, familia de artículos: DFK-IPC 16/..-G, paso: 10,16 mm, montaje: Soldadura por ola, disposición de pines: Disposición de pines lineal, longitud del pin [P]: 4,1 mm, número de pines de soldadura por potencial: 3, sistema enchufable: COMBICON PC 16, Orientación de la cara enchufable: Estándar, bloqueo: sin, tipo de sujeción: sin, tipo de embalaje: empaquetado en caja | 1023.85 | 100 | AA | PCB Connectors (PCC) | AAE | AAEWAA | 10 | 10 | NO | PC |  | 20,05 | G | 91 | 114 | 78 | MM | 4046356031172 | 85366990 | PL | EC002637 | Imagen | Catálogo
1702431 | MSTBT 2,5/ 3-ST-5,08BDWHRCRBRA | Conector para placa de circuito impreso | Conector de placa de circuito impreso, sección nominal: 2,5 mm², color: verde, corriente nominal: 12 A, tensión nominal (III/2): 320 V, superficie de contacto: Sn, tipo de conexión del contacto: Hembra, número de potenciales: 3, número de filas: 1, número de polos: 3, número de conexiones: 3, familia de artículos: MSTBT 2,5/..-ST, paso: 5,08 mm, tipo de conexión: Conexión por tornillo con cápsula de tracción, forma de sujeción de tornillos: L Ranura longitudinal, dirección de conexión conductor/placa de circuito impreso: 0 °, gancho de sujeción: - Gancho de sujeción, sistema enchufable: COMBICON MSTB 2,5, bloqueo: sin, tipo de sujeción: sin, tipo de embalaje: empaquetado en caja | 332.64 | 100 | AA | PCB Connectors (PCC) | AAC | AACAGI | 50 | 50 | NO | PC |  | 5,37 | G | 66 | 92 | 103 | MM | 4046356586085 | 85366990 | DE | EC002638 | Imagen | Catálogo
1702439 | DFK-IPC 16/ 4-G-10,16 | Carcasa pasamuros | Carcasa pasamuros, sección nominal: 16 mm², color: verde, corriente nominal: 76 A, tensión nominal (III/2): 1000 V, superficie de contacto: Ag, tipo de conexión del contacto: Hembra, número de potenciales: 4, número de filas: 1, número de polos: 4, número de conexiones: 4, familia de artículos: DFK-IPC 16/..-G, paso: 10,16 mm, montaje: Soldadura por ola, disposición de pines: Disposición de pines lineal, longitud del pin [P]: 4,1 mm, número de pines de soldadura por potencial: 3, sistema enchufable: COMBICON PC 16, Orientación de la cara enchufable: Estándar, bloqueo: sin, tipo de sujeción: sin, tipo de embalaje: empaquetado en caja | 1363.21 | 100 | AA | PCB Connectors (PCC) | AAE | AAEWAA | 10 | 10 | NO | PC |  | 25,30 | G | 93 | 136 | 113 | MM | 4046356031189 | 85366990 | PL | EC002637 | Imagen | Catálogo
1702442 | DFK-IPC 16/ 5-G-10,16 | Carcasa pasamuros | Carcasa pasamuros, sección nominal: 16 mm², color: verde, corriente nominal: 76 A, tensión nominal (III/2): 1000 V, superficie de contacto: Ag, tipo de conexión del contacto: Hembra, número de potenciales: 5, número de filas: 1, número de polos: 5, número de conexiones: 5, familia de artículos: DFK-IPC 16/..-G, paso: 10,16 mm, montaje: Soldadura por ola, disposición de pines: Disposición de pines lineal, longitud del pin [P]: 4,1 mm, número de pines de soldadura por potencial: 3, sistema enchufable: COMBICON PC 16, Orientación de la cara enchufable: Estándar, bloqueo: sin, tipo de sujeción: sin, tipo de embalaje: empaquetado en caja | 1702.58 | 100 | AA | PCB Connectors (PCC) | AAE | AAEWAA | 10 | 10 | NO | PC |  | 26,02 | G | 91 | 181 | 114 | MM | 4046356031196 | 85366990 | PL | EC002637 | Imagen | Catálogo
1405314 | SAC-5P-1,0-PUR/M12FRB | Cable para sensores/actuadores | Cable para sensores/actuadores, PUR sin halógenos, negro grisáceo RAL 7021 | 14.93 | 1 | AF | Industrial Field Connectivity (IFC) | AF1 | AF1CDA | 1 | 50 | NO | PC | F | 42,20 | G | 0 | 0 | 0 |  | 4046356739887 | 85444290 | PL | EC001855 |  | Catálogo
1702455 | DFK-IPC 16/ 6-G-10,16 | Carcasa pasamuros | Carcasa pasamuros, sección nominal: 16 mm², color: verde, corriente nominal: 76 A, tensión nominal (III/2): 1000 V, superficie de contacto: Ag, tipo de conexión del contacto: Hembra, número de potenciales: 6, número de filas: 1, número de polos: 6, número de conexiones: 6, familia de artículos: DFK-IPC 16/..-G, paso: 10,16 mm, montaje: Soldadura por ola, disposición de pines: Disposición de pines lineal, longitud del pin [P]: 4,1 mm, número de pines de soldadura por potencial: 3, sistema enchufable: COMBICON PC 16, Orientación de la cara enchufable: Estándar, bloqueo: sin, tipo de sujeción: sin, tipo de embalaje: empaquetado en caja | 2041.94 | 100 | AA | PCB Connectors (PCC) | AAE | AAEWAA | 10 | 10 | NO | PC |  | 33,45 | G | 93 | 136 | 113 | MM | 4046356031202 | 85366990 | PL | EC002637 | Imagen | Catálogo
1702459 | PT 1,5/ 4-3,5-H BK | Borna para placa de circuito impreso | Terminal de tarjetas de circuitos impresos, corriente nominal: 17,5 A, tensión nominal (III/2): 200 V, sección nominal: 1,5 mm², número de potenciales: 4, número de filas: 1, número de polos por fila: 4, familia de artículos: PT 1,5/..-H, paso: 3,5 mm, tipo de conexión: Conexión por tornillo con estribo de protección de alambre, montaje: Soldadura por ola, dirección de conexión conductor/placa de circuito impreso: 0 °, color: negro, Disposición de pines: Disposición de pines lineal, Longitud del pin [P]: 4,5 mm, número de pines de soldadura por potencial: 1, tipo de embalaje: empaquetado en caja | 111.27 | 100 | AA | PCB Connectors (PCC) | AAL | AALFMA | 250 | 250 | NO | PC |  | 1,99 | G | 46 | 136 | 108 | MM | 4046356587082 | 85369010 | DE | EC002643 | Imagen | Catálogo
1702460 | MSTB 2,5/ 8-G-5,08 GY7035 | Carcasa de base para placa de circuito impreso | Carcasa base placa de circuito impreso, sección nominal: 2,5 mm², color: gris claro, corriente nominal: 12 A, tensión nominal (III/2): 320 V, superficie de contacto: Sn, tipo de conexión del contacto: Macho, número de potenciales: 8, número de filas: 1, número de polos: 8, número de conexiones: 8, familia de artículos: MSTB 2,5/..-G, paso: 5,08 mm, montaje: Soldadura por ola, disposición de pines: Disposición de pines lineal, longitud del pin [P]: 3,23 mm, número de pines de soldadura por potencial: 1, sistema enchufable: COMBICON MSTB 2,5, Orientación de la cara enchufable: Estándar, bloqueo: sin, tipo de sujeción: sin, tipo de embalaje: empaquetado en caja | 221.95 | 100 | AA | PCB Connectors (PCC) | AAC | AACSHB | 50 | 1000 | NO | PC |  | 3,00 | G | 92 | 78 | 114 | MM | 4046356586931 | 85366930 | DE | EC002637 | Imagen | Catálogo
1702465 | MSTB 2,5/ 8-ST-5,08 GY7035 | Conector para placa de circuito impreso | Conector de placa de circuito impreso, sección nominal: 2,5 mm², color: gris claro, corriente nominal: 12 A, tensión nominal (III/2): 320 V, superficie de contacto: Sn, tipo de conexión del contacto: Hembra, número de potenciales: 8, número de filas: 1, número de polos: 8, número de conexiones: 8, familia de artículos: MSTB 2,5/..-ST, paso: 5,08 mm, tipo de conexión: Conexión por tornillo con cápsula de tracción, forma de sujeción de tornillos: L Ranura longitudinal, dirección de conexión conductor/placa de circuito impreso: 0 °, gancho de sujeción: - Gancho de sujeción, sistema enchufable: COMBICON MSTB 2,5, bloqueo: sin, tipo de sujeción: sin, tipo de embalaje: empaquetado en caja | 626.75 | 100 | AA | PCB Connectors (PCC) | AAC | AACAGC | 50 | 50 | NO | PC |  | 13,70 | G | 100 | 120 | 102 | MM | 4046356586924 | 85366990 | DE | EC002638 | Imagen | Catálogo
1702468 | DFK-IPC 16/ 7-G-10,16 | Carcasa pasamuros | Carcasa pasamuros, sección nominal: 16 mm², color: verde, corriente nominal: 76 A, tensión nominal (III/2): 1000 V, superficie de contacto: Ag, tipo de conexión del contacto: Hembra, número de potenciales: 7, número de filas: 1, número de polos: 7, número de conexiones: 7, familia de artículos: DFK-IPC 16/..-G, paso: 10,16 mm, montaje: Soldadura por ola, disposición de pines: Disposición de pines lineal, longitud del pin [P]: 4,1 mm, número de pines de soldadura por potencial: 3, sistema enchufable: COMBICON PC 16, Orientación de la cara enchufable: Estándar, bloqueo: sin, tipo de sujeción: sin, tipo de embalaje: empaquetado en caja | 2381.31 | 100 | AA | PCB Connectors (PCC) | AAE | AAEWAA | 10 | 10 | NO | PC |  | 34,63 | G | 91 | 181 | 114 | MM | 4046356031219 | 85366990 | PL | EC002637 | Imagen | Catálogo
1702471 | DFK-IPC 16/ 8-G-10,16 | Carcasa pasamuros | Carcasa pasamuros, sección nominal: 16 mm², color: verde, corriente nominal: 76 A, tensión nominal (III/2): 1000 V, superficie de contacto: Ag, tipo de conexión del contacto: Hembra, número de potenciales: 8, número de filas: 1, número de polos: 8, número de conexiones: 8, familia de artículos: DFK-IPC 16/..-G, paso: 10,16 mm, montaje: Soldadura por ola, disposición de pines: Disposición de pines lineal, longitud del pin [P]: 4,1 mm, número de pines de soldadura por potencial: 3, sistema enchufable: COMBICON PC 16, Orientación de la cara enchufable: Estándar, bloqueo: sin, tipo de sujeción: sin, tipo de embalaje: empaquetado en caja | 2720.67 | 100 | AA | PCB Connectors (PCC) | AAE | AAEWAA | 10 | 10 | NO | PC |  | 37,61 | G | 91 | 181 | 114 | MM | 4046356031226 | 85366990 | PL | EC002637 | Imagen | Catálogo
1702472 | MSTBT 2,5/ 3-ST-5,08BDWHRA -SO | Conector para placa de circuito impreso | Conector de placa de circuito impreso, sección nominal: 2,5 mm², color: verde, corriente nominal: 12 A, tensión nominal (III/2): 320 V, superficie de contacto: Sn, tipo de conexión del contacto: Hembra, número de potenciales: 3, número de filas: 1, número de polos: 3, número de conexiones: 3, familia de artículos: MSTBT 2,5/..-ST, paso: 5,08 mm, tipo de conexión: Conexión por tornillo con cápsula de tracción, forma de sujeción de tornillos: L Ranura longitudinal, dirección de conexión conductor/placa de circuito impreso: 0 °, gancho de sujeción: - Gancho de sujeción, sistema enchufable: COMBICON MSTB 2,5, bloqueo: sin, tipo de sujeción: sin, tipo de embalaje: empaquetado en caja | 309.19 | 100 | AA | PCB Connectors (PCC) | AAC | AACAGI | 50 | 50 | NO | PC |  | 5,40 | G | 66 | 92 | 103 | MM | 4046356587181 | 85366990 | DE | EC002638 | Imagen | Catálogo
1702473 | PTSM 0,5/ 2-2,5-H SMD R24 | Borna para placa de circuito impreso | Terminal de tarjetas de circuitos impresos, corriente nominal: 6 A, tensión nominal (III/2): 160 V, sección nominal: 0,5 mm², número de potenciales: 2, número de filas: 1, número de polos por fila: 2, familia de artículos: PTSM 0,5/..-H-SMD, paso: 2,5 mm, tipo de conexión: Conexión por resorte push-in, montaje: Soldadura SMD, dirección de conexión conductor/placa de circuito impreso: 0 °, color: negro, Disposición de pines: Geometría pad lineal, número de pines de soldadura por potencial: 1, tipo de embalaje: Correa de 24 mm de ancho | 111.62 | 100 | AA | PCB Connectors (PCC) | AAK | AAKDAA | 770 | 770 | NO | PC |  | 1,17 | G | 30 | 329 | 329 | MM | 4046356592307 | 85369010 | IN | EC002643 | Imagen | Catálogo
1702474 | PTSM 0,5/ 4-2,5-H SMD R24 | Borna para placa de circuito impreso | Terminal de tarjetas de circuitos impresos, corriente nominal: 6 A, tensión nominal (III/2): 160 V, sección nominal: 0,5 mm², número de potenciales: 4, número de filas: 1, número de polos por fila: 4, familia de artículos: PTSM 0,5/..-H-SMD, paso: 2,5 mm, tipo de conexión: Conexión por resorte push-in, montaje: Soldadura SMD, dirección de conexión conductor/placa de circuito impreso: 0 °, color: negro, Disposición de pines: Geometría pad lineal, número de pines de soldadura por potencial: 1, tipo de embalaje: Correa de 24 mm de ancho | 157.62 | 100 | AA | PCB Connectors (PCC) | AAK | AAKDAA | 770 | 770 | NO | PC |  | 1,55 | G | 35 | 330 | 330 | MM | 4046356592314 | 85369010 | IN | EC002643 | Imagen | Catálogo
1702475 | SPT 2,5/ 2-V-5,0 MIX BU/RD | Borna para placa de circuito impreso | Terminal de tarjetas de circuitos impresos, corriente nominal: 24 A, tensión nominal (III/2): 400 V, sección nominal: 2,5 mm², número de potenciales: 2, número de filas: 1, número de polos por fila: 2, familia de artículos: SPT 2,5/..-V, paso: 5 mm, tipo de conexión: Conexión por resorte push-in, montaje: Soldadura por ola, dirección de conexión conductor/placa de circuito impreso: 90 °, color: multicolor, Disposición de pines: Disposición de pines lineal, Longitud del pin [P]: 2,5 mm, número de pines de soldadura por potencial: 2, tipo de embalaje: empaquetado en caja | 104.11 | 100 | AA | PCB Connectors (PCC) | AAM | AAMBFF | 240 | 240 | NO | PC |  | 3,08 | G | 49 | 149 | 161 | MM | 4046356909747 | 85369010 | DE | EC002643 | Imagen | Catálogo
1702478 | ISPC 16/ 2-ST-10,16 BK | Conector para placa de circuito impreso | Conector de placa de circuito impreso, sección nominal: 16 mm², color: negro, corriente nominal: 76 A, tensión nominal (III/2): 1000 V, superficie de contacto: Ag, tipo de conexión del contacto: Macho, número de potenciales: 2, número de filas: 1, número de polos: 2, número de conexiones: 2, familia de artículos: ISPC 16/..-ST, paso: 10,16 mm, tipo de conexión: Conexión por resorte push-in, dirección de conexión conductor/placa de circuito impreso: 0 °, gancho de sujeción: - sin gancho de sujeción, sistema enchufable: COMBICON PC 16, bloqueo: sin, tipo de sujeción: sin, tipo de embalaje: empaquetado en caja | 653.89 | 100 | AA | PCB Connectors (PCC) | AAE | AAEFBB | 50 | 50 | NO | PC |  | 17,81 | G | 91 | 271 | 114 | MM | 4046356588409 | 85366990 | IN | EC002638 | Imagen | Catálogo
1702479 | SPC 16/ 3-ST-10,16 BK | Conector para placa de circuito impreso | Conector de placa de circuito impreso, sección nominal: 16 mm², color: negro, corriente nominal: 76 A, tensión nominal (III/2): 1000 V, superficie de contacto: Ag, tipo de conexión del contacto: Hembra, número de potenciales: 3, número de filas: 1, número de polos: 3, número de conexiones: 3, familia de artículos: SPC 16/..-ST, paso: 10,16 mm, tipo de conexión: Conexión por resorte push-in, dirección de conexión conductor/placa de circuito impreso: 0 °, gancho de sujeción: - sin gancho de sujeción, sistema enchufable: COMBICON PC 16, bloqueo: sin, tipo de sujeción: sin, tipo de embalaje: empaquetado en caja | 858.25 | 100 | AA | PCB Connectors (PCC) | AAE | AAEFAA | 50 | 50 | NO | PC |  | 24,81 | G | 91 | 271 | 114 | MM | 4046356588386 | 85366990 | IN | EC002638 | Imagen | Catálogo
1702482 | MCV 1,5 PAD BK | Pad pick &amp; place | Placa adaptadora, color: negro, superficie de contacto: Estaño, familia de artículos: PT 1,5/..-PH-A | 25 | 100 | AA | PCB Connectors (PCC) | AAB | AABAKA | 1000 | 1000 | NO | PC |  | 0,24 | G | 92 | 78 | 114 | MM | 4046356588416 | 85366990 | DE | EC002943 | Imagen | Catálogo
1702484 | DFK-IPC 16/ 9-G-10,16 | Carcasa pasamuros | Carcasa pasamuros, sección nominal: 16 mm², color: verde, corriente nominal: 76 A, tensión nominal (III/2): 1000 V, superficie de contacto: Ag, tipo de conexión del contacto: Hembra, número de potenciales: 9, número de filas: 1, número de polos: 9, número de conexiones: 9, familia de artículos: DFK-IPC 16/..-G, paso: 10,16 mm, montaje: Soldadura por ola, disposición de pines: Disposición de pines lineal, longitud del pin [P]: 4,1 mm, número de pines de soldadura por potencial: 3, sistema enchufable: COMBICON PC 16, Orientación de la cara enchufable: Estándar, bloqueo: sin, tipo de sujeción: sin, tipo de embalaje: empaquetado en caja | 3060.04 | 100 | AA | PCB Connectors (PCC) | AAE | AAEWAA | 10 | 10 | NO | PC |  | 41,44 | G | 91 | 181 | 114 | MM | 4046356031233 | 85366990 | PL | EC002637 | Imagen | Catálogo
1702491 | FK-MCP 1,5/ 8-ST-3,5GYBD:42,40 | Conector para placa de circuito impreso | Conector de placa de circuito impreso, sección nominal: 1,5 mm², color: gris, corriente nominal: 8 A, tensión nominal (III/2): 160 V, superficie de contacto: Sn, tipo de conexión del contacto: Hembra, número de potenciales: 8, número de filas: 1, número de polos: 8, número de conexiones: 8, familia de artículos: FK-MCP 1,5/..-ST, paso: 3,5 mm, tipo de conexión: Conexión por resorte push-in, dirección de conexión conductor/placa de circuito impreso: 0 °, sistema enchufable: COMBICON MC 1,5, bloqueo: sin, tipo de sujeción: sin, tipo de embalaje: empaquetado en caja | 922.02 | 100 | AA | PCB Connectors (PCC) | AAB | AABFMA | 50 | 50 | NO | PC |  | 7,19 | G | 92 | 78 | 114 | MM | 4046356588607 | 85366990 | DE | EC002638 | Imagen | Catálogo
1702492 | FK-MCP 1,5/ 8-ST-3,5GYBD:44,40 | Conector para placa de circuito impreso | Conector de placa de circuito impreso, sección nominal: 1,5 mm², color: gris, corriente nominal: 8 A, tensión nominal (III/2): 160 V, superficie de contacto: Sn, tipo de conexión del contacto: Hembra, número de potenciales: 8, número de filas: 1, número de polos: 8, número de conexiones: 8, familia de artículos: FK-MCP 1,5/..-ST, paso: 3,5 mm, tipo de conexión: Conexión por resorte push-in, dirección de conexión conductor/placa de circuito impreso: 0 °, sistema enchufable: COMBICON MC 1,5, bloqueo: sin, tipo de sujeción: sin, tipo de embalaje: empaquetado en caja | 922.02 | 100 | AA | PCB Connectors (PCC) | AAB | AABFMA | 50 | 50 | NO | PC |  | 7,15 | G | 92 | 78 | 114 | MM | 4046356588614 | 85366990 | DE | EC002638 | Imagen | Catálogo
1702493 | FK-MCP 1,5/ 5-ST-3,5GYBD:49-54 | Conector para placa de circuito impreso | Conector de placa de circuito impreso, sección nominal: 1,5 mm², color: gris, corriente nominal: 8 A, tensión nominal (III/2): 160 V, superficie de contacto: Sn, tipo de conexión del contacto: Hembra, número de potenciales: 5, número de filas: 1, número de polos: 5, número de conexiones: 5, familia de artículos: FK-MCP 1,5/..-ST, paso: 3,5 mm, tipo de conexión: Conexión por resorte push-in, dirección de conexión conductor/placa de circuito impreso: 0 °, sistema enchufable: COMBICON MC 1,5, bloqueo: sin, tipo de sujeción: sin, tipo de embalaje: empaquetado en caja | 576.27 | 100 | AA | PCB Connectors (PCC) | AAB | AABFMA | 50 | 50 | NO | PC |  | 4,59 | G | 61 | 77 | 114 | MM | 4046356588621 | 85366990 | DE | EC002638 | Imagen | Catálogo
1702494 | FK-MCP 1,5/ 4-ST-3,5GYBD:63-66 | Conector para placa de circuito impreso | Conector de placa de circuito impreso, sección nominal: 1,5 mm², color: gris, corriente nominal: 8 A, tensión nominal (III/2): 160 V, superficie de contacto: Sn, tipo de conexión del contacto: Hembra, número de potenciales: 4, número de filas: 1, número de polos: 4, número de conexiones: 4, familia de artículos: FK-MCP 1,5/..-ST, paso: 3,5 mm, tipo de conexión: Conexión por resorte push-in, dirección de conexión conductor/placa de circuito impreso: 0 °, sistema enchufable: COMBICON MC 1,5, bloqueo: sin, tipo de sujeción: sin, tipo de embalaje: empaquetado en caja | 461.01 | 100 | AA | PCB Connectors (PCC) | AAB | AABFMA | 50 | 50 | NO | PC |  | 3,78 | G | 48 | 80 | 115 | MM | 4046356588638 | 85366990 | DE | EC002638 | Imagen | Catálogo
1702497 | DFK-IPC 16/ 2-GU-10,16 | Carcasa pasamuros | Carcasa pasamuros, sección nominal: 16 mm², color: verde, corriente nominal: 76 A, tensión nominal (III/2): 1000 V, superficie de contacto: Ag, tipo de conexión del contacto: Hembra, número de potenciales: 2, número de filas: 1, número de polos: 2, número de conexiones: 2, familia de artículos: DFK-IPC 16/..-GU, paso: 10,16 mm, montaje: Soldadura por ola, disposición de pines: Disposición de pines lineal, longitud del pin [P]: 4,1 mm, número de pines de soldadura por potencial: 3, sistema enchufable: COMBICON PC 16, Orientación de la cara enchufable: invertido, bloqueo: sin, tipo de sujeción: sin, tipo de embalaje: empaquetado en caja | 684.48 | 100 | AA | PCB Connectors (PCC) | AAE | AAEWAF | 10 | 10 | NO | PC |  | 16,72 | G | 91 | 114 | 78 | MM | 4046356031240 | 85366990 | PL | EC002637 | Imagen | Catálogo
1702498 | PT 1,5/ 2-PH-5,0 BD:5-6 | Conector para placa de circuito impreso | Conector de placa de circuito impreso, sección nominal: 1,5 mm², color: verde, corriente nominal: 10 A, tensión nominal (III/2): 400 V, superficie de contacto: Sn, tipo de conexión del contacto: Hembra, número de potenciales: 2, número de filas: 1, número de polos: 2, número de conexiones: 2, familia de artículos: PT 1,5/..-PH, paso: 5 mm, tipo de conexión: Conexión por tornillo con cápsula de tracción, forma de sujeción de tornillos: H1L Philipps-Recess con ranura longitudinal, dirección de conexión conductor/placa de circuito impreso: 0 °, sistema enchufable: COMBICON PST 1,3, bloqueo: sin, tipo de sujeción: sin, tipo de embalaje: empaquetado en caja | 103.52 | 100 | AA | PCB Connectors (PCC) | AAB | AABAJA | 250 | 250 | NO | PC |  | 2,48 | G | 54 | 218 | 94 | MM | 4046356588539 | 85366990 | CN | EC002638 | Imagen | Catálogo
1702500 | PT 1,5/ 2-PH-5,0 BD:1-2 | Conector para placa de circuito impreso | Conector de placa de circuito impreso, sección nominal: 1,5 mm², color: verde, corriente nominal: 10 A, tensión nominal (III/2): 400 V, superficie de contacto: Sn, tipo de conexión del contacto: Hembra, número de potenciales: 2, número de filas: 1, número de polos: 2, número de conexiones: 2, familia de artículos: PT 1,5/..-PH, paso: 5 mm, tipo de conexión: Conexión por tornillo con cápsula de tracción, forma de sujeción de tornillos: H1L Philipps-Recess con ranura longitudinal, dirección de conexión conductor/placa de circuito impreso: 0 °, sistema enchufable: COMBICON PST 1,3, bloqueo: sin, tipo de sujeción: sin, tipo de embalaje: empaquetado en caja | 103.52 | 100 | AA | PCB Connectors (PCC) | AAB | AABAJA | 250 | 250 | NO | PC |  | 2,39 | G | 91 | 78 | 114 | MM | 4046356588553 | 85366990 | CN | EC002638 | Imagen | Catálogo
1702502 | PT 1,5/ 2-PH-5,0 BD:9-10 | Conector para placa de circuito impreso | Conector de placa de circuito impreso, sección nominal: 1,5 mm², color: verde, corriente nominal: 10 A, tensión nominal (III/2): 400 V, superficie de contacto: Sn, tipo de conexión del contacto: Hembra, número de potenciales: 2, número de filas: 1, número de polos: 2, número de conexiones: 2, familia de artículos: PT 1,5/..-PH, paso: 5 mm, tipo de conexión: Conexión por tornillo con cápsula de tracción, forma de sujeción de tornillos: H1L Philipps-Recess con ranura longitudinal, dirección de conexión conductor/placa de circuito impreso: 0 °, sistema enchufable: COMBICON PST 1,3, bloqueo: sin, tipo de sujeción: sin, tipo de embalaje: empaquetado en caja | 103.52 | 100 | AA | PCB Connectors (PCC) | AAB | AABAJA | 250 | 250 | NO | PC |  | 2,48 | G | 91 | 78 | 114 | MM | 4046356588973 | 85366990 | CN | EC002638 | Imagen | Catálogo
1702503 | BC-500X10- 4 GY | Borna para placa de circuito impreso | Terminal de tarjetas de circuitos impresos, corriente nominal: 13,5 A, tensión nominal (III/2): 400 V, sección nominal: 1,5 mm², número de potenciales: 4, número de filas: 1, número de polos por fila: 4, familia de artículos: BC-X10, paso: 5 mm, tipo de conexión: Conexión por tornillo con cápsula de tracción, forma de sujeción de tornillos: H1L Philipps-Recess con ranura longitudinal, montaje: Soldadura por ola, dirección de conexión conductor/placa de circuito impreso: 0 °, color: gris señales, Disposición de pines: Disposición de pines lineal, Longitud del pin [P]: 3,5 mm, número de pines de soldadura por potencial: 1, tipo de embalaje: empaquetado en caja | 149.91 | 100 | AA | PCB Connectors (PCC) | AAL | AALFPA | 100 | 100 | NO | PC |  | 3,69 | G | 40 | 145 | 70 | MM | 4046356588515 | 85369010 | CN | EC002643 | Imagen | Catálogo
1702507 | DFK-IPC 16/ 3-GU-10,16 | Carcasa pasamuros | Carcasa pasamuros, sección nominal: 16 mm², color: verde, corriente nominal: 76 A, tensión nominal (III/2): 1000 V, superficie de contacto: Ag, tipo de conexión del contacto: Hembra, número de potenciales: 3, número de filas: 1, número de polos: 3, número de conexiones: 3, familia de artículos: DFK-IPC 16/..-GU, paso: 10,16 mm, montaje: Soldadura por ola, disposición de pines: Disposición de pines lineal, longitud del pin [P]: 4,1 mm, número de pines de soldadura por potencial: 3, sistema enchufable: COMBICON PC 16, Orientación de la cara enchufable: invertido, bloqueo: sin, tipo de sujeción: sin, tipo de embalaje: empaquetado en caja | 1023.85 | 100 | AA | PCB Connectors (PCC) | AAE | AAEWAF | 10 | 10 | NO | PC |  | 20,22 | G | 60 | 189 | 118 | MM | 4046356031257 | 85366990 | PL | EC002637 | Imagen | Catálogo
1702508 | PT 1,5/ 2-PH-5,0 BD:11-12 | Conector para placa de circuito impreso | Conector de placa de circuito impreso, sección nominal: 1,5 mm², color: verde, corriente nominal: 10 A, tensión nominal (III/2): 400 V, superficie de contacto: Sn, tipo de conexión del contacto: Hembra, número de potenciales: 2, número de filas: 1, número de polos: 2, número de conexiones: 2, familia de artículos: PT 1,5/..-PH, paso: 5 mm, tipo de conexión: Conexión por tornillo con cápsula de tracción, forma de sujeción de tornillos: H1L Philipps-Recess con ranura longitudinal, dirección de conexión conductor/placa de circuito impreso: 0 °, sistema enchufable: COMBICON PST 1,3, bloqueo: sin, tipo de sujeción: sin, tipo de embalaje: empaquetado en caja | 103.52 | 100 | AA | PCB Connectors (PCC) | AAB | AABAJA | 250 | 250 | NO | PC |  | 2,44 | G | 91 | 78 | 114 | MM | 4046356588980 | 85366990 | CN | EC002638 | Imagen | Catálogo
1702509 | PT 1,5/ 8-PH-5,0 BD:9-16 | Conector para placa de circuito impreso | Conector de placa de circuito impreso, sección nominal: 1,5 mm², color: verde, corriente nominal: 10 A, tensión nominal (III/2): 400 V, superficie de contacto: Sn, tipo de conexión del contacto: Hembra, número de potenciales: 8, número de filas: 1, número de polos: 8, número de conexiones: 8, familia de artículos: PT 1,5/..-PH, paso: 5 mm, tipo de conexión: Conexión por tornillo con cápsula de tracción, forma de sujeción de tornillos: H1L Philipps-Recess con ranura longitudinal, dirección de conexión conductor/placa de circuito impreso: 0 °, sistema enchufable: COMBICON PST 1,3, bloqueo: sin, tipo de sujeción: sin, tipo de embalaje: empaquetado en caja | 414.09 | 100 | AA | PCB Connectors (PCC) | AAB | AABAJA | 100 | 1000 | NO | PC |  | 9,63 | G | 60 | 181 | 114 | MM | 4046356588997 | 85366990 | CN | EC002638 | Imagen | Catálogo
1702510 | DFK-IPC 16/ 4-GU-10,16 | Carcasa pasamuros | Carcasa pasamuros, sección nominal: 16 mm², color: verde, corriente nominal: 76 A, tensión nominal (III/2): 1000 V, superficie de contacto: Ag, tipo de conexión del contacto: Hembra, número de potenciales: 4, número de filas: 1, número de polos: 4, número de conexiones: 4, familia de artículos: DFK-IPC 16/..-GU, paso: 10,16 mm, montaje: Soldadura por ola, disposición de pines: Disposición de pines lineal, longitud del pin [P]: 4,1 mm, número de pines de soldadura por potencial: 3, sistema enchufable: COMBICON PC 16, Orientación de la cara enchufable: invertido, bloqueo: sin, tipo de sujeción: sin, tipo de embalaje: empaquetado en caja | 1363.21 | 100 | AA | PCB Connectors (PCC) | AAE | AAEWAF | 10 | 10 | NO | PC |  | 23,88 | G | 91 | 114 | 78 | MM | 4046356031264 | 85366990 | PL | EC002637 | Imagen | Catálogo
1702512 | PT 1,5/ 8-PH-5,0 BD:1-8 | Conector para placa de circuito impreso | Conector de placa de circuito impreso, sección nominal: 1,5 mm², color: verde, corriente nominal: 10 A, tensión nominal (III/2): 400 V, superficie de contacto: Sn, tipo de conexión del contacto: Hembra, número de potenciales: 8, número de filas: 1, número de polos: 8, número de conexiones: 8, familia de artículos: PT 1,5/..-PH, paso: 5 mm, tipo de conexión: Conexión por tornillo con cápsula de tracción, forma de sujeción de tornillos: H1L Philipps-Recess con ranura longitudinal, dirección de conexión conductor/placa de circuito impreso: 0 °, sistema enchufable: COMBICON PST 1,3, bloqueo: sin, tipo de sujeción: sin, tipo de embalaje: empaquetado en caja | 414.09 | 100 | AA | PCB Connectors (PCC) | AAB | AABAJA | 100 | 100 | NO | PC |  | 9,54 | G | 60 | 181 | 114 | MM | 4046356589017 | 85366990 | CN | EC002638 | Imagen | Catálogo
1702516 | PT 1,5/ 4-PH-3,5-A BD:33-36 | Conector para placa de circuito impreso | Conector de placa de circuito impreso, sección nominal: 1,5 mm², color: verde, corriente nominal: 8 A, tensión nominal (III/2): 200 V, superficie de contacto: Sn, tipo de conexión del contacto: Hembra, número de potenciales: 4, número de filas: 1, número de polos: 4, número de conexiones: 4, familia de artículos: PT 1,5/..-PH, paso: 3,5 mm, tipo de conexión: Conexión por tornillo con estribo de protección de alambre, forma de sujeción de tornillos: L Ranura longitudinal, dirección de conexión conductor/placa de circuito impreso: 0 °, sistema enchufable: COMBICON PST 1,0, bloqueo: sin, tipo de sujeción: sin, tipo de embalaje: empaquetado en caja | 215.1 | 100 | AA | PCB Connectors (PCC) | AAB | AABAIA | 250 | 250 | NO | PC |  | 2,87 | G | 55 | 217 | 93 | MM | 4046356589413 | 85366990 | CN | EC002638 | Imagen | Catálogo
1702517 | PT 1,5/ 4-PH-3,5-A BD:35-38 | Conector para placa de circuito impreso | Conector de placa de circuito impreso, sección nominal: 1,5 mm², color: verde, corriente nominal: 8 A, tensión nominal (III/2): 200 V, superficie de contacto: Sn, tipo de conexión del contacto: Hembra, número de potenciales: 4, número de filas: 1, número de polos: 4, número de conexiones: 4, familia de artículos: PT 1,5/..-PH, paso: 3,5 mm, tipo de conexión: Conexión por tornillo con estribo de protección de alambre, forma de sujeción de tornillos: L Ranura longitudinal, dirección de conexión conductor/placa de circuito impreso: 0 °, sistema enchufable: COMBICON PST 1,0, bloqueo: sin, tipo de sujeción: sin, tipo de embalaje: empaquetado en caja | 215.1 | 100 | AA | PCB Connectors (PCC) | AAB | AABAIA | 250 | 250 | NO | PC |  | 2,82 | G | 55 | 216 | 93 | MM | 4046356589420 | 85366990 | CN | EC002638 | Imagen | Catálogo
1702518 | PT 1,5/ 3-PH-3,5-A BD:4-6 | Conector para placa de circuito impreso | Conector de placa de circuito impreso, sección nominal: 1,5 mm², color: verde, corriente nominal: 8 A, tensión nominal (III/2): 200 V, superficie de contacto: Sn, tipo de conexión del contacto: Hembra, número de potenciales: 3, número de filas: 1, número de polos: 3, número de conexiones: 3, familia de artículos: PT 1,5/..-PH, paso: 3,5 mm, tipo de conexión: Conexión por tornillo con estribo de protección de alambre, forma de sujeción de tornillos: L Ranura longitudinal, dirección de conexión conductor/placa de circuito impreso: 0 °, sistema enchufable: COMBICON PST 1,0, bloqueo: sin, tipo de sujeción: sin, tipo de embalaje: empaquetado en caja | 161.32 | 100 | AA | PCB Connectors (PCC) | AAB | AABAIA | 250 | 250 | NO | PC |  | 2,10 | G | 52 | 216 | 93 | MM | 4046356589321 | 85366990 | CN | EC002638 | Imagen | Catálogo
1702519 | PT 1,5/ 3-PH-3,5-A BD:7-9 | Conector para placa de circuito impreso | Conector de placa de circuito impreso, sección nominal: 1,5 mm², color: verde, corriente nominal: 8 A, tensión nominal (III/2): 200 V, superficie de contacto: Sn, tipo de conexión del contacto: Hembra, número de potenciales: 3, número de filas: 1, número de polos: 3, número de conexiones: 3, familia de artículos: PT 1,5/..-PH, paso: 3,5 mm, tipo de conexión: Conexión por tornillo con estribo de protección de alambre, forma de sujeción de tornillos: L Ranura longitudinal, dirección de conexión conductor/placa de circuito impreso: 0 °, sistema enchufable: COMBICON PST 1,0, bloqueo: sin, tipo de sujeción: sin, tipo de embalaje: empaquetado en caja | 161.32 | 100 | AA | PCB Connectors (PCC) | AAB | AABAIA | 250 | 250 | NO | PC |  | 2,14 | G | 53 | 220 | 74 | MM | 4046356589338 | 85366990 | CN | EC002638 | Imagen | Catálogo
1702520 | PT 1,5/ 3-PH-3,5-A BD:10-12 | Conector para placa de circuito impreso | Conector de placa de circuito impreso, sección nominal: 1,5 mm², color: verde, corriente nominal: 8 A, tensión nominal (III/2): 200 V, superficie de contacto: Sn, tipo de conexión del contacto: Hembra, número de potenciales: 3, número de filas: 1, número de polos: 3, número de conexiones: 3, familia de artículos: PT 1,5/..-PH, paso: 3,5 mm, tipo de conexión: Conexión por tornillo con estribo de protección de alambre, forma de sujeción de tornillos: L Ranura longitudinal, dirección de conexión conductor/placa de circuito impreso: 0 °, sistema enchufable: COMBICON PST 1,0, bloqueo: sin, tipo de sujeción: sin, tipo de embalaje: empaquetado en caja | 161.32 | 100 | AA | PCB Connectors (PCC) | AAB | AABAIA | 250 | 250 | NO | PC |  | 2,08 | G | 53 | 220 | 73 | MM | 4046356589345 | 85366990 | CN | EC002638 | Imagen | Catálogo
1702521 | PT 1,5/ 3-PH-3,5-A BD:13-15 | Conector para placa de circuito impreso | Conector de placa de circuito impreso, sección nominal: 1,5 mm², color: verde, corriente nominal: 8 A, tensión nominal (III/2): 200 V, superficie de contacto: Sn, tipo de conexión del contacto: Hembra, número de potenciales: 3, número de filas: 1, número de polos: 3, número de conexiones: 3, familia de artículos: PT 1,5/..-PH, paso: 3,5 mm, tipo de conexión: Conexión por tornillo con estribo de protección de alambre, forma de sujeción de tornillos: L Ranura longitudinal, dirección de conexión conductor/placa de circuito impreso: 0 °, sistema enchufable: COMBICON PST 1,0, bloqueo: sin, tipo de sujeción: sin, tipo de embalaje: empaquetado en caja | 161.32 | 100 | AA | PCB Connectors (PCC) | AAB | AABAIA | 250 | 250 | NO | PC |  | 2,08 | G | 52 | 216 | 93 | MM | 4046356589352 | 85366990 | CN | EC002638 | Imagen | Catálogo
1702522 | PT 1,5/ 3-PH-3,5-A BD:16-18 | Conector para placa de circuito impreso | Conector de placa de circuito impreso, sección nominal: 1,5 mm², color: verde, corriente nominal: 8 A, tensión nominal (III/2): 200 V, superficie de contacto: Sn, tipo de conexión del contacto: Hembra, número de potenciales: 3, número de filas: 1, número de polos: 3, número de conexiones: 3, familia de artículos: PT 1,5/..-PH, paso: 3,5 mm, tipo de conexión: Conexión por tornillo con estribo de protección de alambre, forma de sujeción de tornillos: L Ranura longitudinal, dirección de conexión conductor/placa de circuito impreso: 0 °, sistema enchufable: COMBICON PST 1,0, bloqueo: sin, tipo de sujeción: sin, tipo de embalaje: empaquetado en caja | 161.32 | 100 | AA | PCB Connectors (PCC) | AAB | AABAIA | 250 | 250 | NO | PC |  | 2,16 | G | 52 | 216 | 94 | MM | 4046356589369 | 85366990 | CN | EC002638 | Imagen | Catálogo
1702523 | DFK-IPC 16/ 5-GU-10,16 | Carcasa pasamuros | Carcasa pasamuros, sección nominal: 16 mm², color: verde, corriente nominal: 76 A, tensión nominal (III/2): 1000 V, superficie de contacto: Ag, tipo de conexión del contacto: Hembra, número de potenciales: 5, número de filas: 1, número de polos: 5, número de conexiones: 5, familia de artículos: DFK-IPC 16/..-GU, paso: 10,16 mm, montaje: Soldadura por ola, disposición de pines: Disposición de pines lineal, longitud del pin [P]: 4,1 mm, número de pines de soldadura por potencial: 3, sistema enchufable: COMBICON PC 16, Orientación de la cara enchufable: invertido, bloqueo: sin, tipo de sujeción: sin, tipo de embalaje: empaquetado en caja | 1702.58 | 100 | AA | PCB Connectors (PCC) | AAE | AAEWAF | 10 | 10 | NO | PC |  | 27,53 | G | 91 | 109 | 114 | MM | 4046356031271 | 85366990 | PL | EC002637 | Imagen | Catálogo
1702524 | PT 1,5/ 3-PH-3,5-A BD:19-21 | Conector para placa de circuito impreso | Conector de placa de circuito impreso, sección nominal: 1,5 mm², color: verde, corriente nominal: 8 A, tensión nominal (III/2): 200 V, superficie de contacto: Sn, tipo de conexión del contacto: Hembra, número de potenciales: 3, número de filas: 1, número de polos: 3, número de conexiones: 3, familia de artículos: PT 1,5/..-PH, paso: 3,5 mm, tipo de conexión: Conexión por tornillo con estribo de protección de alambre, forma de sujeción de tornillos: L Ranura longitudinal, dirección de conexión conductor/placa de circuito impreso: 0 °, sistema enchufable: COMBICON PST 1,0, bloqueo: sin, tipo de sujeción: sin, tipo de embalaje: empaquetado en caja | 161.32 | 100 | AA | PCB Connectors (PCC) | AAB | AABAIA | 250 | 250 | NO | PC |  | 2,14 | G | 54 | 220 | 74 | MM | 4046356589376 | 85366990 | CN | EC002638 | Imagen | Catálogo
1702525 | PT 1,5/ 3-PH-3,5-A BD:22-24 | Conector para placa de circuito impreso | Conector de placa de circuito impreso, sección nominal: 1,5 mm², color: verde, corriente nominal: 8 A, tensión nominal (III/2): 200 V, superficie de contacto: Sn, tipo de conexión del contacto: Hembra, número de potenciales: 3, número de filas: 1, número de polos: 3, número de conexiones: 3, familia de artículos: PT 1,5/..-PH, paso: 3,5 mm, tipo de conexión: Conexión por tornillo con estribo de protección de alambre, forma de sujeción de tornillos: L Ranura longitudinal, dirección de conexión conductor/placa de circuito impreso: 0 °, sistema enchufable: COMBICON PST 1,0, bloqueo: sin, tipo de sujeción: sin, tipo de embalaje: empaquetado en caja | 161.32 | 100 | AA | PCB Connectors (PCC) | AAB | AABAIA | 250 | 250 | NO | PC |  | 2,13 | G | 53 | 216 | 94 | MM | 4046356589383 | 85366990 | CN | EC002638 | Imagen | Catálogo
1702526 | PT 1,5/ 2-PH-3,5-A BD:33-34 | Conector para placa de circuito impreso | Conector de placa de circuito impreso, sección nominal: 1,5 mm², color: verde, corriente nominal: 8 A, tensión nominal (III/2): 200 V, superficie de contacto: Sn, tipo de conexión del contacto: Hembra, número de potenciales: 2, número de filas: 1, número de polos: 2, número de conexiones: 2, familia de artículos: PT 1,5/..-PH, paso: 3,5 mm, tipo de conexión: Conexión por tornillo con estribo de protección de alambre, forma de sujeción de tornillos: L Ranura longitudinal, dirección de conexión conductor/placa de circuito impreso: 0 °, sistema enchufable: COMBICON PST 1,0, bloqueo: sin, tipo de sujeción: sin, tipo de embalaje: empaquetado en caja | 107.55 | 100 | AA | PCB Connectors (PCC) | AAB | AABAIA | 250 | 250 | NO | PC |  | 1,48 | G | 52 | 219 | 74 | MM | 4046356589314 | 85366990 | CN | EC002638 | Imagen | Catálogo
1702527 | PT 1,5/ 4-PH-3,5-A BD:39-42 | Conector para placa de circuito impreso | Conector de placa de circuito impreso, sección nominal: 1,5 mm², color: verde, corriente nominal: 8 A, tensión nominal (III/2): 200 V, superficie de contacto: Sn, tipo de conexión del contacto: Hembra, número de potenciales: 4, número de filas: 1, número de polos: 4, número de conexiones: 4, familia de artículos: PT 1,5/..-PH, paso: 3,5 mm, tipo de conexión: Conexión por tornillo con estribo de protección de alambre, forma de sujeción de tornillos: L Ranura longitudinal, dirección de conexión conductor/placa de circuito impreso: 0 °, sistema enchufable: COMBICON PST 1,0, bloqueo: sin, tipo de sujeción: sin, tipo de embalaje: empaquetado en caja | 215.1 | 100 | AA | PCB Connectors (PCC) | AAB | AABAIA | 250 | 250 | NO | PC |  | 2,78 | G | 60 | 181 | 114 | MM | 4046356589406 | 85366990 | CN | EC002638 | Imagen | Catálogo
1702528 | PT 1,5/ 4-PH-3,5-A BD:29-32 | Conector para placa de circuito impreso | Conector de placa de circuito impreso, sección nominal: 1,5 mm², color: verde, corriente nominal: 8 A, tensión nominal (III/2): 200 V, superficie de contacto: Sn, tipo de conexión del contacto: Hembra, número de potenciales: 4, número de filas: 1, número de polos: 4, número de conexiones: 4, familia de artículos: PT 1,5/..-PH, paso: 3,5 mm, tipo de conexión: Conexión por tornillo con estribo de protección de alambre, forma de sujeción de tornillos: L Ranura longitudinal, dirección de conexión conductor/placa de circuito impreso: 0 °, sistema enchufable: COMBICON PST 1,0, bloqueo: sin, tipo de sujeción: sin, tipo de embalaje: empaquetado en caja | 215.1 | 100 | AA | PCB Connectors (PCC) | AAB | AABAIA | 250 | 250 | NO | PC |  | 2,85 | G | 53 | 217 | 94 | MM | 4046356589390 | 85366990 | CN | EC002638 | Imagen | Catálogo
1702536 | DFK-IPC 16/ 6-GU-10,16 | Carcasa pasamuros | Carcasa pasamuros, sección nominal: 16 mm², color: verde, corriente nominal: 76 A, tensión nominal (III/2): 1000 V, superficie de contacto: Ag, tipo de conexión del contacto: Hembra, número de potenciales: 6, número de filas: 1, número de polos: 6, número de conexiones: 6, familia de artículos: DFK-IPC 16/..-GU, paso: 10,16 mm, montaje: Soldadura por ola, disposición de pines: Disposición de pines lineal, longitud del pin [P]: 4,1 mm, número de pines de soldadura por potencial: 3, sistema enchufable: COMBICON PC 16, Orientación de la cara enchufable: invertido, bloqueo: sin, tipo de sujeción: sin, tipo de embalaje: empaquetado en caja | 2041.94 | 100 | AA | PCB Connectors (PCC) | AAE | AAEWAF | 10 | 10 | NO | PC |  | 25,20 | G | 91 | 109 | 114 | MM | 4046356031288 | 85366990 | PL | EC002637 | Imagen | Catálogo
1702545 | FKCT 2,5/ 3-ST-5,08 GY | Conector para placa de circuito impreso | Conector de placa de circuito impreso, sección nominal: 2,5 mm², color: gris, corriente nominal: 12 A, tensión nominal (III/2): 320 V, superficie de contacto: Sn, tipo de conexión del contacto: Hembra, número de potenciales: 3, número de filas: 1, número de polos: 3, número de conexiones: 3, familia de artículos: FKCT 2,5/..-ST, paso: 5,08 mm, tipo de conexión: Conexión por resorte push-in, dirección de conexión conductor/placa de circuito impreso: 0 °, gancho de sujeción: - Gancho de sujeción, sistema enchufable: COMBICON MSTB 2,5, bloqueo: sin, tipo de sujeción: sin, tipo de embalaje: empaquetado en caja | 238.63 | 100 | AA | PCB Connectors (PCC) | AAC | AACFBI | 50 | 50 | NO | PC |  | 5,55 | G | 77 | 90 | 140 | MM | 4046356591201 | 85366990 | DE | EC002638 | Imagen | Catálogo
1702549 | DFK-IPC 16/ 7-GU-10,16 | Carcasa pasamuros | Carcasa pasamuros, sección nominal: 16 mm², color: verde, corriente nominal: 76 A, tensión nominal (III/2): 1000 V, superficie de contacto: Ag, tipo de conexión del contacto: Hembra, número de potenciales: 7, número de filas: 1, número de polos: 7, número de conexiones: 7, familia de artículos: DFK-IPC 16/..-GU, paso: 10,16 mm, montaje: Soldadura por ola, disposición de pines: Disposición de pines lineal, longitud del pin [P]: 4,1 mm, número de pines de soldadura por potencial: 3, sistema enchufable: COMBICON PC 16, Orientación de la cara enchufable: invertido, bloqueo: sin, tipo de sujeción: sin, tipo de embalaje: empaquetado en caja | 2381.31 | 100 | AA | PCB Connectors (PCC) | AAE | AAEWAF | 10 | 10 | NO | PC |  | 28,90 | G | 91 | 181 | 114 | MM | 4046356031295 | 85366990 | PL | EC002637 | Imagen | Catálogo
1702552 | DFK-IPC 16/ 8-GU-10,16 | Carcasa pasamuros | Carcasa pasamuros, sección nominal: 16 mm², color: verde, corriente nominal: 76 A, tensión nominal (III/2): 1000 V, superficie de contacto: Ag, tipo de conexión del contacto: Hembra, número de potenciales: 8, número de filas: 1, número de polos: 8, número de conexiones: 8, familia de artículos: DFK-IPC 16/..-GU, paso: 10,16 mm, montaje: Soldadura por ola, disposición de pines: Disposición de pines lineal, longitud del pin [P]: 4,1 mm, número de pines de soldadura por potencial: 3, sistema enchufable: COMBICON PC 16, Orientación de la cara enchufable: invertido, bloqueo: sin, tipo de sujeción: sin, tipo de embalaje: empaquetado en caja | 2720.67 | 100 | AA | PCB Connectors (PCC) | AAE | AAEWAF | 10 | 10 | NO | PC |  | 32,60 | G | 91 | 181 | 114 | MM | 4046356031301 | 85366990 | PL | EC002637 | Imagen | Catálogo
1405325 | SACC-DSI-FSB-5P-PG9-L180 SCOYE | Conect. enchuf. para apar. pared poster. | Conect. enchuf. para apar. pared poster., 5-polos, Hembra de conexión, M12-SPEEDCON, B-codificación, Soldadura por ola, se espera que este artículo no contenga plomo a partir del segundo trimestre de 2026 de acuerdo con RoHS II sin excepción 6c (Pb &lt;0,1 %), una alternativa sin plomo está disponible previamente a petición | 15.54 | 1 | AB | Field Device Connectors (FDC) | ABQ | ABQEHL | 20 | 100 | NO | PC |  | 13,76 | G | 40 | 175 | 122 | MM | 4046356743358 | 85366990 | DE | EC003568 |  | Catálogo
1702557 | PC 16/ 4-STF-10,16 CP1BD:PE-W2 | Conector para placa de circuito impreso | Conector de placa de circuito impreso, sección nominal: 16 mm², color: verde, corriente nominal: 76 A, tensión nominal (III/2): 1000 V, superficie de contacto: Ag, tipo de conexión del contacto: Hembra, número de potenciales: 4, número de filas: 1, número de polos: 4, número de conexiones: 4, familia de artículos: PC 16/..-STF, paso: 10,16 mm, tipo de conexión: Conexión por tornillo con cápsula de tracción, forma de sujeción de tornillos: L Ranura longitudinal, dirección de conexión conductor/placa de circuito impreso: 0 °, gancho de sujeción: - sin gancho de sujeción, sistema enchufable: COMBICON PC 16, bloqueo: Bloqueo por tornillo, tipo de sujeción: Sujeción aérea (tornillo), tipo de embalaje: empaquetado en caja | 1241.07 | 100 | AA | PCB Connectors (PCC) | AAE | AAEAAB | 25 | 25 | NO | PC |  | 41,42 | G | 65 | 312 | 115 | MM | 4046356592109 | 85366990 | PL | EC002638 | Imagen | Catálogo
1702558 | SMKDS 2,5/ 5-5,08 | Borna para placa de circuito impreso | Terminal de tarjetas de circuitos impresos, corriente nominal: 20 A, tensión nominal (III/2): 400 V, sección nominal: 2,5 mm², número de potenciales: 5, número de filas: 1, número de polos por fila: 5, familia de artículos: SMKDS 2,5, paso: 5,08 mm, tipo de conexión: Conexión por tornillo con cápsula de tracción, forma de sujeción de tornillos: L Ranura longitudinal, montaje: Soldadura por ola, dirección de conexión conductor/placa de circuito impreso: 50 °, color: verde, Disposición de pines: Disposición de pines lineal, Longitud del pin [P]: 3,5 mm, número de pines de soldadura por potencial: 1, tipo de embalaje: empaquetado en caja | 358.05 | 100 | AA | PCB Connectors (PCC) | AAM | AAMFHE | 50 | 50 | NO | PC |  | 11,80 | G | 91 | 77 | 113 | MM | 4046356592123 | 85369010 | PL | EC002643 | Imagen | Catálogo
1702559 | CC 2,5/ 5-GF-5,08P26THRAUBDR56 | Carcasa de base para placa de circuito impreso | Carcasa base placa de circuito impreso, sección nominal: 2,5 mm², color: negro, corriente nominal: 12 A, tensión nominal (III/2): 320 V, superficie de contacto: Au, tipo de conexión del contacto: Macho, número de filas: 1, número de polos: 5, familia de artículos: CC 2,5/..-GF, paso: 5,08 mm, montaje: Soldadura THR/soldadura por ola, disposición de pines: Disposición de pines lineal, longitud del pin [P]: 2,6 mm, número de pines de soldadura por potencial: 1, sistema enchufable: COMBICON MSTB 2,5, Orientación de la cara enchufable: Estándar, bloqueo: Bloqueo por tornillo, tipo de sujeción: Sujeción aérea (rosca), tipo de embalaje: Correa de 56 mm de ancho, Encontrará más información para el usuario y recomendaciones de diseño sobre la tecnología Through Hole Reflow en: Downloads | 561.76 | 100 | AA | PCB Connectors (PCC) | AAC | AACTBB | 330 | 330 | NO | PC |  | 4,80 | G | 91 | 181 | 114 | MM | 4046356592154 | 85366930 | DE | EC002637 | Imagen | Catálogo
1702561 | PT 1,5/ 3-PH-3,5-A BD:1-3 | Conector para placa de circuito impreso | Conector de placa de circuito impreso, sección nominal: 1,5 mm², color: verde, corriente nominal: 6 A, tensión nominal (III/2): 200 V, superficie de contacto: Sn, tipo de conexión del contacto: Hembra, número de potenciales: 3, número de filas: 1, número de polos: 3, número de conexiones: 3, familia de artículos: PT 1,5/..-PH-A, paso: 3,5 mm, tipo de conexión: Conexión por tornillo con estribo de protección de alambre, forma de sujeción de tornillos: L Ranura longitudinal, dirección de conexión conductor/placa de circuito impreso: 0 °, sistema enchufable: COMBICON PST 1,0, bloqueo: sin, tipo de sujeción: sin, tipo de embalaje: empaquetado en caja | 161.32 | 100 | AA | PCB Connectors (PCC) | AAB | AABAIB | 250 | 250 | NO | PC |  | 2,14 | G | 53 | 216 | 93 | MM | 4046356592147 | 85366990 | CN | EC002638 | Imagen | Catálogo
1702562 | MSTBT 2,5 HC/ 4-ST BK | Conector para placa de circuito impreso | Conector de placa de circuito impreso, sección nominal: 2,5 mm², color: negro, corriente nominal: 16 A, tensión nominal (III/2): 320 V, superficie de contacto: Sn, tipo de conexión del contacto: Hembra, número de potenciales: 4, número de filas: 1, número de polos: 4, número de conexiones: 4, familia de artículos: MSTBT 2,5 HC/..-ST, paso: 5 mm, tipo de conexión: Conexión por tornillo con cápsula de tracción, forma de sujeción de tornillos: L Ranura longitudinal, dirección de conexión conductor/placa de circuito impreso: 0 °, gancho de sujeción: - Gancho de sujeción, sistema enchufable: COMBICON MSTB 2,5 HC, bloqueo: sin, tipo de sujeción: sin, tipo de embalaje: empaquetado en caja | 449.79 | 100 | AA | PCB Connectors (PCC) | AAC | AACAFG | 50 | 50 | NO | PC |  | 7,03 | G | 65 | 89 | 101 | MM | 4046356592277 | 85366990 | DE | EC002638 | Imagen | Catálogo
1702563 | MDSTB 2,5/10-G1-5,08 OG | Carcasa de base para placa de circuito impreso | Carcasa base placa de circuito impreso, sección nominal: 2,5 mm², color: naranja, corriente nominal: 10 A, tensión nominal (III/2): 320 V, superficie de contacto: Sn, tipo de conexión del contacto: Macho, número de potenciales: 20, número de filas: 2, número de polos: 10, número de conexiones: 20, familia de artículos: MDSTB 2,5/..-G1, paso: 5,08 mm, montaje: Soldadura por ola, disposición de pines: Disposición de pines lineal, longitud del pin [P]: 3,3 mm, número de pines de soldadura por potencial: 1, sistema enchufable: COMBICON MSTB 2,5, Orientación de la cara enchufable: Estándar, bloqueo: sin, tipo de sujeción: sin, tipo de embalaje: empaquetado en caja | 875.15 | 100 | AA | PCB Connectors (PCC) | AAC | AACSFA | 50 | 50 | NO | PC |  | 17,94 | G | 190 | 180 | 113 | MM | 4046356592222 | 85366930 | GR | EC002637 | Imagen | Catálogo
1405328 | SACC-DSI-FS-12P-PG9-L180 SCOGN | Conect. enchuf. para apar. pared poster. | Conect. enchuf. para apar. pared poster., 12-polos, Hembra de conexión, M12-SPEEDCON, A-codificación, Soldadura por ola, se espera que este artículo no contenga plomo a partir del segundo trimestre de 2026 de acuerdo con RoHS II sin excepción 6c (Pb &lt;0,1 %), una alternativa sin plomo está disponible previamente a petición | 35.82 | 1 | AB | Field Device Connectors (FDC) | ABQ | ABQEHL | 20 | 100 | NO | PC |  | 14,64 | G | 40 | 178 | 126 | MM | 4046356746458 | 85366990 | DE | EC003568 |  | Catálogo
1702565 | DFK-IPC 16/ 9-GU-10,16 | Carcasa pasamuros | Carcasa pasamuros, sección nominal: 16 mm², color: verde, corriente nominal: 76 A, tensión nominal (III/2): 1000 V, superficie de contacto: Ag, tipo de conexión del contacto: Hembra, número de potenciales: 9, número de filas: 1, número de polos: 9, número de conexiones: 9, familia de artículos: DFK-IPC 16/..-GU, paso: 10,16 mm, montaje: Soldadura por ola, disposición de pines: Disposición de pines lineal, longitud del pin [P]: 4,1 mm, número de pines de soldadura por potencial: 3, sistema enchufable: COMBICON PC 16, Orientación de la cara enchufable: invertido, bloqueo: sin, tipo de sujeción: sin, tipo de embalaje: empaquetado en caja | 3060.04 | 100 | AA | PCB Connectors (PCC) | AAE | AAEWAF | 10 | 10 | NO | PC |  | 36,30 | G | 91 | 181 | 114 | MM | 4046356031318 | 85366990 | PL | EC002637 | Imagen | Catálogo
1702566 | PT 1,5/ 2-PH-5,0 BD:13-14 | Conector para placa de circuito impreso | Conector de placa de circuito impreso, sección nominal: 1,5 mm², color: verde, corriente nominal: 10 A, tensión nominal (III/2): 400 V, superficie de contacto: Sn, tipo de conexión del contacto: Hembra, número de potenciales: 2, número de filas: 1, número de polos: 2, número de conexiones: 2, familia de artículos: PT 1,5/..-PH, paso: 5 mm, tipo de conexión: Conexión por tornillo con cápsula de tracción, forma de sujeción de tornillos: H1L Philipps-Recess con ranura longitudinal, dirección de conexión conductor/placa de circuito impreso: 0 °, sistema enchufable: COMBICON PST 1,3, bloqueo: sin, tipo de sujeción: sin, tipo de embalaje: empaquetado en caja | 103.52 | 100 | AA | PCB Connectors (PCC) | AAB | AABAJA | 250 | 250 | NO | PC |  | 2,41 | G | 91 | 78 | 114 | MM | 4046356592260 | 85366990 | CN | EC002638 | Imagen | Catálogo
1702567 | MC 1,5/ 4-ST-5,08 BD:1-4 | Conector para placa de circuito impreso | Conector de placa de circuito impreso, sección nominal: 1,5 mm², color: verde, corriente nominal: 8 A, tensión nominal (III/2): 320 V, superficie de contacto: Sn, tipo de conexión del contacto: Hembra, número de potenciales: 4, número de filas: 1, número de polos: 4, número de conexiones: 4, familia de artículos: MC 1,5/..-ST, paso: 5,08 mm, tipo de conexión: Conexión por tornillo con cápsula de tracción, forma de sujeción de tornillos: L Ranura longitudinal, dirección de conexión conductor/placa de circuito impreso: 0 °, sistema enchufable: COMBICON MC 1,5, bloqueo: sin, tipo de sujeción: sin, tipo de embalaje: empaquetado en caja | 368.18 | 100 | AA | PCB Connectors (PCC) | AAB | AABACA | 50 | 50 | NO | PC |  | 3,34 | G | 47 | 78 | 113 | MM | 4046356592857 | 85366990 | IN | EC002638 | Imagen | Catálogo
1702568 | FMC 1,5/13-ST-3,5 BD:1-13 | Conector para placa de circuito impreso | Conector de placa de circuito impreso, sección nominal: 1,5 mm², color: verde, corriente nominal: 8 A, tensión nominal (III/2): 160 V, superficie de contacto: Sn, tipo de conexión del contacto: Hembra, número de potenciales: 13, número de filas: 1, número de polos: 13, número de conexiones: 13, familia de artículos: FMC 1,5/..-ST, paso: 3,5 mm, tipo de conexión: Conexión por resorte push-in, dirección de conexión conductor/placa de circuito impreso: 0 °, sistema enchufable: COMBICON FMC 1,5 - MCDN 1,5, bloqueo: sin, tipo de sujeción: sin, tipo de embalaje: empaquetado en caja | 937.72 | 100 | AA | PCB Connectors (PCC) | AAB | AABFAA | 50 | 50 | NO | PC |  | 7,36 | G | 90 | 108 | 113 | MM | 4046356592826 | 85366990 | DE | EC002638 | Imagen | Catálogo
1702573 | MC 1,5/ 4-ST-3,81GY7035BD19-22 | Conector para placa de circuito impreso | Conector de placa de circuito impreso, sección nominal: 1,5 mm², color: gris claro, corriente nominal: 8 A, tensión nominal (III/2): 160 V, superficie de contacto: Sn, tipo de conexión del contacto: Hembra, número de potenciales: 4, número de filas: 1, número de polos: 4, número de conexiones: 4, familia de artículos: MC 1,5/..-ST, paso: 3,81 mm, tipo de conexión: Conexión por tornillo con cápsula de tracción, forma de sujeción de tornillos: L Ranura longitudinal, dirección de conexión conductor/placa de circuito impreso: 0 °, sistema enchufable: COMBICON MC 1,5, bloqueo: sin, tipo de sujeción: sin, tipo de embalaje: empaquetado en caja | 362.8 | 100 | AA | PCB Connectors (PCC) | AAB | AABABA | 50 | 50 | NO | PC |  | 3,25 | G | 48 | 80 | 115 | MM | 4046356592888 | 85366990 | DE | EC002638 | Imagen | Catálogo
1702574 | PC 35 HC/ 4-STF-15,00BDL1-ERDE | Conector para placa de circuito impreso | Conector de placa de circuito impreso, sección nominal: 35 mm², color: verde, corriente nominal: 125 A, tensión nominal (III/2): 1000 V, superficie de contacto: Ag, tipo de conexión del contacto: Hembra, número de potenciales: 4, número de filas: 1, número de polos: 4, número de conexiones: 4, familia de artículos: PC 35 HC/..-STF, paso: 15 mm, tipo de conexión: Conexión por tornillo con cápsula de tracción, forma de sujeción de tornillos: L Ranura longitudinal, dirección de conexión conductor/placa de circuito impreso: 0 °, gancho de sujeción: - sin gancho de sujeción, sistema enchufable: COMBICON PC 35, bloqueo: Bloqueo por tornillo, tipo de sujeción: Sujeción aérea (tornillo), tipo de embalaje: empaquetado en caja | 3657.23 | 100 | AA | PCB Connectors (PCC) | AAE | AAEACA | 25 | 25 | NO | PC |  | 137,38 | G | 194 | 271 | 113 | MM | 4046356591942 | 85366990 | PL | EC002638 | Imagen | Catálogo
1702575 | PC 35 HC/ 4-STF-15,00BD:U-ERDE | Conector para placa de circuito impreso | Conector de placa de circuito impreso, sección nominal: 35 mm², color: verde, corriente nominal: 125 A, tensión nominal (III/2): 1000 V, superficie de contacto: Ag, tipo de conexión del contacto: Hembra, número de potenciales: 4, número de filas: 1, número de polos: 4, número de conexiones: 4, familia de artículos: PC 35 HC/..-STF, paso: 15 mm, tipo de conexión: Conexión por tornillo con cápsula de tracción, forma de sujeción de tornillos: L Ranura longitudinal, dirección de conexión conductor/placa de circuito impreso: 0 °, gancho de sujeción: - sin gancho de sujeción, sistema enchufable: COMBICON PC 35, bloqueo: Bloqueo por tornillo, tipo de sujeción: Sujeción aérea (tornillo), tipo de embalaje: empaquetado en caja | 3657.23 | 100 | AA | PCB Connectors (PCC) | AAE | AAEACA | 25 | 25 | NO | PC |  | 133,48 | G | 194 | 271 | 113 | MM | 4046356591959 | 85366990 | PL | EC002638 | Imagen | Catálogo
1702578 | MVSTBW 2,5/ 8-ST GYBDO:A2,24SO | Conector para placa de circuito impreso | Conector de placa de circuito impreso, sección nominal: 2,5 mm², color: gris, corriente nominal: 12 A, tensión nominal (III/2): 320 V, superficie de contacto: Sn, tipo de conexión del contacto: Hembra, número de potenciales: 8, número de filas: 1, número de polos: 8, número de conexiones: 8, familia de artículos: MVSTBW 2,5/..-ST, paso: 5 mm, tipo de conexión: Conexión por tornillo con cápsula de tracción, forma de sujeción de tornillos: L Ranura longitudinal, dirección de conexión conductor/placa de circuito impreso: -90 °, gancho de sujeción: - Gancho de sujeción, sistema enchufable: COMBICON MSTB 2,5, bloqueo: sin, tipo de sujeción: sin, tipo de embalaje: empaquetado en caja | 675.1 | 100 | AA | PCB Connectors (PCC) | AAC | AACAJH | 400 | 400 | NO | PC |  | 17,07 | G | 193 | 275 | 175 | MM | 4046356592987 | 85366990 | DE | EC002638 | Imagen | Catálogo
1702583 | PT 2,5/ 7-5,0-H-A | Borna para placa de circuito impreso | Terminal de tarjetas de circuitos impresos, corriente nominal: 32 A, tensión nominal (III/2): 400 V, sección nominal: 2,5 mm², número de potenciales: 7, número de filas: 1, número de polos por fila: 7, familia de artículos: PT 2,5/..-H, paso: 5 mm, tipo de conexión: Conexión por tornillo con estribo de protección de alambre, montaje: Soldadura por ola, dirección de conexión conductor/placa de circuito impreso: 0 °, color: verde, Disposición de pines: Disposición de pines lineal, Longitud del pin [P]: 4,1 mm, número de pines de soldadura por potencial: 1, tipo de embalaje: empaquetado en caja | 238.65 | 100 | AA | PCB Connectors (PCC) | AAM | AAMFNA | 100 | 100 | NO | PC |  | 8,43 | G | 60 | 181 | 114 | MM | 4046356594219 | 85369010 | PL | EC002643 | Imagen | Catálogo
1702600 | GMSTB 2,5 HCV/ 4-ST-7,62BDL1SO | Conector para placa de circuito impreso | Conector de placa de circuito impreso, sección nominal: 2,5 mm², color: verde, corriente nominal: 16 A, tensión nominal (III/2): 1000 V, superficie de contacto: Sn, tipo de conexión del contacto: Hembra, número de potenciales: 4, número de filas: 1, número de polos: 4, número de conexiones: 4, familia de artículos: GMSTB 2,5 HCV/..-ST, paso: 7,62 mm, tipo de conexión: Conexión por tornillo con cápsula de tracción, forma de sujeción de tornillos: L Ranura longitudinal, dirección de conexión conductor/placa de circuito impreso: 0 °, gancho de sujeción: - Gancho de sujeción, sistema enchufable: COMBICON MSTB 2,5 HC, bloqueo: sin, tipo de sujeción: sin, tipo de embalaje: empaquetado en caja | 703.98 | 100 | AA | PCB Connectors (PCC) | AAC | AACAIE | 50 | 50 | NO | PC |  | 8,51 | G | 98 | 90 | 102 | MM | 4046356596657 | 85366990 | DE | EC002638 | Imagen | Catálogo
1702601 | MCV 1,5/ 6-GF-3,81 R56 | Carcasa de base para placa de circuito impreso | Carcasa base placa de circuito impreso, sección nominal: 1,5 mm², color: verde, corriente nominal: 8 A, tensión nominal (III/2): 160 V, superficie de contacto: Sn, tipo de conexión del contacto: Macho, número de potenciales: 6, número de filas: 1, número de polos: 6, número de conexiones: 6, familia de artículos: MCV 1,5/..-GF, paso: 3,81 mm, montaje: Soldadura por ola, disposición de pines: Disposición de pines lineal, longitud del pin [P]: 3,4 mm, número de pines de soldadura por potencial: 1, sistema enchufable: COMBICON MC 1,5, Orientación de la cara enchufable: Estándar, bloqueo: Bloqueo por tornillo, tipo de sujeción: Sujeción aérea (rosca), tipo de embalaje: Correa de 56 mm de ancho | 355.48 | 100 | AA | PCB Connectors (PCC) | AAB | AABSBF | 200 | 200 | NO | PC |  | 5,43 | G | 91 | 181 | 114 | MM | 4046356598156 | 85366930 | DE | EC002637 | Imagen | Catálogo
1702603 | GMSTB 2,5/ 2-ST BD:+,- | Conector para placa de circuito impreso | Conector de placa de circuito impreso, sección nominal: 2,5 mm², color: verde, corriente nominal: 12 A, tensión nominal (III/2): 630 V, superficie de contacto: Sn, tipo de conexión del contacto: Hembra, número de potenciales: 2, número de filas: 1, número de polos: 2, número de conexiones: 2, familia de artículos: GMSTB 2,5/..-ST, paso: 7,5 mm, tipo de conexión: Conexión por tornillo con cápsula de tracción, forma de sujeción de tornillos: L Ranura longitudinal, dirección de conexión conductor/placa de circuito impreso: 0 °, gancho de sujeción: - Gancho de sujeción, sistema enchufable: COMBICON MSTB 2,5, bloqueo: sin, tipo de sujeción: sin, tipo de embalaje: empaquetado en caja | 254.73 | 100 | AA | PCB Connectors (PCC) | AAC | AACAHA | 50 | 50 | NO | PC |  | 4,00 | G | 66 | 92 | 103 | MM | 4046356599078 | 85366990 | DE | EC002638 | Imagen | Catálogo
1702608 | IPC 16/ 8-G-10,16 BK | Carcasa de base para placa de circuito impreso | Carcasa base placa de circuito impreso, sección nominal: 16 mm², color: negro, corriente nominal: 76 A, tensión nominal (III/2): 1000 V, superficie de contacto: Ag, tipo de conexión del contacto: Hembra, número de potenciales: 8, número de filas: 1, número de polos: 8, número de conexiones: 8, familia de artículos: IPC 16/..-G, paso: 10,16 mm, montaje: Soldadura por ola, disposición de pines: Disposición de pines lineal, longitud del pin [P]: 4 mm, número de pines de soldadura por potencial: 3, sistema enchufable: COMBICON PC 16, Orientación de la cara enchufable: Estándar, bloqueo: sin, tipo de sujeción: sin, tipo de embalaje: empaquetado en caja | 2185.23 | 100 | AA | PCB Connectors (PCC) | AAE | AAESCA | 50 | 50 | NO | PC |  | 31,60 | G | 194 | 271 | 113 | MM | 4046356599139 | 85366930 | PL | EC002637 | Imagen | Catálogo
1702609 | IPC 16/ 8-ST-10,16 BK | Conector para placa de circuito impreso | Conector de placa de circuito impreso, sección nominal: 16 mm², color: negro, corriente nominal: 76 A, tensión nominal (III/2): 1000 V, superficie de contacto: Ag, tipo de conexión del contacto: Macho, número de potenciales: 8, número de filas: 1, número de polos: 8, número de conexiones: 8, familia de artículos: IPC 16/..-ST, paso: 10,16 mm, tipo de conexión: Conexión por tornillo con cápsula de tracción, forma de sujeción de tornillos: L Ranura longitudinal, dirección de conexión conductor/placa de circuito impreso: 0 °, gancho de sujeción: - sin gancho de sujeción, sistema enchufable: COMBICON PC 16, bloqueo: sin, tipo de sujeción: sin, tipo de embalaje: empaquetado en caja | 2598.31 | 100 | AA | PCB Connectors (PCC) | AAE | AAEABA | 25 | 25 | NO | PC |  | 77,60 | G | 194 | 181 | 113 | MM | 4046356599146 | 85366990 | PL | EC002638 | Imagen | Catálogo
1702610 | PTQ 0,3/ 2-2,5 THR R32 | Borna para placa de circuito impreso | Terminal de tarjetas de circuitos impresos, corriente nominal: 4 A, tensión nominal (III/2): 160 V, sección nominal: 0,34 mm², número de potenciales: 2, número de filas: 1, número de polos por fila: 2, familia de artículos: PTQ 0,3/..-THR, paso: 2,5 mm, tipo de conexión: Conexión por desplazamiento, montaje: Soldadura THR/soldadura por ola, dirección de conexión conductor/placa de circuito impreso: 0 °, color: negro, Disposición de pines: Pines en zigzag W, Longitud del pin [P]: 2 mm, número de pines de soldadura por potencial: 1, tipo de embalaje: Correa de 32 mm de ancho. Apropiados para CAT 5 | 138.95 | 100 | AA | PCB Connectors (PCC) | AAK | AAKKAA | 250 | 250 | NO | PC |  | 2,56 | G | 36 | 328 | 328 | MM | 4046356599498 | 85369010 | PL | EC002643 | Imagen | Catálogo
1702611 | SPT 1,5/10-V-3,5 RD | Borna para placa de circuito impreso | Terminal de tarjetas de circuitos impresos, corriente nominal: 17,5 A, tensión nominal (III/2): 200 V, sección nominal: 1,5 mm², número de potenciales: 10, número de filas: 1, número de polos por fila: 10, familia de artículos: SPT 1,5/..-V, paso: 3,5 mm, tipo de conexión: Conexión por resorte push-in, montaje: Soldadura por ola, dirección de conexión conductor/placa de circuito impreso: 90 °, color: rojo, Disposición de pines: Disposición de pines lineal, Longitud del pin [P]: 2,5 mm, número de pines de soldadura por potencial: 2, tipo de embalaje: empaquetado en caja | 422.97 | 100 | AA | PCB Connectors (PCC) | AAL | AALBFC | 60 | 60 | NO | PC |  | 9,49 | G | 47 | 158 | 145 | MM | 4046356599467 | 85369010 | DE | EC002643 | Imagen | Catálogo
1702612 | SPT 1,5/10-V-3,5 BU | Borna para placa de circuito impreso | Terminal de tarjetas de circuitos impresos, corriente nominal: 17,5 A, tensión nominal (III/2): 200 V, sección nominal: 1,5 mm², número de potenciales: 10, número de filas: 1, número de polos por fila: 10, familia de artículos: SPT 1,5/..-V, paso: 3,5 mm, tipo de conexión: Conexión por resorte push-in, montaje: Soldadura por ola, dirección de conexión conductor/placa de circuito impreso: 90 °, color: rojo, Disposición de pines: Disposición de pines lineal, Longitud del pin [P]: 2,5 mm, número de pines de soldadura por potencial: 2, tipo de embalaje: empaquetado en caja | 422.97 | 100 | AA | PCB Connectors (PCC) | AAL | AALBFC | 60 | 60 | NO | PC |  | 9,49 | G | 47 | 158 | 145 | MM | 4046356599672 | 85369010 | DE | EC002643 | Imagen | Catálogo
1702613 | SPT 1,5/10-V-3,5 BK | Borna para placa de circuito impreso | Terminal de tarjetas de circuitos impresos, corriente nominal: 17,5 A, tensión nominal (III/2): 200 V, sección nominal: 1,5 mm², número de potenciales: 10, número de filas: 1, número de polos por fila: 10, familia de artículos: SPT 1,5/..-V, paso: 3,5 mm, tipo de conexión: Conexión por resorte push-in, montaje: Soldadura por ola, dirección de conexión conductor/placa de circuito impreso: 90 °, color: negro, Disposición de pines: Disposición de pines lineal, Longitud del pin [P]: 2,5 mm, número de pines de soldadura por potencial: 2, tipo de embalaje: empaquetado en caja | 422.97 | 100 | AA | PCB Connectors (PCC) | AAL | AALBFC | 60 | 60 | NO | PC |  | 9,53 | G | 47 | 158 | 145 | MM | 4046356599689 | 85369010 | DE | EC002643 | Imagen | Catálogo
1702614 | SPT 1,5/10-V-3,5 GY | Borna para placa de circuito impreso | Terminal de tarjetas de circuitos impresos, corriente nominal: 17,5 A, tensión nominal (III/2): 200 V, sección nominal: 1,5 mm², número de potenciales: 10, número de filas: 1, número de polos por fila: 10, familia de artículos: SPT 1,5/..-V, paso: 3,5 mm, tipo de conexión: Conexión por resorte push-in, montaje: Soldadura por ola, dirección de conexión conductor/placa de circuito impreso: 90 °, color: gris, Disposición de pines: Disposición de pines lineal, Longitud del pin [P]: 2,5 mm, número de pines de soldadura por potencial: 2, tipo de embalaje: empaquetado en caja | 422.97 | 100 | AA | PCB Connectors (PCC) | AAL | AALBFC | 60 | 60 | NO | PC |  | 9,51 | G | 47 | 158 | 145 | MM | 4046356599696 | 85369010 | DE | EC002643 | Imagen | Catálogo
1702615 | SPT 1,5/10-V-3,5 GY7035 | Borna para placa de circuito impreso | Terminal de tarjetas de circuitos impresos, corriente nominal: 17,5 A, tensión nominal (III/2): 200 V, sección nominal: 1,5 mm², número de potenciales: 10, número de filas: 1, número de polos por fila: 10, familia de artículos: SPT 1,5/..-V, paso: 3,5 mm, tipo de conexión: Conexión por resorte push-in, montaje: Soldadura por ola, dirección de conexión conductor/placa de circuito impreso: 90 °, color: gris claro, Disposición de pines: Disposición de pines lineal, Longitud del pin [P]: 2,5 mm, número de pines de soldadura por potencial: 2, tipo de embalaje: empaquetado en caja | 422.97 | 100 | AA | PCB Connectors (PCC) | AAL | AALBFC | 60 | 60 | NO | PC |  | 9,48 | G | 47 | 158 | 145 | MM | 4046356599702 | 85369010 | DE | EC002643 | Imagen | Catálogo
1702616 | SPT 1,5/10-V-3,5 YE | Borna para placa de circuito impreso | Terminal de tarjetas de circuitos impresos, corriente nominal: 17,5 A, tensión nominal (III/2): 200 V, sección nominal: 1,5 mm², número de potenciales: 10, número de filas: 1, número de polos por fila: 10, familia de artículos: SPT 1,5/..-V, paso: 3,5 mm, tipo de conexión: Conexión por resorte push-in, montaje: Soldadura por ola, dirección de conexión conductor/placa de circuito impreso: 90 °, color: amarillo, Disposición de pines: Disposición de pines lineal, Longitud del pin [P]: 2,5 mm, número de pines de soldadura por potencial: 2, tipo de embalaje: empaquetado en caja | 422.97 | 100 | AA | PCB Connectors (PCC) | AAL | AALBFC | 60 | 60 | NO | PC |  | 9,45 | G | 47 | 158 | 145 | MM | 4046356599450 | 85369010 | DE | EC002643 | Imagen | Catálogo
1702621 | ZFKDSA 4-7,5- 4 MIX GY/BU | Borna para placa de circuito impreso | Terminal de tarjetas de circuitos impresos, corriente nominal: 32 A, tensión nominal (III/2): 630 V, sección nominal: 4 mm², número de potenciales: 4, número de filas: 1, número de polos por fila: 4, familia de artículos: ZFKDS(A) 4, paso: 7,5 mm, tipo de conexión: Conexión por resorte, montaje: Soldadura por ola, dirección de conexión conductor/placa de circuito impreso: 45 °, color: multicolor, Disposición de pines: Disposición de pines lineal, Longitud del pin [P]: 4,6 mm, número de pines de soldadura por potencial: 2, tipo de embalaje: empaquetado en caja | 497.5 | 100 | AA | PCB Connectors (PCC) | AAN | AANMAA | 50 | 50 | NO | PC |  | 21,39 | G | 91 | 181 | 114 | MM | 4046356599504 | 85369010 | PL | EC002643 | Imagen | Catálogo
1702623 | MC 1,5/15-STF-3,5 BD:1-15 | Conector para placa de circuito impreso | Conector de placa de circuito impreso, sección nominal: 1,5 mm², color: verde, corriente nominal: 8 A, tensión nominal (III/2): 160 V, superficie de contacto: Sn, tipo de conexión del contacto: Hembra, número de potenciales: 15, número de filas: 1, número de polos: 15, número de conexiones: 15, familia de artículos: MC 1,5/..-STF, paso: 3,5 mm, tipo de conexión: Conexión por tornillo con cápsula de tracción, forma de sujeción de tornillos: L Ranura longitudinal, dirección de conexión conductor/placa de circuito impreso: 0 °, sistema enchufable: COMBICON MC 1,5, bloqueo: Bloqueo por tornillo, tipo de sujeción: Sujeción aérea (tornillo), tipo de embalaje: empaquetado en caja | 1373.2 | 100 | AA | PCB Connectors (PCC) | AAB | AABAAB | 50 | 50 | NO | PC |  | 11,72 | G | 90 | 108 | 113 | MM | 4046356599955 | 85366990 | DE | EC002638 | Imagen | Catálogo
1702628 | PC 16/ 4-STF-10,16 CP3 BD:C-PE | Conector para placa de circuito impreso | Conector de placa de circuito impreso, sección nominal: 16 mm², color: verde, corriente nominal: 76 A, tensión nominal (III/2): 1000 V, superficie de contacto: Ag, tipo de conexión del contacto: Hembra, número de potenciales: 4, número de filas: 1, número de polos: 4, número de conexiones: 4, familia de artículos: PC 16/..-STF, paso: 10,16 mm, tipo de conexión: Conexión por tornillo con cápsula de tracción, forma de sujeción de tornillos: L Ranura longitudinal, dirección de conexión conductor/placa de circuito impreso: 0 °, gancho de sujeción: - sin gancho de sujeción, sistema enchufable: COMBICON PC 16, bloqueo: Bloqueo por tornillo, tipo de sujeción: Sujeción aérea (tornillo), tipo de embalaje: empaquetado en caja | 1241.07 | 100 | AA | PCB Connectors (PCC) | AAE | AAEAAB | 25 | 25 | NO | PC |  | 40,98 | G | 65 | 312 | 115 | MM | 4046356606257 | 85366990 | PL | EC002638 | Imagen | Catálogo
1702629 | PC 16/ 4-STF-10,16 CP2BD:W1-PE | Conector para placa de circuito impreso | Conector de placa de circuito impreso, sección nominal: 16 mm², color: verde, corriente nominal: 76 A, tensión nominal (III/2): 1000 V, superficie de contacto: Ag, tipo de conexión del contacto: Hembra, número de potenciales: 4, número de filas: 1, número de polos: 4, número de conexiones: 4, familia de artículos: PC 16/..-STF, paso: 10,16 mm, tipo de conexión: Conexión por tornillo con cápsula de tracción, forma de sujeción de tornillos: L Ranura longitudinal, dirección de conexión conductor/placa de circuito impreso: 0 °, gancho de sujeción: - sin gancho de sujeción, sistema enchufable: COMBICON PC 16, bloqueo: Bloqueo por tornillo, tipo de sujeción: Sujeción aérea (tornillo), tipo de embalaje: empaquetado en caja | 1241.07 | 100 | AA | PCB Connectors (PCC) | AAE | AAEAAB | 25 | 25 | NO | PC |  | 41,36 | G | 65 | 312 | 115 | MM | 4046356606264 | 85366990 | PL | EC002638 | Imagen | Catálogo
1702632 | MC 1,5/ 5-ST-3,5 BD:1-SH SO | Conector para placa de circuito impreso | Conector de placa de circuito impreso, sección nominal: 1,5 mm², color: verde, corriente nominal: 8 A, tensión nominal (III/2): 160 V, superficie de contacto: Sn, tipo de conexión del contacto: Hembra, número de potenciales: 5, número de filas: 1, número de polos: 5, número de conexiones: 5, familia de artículos: MC 1,5/..-ST, paso: 3,5 mm, tipo de conexión: Conexión por tornillo con cápsula de tracción, forma de sujeción de tornillos: L Ranura longitudinal, dirección de conexión conductor/placa de circuito impreso: 0 °, sistema enchufable: COMBICON MC 1,5, bloqueo: sin, tipo de sujeción: sin, tipo de embalaje: empaquetado en caja | 453.5 | 100 | AA | PCB Connectors (PCC) | AAB | AABAAA | 50 | 50 | NO | PC |  | 3,72 | G | 48 | 80 | 115 | MM | 4046356606448 | 85366990 | DE | EC002638 | Imagen | Catálogo
1702645 | PT 1,5/15-PH-3,5 BDWH:AD-C | Conector para placa de circuito impreso | Conector de placa de circuito impreso, sección nominal: 1,5 mm², color: verde, corriente nominal: 8 A, tensión nominal (III/2): 200 V, superficie de contacto: Sn, tipo de conexión del contacto: Hembra, número de potenciales: 15, número de filas: 1, número de polos: 15, número de conexiones: 15, familia de artículos: PT 1,5/..-PH, paso: 3,5 mm, tipo de conexión: Conexión por tornillo con estribo de protección de alambre, forma de sujeción de tornillos: L Ranura longitudinal, dirección de conexión conductor/placa de circuito impreso: 0 °, sistema enchufable: COMBICON PST 1,0, bloqueo: sin, tipo de sujeción: sin, tipo de embalaje: empaquetado en caja | 806.61 | 100 | AA | PCB Connectors (PCC) | AAB | AABAIA | 50 | 50 | NO | PC |  | 10,97 | G | 46 | 181 | 108 | MM | 4046356606301 | 85366990 | CN | EC002638 | Imagen | Catálogo
1702660 | SMSTB 2,5/ 2-ST-5,08BDMC:77,78 | Conector para placa de circuito impreso | Conector de placa de circuito impreso, sección nominal: 2,5 mm², color: verde, corriente nominal: 12 A, tensión nominal (III/2): 320 V, superficie de contacto: Sn, tipo de conexión del contacto: Hembra, número de potenciales: 2, número de filas: 1, número de polos: 2, número de conexiones: 2, familia de artículos: SMSTB 2,5/..-ST, paso: 5,08 mm, tipo de conexión: Conexión por tornillo con cápsula de tracción, forma de sujeción de tornillos: L Ranura longitudinal, dirección de conexión conductor/placa de circuito impreso: -45 °, gancho de sujeción: - Gancho de sujeción, sistema enchufable: COMBICON MSTB 2,5, bloqueo: sin, tipo de sujeción: sin, tipo de embalaje: empaquetado en caja | 255.3 | 100 | AA | PCB Connectors (PCC) | AAC | AACAGL | 50 | 50 | NO | PC |  | 4,13 | G | 63 | 78 | 115 | MM | 4046356606738 | 85366990 | PL | EC002638 | Imagen | Catálogo
1702661 | SMSTB 2,5/ 5-ST-5,08BDMC:71-75 | Conector para placa de circuito impreso | Conector de placa de circuito impreso, sección nominal: 2,5 mm², color: verde, corriente nominal: 12 A, tensión nominal (III/2): 320 V, superficie de contacto: Sn, tipo de conexión del contacto: Hembra, número de potenciales: 5, número de filas: 1, número de polos: 5, número de conexiones: 5, familia de artículos: SMSTB 2,5/..-ST, paso: 5,08 mm, tipo de conexión: Conexión por tornillo con cápsula de tracción, forma de sujeción de tornillos: L Ranura longitudinal, dirección de conexión conductor/placa de circuito impreso: -45 °, gancho de sujeción: - Gancho de sujeción, sistema enchufable: COMBICON MSTB 2,5, bloqueo: sin, tipo de sujeción: sin, tipo de embalaje: empaquetado en caja | 629.63 | 100 | AA | PCB Connectors (PCC) | AAC | AACAGL | 50 | 50 | NO | PC |  | 9,77 | G | 90 | 108 | 113 | MM | 4046356606752 | 85366990 | PL | EC002638 | Imagen | Catálogo
1702662 | MC 1,5/ 5-G-3,81 P14 THRR56 | Carcasa de base para placa de circuito impreso | Carcasa base placa de circuito impreso, sección nominal: 1,5 mm², color: negro, corriente nominal: 8 A, tensión nominal (III/2): 160 V, superficie de contacto: Sn, tipo de conexión del contacto: Macho, número de potenciales: 5, número de filas: 1, número de polos: 5, número de conexiones: 5, familia de artículos: MC 1,5/..-G-THR, paso: 3,81 mm, montaje: Soldadura THR/soldadura por ola, disposición de pines: Disposición de pines lineal, longitud del pin [P]: 1,4 mm, número de pines de soldadura por potencial: 1, sistema enchufable: COMBICON MC 1,5, Orientación de la cara enchufable: Estándar, bloqueo: sin, tipo de sujeción: sin, tipo de embalaje: Correa de 56 mm de ancho | 203.88 | 100 | AA | PCB Connectors (PCC) | AAB | AABTBB | 470 | 470 | NO | PC |  | 2,45 | G | 91 | 181 | 114 | MM | 4046356607407 | 85366930 | DE | EC002637 | Imagen | Catálogo
1702663 | MC 1,5/ 6-G-3,81 P14 THRR56 | Carcasa de base para placa de circuito impreso | Carcasa base placa de circuito impreso, sección nominal: 1,5 mm², color: negro, corriente nominal: 8 A, tensión nominal (III/2): 160 V, superficie de contacto: Sn, tipo de conexión del contacto: Macho, número de potenciales: 6, número de filas: 1, número de polos: 6, número de conexiones: 6, familia de artículos: MC 1,5/..-G-THR, paso: 3,81 mm, montaje: Soldadura THR/soldadura por ola, disposición de pines: Disposición de pines lineal, longitud del pin [P]: 1,4 mm, número de pines de soldadura por potencial: 1, sistema enchufable: COMBICON MC 1,5, Orientación de la cara enchufable: Estándar, bloqueo: sin, tipo de sujeción: sin, tipo de embalaje: Correa de 56 mm de ancho | 234.89 | 100 | AA | PCB Connectors (PCC) | AAB | AABTBB | 470 | 470 | NO | PC |  | 2,68 | G | 63 | 330 | 330 | MM | 4046356607414 | 85366930 | DE | EC002637 | Imagen | Catálogo
1702665 | MC 1,5/ 8-G-3,81 P14 THRR56 | Carcasa de base para placa de circuito impreso | Carcasa base placa de circuito impreso, sección nominal: 1,5 mm², color: negro, corriente nominal: 8 A, tensión nominal (III/2): 160 V, superficie de contacto: Sn, tipo de conexión del contacto: Macho, número de potenciales: 8, número de filas: 1, número de polos: 8, número de conexiones: 8, familia de artículos: MC 1,5/..-G-THR, paso: 3,81 mm, montaje: Soldadura THR/soldadura por ola, disposición de pines: Disposición de pines lineal, longitud del pin [P]: 1,4 mm, número de pines de soldadura por potencial: 1, sistema enchufable: COMBICON MC 1,5, Orientación de la cara enchufable: Estándar, bloqueo: sin, tipo de sujeción: sin, tipo de embalaje: Correa de 56 mm de ancho | 296.9 | 100 | AA | PCB Connectors (PCC) | AAB | AABTBB | 470 | 1410 | NO | PC |  | 3,14 | G | 91 | 181 | 114 | MM | 4046356607452 | 85366930 | DE | EC002637 | Imagen | Catálogo
1702667 | MC 1,5/10-G-3,81 P14 THRR56 | Carcasa de base para placa de circuito impreso | Carcasa base placa de circuito impreso, sección nominal: 1,5 mm², color: negro, corriente nominal: 8 A, tensión nominal (III/2): 160 V, superficie de contacto: Sn, tipo de conexión del contacto: Macho, número de potenciales: 10, número de filas: 1, número de polos: 10, número de conexiones: 10, familia de artículos: MC 1,5/..-G-THR, paso: 3,81 mm, montaje: Soldadura THR/soldadura por ola, disposición de pines: Disposición de pines lineal, longitud del pin [P]: 1,4 mm, número de pines de soldadura por potencial: 1, sistema enchufable: COMBICON MC 1,5, Orientación de la cara enchufable: Estándar, bloqueo: sin, tipo de sujeción: sin, tipo de embalaje: Correa de 56 mm de ancho | 358.9 | 100 | AA | PCB Connectors (PCC) | AAB | AABTBB | 470 | 470 | NO | PC |  | 3,54 | G | 91 | 181 | 114 | MM | 4046356607483 | 85366930 | DE | EC002637 | Imagen | Catálogo
1702670 | FMC 1,5/20-STZ4-3,5-RF GY | Conector para placa de circuito impreso | Conector de placa de circuito impreso, sección nominal: 1,5 mm², color: gris, corriente nominal: 8 A, tensión nominal (III/2): 160 V, superficie de contacto: Sn, tipo de conexión del contacto: Hembra, número de potenciales: 20, número de filas: 1, número de polos: 20, número de conexiones: 20, familia de artículos: FMC 1,5/..-ST-RF, paso: 3,5 mm, tipo de conexión: Conexión por resorte push-in, dirección de conexión conductor/placa de circuito impreso: 0 °, sistema enchufable: COMBICON FMC 1,5 - MCDN 1,5, bloqueo: Bloqueo por encaje, tipo de sujeción: Gatillo de bloqueo, tipo de embalaje: empaquetado en caja, Ayuda de extracción (STZ4) | 1740.16 | 100 | AA | PCB Connectors (PCC) | AAB | AABFAC | 50 | 50 | NO | PC |  | 13,06 | G | 93 | 136 | 115 | MM | 4046356607377 | 85366990 | DE | EC002638 | Imagen | Catálogo
1702671 | MKKDS 1/ 3-3,5 GY | Borna para placa de circuito impreso | Terminal de tarjetas de circuitos impresos, corriente nominal: 8 A, tensión nominal (III/2): 200 V, sección nominal: 1 mm², número de potenciales: 6, número de filas: 2, número de polos por fila: 3, familia de artículos: MKKDS 1, paso: 3,5 mm, tipo de conexión: Conexión por tornillo con cápsula de tracción, forma de sujeción de tornillos: L Ranura longitudinal, montaje: Soldadura por ola, dirección de conexión conductor/placa de circuito impreso: 0 °, color: gris, Disposición de pines: Disposición de pines lineal, Longitud del pin [P]: 3,5 mm, número de pines de soldadura por potencial: 1, tipo de embalaje: empaquetado en caja | 310.05 | 100 | AA | PCB Connectors (PCC) | AAL | AALFIB | 50 | 50 | NO | PC |  | 3,90 | G | 37 | 91 | 108 | MM | 4046356607513 | 85369010 | IN | EC002643 | Imagen | Catálogo
1702672 | GMSTB 2,5/ 9-ST-7,62BDMC:-60SO | Conector para placa de circuito impreso | Conector de placa de circuito impreso, sección nominal: 2,5 mm², color: verde, corriente nominal: 12 A, tensión nominal (III/2): 630 V, superficie de contacto: Sn, tipo de conexión del contacto: Hembra, número de potenciales: 9, número de filas: 1, número de polos: 9, número de conexiones: 9, familia de artículos: GMSTB 2,5/..-ST, paso: 7,62 mm, tipo de conexión: Conexión por tornillo con cápsula de tracción, forma de sujeción de tornillos: L Ranura longitudinal, dirección de conexión conductor/placa de circuito impreso: 0 °, gancho de sujeción: - Gancho de sujeción, sistema enchufable: COMBICON MSTB 2,5, bloqueo: sin, tipo de sujeción: sin, tipo de embalaje: empaquetado en caja | 1198.59 | 100 | AA | PCB Connectors (PCC) | AAC | AACAIB | 50 | 50 | NO | PC |  | 17,60 | G | 101 | 194 | 101 | MM | 4046356608145 | 85366990 | DE | EC002638 | Imagen | Catálogo
1702673 | GMSTB 2,5/10-ST-7,62BDMC:25-34 | Conector para placa de circuito impreso | Conector de placa de circuito impreso, sección nominal: 2,5 mm², color: verde, corriente nominal: 12 A, tensión nominal (III/2): 630 V, superficie de contacto: Sn, tipo de conexión del contacto: Hembra, número de potenciales: 9, número de filas: 1, número de polos: 10, número de conexiones: 9, familia de artículos: GMSTB 2,5/..-ST, paso: 7,62 mm, tipo de conexión: Conexión por tornillo con cápsula de tracción, forma de sujeción de tornillos: L Ranura longitudinal, dirección de conexión conductor/placa de circuito impreso: 0 °, gancho de sujeción: - Gancho de sujeción, sistema enchufable: COMBICON MSTB 2,5, bloqueo: sin, tipo de sujeción: sin, tipo de embalaje: empaquetado en caja | 1331.13 | 100 | AA | PCB Connectors (PCC) | AAC | AACAIB | 50 | 50 | NO | PC |  | 19,36 | G | 101 | 194 | 101 | MM | 4046356608152 | 85366990 | DE | EC002638 | Imagen | Catálogo
1702674 | MC 1,5/12-ST-3,81 BDMC:1-12 | Conector para placa de circuito impreso | Conector de placa de circuito impreso, sección nominal: 1,5 mm², color: verde, corriente nominal: 8 A, tensión nominal (III/2): 160 V, superficie de contacto: Sn, tipo de conexión del contacto: Hembra, número de potenciales: 12, número de filas: 1, número de polos: 12, número de conexiones: 12, familia de artículos: MC 1,5/..-ST, paso: 3,81 mm, tipo de conexión: Conexión por tornillo con cápsula de tracción, forma de sujeción de tornillos: L Ranura longitudinal, dirección de conexión conductor/placa de circuito impreso: 0 °, sistema enchufable: COMBICON MC 1,5, bloqueo: sin, tipo de sujeción: sin, tipo de embalaje: empaquetado en caja | 1212.61 | 100 | AA | PCB Connectors (PCC) | AAB | AABABA | 50 | 50 | NO | PC |  | 8,74 | G | 90 | 108 | 113 | MM | 4046356608121 | 85366990 | DE | EC002638 | Imagen | Catálogo
1702675 | MC 1,5/12-ST-3,81 BDMC:13-24 | Conector para placa de circuito impreso | Conector de placa de circuito impreso, sección nominal: 1,5 mm², color: verde, corriente nominal: 8 A, tensión nominal (III/2): 160 V, superficie de contacto: Sn, tipo de conexión del contacto: Hembra, número de potenciales: 12, número de filas: 1, número de polos: 12, número de conexiones: 12, familia de artículos: MC 1,5/..-ST, paso: 3,81 mm, tipo de conexión: Conexión por tornillo con cápsula de tracción, forma de sujeción de tornillos: L Ranura longitudinal, dirección de conexión conductor/placa de circuito impreso: 0 °, sistema enchufable: COMBICON MC 1,5, bloqueo: sin, tipo de sujeción: sin, tipo de embalaje: empaquetado en caja | 1212.61 | 100 | AA | PCB Connectors (PCC) | AAB | AABABA | 50 | 50 | NO | PC |  | 9,03 | G | 90 | 108 | 113 | MM | 4046356608169 | 85366990 | DE | EC002638 | Imagen | Catálogo
1702676 | MC 1,5/12-ST-3,81 BDMC:46-35SO | Conector para placa de circuito impreso | Conector de placa de circuito impreso, sección nominal: 1,5 mm², color: verde, corriente nominal: 8 A, tensión nominal (III/2): 160 V, superficie de contacto: Sn, tipo de conexión del contacto: Hembra, número de potenciales: 12, número de filas: 1, número de polos: 12, número de conexiones: 12, familia de artículos: MC 1,5/..-ST, paso: 3,81 mm, tipo de conexión: Conexión por tornillo con cápsula de tracción, forma de sujeción de tornillos: L Ranura longitudinal, dirección de conexión conductor/placa de circuito impreso: 0 °, sistema enchufable: COMBICON MC 1,5, bloqueo: sin, tipo de sujeción: sin, tipo de embalaje: empaquetado en caja | 1212.61 | 100 | AA | PCB Connectors (PCC) | AAB | AABABA | 50 | 50 | NO | PC |  | 9,04 | G | 90 | 108 | 113 | MM | 4046356608374 | 85366990 | DE | EC002638 | Imagen | Catálogo
1702678 | MC 1,5/13-ST-3,81 BDMC:59-47SO | Conector para placa de circuito impreso | Conector de placa de circuito impreso, sección nominal: 1,5 mm², color: verde, corriente nominal: 8 A, tensión nominal (III/2): 160 V, superficie de contacto: Sn, tipo de conexión del contacto: Hembra, número de potenciales: 13, número de filas: 1, número de polos: 13, número de conexiones: 13, familia de artículos: MC 1,5/..-ST, paso: 3,81 mm, tipo de conexión: Conexión por tornillo con cápsula de tracción, forma de sujeción de tornillos: L Ranura longitudinal, dirección de conexión conductor/placa de circuito impreso: 0 °, sistema enchufable: COMBICON MC 1,5, bloqueo: sin, tipo de sujeción: sin, tipo de embalaje: empaquetado en caja | 1313.66 | 100 | AA | PCB Connectors (PCC) | AAB | AABABA | 50 | 50 | NO | PC |  | 9,51 | G | 90 | 108 | 113 | MM | 4046356608138 | 85366990 | DE | EC002638 | Imagen | Catálogo
1702679 | SPT 2,5/23-V-5,0 4RZ MIXCOL | Borna para placa de circuito impreso | Terminal de tarjetas de circuitos impresos, corriente nominal: 24 A, tensión nominal (III/2): 400 V, sección nominal: 2,5 mm², número de potenciales: 20, número de filas: 1, número de polos por fila: 20, familia de artículos: SPT 2,5/..-V, paso: 5 mm, tipo de conexión: Conexión por resorte push-in, montaje: Soldadura por ola, dirección de conexión conductor/placa de circuito impreso: 90 °, color: multicolor, Disposición de pines: Disposición de pines lineal, Longitud del pin [P]: 2,5 mm, número de pines de soldadura por potencial: 2, tipo de embalaje: empaquetado en caja | 1232.65 | 100 | AA | PCB Connectors (PCC) | AAM | AAMBFF | 20 | 50 | NO | PC |  | 30,53 | G | 65 | 238 | 163 | MM | 4046356607308 | 85369010 | DE | EC002643 | Imagen | Catálogo
1702680 | SPT 2,5/19-V-5,0 6RZ | Borna para placa de circuito impreso | Terminal de tarjetas de circuitos impresos, corriente nominal: 24 A, tensión nominal (III/2): 400 V, sección nominal: 2,5 mm², número de potenciales: 19, número de filas: 1, número de polos por fila: 19, familia de artículos: SPT 2,5/..-V, paso: 5 mm, tipo de conexión: Conexión por resorte push-in, montaje: Soldadura por ola, dirección de conexión conductor/placa de circuito impreso: 90 °, color: verde, Disposición de pines: Disposición de pines lineal, Longitud del pin [P]: 2,5 mm, número de pines de soldadura por potencial: 2, tipo de embalaje: empaquetado en caja | 924.86 | 100 | AA | PCB Connectors (PCC) | AAM | AAMBFF | 20 | 20 | NO | PC |  | 27,25 | G | 93 | 271 | 114 | MM | 4046356607315 | 85369010 | DE | EC002643 | Imagen | Catálogo
1702689 | FK-MC 0,5/ 8-STZ2-2,5BKBDWH1-8 | Conector para placa de circuito impreso | Conector de placa de circuito impreso, sección nominal: 0,5 mm², color: negro, corriente nominal: 4 A, tensión nominal (III/2): 160 V, superficie de contacto: Sn, tipo de conexión del contacto: Hembra, número de potenciales: 8, número de filas: 1, número de polos: 8, número de conexiones: 8, familia de artículos: FK-MC 0,5/..-ST, paso: 2,5 mm, tipo de conexión: Conexión por resorte push-in, dirección de conexión conductor/placa de circuito impreso: 0 °, sistema enchufable: COMBICON FK-MC 0,5, bloqueo: sin, tipo de sujeción: sin, tipo de embalaje: empaquetado en caja, Ayuda de extracción (STZ2) | 882.12 | 100 | AA | PCB Connectors (PCC) | AAA | AAAFCA | 50 | 50 | NO | PC |  | 5,66 | G | 98 | 90 | 102 | MM | 4046356608701 | 85366990 | DE | EC002638 | Imagen | Catálogo
1702690 | FK-MC 0,5/ 8-STZ2-2,5BKBDWH-16 | Conector para placa de circuito impreso | Conector de placa de circuito impreso, sección nominal: 0,5 mm², color: negro, corriente nominal: 4 A, tensión nominal (III/2): 160 V, superficie de contacto: Sn, tipo de conexión del contacto: Hembra, número de potenciales: 8, número de filas: 1, número de polos: 8, número de conexiones: 8, familia de artículos: FK-MC 0,5/..-ST, paso: 2,5 mm, tipo de conexión: Conexión por resorte push-in, dirección de conexión conductor/placa de circuito impreso: 0 °, sistema enchufable: COMBICON FK-MC 0,5, bloqueo: sin, tipo de sujeción: sin, tipo de embalaje: empaquetado en caja, Ayuda de extracción (STZ2) | 882.12 | 100 | AA | PCB Connectors (PCC) | AAA | AAAFCA | 50 | 50 | NO | PC |  | 5,65 | G | 98 | 90 | 102 | MM | 4046356608763 | 85366990 | DE | EC002638 | Imagen | Catálogo
1702691 | FK-MC 0,5/ 9-STZ2-2,5BKBDWH1-9 | Conector para placa de circuito impreso | Conector de placa de circuito impreso, sección nominal: 0,5 mm², color: negro, corriente nominal: 4 A, tensión nominal (III/2): 160 V, superficie de contacto: Sn, tipo de conexión del contacto: Hembra, número de potenciales: 9, número de filas: 1, número de polos: 9, número de conexiones: 9, familia de artículos: FK-MC 0,5/..-ST, paso: 2,5 mm, tipo de conexión: Conexión por resorte push-in, dirección de conexión conductor/placa de circuito impreso: 0 °, sistema enchufable: COMBICON FK-MC 0,5, bloqueo: sin, tipo de sujeción: sin, tipo de embalaje: empaquetado en caja, Ayuda de extracción (STZ2) | 967.02 | 100 | AA | PCB Connectors (PCC) | AAA | AAAFCA | 50 | 50 | NO | PC |  | 6,14 | G | 98 | 90 | 102 | MM | 4046356608770 | 85366990 | DE | EC002638 | Imagen | Catálogo
1702692 | FK-MC 0,5/ 9-STZ2-2,5BKBDWH-18 | Conector para placa de circuito impreso | Conector de placa de circuito impreso, sección nominal: 0,5 mm², color: negro, corriente nominal: 4 A, tensión nominal (III/2): 160 V, superficie de contacto: Sn, tipo de conexión del contacto: Hembra, número de potenciales: 9, número de filas: 1, número de polos: 9, número de conexiones: 9, familia de artículos: FK-MC 0,5/..-ST, paso: 2,5 mm, tipo de conexión: Conexión por resorte push-in, dirección de conexión conductor/placa de circuito impreso: 0 °, sistema enchufable: COMBICON FK-MC 0,5, bloqueo: sin, tipo de sujeción: sin, tipo de embalaje: empaquetado en caja, Ayuda de extracción (STZ2) | 967.02 | 100 | AA | PCB Connectors (PCC) | AAA | AAAFCA | 50 | 50 | NO | PC |  | 6,14 | G | 98 | 90 | 102 | MM | 4046356608824 | 85366990 | DE | EC002638 | Imagen | Catálogo
1702693 | FK-MC 0,5/10-STZ2-2,5BKBDWH-10 | Conector para placa de circuito impreso | Conector de placa de circuito impreso, sección nominal: 0,5 mm², color: negro, corriente nominal: 4 A, tensión nominal (III/2): 160 V, superficie de contacto: Sn, tipo de conexión del contacto: Hembra, número de potenciales: 10, número de filas: 1, número de polos: 10, número de conexiones: 10, familia de artículos: FK-MC 0,5/..-ST, paso: 2,5 mm, tipo de conexión: Conexión por resorte push-in, dirección de conexión conductor/placa de circuito impreso: 0 °, sistema enchufable: COMBICON FK-MC 0,5, bloqueo: sin, tipo de sujeción: sin, tipo de embalaje: empaquetado en caja, Ayuda de extracción (STZ2) | 1051.93 | 100 | AA | PCB Connectors (PCC) | AAA | AAAFCA | 50 | 50 | NO | PC |  | 6,82 | G | 98 | 90 | 102 | MM | 4046356608831 | 85366990 | DE | EC002638 | Imagen | Catálogo
1702694 | FK-MC 0,5/10-STZ2-2,5BKBDWH-20 | Conector para placa de circuito impreso | Conector de placa de circuito impreso, sección nominal: 0,5 mm², color: negro, corriente nominal: 4 A, tensión nominal (III/2): 160 V, superficie de contacto: Sn, tipo de conexión del contacto: Hembra, número de potenciales: 10, número de filas: 1, número de polos: 10, número de conexiones: 10, familia de artículos: FK-MC 0,5/..-ST, paso: 2,5 mm, tipo de conexión: Conexión por resorte push-in, dirección de conexión conductor/placa de circuito impreso: 0 °, sistema enchufable: COMBICON FK-MC 0,5, bloqueo: sin, tipo de sujeción: sin, tipo de embalaje: empaquetado en caja, Ayuda de extracción (STZ2) | 1051.93 | 100 | AA | PCB Connectors (PCC) | AAA | AAAFCA | 50 | 50 | NO | PC |  | 6,77 | G | 98 | 90 | 102 | MM | 4046356608589 | 85366990 | DE | EC002638 | Imagen | Catálogo
1702703 | MSTB 2,5/10-ST-5,08 BD:10-1QSO | Conector para placa de circuito impreso | Conector de placa de circuito impreso, sección nominal: 2,5 mm², color: verde, corriente nominal: 12 A, tensión nominal (III/2): 320 V, superficie de contacto: Sn, tipo de conexión del contacto: Hembra, número de potenciales: 10, número de filas: 1, número de polos: 10, número de conexiones: 10, familia de artículos: MSTB 2,5/..-ST, paso: 5,08 mm, tipo de conexión: Conexión por tornillo con cápsula de tracción, forma de sujeción de tornillos: L Ranura longitudinal, dirección de conexión conductor/placa de circuito impreso: 0 °, gancho de sujeción: - Gancho de sujeción, sistema enchufable: COMBICON MSTB 2,5, bloqueo: sin, tipo de sujeción: sin, tipo de embalaje: empaquetado en caja | 838.66 | 100 | AA | PCB Connectors (PCC) | AAC | AACAGC | 50 | 50 | NO | PC |  | 17,07 | G | 100 | 150 | 102 | MM | 4046356608947 | 85366990 | DE | EC002638 | Imagen | Catálogo
1702704 | MSTBHK 2,5/10-G-5,08 BD:1-10Q | Conector para carril | Conector para carril, sección nominal: 2,5 mm², color: verde, corriente nominal: 12 A, tensión nominal (III/2): 320 V, superficie de contacto: Sn, tipo de conexión del contacto: Macho, número de filas: 1, número de polos: 10, familia de artículos: MSTBHK 2,5/..-G, paso: 5,08 mm, tipo de conexión: Conexión por tornillo con cápsula de tracción, forma de sujeción de tornillos: L Ranura longitudinal, dirección de conexión conductor/placa de circuito impreso: 0 °, número de pines de soldadura por potencial: 1, sistema enchufable: COMBICON MSTB 2,5, bloqueo: sin, tipo de sujeción: sin, tipo de embalaje: empaquetado en caja | 1210.23 | 100 | AA | PCB Connectors (PCC) | AAC | AACMBA | 50 | 50 | NO | PC |  | 20,00 | G | 195 | 182 | 116 | MM | 4046356608930 | 85366990 | DE | EC000897 | Imagen | Catálogo
1702705 | SPT 16/ 3-V-10,0-ZB BK | Borna para placa de circuito impreso | Terminal de tarjetas de circuitos impresos, corriente nominal: 76 A, tensión nominal (III/2): 1000 V, sección nominal: 16 mm², número de potenciales: 3, número de filas: 1, número de polos por fila: 3, familia de artículos: SPT 16/..-V, paso: 10 mm, tipo de conexión: Conexión por resorte push-in, montaje: Soldadura por ola, dirección de conexión conductor/placa de circuito impreso: 90 °, color: negro, Disposición de pines: Pines en zigzag W, Longitud del pin [P]: 4,1 mm, número de pines de soldadura por potencial: 3, tipo de embalaje: empaquetado en caja | 896.48 | 100 | AA | PCB Connectors (PCC) | AAO | AAOBCB | 50 | 50 | NO | PC |  | 23,99 | G | 91 | 181 | 114 | MM | 4046356609081 | 85369010 | BG | EC002643 | Imagen | Catálogo
1702708 | MSTBT 2,5/ 4-ST GY7035BD:O1-O4 | Conector para placa de circuito impreso | Conector de placa de circuito impreso, sección nominal: 2,5 mm², color: gris claro, corriente nominal: 12 A, tensión nominal (III/2): 320 V, superficie de contacto: Sn, tipo de conexión del contacto: Hembra, número de potenciales: 4, número de filas: 1, número de polos: 4, número de conexiones: 4, familia de artículos: MSTBT 2,5/..-ST, paso: 5 mm, tipo de conexión: Conexión por tornillo con cápsula de tracción, forma de sujeción de tornillos: L Ranura longitudinal, dirección de conexión conductor/placa de circuito impreso: 0 °, gancho de sujeción: - Gancho de sujeción, sistema enchufable: COMBICON MSTB 2,5, bloqueo: sin, tipo de sujeción: sin, tipo de embalaje: empaquetado en caja | 441.6 | 100 | AA | PCB Connectors (PCC) | AAC | AACAFH | 50 | 50 | NO | PC |  | 7,02 | G | 66 | 92 | 103 | MM | 4046356609043 | 85366990 | DE | EC002638 | Imagen | Catálogo
1702709 | MSTBT 2,5/ 4-STGY7035BDIN8-SO | Conector para placa de circuito impreso | Conector de placa de circuito impreso, sección nominal: 2,5 mm², color: gris claro, corriente nominal: 12 A, tensión nominal (III/2): 320 V, superficie de contacto: Sn, tipo de conexión del contacto: Hembra, número de potenciales: 4, número de filas: 1, número de polos: 4, número de conexiones: 4, familia de artículos: MSTBT 2,5/..-ST, paso: 5 mm, tipo de conexión: Conexión por tornillo con cápsula de tracción, forma de sujeción de tornillos: L Ranura longitudinal, dirección de conexión conductor/placa de circuito impreso: 0 °, gancho de sujeción: - Gancho de sujeción, sistema enchufable: COMBICON MSTB 2,5, bloqueo: sin, tipo de sujeción: sin, tipo de embalaje: empaquetado en caja | 441.6 | 100 | AA | PCB Connectors (PCC) | AAC | AACAFH | 50 | 50 | NO | PC |  | 7,01 | G | 66 | 92 | 103 | MM | 4046356609050 | 85366990 | DE | EC002638 | Imagen | Catálogo
1702710 | MSTBT 2,5/ 4-ST 7035BD:IN4-SO | Conector para placa de circuito impreso | Conector de placa de circuito impreso, sección nominal: 2,5 mm², color: gris claro, corriente nominal: 12 A, tensión nominal (III/2): 320 V, superficie de contacto: Sn, tipo de conexión del contacto: Hembra, número de potenciales: 4, número de filas: 1, número de polos: 4, número de conexiones: 4, familia de artículos: MSTBT 2,5/..-ST, paso: 5 mm, tipo de conexión: Conexión por tornillo con cápsula de tracción, forma de sujeción de tornillos: L Ranura longitudinal, dirección de conexión conductor/placa de circuito impreso: 0 °, gancho de sujeción: - Gancho de sujeción, sistema enchufable: COMBICON MSTB 2,5, bloqueo: sin, tipo de sujeción: sin, tipo de embalaje: empaquetado en caja | 441.6 | 100 | AA | PCB Connectors (PCC) | AAC | AACAFH | 50 | 50 | NO | PC |  | 7,00 | G | 66 | 92 | 103 | MM | 4046356609272 | 85366990 | DE | EC002638 | Imagen | Catálogo
1702714 | MSTB 2,5/ 4-ST-5,08 BD:B+,T- | Conector para placa de circuito impreso | Conector de placa de circuito impreso, sección nominal: 2,5 mm², color: verde, corriente nominal: 12 A, tensión nominal (III/2): 320 V, superficie de contacto: Sn, tipo de conexión del contacto: Hembra, número de potenciales: 4, número de filas: 1, número de polos: 4, número de conexiones: 4, familia de artículos: MSTB 2,5/..-ST, paso: 5,08 mm, tipo de conexión: Conexión por tornillo con cápsula de tracción, forma de sujeción de tornillos: L Ranura longitudinal, dirección de conexión conductor/placa de circuito impreso: 0 °, gancho de sujeción: - Gancho de sujeción, sistema enchufable: COMBICON MSTB 2,5, bloqueo: sin, tipo de sujeción: sin, tipo de embalaje: empaquetado en caja | 348.45 | 100 | AA | PCB Connectors (PCC) | AAC | AACAGC | 50 | 50 | NO | PC |  | 6,96 | G | 66 | 92 | 103 | MM | 4046356610117 | 85366990 | DE | EC002638 | Imagen | Catálogo
1702716 | PC 16/ 4-ST-10,16 BD:U,V,W,PE | Conector para placa de circuito impreso | Conector de placa de circuito impreso, sección nominal: 16 mm², color: verde, corriente nominal: 76 A, tensión nominal (III/2): 1000 V, superficie de contacto: Ag, tipo de conexión del contacto: Hembra, número de potenciales: 4, número de filas: 1, número de polos: 4, número de conexiones: 4, familia de artículos: PC 16/..-ST, paso: 10,16 mm, tipo de conexión: Conexión por tornillo con cápsula de tracción, forma de sujeción de tornillos: L Ranura longitudinal, dirección de conexión conductor/placa de circuito impreso: 0 °, gancho de sujeción: - sin gancho de sujeción, sistema enchufable: COMBICON PC 16, bloqueo: sin, tipo de sujeción: sin, tipo de embalaje: empaquetado en caja | 1127.69 | 100 | AA | PCB Connectors (PCC) | AAE | AAEAAA | 25 | 25 | NO | PC |  | 37,73 | G | 60 | 211 | 124 | MM | 4046356610100 | 85366990 | PL | EC002638 | Imagen | Catálogo
1702717 | ZFKKDSA 2,5-5,08- 5 | Borna para placa de circuito impreso | Terminal de tarjetas de circuitos impresos, corriente nominal: 17,5 A, tensión nominal (III/2): 400 V, sección nominal: 2,5 mm², número de potenciales: 10, número de filas: 2, número de polos por fila: 5, familia de artículos: ZFKKDS(A) 2,5, paso: 5,08 mm, tipo de conexión: Conexión por resorte, montaje: Soldadura por ola, dirección de conexión conductor/placa de circuito impreso: 45 °, color: verde, Disposición de pines: Disposición de pines lineal, Longitud del pin [P]: 3,5 mm, número de pines de soldadura por potencial: 1, tipo de embalaje: empaquetado en caja | 526.7 | 100 | AA | PCB Connectors (PCC) | AAM | AAMMAC | 50 | 50 | NO | PC |  | 14,95 | G | 93 | 136 | 113 | MM | 4046356610155 | 85369010 | IN | EC002643 | Imagen | Catálogo
1702718 | ZFKKDSA 2,5-5,08- 6 | Borna para placa de circuito impreso | Terminal de tarjetas de circuitos impresos, corriente nominal: 17,5 A, tensión nominal (III/2): 400 V, sección nominal: 2,5 mm², número de potenciales: 12, número de filas: 2, número de polos por fila: 6, familia de artículos: ZFKKDS(A) 2,5, paso: 5,08 mm, tipo de conexión: Conexión por resorte, montaje: Soldadura por ola, dirección de conexión conductor/placa de circuito impreso: 45 °, color: verde, Disposición de pines: Disposición de pines lineal, Longitud del pin [P]: 3,5 mm, número de pines de soldadura por potencial: 1, tipo de embalaje: empaquetado en caja | 632.04 | 100 | AA | PCB Connectors (PCC) | AAM | AAMMAC | 50 | 50 | NO | PC |  | 17,72 | G | 93 | 136 | 113 | MM | 4046356610162 | 85369010 | IN | EC002643 | Imagen | Catálogo
1702719 | ZFKKDSA 2,5-5,08-11 | Borna para placa de circuito impreso | Terminal de tarjetas de circuitos impresos, corriente nominal: 17,5 A, tensión nominal (III/2): 400 V, sección nominal: 2,5 mm², número de potenciales: 22, número de filas: 2, número de polos por fila: 11, familia de artículos: ZFKKDS(A) 2,5, paso: 5,08 mm, tipo de conexión: Conexión por resorte, montaje: Soldadura por ola, dirección de conexión conductor/placa de circuito impreso: 45 °, color: verde, Disposición de pines: Disposición de pines lineal, Longitud del pin [P]: 3,5 mm, número de pines de soldadura por potencial: 1, tipo de embalaje: empaquetado en caja | 1158.74 | 100 | AA | PCB Connectors (PCC) | AAM | AAMMAC | 50 | 50 | NO | PC |  | 32,15 | G | 93 | 271 | 114 | MM | 4046356610278 | 85369010 | IN | EC002643 | Imagen | Catálogo
1702722 | MSTBT 2,5/ 5-STF-5,08 7038AUBD | Conector para placa de circuito impreso | Conector de placa de circuito impreso, sección nominal: 2,5 mm², color: gris ágata, corriente nominal: 12 A, tensión nominal (III/2): 320 V, superficie de contacto: Au, tipo de conexión del contacto: Hembra, número de potenciales: 5, número de filas: 1, número de polos: 5, número de conexiones: 5, familia de artículos: MSTBT 2,5/..-STF, paso: 5,08 mm, tipo de conexión: Conexión por tornillo con cápsula de tracción, forma de sujeción de tornillos: L Ranura longitudinal, dirección de conexión conductor/placa de circuito impreso: 0 °, gancho de sujeción: - sin gancho de sujeción, sistema enchufable: COMBICON MSTB 2,5, bloqueo: Bloqueo por tornillo, tipo de sujeción: Sujeción aérea (tornillo), tipo de embalaje: empaquetado en caja | 947.49 | 100 | AA | PCB Connectors (PCC) | AAC | AACAGJ | 50 | 50 | NO | PC |  | 9,67 | G | 98 | 90 | 102 | MM | 4046356610087 | 85366990 | DE | EC002638 | Imagen | Catálogo
1702723 | MSTBT 2,5/ 2-ST-5,08 7038AUBD | Conector para placa de circuito impreso | Conector de placa de circuito impreso, sección nominal: 2,5 mm², color: gris ágata, corriente nominal: 12 A, tensión nominal (III/2): 320 V, superficie de contacto: Au, tipo de conexión del contacto: Hembra, número de potenciales: 2, número de filas: 1, número de polos: 2, número de conexiones: 2, familia de artículos: MSTBT 2,5/..-ST, paso: 5,08 mm, tipo de conexión: Conexión por tornillo con cápsula de tracción, forma de sujeción de tornillos: L Ranura longitudinal, dirección de conexión conductor/placa de circuito impreso: 0 °, gancho de sujeción: - Gancho de sujeción, sistema enchufable: COMBICON MSTB 2,5, bloqueo: sin, tipo de sujeción: sin, tipo de embalaje: empaquetado en caja | 356.22 | 100 | AA | PCB Connectors (PCC) | AAC | AACAGI | 50 | 50 | NO | PC |  | 3,75 | G | 66 | 92 | 103 | MM | 4046356607162 | 85366990 | DE | EC002638 | Imagen | Catálogo
1702724 | MSTBA 2,5/ 2-G-5,08 GY7038AU | Carcasa de base para placa de circuito impreso | Carcasa base placa de circuito impreso, sección nominal: 2,5 mm², color: gris ágata, corriente nominal: 12 A, tensión nominal (III/2): 320 V, superficie de contacto: Au, tipo de conexión del contacto: Macho, número de potenciales: 2, número de filas: 1, número de polos: 2, número de conexiones: 2, familia de artículos: MSTBA 2,5/..-G, paso: 5,08 mm, montaje: Soldadura por ola, disposición de pines: Disposición de pines lineal, longitud del pin [P]: 3,23 mm, número de pines de soldadura por potencial: 1, sistema enchufable: COMBICON MSTB 2,5, Orientación de la cara enchufable: Estándar, bloqueo: sin, tipo de sujeción: sin, tipo de embalaje: empaquetado en caja | 118.22 | 100 | AA | PCB Connectors (PCC) | AAC | AACSHG | 50 | 50 | NO | PC |  | 1,17 | G | 45 | 112 | 75 | MM | 4046356610070 | 85366930 | DE | EC002637 | Imagen | Catálogo
1702730 | DFK-IPC 16/ 2-GF-10,16 | Carcasa pasamuros | Carcasa pasamuros, sección nominal: 16 mm², color: verde, corriente nominal: 76 A, tensión nominal (III/2): 1000 V, superficie de contacto: Ag, tipo de conexión del contacto: Hembra, número de potenciales: 2, número de filas: 1, número de polos: 2, número de conexiones: 2, familia de artículos: DFK-IPC 16/..-GF, paso: 10,16 mm, montaje: Soldadura por ola, disposición de pines: Disposición de pines lineal, longitud del pin [P]: 3,8 mm, número de pines de soldadura por potencial: 3, sistema enchufable: COMBICON PC 16, Orientación de la cara enchufable: Estándar, bloqueo: Bloqueo por tornillo, tipo de sujeción: Sujeción aérea (rosca), tipo de embalaje: empaquetado en caja | 893.78 | 100 | AA | PCB Connectors (PCC) | AAE | AAEWAB | 10 | 10 | NO | PC |  | 23,48 | G | 60 | 189 | 118 | MM | 4046356031325 | 85366990 | PL | EC002637 | Imagen | Catálogo
1702732 | SPT 2,5/34-V-5,0 | Borna para placa de circuito impreso | Terminal de tarjetas de circuitos impresos, corriente nominal: 24 A, tensión nominal (III/2): 400 V, sección nominal: 2,5 mm², número de potenciales: 34, número de filas: 1, número de polos por fila: 34, familia de artículos: SPT 2,5/..-V, paso: 5 mm, tipo de conexión: Conexión por resorte push-in, montaje: Soldadura por ola, dirección de conexión conductor/placa de circuito impreso: 90 °, color: verde, Disposición de pines: Disposición de pines lineal, Longitud del pin [P]: 2,5 mm, número de pines de soldadura por potencial: 2, tipo de embalaje: empaquetado en caja | 1462.73 | 100 | AA | PCB Connectors (PCC) | AAM | AAMBFF | 50 | 50 | NO | PC |  | 42,92 | G | 194 | 181 | 113 | MM | 4046356610230 | 85369010 | DE | EC002643 | Imagen | Catálogo
1702733 | SPT 2,5/24-V-5,0 7 RZ | Borna para placa de circuito impreso | Terminal de tarjetas de circuitos impresos, corriente nominal: 24 A, tensión nominal (III/2): 400 V, sección nominal: 2,5 mm², número de potenciales: 24, número de filas: 1, número de polos por fila: 24, familia de artículos: SPT 2,5/..-V, paso: 5 mm, tipo de conexión: Conexión por resorte push-in, montaje: Soldadura por ola, dirección de conexión conductor/placa de circuito impreso: 90 °, color: verde, Disposición de pines: Disposición de pines lineal, Longitud del pin [P]: 2,5 mm, número de pines de soldadura por potencial: 2, tipo de embalaje: empaquetado en caja | 1152.97 | 100 | AA | PCB Connectors (PCC) | AAM | AAMBFF | 20 | 50 | NO | PC |  | 32,74 | G | 194 | 181 | 113 | MM | 4046356610254 | 85369010 | DE | EC002643 | Imagen | Catálogo
1702734 | SPT 2,5/16-V-5,0 | Borna para placa de circuito impreso | Terminal de tarjetas de circuitos impresos, corriente nominal: 24 A, tensión nominal (III/2): 400 V, sección nominal: 2,5 mm², número de potenciales: 16, número de filas: 1, número de polos por fila: 16, familia de artículos: SPT 2,5/..-V, paso: 5 mm, tipo de conexión: Conexión por resorte push-in, montaje: Soldadura por ola, dirección de conexión conductor/placa de circuito impreso: 90 °, color: verde, Disposición de pines: Disposición de pines lineal, Longitud del pin [P]: 2,5 mm, número de pines de soldadura por potencial: 2, tipo de embalaje: empaquetado en caja | 688.34 | 100 | AA | PCB Connectors (PCC) | AAM | AAMBFF | 20 | 20 | NO | PC |  | 20,08 | G | 49 | 149 | 161 | MM | 4046356610247 | 85369010 | DE | EC002643 | Imagen | Catálogo
1702735 | SPT 2,5/ 8-V-5,0 MIX YE/BU/BN | Borna para placa de circuito impreso | Terminal de tarjetas de circuitos impresos, corriente nominal: 24 A, tensión nominal (III/2): 400 V, sección nominal: 2,5 mm², número de potenciales: 8, número de filas: 1, número de polos por fila: 8, familia de artículos: SPT 2,5/..-V, paso: 5 mm, tipo de conexión: Conexión por resorte push-in, montaje: Soldadura por ola, dirección de conexión conductor/placa de circuito impreso: 90 °, color: multicolor, Disposición de pines: Disposición de pines lineal, Longitud del pin [P]: 2,5 mm, número de pines de soldadura por potencial: 2, tipo de embalaje: empaquetado en caja | 403.06 | 100 | AA | PCB Connectors (PCC) | AAM | AAMBFF | 60 | 60 | NO | PC |  | 10,16 | G | 49 | 149 | 161 | MM | 4046356610223 | 85369010 | DE | EC002643 | Imagen | Catálogo
1702737 | TFMC 1,5/ 4-ST-3,5 GYBD2AG/X10 | Conector para placa de circuito impreso | Conector TWIN para placa de circuito impreso, sección nominal: 1,5 mm², color: gris, corriente nominal: 8 A, tensión nominal (III/2): 160 V, superficie de contacto: Sn, tipo de conexión del contacto: Hembra, número de potenciales: 4, número de filas: 1, número de polos: 4, número de conexiones: 8, familia de artículos: TFMC 1,5/..-ST, paso: 3,5 mm, tipo de conexión: Conexión por resorte push-in, dirección de conexión conductor/placa de circuito impreso: 0 °, sistema enchufable: COMBICON MC 1,5, Orientación de la cara enchufable: Estándar, bloqueo: sin, tipo de sujeción: sin, tipo de embalaje: empaquetado en caja | 748.31 | 100 | AA | PCB Connectors (PCC) | AAB | AABFTA | 50 | 50 | NO | PC |  | 4,87 | G | 60 | 78 | 114 | MM | 4046356613897 | 85366990 | SK | EC002638 | Imagen | Catálogo
1702740 | MSTB 2,5/ 2-ST BK BDWH:D,D- | Conector para placa de circuito impreso | Conector de placa de circuito impreso, sección nominal: 2,5 mm², color: negro, corriente nominal: 12 A, tensión nominal (III/2): 320 V, superficie de contacto: Sn, tipo de conexión del contacto: Hembra, número de potenciales: 2, número de filas: 1, número de polos: 2, número de conexiones: 2, familia de artículos: MSTB 2,5/..-ST, paso: 5 mm, tipo de conexión: Conexión por tornillo con cápsula de tracción, forma de sujeción de tornillos: L Ranura longitudinal, dirección de conexión conductor/placa de circuito impreso: 0 °, gancho de sujeción: - Gancho de sujeción, sistema enchufable: COMBICON MSTB 2,5, bloqueo: sin, tipo de sujeción: sin, tipo de embalaje: empaquetado en caja | 177.1 | 100 | AA | PCB Connectors (PCC) | AAC | AACAFC | 50 | 50 | NO | PC |  | 3,65 | G | 66 | 92 | 103 | MM | 4046356613941 | 85366990 | DE | EC002638 | Imagen | Catálogo
1405395 | SACC-DSI-FS-5P-PG9-L180 SCO BU | Conect. enchuf. para apar. pared poster. | Conect. enchuf. para apar. pared poster., Hembra de conexión, recto, M12-SPEEDCON, A-codificación, Soldadura por ola, se espera que este artículo no contenga plomo a partir del segundo trimestre de 2026 de acuerdo con RoHS II sin excepción 6c (Pb &lt;0,1 %), una alternativa sin plomo está disponible previamente a petición | 15.54 | 1 | AB | Field Device Connectors (FDC) | ABQ | ABQEHL | 20 | 100 | NO | PC |  | 13,60 | G | 40 | 178 | 127 | MM | 4046356746670 | 85366990 | DE | EC003568 |  | Catálogo
1702741 | MSTB 2,5/ 2-ST BK BDWH:7,8 | Conector para placa de circuito impreso | Conector de placa de circuito impreso, sección nominal: 2,5 mm², color: negro, corriente nominal: 12 A, tensión nominal (III/2): 320 V, superficie de contacto: Sn, tipo de conexión del contacto: Hembra, número de potenciales: 2, número de filas: 1, número de polos: 2, número de conexiones: 2, familia de artículos: MSTB 2,5/..-ST, paso: 5 mm, tipo de conexión: Conexión por tornillo con cápsula de tracción, forma de sujeción de tornillos: L Ranura longitudinal, dirección de conexión conductor/placa de circuito impreso: 0 °, gancho de sujeción: - Gancho de sujeción, sistema enchufable: COMBICON MSTB 2,5, bloqueo: sin, tipo de sujeción: sin, tipo de embalaje: empaquetado en caja | 177.1 | 100 | AA | PCB Connectors (PCC) | AAC | AACAFC | 50 | 50 | NO | PC |  | 3,49 | G | 66 | 92 | 103 | MM | 4046356613958 | 85366990 | DE | EC002638 | Imagen | Catálogo
1702742 | IMC 1,5/10-ST-3,81 BD:1-10 | Conector para placa de circuito impreso | Conector de placa de circuito impreso, sección nominal: 1,5 mm², color: verde, corriente nominal: 8 A, tensión nominal (III/2): 160 V, superficie de contacto: Sn, tipo de conexión del contacto: Macho, número de potenciales: 10, número de filas: 1, número de polos: 10, número de conexiones: 10, familia de artículos: IMC 1,5/..-ST, paso: 3,81 mm, tipo de conexión: Conexión por tornillo con cápsula de tracción, forma de sujeción de tornillos: L Ranura longitudinal, dirección de conexión conductor/placa de circuito impreso: 0 °, sistema enchufable: COMBICON MC 1,5, bloqueo: sin, tipo de sujeción: sin, tipo de embalaje: empaquetado en caja | 1138.96 | 100 | AA | PCB Connectors (PCC) | AAB | AABAHA | 50 | 50 | NO | PC |  | 8,21 | G | 91 | 114 | 78 | MM | 4046356613934 | 85366990 | PL | EC002638 | Imagen | Catálogo
1702743 | DFK-IPC 16/ 3-GF-10,16 | Carcasa pasamuros | Carcasa pasamuros, sección nominal: 16 mm², color: verde, corriente nominal: 76 A, tensión nominal (III/2): 1000 V, superficie de contacto: Ag, tipo de conexión del contacto: Hembra, número de potenciales: 3, número de filas: 1, número de polos: 3, número de conexiones: 3, familia de artículos: DFK-IPC 16/..-GF, paso: 10,16 mm, montaje: Soldadura por ola, disposición de pines: Disposición de pines lineal, longitud del pin [P]: 3,8 mm, número de pines de soldadura por potencial: 3, sistema enchufable: COMBICON PC 16, Orientación de la cara enchufable: Estándar, bloqueo: Bloqueo por tornillo, tipo de sujeción: Sujeción aérea (rosca), tipo de embalaje: empaquetado en caja | 1233.15 | 100 | AA | PCB Connectors (PCC) | AAE | AAEWAB | 10 | 10 | NO | PC |  | 26,71 | G | 54 | 190 | 125 | MM | 4046356031332 | 85366990 | PL | EC002637 | Imagen | Catálogo
1702748 | MC 1,5/16-ST-3,5 BD:1-16 SO | Conector para placa de circuito impreso | Conector de placa de circuito impreso, sección nominal: 1,5 mm², color: verde, corriente nominal: 8 A, tensión nominal (III/2): 160 V, superficie de contacto: Sn, tipo de conexión del contacto: Hembra, número de potenciales: 16, número de filas: 1, número de polos: 16, número de conexiones: 16, familia de artículos: MC 1,5/..-ST, paso: 3,5 mm, tipo de conexión: Conexión por tornillo con cápsula de tracción, forma de sujeción de tornillos: L Ranura longitudinal, dirección de conexión conductor/placa de circuito impreso: 0 °, sistema enchufable: COMBICON MC 1,5, bloqueo: sin, tipo de sujeción: sin, tipo de embalaje: empaquetado en caja | 1451.21 | 100 | AA | PCB Connectors (PCC) | AAB | AABAAA | 50 | 50 | NO | PC |  | 11,40 | G | 90 | 108 | 113 | MM | 4046356615464 | 85366990 | DE | EC002638 | Imagen | Catálogo
1702749 | MC 1,5/ 8-ST-3,5 BD:1-8 SO | Conector para placa de circuito impreso | Conector de placa de circuito impreso, sección nominal: 1,5 mm², color: verde, corriente nominal: 8 A, tensión nominal (III/2): 160 V, superficie de contacto: Sn, tipo de conexión del contacto: Hembra, número de potenciales: 8, número de filas: 1, número de polos: 8, número de conexiones: 8, familia de artículos: MC 1,5/..-ST, paso: 3,5 mm, tipo de conexión: Conexión por tornillo con cápsula de tracción, forma de sujeción de tornillos: L Ranura longitudinal, dirección de conexión conductor/placa de circuito impreso: 0 °, sistema enchufable: COMBICON MC 1,5, bloqueo: sin, tipo de sujeción: sin, tipo de embalaje: empaquetado en caja | 725.6 | 100 | AA | PCB Connectors (PCC) | AAB | AABAAA | 50 | 50 | NO | PC |  | 5,69 | G | 63 | 78 | 115 | MM | 4046356615471 | 85366990 | DE | EC002638 | Imagen | Catálogo
1702756 | DFK-IPC 16/ 4-GF-10,16 | Carcasa pasamuros | Carcasa pasamuros, sección nominal: 16 mm², color: verde, corriente nominal: 76 A, tensión nominal (III/2): 1000 V, superficie de contacto: Ag, tipo de conexión del contacto: Hembra, número de potenciales: 4, número de filas: 1, número de polos: 4, número de conexiones: 4, familia de artículos: DFK-IPC 16/..-GF, paso: 10,16 mm, montaje: Soldadura por ola, disposición de pines: Disposición de pines lineal, longitud del pin [P]: 3,8 mm, número de pines de soldadura por potencial: 3, sistema enchufable: COMBICON PC 16, Orientación de la cara enchufable: Estándar, bloqueo: Bloqueo por tornillo, tipo de sujeción: Sujeción aérea (rosca), tipo de embalaje: empaquetado en caja | 1572.51 | 100 | AA | PCB Connectors (PCC) | AAE | AAEWAB | 10 | 10 | NO | PC |  | 32,21 | G | 60 | 211 | 124 | MM | 4046356031349 | 85366990 | PL | EC002637 | Imagen | Catálogo
1702767 | FRONT 2,5-H/SA10-12 BK 5RZ TS | Borna para placa de circuito impreso | Terminal de tarjetas de circuitos impresos, corriente nominal: 24 A, tensión nominal (III/2): 400 V, sección nominal: 2,5 mm², número de potenciales: 12, número de filas: 1, número de polos por fila: 12, familia de artículos: FRONT 2,5-H/SA10, paso: 5 mm, tipo de conexión: Conexión por tornillo frontal, montaje: Soldadura por ola, dirección de conexión conductor/placa de circuito impreso: 0 °, color: negro, Disposición de pines: Disposición de pines lineal, Longitud del pin [P]: 5 mm, número de pines de soldadura por potencial: 2, tipo de embalaje: empaquetado en caja | 1907.56 | 100 | AA | PCB Connectors (PCC) | AAM | AAMFDE | 10 | 10 | NO | PC |  | 44,88 | G | 48 | 92 | 115 | MM | 4046356616706 | 85369010 | PL | EC002643 | Imagen | Catálogo
1702769 | DFK-IPC 16/ 5-GF-10,16 | Carcasa pasamuros | Carcasa pasamuros, sección nominal: 16 mm², color: verde, corriente nominal: 76 A, tensión nominal (III/2): 1000 V, superficie de contacto: Ag, tipo de conexión del contacto: Hembra, número de potenciales: 5, número de filas: 1, número de polos: 5, número de conexiones: 5, familia de artículos: DFK-IPC 16/..-GF, paso: 10,16 mm, montaje: Soldadura por ola, disposición de pines: Disposición de pines lineal, longitud del pin [P]: 3,8 mm, número de pines de soldadura por potencial: 3, sistema enchufable: COMBICON PC 16, Orientación de la cara enchufable: Estándar, bloqueo: Bloqueo por tornillo, tipo de sujeción: Sujeción aérea (rosca), tipo de embalaje: empaquetado en caja | 1911.88 | 100 | AA | PCB Connectors (PCC) | AAE | AAEWAB | 10 | 10 | NO | PC |  | 38,70 | G | 65 | 238 | 163 | MM | 4046356031356 | 85366990 | PL | EC002637 | Imagen | Catálogo
1702772 | DFK-IPC 16/ 6-GF-10,16 | Carcasa pasamuros | Carcasa pasamuros, sección nominal: 16 mm², color: verde, corriente nominal: 76 A, tensión nominal (III/2): 1000 V, superficie de contacto: Ag, tipo de conexión del contacto: Hembra, número de potenciales: 6, número de filas: 1, número de polos: 6, número de conexiones: 6, familia de artículos: DFK-IPC 16/..-GF, paso: 10,16 mm, montaje: Soldadura por ola, disposición de pines: Disposición de pines lineal, longitud del pin [P]: 3,8 mm, número de pines de soldadura por potencial: 3, sistema enchufable: COMBICON PC 16, Orientación de la cara enchufable: Estándar, bloqueo: Bloqueo por tornillo, tipo de sujeción: Sujeción aérea (rosca), tipo de embalaje: empaquetado en caja | 2251.24 | 100 | AA | PCB Connectors (PCC) | AAE | AAEWAB | 10 | 10 | NO | PC |  | 36,23 | G | 65 | 312 | 115 | MM | 4046356031363 | 85366990 | PL | EC002637 | Imagen | Catálogo
1702783 | ZFK3DSA 1,5-5,08-12 4RZ | Borna para placa de circuito impreso | Terminal de tarjetas de circuitos impresos, corriente nominal: 12 A, tensión nominal (III/2): 400 V, sección nominal: 1,5 mm², número de potenciales: 36, número de filas: 3, número de polos por fila: 12, familia de artículos: ZFK3DS(A) 1,5, paso: 5,08 mm, tipo de conexión: Conexión por resorte, montaje: Soldadura por ola, dirección de conexión conductor/placa de circuito impreso: 45 °, color: verde, Disposición de pines: Disposición de pines lineal, Longitud del pin [P]: 3,4 mm, número de pines de soldadura por potencial: 1, tipo de embalaje: empaquetado en caja | 2080.96 | 100 | AA | PCB Connectors (PCC) | AAL | AALMDA | 10 | 10 | NO | PC |  | 69,56 | G | 63 | 182 | 115 | MM | 4046356617864 | 85369010 | IN | EC002643 | Imagen | Catálogo
1702784 | ZFK3DSA 1,5-5,08- 3 1RZ | Borna para placa de circuito impreso | Terminal de tarjetas de circuitos impresos, corriente nominal: 12 A, tensión nominal (III/2): 400 V, sección nominal: 1,5 mm², número de potenciales: 9, número de filas: 3, número de polos por fila: 3, familia de artículos: ZFK3DS(A) 1,5, paso: 5,08 mm, tipo de conexión: Conexión por resorte, montaje: Soldadura por ola, dirección de conexión conductor/placa de circuito impreso: 45 °, color: verde, Disposición de pines: Disposición de pines lineal, Longitud del pin [P]: 3,4 mm, número de pines de soldadura por potencial: 1, tipo de embalaje: empaquetado en caja | 538.97 | 100 | AA | PCB Connectors (PCC) | AAL | AALMDA | 50 | 50 | NO | PC |  | 17,58 | G | 93 | 181 | 116 | MM | 4046356617857 | 85369010 | IN | EC002643 | Imagen | Catálogo
1702785 | DFK-IPC 16/ 7-GF-10,16 | Carcasa pasamuros | Carcasa pasamuros, sección nominal: 16 mm², color: verde, corriente nominal: 76 A, tensión nominal (III/2): 1000 V, superficie de contacto: Ag, tipo de conexión del contacto: Hembra, número de potenciales: 7, número de filas: 1, número de polos: 7, número de conexiones: 7, familia de artículos: DFK-IPC 16/..-GF, paso: 10,16 mm, montaje: Soldadura por ola, disposición de pines: Disposición de pines lineal, longitud del pin [P]: 3,8 mm, número de pines de soldadura por potencial: 3, sistema enchufable: COMBICON PC 16, Orientación de la cara enchufable: Estándar, bloqueo: Bloqueo por tornillo, tipo de sujeción: Sujeción aérea (rosca), tipo de embalaje: empaquetado en caja | 2590.61 | 100 | AA | PCB Connectors (PCC) | AAE | AAEWAB | 10 | 10 | NO | PC |  | 39,40 | G | 91 | 181 | 114 | MM | 4046356031370 | 85366990 | PL | EC002637 | Imagen | Catálogo
1702786 | MSTB 2,5/ 2-ST-5,08 BK BD+P24- | Conector para placa de circuito impreso | Conector de placa de circuito impreso, sección nominal: 2,5 mm², color: negro, corriente nominal: 12 A, tensión nominal (III/2): 320 V, superficie de contacto: Sn, tipo de conexión del contacto: Hembra, número de potenciales: 2, número de filas: 1, número de polos: 2, número de conexiones: 2, familia de artículos: MSTB 2,5/..-ST, paso: 5,08 mm, tipo de conexión: Conexión por tornillo con cápsula de tracción, forma de sujeción de tornillos: L Ranura longitudinal, dirección de conexión conductor/placa de circuito impreso: 0 °, gancho de sujeción: - Gancho de sujeción, sistema enchufable: COMBICON MSTB 2,5, bloqueo: sin, tipo de sujeción: sin, tipo de embalaje: empaquetado en caja | 177.1 | 100 | AA | PCB Connectors (PCC) | AAC | AACAGC | 50 | 50 | NO | PC |  | 3,76 | G | 66 | 92 | 103 | MM | 4046356618014 | 85366990 | DE | EC002638 | Imagen | Catálogo
1702787 | MSTB 2,5/ 2-ST BD:2,1 SO FS2,5 | Conector para placa de circuito impreso | Conector de placa de circuito impreso, sección nominal: 2,5 mm², color: verde, corriente nominal: 12 A, tensión nominal (III/2): 320 V, superficie de contacto: Sn, tipo de conexión del contacto: Hembra, número de potenciales: 2, número de filas: 1, número de polos: 2, número de conexiones: 2, familia de artículos: MSTB 2,5/..-ST, paso: 5 mm, tipo de conexión: Conexión por tornillo con cápsula de tracción, forma de sujeción de tornillos: L Ranura longitudinal, dirección de conexión conductor/placa de circuito impreso: 0 °, gancho de sujeción: - Gancho de sujeción, sistema enchufable: COMBICON MSTB 2,5, bloqueo: sin, tipo de sujeción: sin, tipo de embalaje: empaquetado en caja | 177.1 | 100 | AA | PCB Connectors (PCC) | AAC | AACAFC | 50 | 50 | NO | PC |  | 3,65 | G | 65 | 89 | 101 | MM | 4046356619073 | 85366990 | DE | EC002638 | Imagen | Catálogo
1702788 | MSTB 2,5/ 3-ST BD:9-11SO FS2,5 | Conector para placa de circuito impreso | Conector de placa de circuito impreso, sección nominal: 2,5 mm², color: verde, corriente nominal: 12 A, tensión nominal (III/2): 320 V, superficie de contacto: Sn, tipo de conexión del contacto: Hembra, número de potenciales: 3, número de filas: 1, número de polos: 3, número de conexiones: 3, familia de artículos: MSTB 2,5/..-ST, paso: 5 mm, tipo de conexión: Conexión por tornillo con cápsula de tracción, forma de sujeción de tornillos: L Ranura longitudinal, dirección de conexión conductor/placa de circuito impreso: 0 °, gancho de sujeción: - Gancho de sujeción, sistema enchufable: COMBICON MSTB 2,5, bloqueo: sin, tipo de sujeción: sin, tipo de embalaje: empaquetado en caja | 262.78 | 100 | AA | PCB Connectors (PCC) | AAC | AACAFC | 50 | 50 | NO | PC |  | 5,28 | G | 66 | 92 | 103 | MM | 4046356619080 | 85366990 | DE | EC002638 | Imagen | Catálogo
1702789 | MSTB 2,5/ 6-ST BD:3-8SO FS2,5 | Conector para placa de circuito impreso | Conector de placa de circuito impreso, sección nominal: 2,5 mm², color: verde, corriente nominal: 12 A, tensión nominal (III/2): 320 V, superficie de contacto: Sn, tipo de conexión del contacto: Hembra, número de potenciales: 6, número de filas: 1, número de polos: 6, número de conexiones: 6, familia de artículos: MSTB 2,5/..-ST, paso: 5 mm, tipo de conexión: Conexión por tornillo con cápsula de tracción, forma de sujeción de tornillos: L Ranura longitudinal, dirección de conexión conductor/placa de circuito impreso: 0 °, gancho de sujeción: - Gancho de sujeción, sistema enchufable: COMBICON MSTB 2,5, bloqueo: sin, tipo de sujeción: sin, tipo de embalaje: empaquetado en caja | 519.8 | 100 | AA | PCB Connectors (PCC) | AAC | AACAFC | 50 | 50 | NO | PC |  | 10,25 | G | 98 | 90 | 102 | MM | 4046356619097 | 85366990 | DE | EC002638 | Imagen | Catálogo
1702792 | FRONT 2,5-V/SA 5-EX- 6 BU 5RZ | Borna para placa de circuito impreso | Terminal de tarjetas de circuitos impresos, corriente nominal: 21 A, sección nominal: 2,5 mm², número de potenciales: 6, número de filas: 1, número de polos por fila: 6, familia de artículos: FRONT 2,5-V-EX, paso: 5 mm, tipo de conexión: Conexión por tornillo frontal, montaje: Soldadura por ola, dirección de conexión conductor/placa de circuito impreso: 90 °, color: azul, Disposición de pines: Disposición de pines lineal, Longitud del pin [P]: 3,5 mm, número de pines de soldadura por potencial: 2, tipo de embalaje: empaquetado en caja | 1741.95 | 100 | AA | PCB Connectors (PCC) | AAM | AAMFDC | 10 | 10 | NO | PC |  | 25,83 | G | 48 | 80 | 115 | MM | 4046356616553 | 85369010 | PL | EC002643 | Imagen | Catálogo
1702798 | DFK-IPC 16/ 8-GF-10,16 | Carcasa pasamuros | Carcasa pasamuros, sección nominal: 16 mm², color: verde, corriente nominal: 76 A, tensión nominal (III/2): 1000 V, superficie de contacto: Ag, tipo de conexión del contacto: Hembra, número de potenciales: 8, número de filas: 1, número de polos: 8, número de conexiones: 8, familia de artículos: DFK-IPC 16/..-GF, paso: 10,16 mm, montaje: Soldadura por ola, disposición de pines: Disposición de pines lineal, longitud del pin [P]: 3,8 mm, número de pines de soldadura por potencial: 3, sistema enchufable: COMBICON PC 16, Orientación de la cara enchufable: Estándar, bloqueo: Bloqueo por tornillo, tipo de sujeción: Sujeción aérea (rosca), tipo de embalaje: empaquetado en caja | 2929.97 | 100 | AA | PCB Connectors (PCC) | AAE | AAEWAB | 10 | 10 | NO | PC |  | 43,73 | G | 93 | 271 | 114 | MM | 4046356031387 | 85366990 | PL | EC002637 | Imagen | Catálogo
1702806 | MCO 1,5/ 3-GL-3,81 BK | Carcasa de base para placa de circuito impreso | Carcasa base placa de circuito impreso, sección nominal: 1,5 mm², color: negro, corriente nominal: 8 A, tensión nominal (III/2): 160 V, superficie de contacto: Sn, tipo de conexión del contacto: Macho, número de potenciales: 3, número de filas: 1, número de polos: 3, número de conexiones: 3, familia de artículos: MCO 1,5/..-GL, paso: 3,81 mm, montaje: Soldadura por ola, disposición de pines: Disposición de pines lineal, longitud del pin [P]: 3 mm, número de pines de soldadura por potencial: 1, sistema enchufable: COMBICON MC 1,5, Orientación de la cara enchufable: Ortogonal, bloqueo: sin, tipo de sujeción: sin, tipo de embalaje: empaquetado en caja | 420.45 | 100 | AA | PCB Connectors (PCC) | AAB | AABSOA | 50 | 50 | NO | PC |  | 1,55 | G | 31 | 105 | 83 | MM | 4046356619677 | 85366930 | PL | EC002637 | Imagen | Catálogo
1702808 | DFK-IPC 16/ 9-GF-10,16 | Carcasa pasamuros | Carcasa pasamuros, sección nominal: 16 mm², color: verde, corriente nominal: 76 A, tensión nominal (III/2): 1000 V, superficie de contacto: Ag, tipo de conexión del contacto: Hembra, número de potenciales: 9, número de filas: 1, número de polos: 9, número de conexiones: 9, familia de artículos: DFK-IPC 16/..-GF, paso: 10,16 mm, montaje: Soldadura por ola, disposición de pines: Disposición de pines lineal, longitud del pin [P]: 3,8 mm, número de pines de soldadura por potencial: 3, sistema enchufable: COMBICON PC 16, Orientación de la cara enchufable: Estándar, bloqueo: Bloqueo por tornillo, tipo de sujeción: Sujeción aérea (rosca), tipo de embalaje: empaquetado en caja | 3269.34 | 100 | AA | PCB Connectors (PCC) | AAE | AAEWAB | 10 | 10 | NO | PC |  | 47,18 | G | 91 | 181 | 114 | MM | 4046356031394 | 85366990 | PL | EC002637 | Imagen | Catálogo
1702810 | SPTA 1/ 3-5,0 BK | Borna para placa de circuito impreso | Terminal de tarjetas de circuitos impresos, corriente nominal: 9 A, tensión nominal (III/2): 320 V, sección nominal: 1 mm², número de potenciales: 3, número de filas: 1, número de polos por fila: 3, familia de artículos: SPTA 1/, paso: 5 mm, tipo de conexión: Conexión por resorte push-in, montaje: Soldadura por ola, dirección de conexión conductor/placa de circuito impreso: 65 °, color: negro, Disposición de pines: Disposición de pines lineal, Longitud del pin [P]: 3,5 mm, número de pines de soldadura por potencial: 1, tipo de embalaje: empaquetado en caja | 140 | 100 | AA | PCB Connectors (PCC) | AAL | AALBGG | 50 | 50 | NO | PC |  | 2,75 | G | 27 | 271 | 168 | MM | 4046356619806 | 85369010 | DE | EC002643 | Imagen | Catálogo
1702812 | SPTA 1/24-3,5 | Borna para placa de circuito impreso | Terminal de tarjetas de circuitos impresos, corriente nominal: 9 A, tensión nominal (III/2): 200 V, sección nominal: 1 mm², número de potenciales: 24, número de filas: 1, número de polos por fila: 24, familia de artículos: SPTA 1/, paso: 3,5 mm, tipo de conexión: Conexión por resorte push-in, montaje: Soldadura por ola, dirección de conexión conductor/placa de circuito impreso: 65 °, color: verde, Disposición de pines: Disposición de pines lineal, Longitud del pin [P]: 3,5 mm, número de pines de soldadura por potencial: 1, tipo de embalaje: empaquetado en caja | 1120.01 | 100 | AA | PCB Connectors (PCC) | AAL | AALBGF | 25 | 25 | NO | PC |  | 12,56 | G | 43 | 271 | 165 | MM | 4046356619813 | 85369010 | DE | EC002643 | Imagen | Catálogo
1702816 | MSTBVA 2,5/ 2-G-5,08 GY7035 | Carcasa de base para placa de circuito impreso | Carcasa base placa de circuito impreso, sección nominal: 2,5 mm², color: gris claro, corriente nominal: 12 A, tensión nominal (III/2): 320 V, superficie de contacto: Sn, tipo de conexión del contacto: Macho, número de potenciales: 2, número de filas: 1, número de polos: 2, número de conexiones: 2, familia de artículos: MSTBVA 2,5/..-G, paso: 5,08 mm, montaje: Soldadura por ola, disposición de pines: Disposición de pines lineal, longitud del pin [P]: 3,9 mm, número de pines de soldadura por potencial: 1, sistema enchufable: COMBICON MSTB 2,5, Orientación de la cara enchufable: Estándar, bloqueo: sin, tipo de sujeción: sin, tipo de embalaje: empaquetado en caja | 59.8 | 100 | AA | PCB Connectors (PCC) | AAC | AACSMF | 50 | 50 | NO | PC |  | 1,08 | G | 46 | 114 | 78 | MM | 4046356620154 | 85366930 | DE | EC002637 | Imagen | Catálogo
1702821 | MSTBVA 2,5/ 7-G-5,08 GY7035 | Carcasa de base para placa de circuito impreso | Carcasa base placa de circuito impreso, sección nominal: 2,5 mm², color: gris claro, corriente nominal: 12 A, tensión nominal (III/2): 320 V, superficie de contacto: Sn, tipo de conexión del contacto: Macho, número de potenciales: 7, número de filas: 1, número de polos: 7, número de conexiones: 7, familia de artículos: MSTBVA 2,5/..-G, paso: 5,08 mm, montaje: Soldadura por ola, disposición de pines: Disposición de pines lineal, longitud del pin [P]: 3,9 mm, número de pines de soldadura por potencial: 1, sistema enchufable: COMBICON MSTB 2,5, Orientación de la cara enchufable: Estándar, bloqueo: sin, tipo de sujeción: sin, tipo de embalaje: empaquetado en caja | 194.93 | 100 | AA | PCB Connectors (PCC) | AAC | AACSMF | 50 | 50 | NO | PC |  | 2,73 | G | 92 | 78 | 114 | MM | 4046356620161 | 85366930 | DE | EC002637 | Imagen | Catálogo
1702823 | MSTB 2,5/ 5-ST-5,08 AUBD01-05Q | Conector para placa de circuito impreso | Conector de placa de circuito impreso, sección nominal: 2,5 mm², color: verde, corriente nominal: 12 A, tensión nominal (III/2): 320 V, superficie de contacto: Au, tipo de conexión del contacto: Hembra, número de potenciales: 5, número de filas: 1, número de polos: 5, número de conexiones: 5, familia de artículos: MSTB 2,5/..-ST, paso: 5,08 mm, tipo de conexión: Conexión por tornillo con cápsula de tracción, forma de sujeción de tornillos: L Ranura longitudinal, dirección de conexión conductor/placa de circuito impreso: 0 °, gancho de sujeción: - Gancho de sujeción, sistema enchufable: COMBICON MSTB 2,5, bloqueo: sin, tipo de sujeción: sin, tipo de embalaje: empaquetado en caja | 793.48 | 100 | AA | PCB Connectors (PCC) | AAC | AACAGC | 50 | 50 | NO | PC |  | 8,63 | G | 98 | 90 | 102 | MM | 4046356620284 | 85366990 | DE | EC002638 | Imagen | Catálogo
1702830 | FRONT-MSTB 2,5/ 8-ST-5,08 BU | Conector para placa de circuito impreso | Conector de placa de circuito impreso, sección nominal: 2,5 mm², color: azul, corriente nominal: 12 A, tensión nominal (III/2): 320 V, superficie de contacto: Sn, tipo de conexión del contacto: Hembra, número de potenciales: 8, número de filas: 1, número de polos: 8, número de conexiones: 8, familia de artículos: FRONT-MSTB 2,5/..-ST, paso: 5,08 mm, tipo de conexión: Conexión por tornillo frontal, forma de sujeción de tornillos: L Ranura longitudinal, dirección de conexión conductor/placa de circuito impreso: 0 °, gancho de sujeción: - Gancho de sujeción, sistema enchufable: COMBICON MSTB 2,5, bloqueo: sin, tipo de sujeción: sin, tipo de embalaje: empaquetado en caja | 1386.67 | 100 | AA | PCB Connectors (PCC) | AAC | AACABA | 50 | 50 | NO | PC |  | 24,61 | G | 83 | 121 | 141 | MM | 4046356620802 | 85366990 | DE | EC002638 | Imagen | Catálogo
1702833 | MSTBT 2,5/ 4-ST BU WHBD:4-1 SO | Conector para placa de circuito impreso | Conector de placa de circuito impreso, sección nominal: 2,5 mm², color: azul, corriente nominal: 12 A, tensión nominal (III/2): 320 V, superficie de contacto: Sn, tipo de conexión del contacto: Hembra, número de potenciales: 4, número de filas: 1, número de polos: 4, número de conexiones: 4, familia de artículos: MSTBT 2,5/..-ST, paso: 5 mm, tipo de conexión: Conexión por tornillo con cápsula de tracción, forma de sujeción de tornillos: L Ranura longitudinal, dirección de conexión conductor/placa de circuito impreso: 0 °, gancho de sujeción: - Gancho de sujeción, sistema enchufable: COMBICON MSTB 2,5, bloqueo: sin, tipo de sujeción: sin, tipo de embalaje: empaquetado en caja | 441.6 | 100 | AA | PCB Connectors (PCC) | AAC | AACAFH | 50 | 50 | NO | PC |  | 7,00 | G | 66 | 92 | 103 | MM | 4046356620871 | 85366990 | DE | EC002638 | Imagen | Catálogo
1702845 | MKDSP 1,5/ 3-5,08 BU | Borna para placa de circuito impreso | Terminal de tarjetas de circuitos impresos, corriente nominal: 17,5 A, tensión nominal (III/2): 400 V, sección nominal: 1,5 mm², número de potenciales: 3, número de filas: 1, número de polos por fila: 3, familia de artículos: MKDSP 1,5, paso: 5,08 mm, tipo de conexión: Conexión por tornillo con cápsula de tracción, forma de sujeción de tornillos: L Ranura longitudinal, montaje: Soldadura por ola, dirección de conexión conductor/placa de circuito impreso: 0 °, color: azul, Disposición de pines: Disposición de pines lineal, Longitud del pin [P]: 3,5 mm, número de pines de soldadura por potencial: 1, tipo de embalaje: empaquetado en caja | 140 | 100 | AA | PCB Connectors (PCC) | AAL | AALFGP | 50 | 50 | NO | PC |  | 4,49 | G | 37 | 91 | 108 | MM | 4046356620529 | 85369010 | DE | EC002643 | Imagen | Catálogo
1702847 | MKDSN 1,5/ 2-5,08 TS | Borna para placa de circuito impreso | Terminal de tarjetas de circuitos impresos, corriente nominal: 17,5 A, tensión nominal (III/2): 400 V, sección nominal: 1,5 mm², número de potenciales: 2, número de filas: 1, número de polos por fila: 2, familia de artículos: MKDSN 1,5, paso: 5,08 mm, tipo de conexión: Conexión por tornillo con cápsula de tracción, forma de sujeción de tornillos: L Ranura longitudinal, montaje: Soldadura por ola, dirección de conexión conductor/placa de circuito impreso: 0 °, color: verde, Disposición de pines: Disposición de pines lineal, Longitud del pin [P]: 3,5 mm, número de pines de soldadura por potencial: 1, tipo de embalaje: empaquetado en caja | 81.09 | 100 | AA | PCB Connectors (PCC) | AAL | AALFHD | 260 | 260 | NO | PC |  | 1,95 | G | 41 | 154 | 94 | MM | 4046356621335 | 85369010 | DE | EC002643 | Imagen | Catálogo
1702849 | MKKDSN 1,5/ 2-5,08 TS | Borna para placa de circuito impreso | Terminal de tarjetas de circuitos impresos, corriente nominal: 13,5 A, tensión nominal (III/2): 400 V, sección nominal: 1,5 mm², número de filas: 2, número de polos por fila: 2, familia de artículos: MKKDSN 1,5, paso: 5,08 mm, tipo de conexión: Conexión por tornillo con cápsula de tracción, forma de sujeción de tornillos: L Ranura longitudinal, montaje: Soldadura por ola, dirección de conexión conductor/placa de circuito impreso: 0 °, color: verde, Disposición de pines: Disposición de pines lineal, Longitud del pin [P]: 3,5 mm, número de pines de soldadura por potencial: 1, tipo de embalaje: empaquetado en caja | 181.76 | 100 | AA | PCB Connectors (PCC) | AAL | AALFJL | 50 | 50 | NO | PC |  | 4,43 | G | 29 | 118 | 109 | MM | 4046356621328 | 85369010 | CN | EC002643 | Imagen | Catálogo
1702850 | FK-MCP 1,5/ 9-ST-3,5 BD:1-9 | Conector para placa de circuito impreso | Conector de placa de circuito impreso, sección nominal: 1,5 mm², color: verde, corriente nominal: 8 A, tensión nominal (III/2): 160 V, superficie de contacto: Sn, tipo de conexión del contacto: Hembra, número de potenciales: 9, número de filas: 1, número de polos: 9, número de conexiones: 9, familia de artículos: FK-MCP 1,5/..-ST, paso: 3,5 mm, tipo de conexión: Conexión por resorte push-in, dirección de conexión conductor/placa de circuito impreso: 0 °, sistema enchufable: COMBICON MC 1,5, bloqueo: sin, tipo de sujeción: sin, tipo de embalaje: empaquetado en caja | 1037.28 | 100 | AA | PCB Connectors (PCC) | AAB | AABFMA | 50 | 50 | NO | PC |  | 8,12 | G | 92 | 78 | 114 | MM | 4046356620666 | 85366990 | DE | EC002638 | Imagen | Catálogo
1702858 | SMKDS 1,5/ 5-3,5 | Borna para placa de circuito impreso | Terminal de tarjetas de circuitos impresos, corriente nominal: 12 A, tensión nominal (III/2): 160 V, sección nominal: 1,5 mm², número de potenciales: 5, número de filas: 1, número de polos por fila: 5, familia de artículos: SMKDS 1,5, paso: 3,5 mm, tipo de conexión: Conexión por tornillo con cápsula de tracción, forma de sujeción de tornillos: L Ranura longitudinal, montaje: Soldadura por ola, dirección de conexión conductor/placa de circuito impreso: 35 °, color: verde, Disposición de pines: Disposición de pines lineal, Longitud del pin [P]: 3,5 mm, número de pines de soldadura por potencial: 1, tipo de embalaje: empaquetado en caja | 263.01 | 100 | AA | PCB Connectors (PCC) | AAL | AALFGQ | 50 | 50 | NO | PC |  | 5,00 | G | 39 | 92 | 115 | MM | 4046356621311 | 85369010 | PL | EC002643 | Imagen | Catálogo
1702860 | MSTB 2,5/ 2-G-5,08 GY7035 | Carcasa de base para placa de circuito impreso | Carcasa base placa de circuito impreso, sección nominal: 2,5 mm², color: gris claro, corriente nominal: 12 A, tensión nominal (III/2): 320 V, superficie de contacto: Sn, tipo de conexión del contacto: Macho, número de potenciales: 2, número de filas: 1, número de polos: 2, número de conexiones: 2, familia de artículos: MSTB 2,5/..-G, paso: 5,08 mm, montaje: Soldadura por ola, disposición de pines: Disposición de pines lineal, longitud del pin [P]: 3,23 mm, número de pines de soldadura por potencial: 1, sistema enchufable: COMBICON MSTB 2,5, Orientación de la cara enchufable: Estándar, bloqueo: sin, tipo de sujeción: sin, tipo de embalaje: empaquetado en caja | 59.8 | 100 | AA | PCB Connectors (PCC) | AAC | AACSHB | 50 | 50 | NO | PC |  | 0,91 | G | 45 | 112 | 75 | MM | 4046356620468 | 85366930 | DE | EC002637 | Imagen | Catálogo
1702861 | MSTB 2,5/ 2-ST-5,08 GY7035BDSO | Conector para placa de circuito impreso | Conector de placa de circuito impreso, sección nominal: 2,5 mm², color: gris claro, corriente nominal: 12 A, tensión nominal (III/2): 320 V, superficie de contacto: Sn, tipo de conexión del contacto: Hembra, número de potenciales: 2, número de filas: 1, número de polos: 2, número de conexiones: 2, familia de artículos: MSTB 2,5/..-ST, paso: 5,08 mm, tipo de conexión: Conexión por tornillo con cápsula de tracción, forma de sujeción de tornillos: L Ranura longitudinal, dirección de conexión conductor/placa de circuito impreso: 0 °, gancho de sujeción: - Gancho de sujeción, sistema enchufable: COMBICON MSTB 2,5, bloqueo: sin, tipo de sujeción: sin, tipo de embalaje: empaquetado en caja | 177.1 | 100 | AA | PCB Connectors (PCC) | AAC | AACAGC | 50 | 50 | NO | PC |  | 3,70 | G | 66 | 92 | 103 | MM | 4046356621885 | 85366990 | DE | EC002638 | Imagen | Catálogo
1702862 | MSTB 2,5/ 2-ST-5,08 GY7035BD17 | Conector para placa de circuito impreso | Conector de placa de circuito impreso, sección nominal: 2,5 mm², color: gris claro, corriente nominal: 12 A, tensión nominal (III/2): 320 V, superficie de contacto: Sn, tipo de conexión del contacto: Hembra, número de potenciales: 2, número de filas: 1, número de polos: 2, número de conexiones: 2, familia de artículos: MSTB 2,5/..-ST, paso: 5,08 mm, tipo de conexión: Conexión por tornillo con cápsula de tracción, forma de sujeción de tornillos: L Ranura longitudinal, dirección de conexión conductor/placa de circuito impreso: 0 °, gancho de sujeción: - Gancho de sujeción, sistema enchufable: COMBICON MSTB 2,5, bloqueo: sin, tipo de sujeción: sin, tipo de embalaje: empaquetado en caja | 177.1 | 100 | AA | PCB Connectors (PCC) | AAC | AACAGC | 50 | 50 | NO | PC |  | 3,71 | G | 66 | 92 | 103 | MM | 4046356621892 | 85366990 | DE | EC002638 | Imagen | Catálogo
1702863 | MSTBA 2,5/ 4-G-5,08 GY7035 | Carcasa de base para placa de circuito impreso | Carcasa base placa de circuito impreso, sección nominal: 2,5 mm², color: gris claro, corriente nominal: 12 A, tensión nominal (III/2): 320 V, superficie de contacto: Sn, tipo de conexión del contacto: Macho, número de potenciales: 4, número de filas: 1, número de polos: 4, número de conexiones: 4, familia de artículos: MSTBA 2,5/..-G, paso: 5,08 mm, montaje: Soldadura por ola, disposición de pines: Disposición de pines lineal, longitud del pin [P]: 3,23 mm, número de pines de soldadura por potencial: 1, sistema enchufable: COMBICON MSTB 2,5, Orientación de la cara enchufable: Estándar, bloqueo: sin, tipo de sujeción: sin, tipo de embalaje: empaquetado en caja | 113.85 | 100 | AA | PCB Connectors (PCC) | AAC | AACSHG | 50 | 50 | NO | PC |  | 1,74 | G | 46 | 112 | 78 | MM | 4046356621908 | 85366930 | DE | EC002637 | Imagen | Catálogo
1702868 | MC 1,5/ 4-ST-3,81 GY7035 BDQSO | Conector para placa de circuito impreso | Conector de placa de circuito impreso, sección nominal: 1,5 mm², color: gris claro, corriente nominal: 8 A, tensión nominal (III/2): 160 V, superficie de contacto: Sn, tipo de conexión del contacto: Hembra, número de potenciales: 4, número de filas: 1, número de polos: 4, número de conexiones: 4, familia de artículos: MC 1,5/..-ST, paso: 3,81 mm, tipo de conexión: Conexión por tornillo con cápsula de tracción, forma de sujeción de tornillos: L Ranura longitudinal, dirección de conexión conductor/placa de circuito impreso: 0 °, sistema enchufable: COMBICON MC 1,5, bloqueo: sin, tipo de sujeción: sin, tipo de embalaje: empaquetado en caja | 372 | 100 | AA | PCB Connectors (PCC) | AAB | AABABA | 50 | 50 | NO | PC |  | 3,24 | G | 48 | 80 | 115 | MM | 4046356621922 | 85366990 | DE | EC002638 | Imagen | Catálogo
1702869 | MC 1,5/ 4-ST-3,81GY7035BD13-16 | Conector para placa de circuito impreso | Conector de placa de circuito impreso, sección nominal: 1,5 mm², color: gris claro, corriente nominal: 8 A, tensión nominal (III/2): 160 V, superficie de contacto: Sn, tipo de conexión del contacto: Hembra, número de potenciales: 4, número de filas: 1, número de polos: 4, número de conexiones: 4, familia de artículos: MC 1,5/..-ST, paso: 3,81 mm, tipo de conexión: Conexión por tornillo con cápsula de tracción, forma de sujeción de tornillos: L Ranura longitudinal, dirección de conexión conductor/placa de circuito impreso: 0 °, sistema enchufable: COMBICON MC 1,5, bloqueo: sin, tipo de sujeción: sin, tipo de embalaje: empaquetado en caja | 362.8 | 100 | AA | PCB Connectors (PCC) | AAB | AABABA | 50 | 50 | NO | PC |  | 3,24 | G | 47 | 77 | 113 | MM | 4046356621939 | 85366990 | DE | EC002638 | Imagen | Catálogo
1702876 | MSTBA 2,5/ 3-G-5,08 GY7035 | Carcasa de base para placa de circuito impreso | Carcasa base placa de circuito impreso, sección nominal: 2,5 mm², color: gris claro, corriente nominal: 12 A, tensión nominal (III/2): 320 V, superficie de contacto: Sn, tipo de conexión del contacto: Macho, número de potenciales: 3, número de filas: 1, número de polos: 3, número de conexiones: 3, familia de artículos: MSTBA 2,5/..-G, paso: 5,08 mm, montaje: Soldadura por ola, disposición de pines: Disposición de pines lineal, longitud del pin [P]: 3,23 mm, número de pines de soldadura por potencial: 1, sistema enchufable: COMBICON MSTB 2,5, Orientación de la cara enchufable: Estándar, bloqueo: sin, tipo de sujeción: sin, tipo de embalaje: empaquetado en caja | 86.83 | 100 | AA | PCB Connectors (PCC) | AAC | AACSHG | 50 | 50 | NO | PC |  | 1,42 | G | 46 | 113 | 78 | MM | 4046356621946 | 85366930 | DE | EC002637 | Imagen | Catálogo
1702877 | MSTB 2,5/ 3-ST-5,08GY7035BD0-+ | Conector para placa de circuito impreso | Conector de placa de circuito impreso, sección nominal: 2,5 mm², color: gris claro, corriente nominal: 12 A, tensión nominal (III/2): 320 V, superficie de contacto: Sn, tipo de conexión del contacto: Hembra, número de potenciales: 3, número de filas: 1, número de polos: 3, número de conexiones: 3, familia de artículos: MSTB 2,5/..-ST, paso: 5,08 mm, tipo de conexión: Conexión por tornillo con cápsula de tracción, forma de sujeción de tornillos: L Ranura longitudinal, dirección de conexión conductor/placa de circuito impreso: 0 °, gancho de sujeción: - Gancho de sujeción, sistema enchufable: COMBICON MSTB 2,5, bloqueo: sin, tipo de sujeción: sin, tipo de embalaje: empaquetado en caja | 262.78 | 100 | AA | PCB Connectors (PCC) | AAC | AACAGC | 50 | 50 | NO | PC |  | 5,34 | G | 66 | 88 | 100 | MM | 4046356621953 | 85366990 | DE | EC002638 | Imagen | Catálogo
1702878 | MSTBA 2,5/ 2-G-5,08 GY7035 | Carcasa de base para placa de circuito impreso | Carcasa base placa de circuito impreso, sección nominal: 2,5 mm², color: gris claro, corriente nominal: 12 A, tensión nominal (III/2): 320 V, superficie de contacto: Sn, tipo de conexión del contacto: Macho, número de potenciales: 2, número de filas: 1, número de polos: 2, número de conexiones: 2, familia de artículos: MSTBA 2,5/..-G, paso: 5,08 mm, montaje: Soldadura por ola, disposición de pines: Disposición de pines lineal, longitud del pin [P]: 3,23 mm, número de pines de soldadura por potencial: 1, sistema enchufable: COMBICON MSTB 2,5, Orientación de la cara enchufable: Estándar, bloqueo: sin, tipo de sujeción: sin, tipo de embalaje: empaquetado en caja | 59.8 | 100 | AA | PCB Connectors (PCC) | AAC | AACSHG | 50 | 50 | NO | PC |  | 1,09 | G | 46 | 113 | 78 | MM | 4046356621960 | 85366930 | DE | EC002637 | Imagen | Catálogo
1702880 | MSTB 2,5/ 4-ST-5,08 GY7035BD1 | Conector para placa de circuito impreso | Conector de placa de circuito impreso, sección nominal: 2,5 mm², color: gris claro, corriente nominal: 12 A, tensión nominal (III/2): 320 V, superficie de contacto: Sn, tipo de conexión del contacto: Hembra, número de potenciales: 4, número de filas: 1, número de polos: 4, número de conexiones: 4, familia de artículos: MSTB 2,5/..-ST, paso: 5,08 mm, tipo de conexión: Conexión por tornillo con cápsula de tracción, forma de sujeción de tornillos: L Ranura longitudinal, dirección de conexión conductor/placa de circuito impreso: 0 °, gancho de sujeción: - Gancho de sujeción, sistema enchufable: COMBICON MSTB 2,5, bloqueo: sin, tipo de sujeción: sin, tipo de embalaje: empaquetado en caja | 348.45 | 100 | AA | PCB Connectors (PCC) | AAC | AACAGC | 50 | 50 | NO | PC |  | 6,99 | G | 66 | 92 | 103 | MM | 4046356621977 | 85366990 | DE | EC002638 | Imagen | Catálogo
1702881 | MSTB 2,5/ 4-ST-5,08 GY7035BD5 | Conector para placa de circuito impreso | Conector de placa de circuito impreso, sección nominal: 2,5 mm², color: gris claro, corriente nominal: 12 A, tensión nominal (III/2): 320 V, superficie de contacto: Sn, tipo de conexión del contacto: Hembra, número de potenciales: 4, número de filas: 1, número de polos: 4, número de conexiones: 4, familia de artículos: MSTB 2,5/..-ST, paso: 5,08 mm, tipo de conexión: Conexión por tornillo con cápsula de tracción, forma de sujeción de tornillos: L Ranura longitudinal, dirección de conexión conductor/placa de circuito impreso: 0 °, gancho de sujeción: - Gancho de sujeción, sistema enchufable: COMBICON MSTB 2,5, bloqueo: sin, tipo de sujeción: sin, tipo de embalaje: empaquetado en caja | 348.45 | 100 | AA | PCB Connectors (PCC) | AAC | AACAGC | 50 | 50 | NO | PC |  | 6,99 | G | 66 | 92 | 103 | MM | 4046356621984 | 85366990 | DE | EC002638 | Imagen | Catálogo
1702883 | MSTB 2,5/ 4-ST-5,08 GY7035BD9 | Conector para placa de circuito impreso | Conector de placa de circuito impreso, sección nominal: 2,5 mm², color: gris claro, corriente nominal: 12 A, tensión nominal (III/2): 320 V, superficie de contacto: Sn, tipo de conexión del contacto: Hembra, número de potenciales: 4, número de filas: 1, número de polos: 4, número de conexiones: 4, familia de artículos: MSTB 2,5/..-ST, paso: 5,08 mm, tipo de conexión: Conexión por tornillo con cápsula de tracción, forma de sujeción de tornillos: L Ranura longitudinal, dirección de conexión conductor/placa de circuito impreso: 0 °, gancho de sujeción: - Gancho de sujeción, sistema enchufable: COMBICON MSTB 2,5, bloqueo: sin, tipo de sujeción: sin, tipo de embalaje: empaquetado en caja | 348.45 | 100 | AA | PCB Connectors (PCC) | AAC | AACAGC | 50 | 50 | NO | PC |  | 6,96 | G | 66 | 89 | 100 | MM | 4046356621991 | 85366990 | DE | EC002638 | Imagen | Catálogo
1702896 | MKKDSN 1,5/ 6 BD:UB-ERDE | Borna para placa de circuito impreso | Terminal de tarjetas de circuitos impresos, corriente nominal: 13,5 A, tensión nominal (III/2): 400 V, sección nominal: 1,5 mm², número de filas: 2, número de polos por fila: 6, familia de artículos: MKKDSN 1,5, paso: 5 mm, tipo de conexión: Conexión por tornillo con cápsula de tracción, forma de sujeción de tornillos: L Ranura longitudinal, montaje: Soldadura por ola, dirección de conexión conductor/placa de circuito impreso: 0 °, color: verde, Disposición de pines: Disposición de pines lineal, Longitud del pin [P]: 3,5 mm, número de pines de soldadura por potencial: 1, tipo de embalaje: empaquetado en caja | 614.4 | 100 | AA | PCB Connectors (PCC) | AAL | AALFJK | 50 | 50 | NO | PC |  | 13,64 | G | 46 | 181 | 108 | MM | 4046356624060 | 85369010 | CN | EC002643 | Imagen | Catálogo
1702898 | GFKC 2,5/ 2-ST-7,62 BK | Conector para placa de circuito impreso | Conector de placa de circuito impreso, sección nominal: 2,5 mm², color: negro, corriente nominal: 12 A, tensión nominal (III/2): 630 V, superficie de contacto: Sn, tipo de conexión del contacto: Hembra, número de potenciales: 2, número de filas: 1, número de polos: 2, número de conexiones: 2, familia de artículos: GFKC 2,5/..-ST, paso: 7,62 mm, tipo de conexión: Conexión por resorte push-in, dirección de conexión conductor/placa de circuito impreso: 0 °, gancho de sujeción: - Gancho de sujeción, sistema enchufable: COMBICON MSTB 2,5, bloqueo: sin, tipo de sujeción: sin, tipo de embalaje: empaquetado en caja | 192.05 | 100 | AA | PCB Connectors (PCC) | AAC | AACFDA | 50 | 50 | NO | PC |  | 4,36 | G | 77 | 90 | 140 | MM | 4046356623513 | 85366990 | DE | EC002638 | Imagen | Catálogo
1702902 | MSTBA 2,5 HC/ 8-G-5,08 BU | Carcasa de base para placa de circuito impreso | Carcasa base placa de circuito impreso, sección nominal: 2,5 mm², color: azul, corriente nominal: 16 A (ver curva derating), tensión nominal (III/2): 320 V, superficie de contacto: Sn, tipo de conexión del contacto: Macho, número de potenciales: 8, número de filas: 1, número de polos: 8, número de conexiones: 8, familia de artículos: MSTBA 2,5 HC/..-G, paso: 5,08 mm, montaje: Soldadura por ola, disposición de pines: Disposición de pines lineal, longitud del pin [P]: 3,23 mm, número de pines de soldadura por potencial: 1, sistema enchufable: COMBICON MSTB 2,5 HC, Orientación de la cara enchufable: Estándar, bloqueo: sin, tipo de sujeción: sin, tipo de embalaje: empaquetado en caja | 265.19 | 100 | AA | PCB Connectors (PCC) | AAC | AACSHF | 50 | 50 | NO | PC |  | 3,18 | G | 92 | 78 | 114 | MM | 4046356623537 | 85366930 | DE | EC002637 | Imagen | Catálogo
1702917 | MVSTBR 2,5/15- 6-ST-10,16V001 | Conector para placa de circuito impreso | Conector de placa de circuito impreso, sección nominal: 2,5 mm², color: gris claro, corriente nominal: 12 A, tensión nominal (III/2): 320 V, superficie de contacto: Sn, tipo de conexión del contacto: Hembra, número de potenciales: 15, número de filas: 1, número de polos: 15, número de conexiones: 15, familia de artículos: MVSTBR 2,5/..-ST, paso: 5,08 mm, tipo de conexión: Conexión por tornillo con cápsula de tracción, forma de sujeción de tornillos: L Ranura longitudinal, dirección de conexión conductor/placa de circuito impreso: 90 °, gancho de sujeción: - Gancho de sujeción, sistema enchufable: COMBICON MSTB 2,5, bloqueo: sin, tipo de sujeción: sin, tipo de embalaje: empaquetado en caja | 1091.34 | 100 | AA | PCB Connectors (PCC) | AAC | AACAKC | 50 | 50 | NO | PC |  | 20,51 | G | 88 | 190 | 141 | MM | 4046356624725 | 85366990 | IN | EC002638 | Imagen | Catálogo
1702919 | MSTBV 2,5/15- 6-G-10,16V001 | Carcasa de base para placa de circuito impreso | Carcasa base placa de circuito impreso, sección nominal: 2,5 mm², color: gris claro, corriente nominal: 12 A, tensión nominal (III/2): 320 V, superficie de contacto: Sn, tipo de conexión del contacto: Macho, número de potenciales: 6, número de filas: 1, número de polos: 15, número de conexiones: 6, familia de artículos: MSTBV 2,5/..-G, paso: 5,08 mm, montaje: Soldadura por ola, disposición de pines: Disposición de pines lineal, longitud del pin [P]: 3,9 mm, número de pines de soldadura por potencial: 1, sistema enchufable: COMBICON MSTB 2,5, Orientación de la cara enchufable: Estándar, bloqueo: sin, tipo de sujeción: sin, tipo de embalaje: empaquetado en caja | 411.13 | 100 | AA | PCB Connectors (PCC) | AAC | AACSMB | 50 | 50 | NO | PC |  | 5,24 | G | 92 | 134 | 112 | MM | 4046356624732 | 85366930 | DE | EC002637 | Imagen | Catálogo
1702923 | FK-MPT 0,5/ 2-ST-3,5BD02,01QSO | Conector para placa de circuito impreso | Conector de placa de circuito impreso, sección nominal: 0,5 mm², color: verde, corriente nominal: 4 A, tensión nominal (III/2): 250 V, superficie de contacto: Sn, tipo de conexión del contacto: Hembra, número de potenciales: 2, número de filas: 1, número de polos: 2, número de conexiones: 4, familia de artículos: FK-MPT 0,5/..-ST, paso: 3,5 mm, tipo de conexión: Conexión por resorte push-in, dirección de conexión conductor/placa de circuito impreso: 0 °, disposición de pines: Disposición de pines lineal, sistema enchufable: COMBICON PST 1,0, bloqueo: sin, tipo de sujeción: sin, tipo de embalaje: empaquetado en caja | 75.14 | 100 | AA | PCB Connectors (PCC) | AAA | AAAFBA | 50 | 50 | NO | PC |  | 0,90 | G | 32 | 39 | 108 | MM | 4046356624657 | 85366990 | IN | EC002638 | Imagen | Catálogo
1702926 | FKC 2,5/ 2-ST-RF-5,08 BD:+,- | Conector para placa de circuito impreso | Conector de placa de circuito impreso, sección nominal: 2,5 mm², color: verde, corriente nominal: 12 A, tensión nominal (III/2): 320 V, superficie de contacto: Sn, tipo de conexión del contacto: Hembra, número de potenciales: 2, número de filas: 1, número de polos: 2, número de conexiones: 2, familia de artículos: FKC 2,5/..-ST-RF, paso: 5,08 mm, tipo de conexión: Conexión por resorte push-in, dirección de conexión conductor/placa de circuito impreso: 0 °, gancho de sujeción: - Gancho de sujeción, sistema enchufable: COMBICON MSTB 2,5, bloqueo: Bloqueo por encaje, tipo de sujeción: Gatillo de bloqueo, tipo de embalaje: empaquetado en caja | 223.1 | 100 | AA | PCB Connectors (PCC) | AAC | AACFBG | 50 | 50 | NO | PC |  | 4,85 | G | 76 | 88 | 139 | MM | 4046356625203 | 85366990 | DE | EC002638 | Imagen | Catálogo
1702931 | MSTB 2,5/12-ST-5,08BKBDWH1-12 | Conector para placa de circuito impreso | Conector de placa de circuito impreso, sección nominal: 2,5 mm², color: negro, corriente nominal: 12 A, tensión nominal (III/2): 320 V, superficie de contacto: Sn, tipo de conexión del contacto: Hembra, número de potenciales: 12, número de filas: 1, número de polos: 12, número de conexiones: 12, familia de artículos: MSTB 2,5/..-ST, paso: 5,08 mm, tipo de conexión: Conexión por tornillo con cápsula de tracción, forma de sujeción de tornillos: L Ranura longitudinal, dirección de conexión conductor/placa de circuito impreso: 0 °, gancho de sujeción: - Gancho de sujeción, sistema enchufable: COMBICON MSTB 2,5, bloqueo: sin, tipo de sujeción: sin, tipo de embalaje: empaquetado en caja | 1033.85 | 100 | AA | PCB Connectors (PCC) | AAC | AACAGC | 50 | 50 | NO | PC |  | 20,84 | G | 101 | 148 | 102 | MM | 4046356909778 | 85366990 | DE | EC002638 | Imagen | Catálogo
1702933 | FKCN 2,5/ 4-ST BD:4-1 | Conector para placa de circuito impreso | Conector de placa de circuito impreso, sección nominal: 2,5 mm², color: verde, corriente nominal: 12 A, tensión nominal (III/2): 320 V, superficie de contacto: Sn, tipo de conexión del contacto: Hembra, número de potenciales: 4, número de filas: 1, número de polos: 4, número de conexiones: 4, familia de artículos: FKCN 2,5/..-ST, paso: 5 mm, tipo de conexión: Conexión por resorte push-in, dirección de conexión conductor/placa de circuito impreso: 0 °, gancho de sujeción: - Gancho de sujeción, sistema enchufable: COMBICON MSTB 2,5, bloqueo: sin, tipo de sujeción: sin, tipo de embalaje: empaquetado en caja | 488.75 | 100 | AA | PCB Connectors (PCC) | AAC | AACFEA | 50 | 50 | NO | PC |  | 5,54 | G | 76 | 89 | 140 | MM | 4046356635448 | 85366990 | BG | EC002638 | Imagen | Catálogo
1702937 | MSTBVA 2,5/14-G GY7035 | Carcasa de base para placa de circuito impreso | Carcasa base placa de circuito impreso, sección nominal: 2,5 mm², color: gris claro, corriente nominal: 12 A, tensión nominal (III/2): 320 V, superficie de contacto: Sn, tipo de conexión del contacto: Macho, número de potenciales: 14, número de filas: 1, número de polos: 14, número de conexiones: 14, familia de artículos: MSTBVA 2,5/..-G, paso: 5 mm, montaje: Soldadura por ola, disposición de pines: Disposición de pines lineal, longitud del pin [P]: 3,9 mm, número de pines de soldadura por potencial: 1, sistema enchufable: COMBICON MSTB 2,5, Orientación de la cara enchufable: Estándar, bloqueo: sin, tipo de sujeción: sin, tipo de embalaje: empaquetado en caja | 384.1 | 100 | AA | PCB Connectors (PCC) | AAC | AACSLE | 50 | 50 | NO | PC |  | 6,06 | G | 92 | 134 | 113 | MM | 4046356627191 | 85366930 | DE | EC002637 | Imagen | Catálogo
1702949 | MC 1,5/13-ST-3,81BKAUBDWH1-13 | Conector para placa de circuito impreso | Conector de placa de circuito impreso, sección nominal: 1,5 mm², color: negro, corriente nominal: 8 A, tensión nominal (III/2): 160 V, superficie de contacto: Au, tipo de conexión del contacto: Hembra, número de potenciales: 13, número de filas: 1, número de polos: 13, número de conexiones: 13, familia de artículos: MC 1,5/..-ST, paso: 3,81 mm, tipo de conexión: Conexión por tornillo con cápsula de tracción, forma de sujeción de tornillos: L Ranura longitudinal, dirección de conexión conductor/placa de circuito impreso: 0 °, sistema enchufable: COMBICON MC 1,5, bloqueo: sin, tipo de sujeción: sin, tipo de embalaje: empaquetado en caja | 1852.9 | 100 | AA | PCB Connectors (PCC) | AAB | AABABA | 50 | 50 | NO | PC |  | 9,68 | G | 92 | 107 | 114 | MM | 4046356909785 | 85366990 | DE | EC002638 | Imagen | Catálogo
1702951 | MSTB 2,5/ 9-ST-5,08 GY7035 | Conector para placa de circuito impreso | Conector de placa de circuito impreso, sección nominal: 2,5 mm², color: gris claro, corriente nominal: 12 A, tensión nominal (III/2): 320 V, superficie de contacto: Sn, tipo de conexión del contacto: Hembra, número de potenciales: 9, número de filas: 1, número de polos: 9, número de conexiones: 9, familia de artículos: MSTB 2,5/..-ST, paso: 5,08 mm, tipo de conexión: Conexión por tornillo con cápsula de tracción, forma de sujeción de tornillos: L Ranura longitudinal, dirección de conexión conductor/placa de circuito impreso: 0 °, gancho de sujeción: - Gancho de sujeción, sistema enchufable: COMBICON MSTB 2,5, bloqueo: sin, tipo de sujeción: sin, tipo de embalaje: empaquetado en caja | 704.38 | 100 | AA | PCB Connectors (PCC) | AAC | AACAGC | 50 | 50 | NO | PC |  | 15,42 | G | 100 | 150 | 102 | MM | 4046356629331 | 85366990 | DE | EC002638 | Imagen | Catálogo
1702956 | ZFKDSA 1-W-3,81- 4 | Borna para placa de circuito impreso | Terminal de tarjetas de circuitos impresos, corriente nominal: 12 A, tensión nominal (III/2): 200 V, sección nominal: 1 mm², número de potenciales: 4, número de filas: 1, número de polos por fila: 4, familia de artículos: ZFKDS(A) 1-W, paso: 3,81 mm, tipo de conexión: Conexión por resorte, montaje: Soldadura por ola, dirección de conexión conductor/placa de circuito impreso: 45 °, color: verde, Disposición de pines: Disposición de pines lineal, Longitud del pin [P]: 3,5 mm, número de pines de soldadura por potencial: 2, tipo de embalaje: empaquetado en caja | 210.96 | 100 | AA | PCB Connectors (PCC) | AAL | AALMAF | 50 | 50 | NO | PC |  | 4,26 | G | 52 | 148 | 76 | MM | 4046356793728 | 85369010 | PL | EC002643 | Imagen | Catálogo
1702967 | FRONT 2,5-V/SA10/13 BK | Borna para placa de circuito impreso | Terminal de tarjetas de circuitos impresos, corriente nominal: 24 A, tensión nominal (III/2): 400 V, sección nominal: 2,5 mm², número de potenciales: 13, número de filas: 1, número de polos por fila: 13, familia de artículos: FRONT 2,5-V/SA10, paso: 5 mm, tipo de conexión: Conexión por tornillo frontal, montaje: Soldadura por ola, dirección de conexión conductor/placa de circuito impreso: 90 °, color: negro, Disposición de pines: Disposición de pines lineal, Longitud del pin [P]: 5 mm, número de pines de soldadura por potencial: 2 | 1763.2 | 100 | AA | PCB Connectors (PCC) | AAM | AAMFDG | 10 | 1 | SÍ | PC |  | 47,91 | G | 48 | 92 | 115 | MM | 4046356734424 | 85369010 | PL | EC002643 | Imagen | Catálogo
1702968 | FKC 2,5/12-ST-5,08 BD:24-13SO | Conector para placa de circuito impreso | Conector de placa de circuito impreso, sección nominal: 2,5 mm², color: verde, corriente nominal: 12 A, tensión nominal (III/2): 320 V, superficie de contacto: Sn, tipo de conexión del contacto: Hembra, número de potenciales: 12, número de filas: 1, número de polos: 12, número de conexiones: 12, familia de artículos: FKC 2,5/..-ST, paso: 5,08 mm, tipo de conexión: Conexión por resorte push-in, dirección de conexión conductor/placa de circuito impreso: 0 °, gancho de sujeción: - Gancho de sujeción, sistema enchufable: COMBICON MSTB 2,5, bloqueo: sin, tipo de sujeción: sin, tipo de embalaje: empaquetado en caja | 1033.85 | 100 | AA | PCB Connectors (PCC) | AAC | AACFBD | 50 | 50 | NO | PC |  | 21,50 | G | 100 | 140 | 192 | MM | 4046356909976 | 85366990 | DE | EC002638 | Imagen | Catálogo
1702970 | FK-MCP 1,5/ 9-STF-3,81 BD:1-9 | Conector para placa de circuito impreso | Conector de placa de circuito impreso, sección nominal: 1,5 mm², color: verde, corriente nominal: 8 A, tensión nominal (III/2): 160 V, superficie de contacto: Sn, tipo de conexión del contacto: Hembra, número de potenciales: 9, número de filas: 1, número de polos: 9, número de conexiones: 9, familia de artículos: FK-MCP 1,5/..-STF, paso: 3,81 mm, tipo de conexión: Conexión por resorte push-in, dirección de conexión conductor/placa de circuito impreso: 0 °, sistema enchufable: COMBICON MC 1,5, bloqueo: Bloqueo por tornillo, tipo de sujeción: Sujeción aérea (tornillo), tipo de embalaje: empaquetado en caja | 1063.69 | 100 | AA | PCB Connectors (PCC) | AAB | AABFNB | 50 | 1 | SÍ | PC |  | 9,44 | G | 90 | 108 | 113 | MM | 4046356631792 | 85366990 | DE | EC002638 | Imagen | Catálogo
1702971 | FK-MCP 1,5/12-STF-3,81 BD:1-12 | Conector para placa de circuito impreso | Conector de placa de circuito impreso, sección nominal: 1,5 mm², color: verde, corriente nominal: 8 A, tensión nominal (III/2): 160 V, superficie de contacto: Sn, tipo de conexión del contacto: Hembra, número de potenciales: 12, número de filas: 1, número de polos: 12, número de conexiones: 12, familia de artículos: FK-MCP 1,5/..-STF, paso: 3,81 mm, tipo de conexión: Conexión por resorte push-in, dirección de conexión conductor/placa de circuito impreso: 0 °, sistema enchufable: COMBICON MC 1,5, bloqueo: Bloqueo por tornillo, tipo de sujeción: Sujeción aérea (tornillo), tipo de embalaje: empaquetado en caja | 1409.45 | 100 | AA | PCB Connectors (PCC) | AAB | AABFNB | 50 | 1 | SÍ | PC |  | 12,74 | G | 93 | 136 | 114 | MM | 4046356631808 | 85366990 | DE | EC002638 | Imagen | Catálogo
1702972 | PTA 1,5/16-5,0 BK | Borna para placa de circuito impreso | Terminal de tarjetas de circuitos impresos, corriente nominal: 17,5 A, tensión nominal (III/2): 400 V, sección nominal: 1,5 mm², número de potenciales: 16, número de filas: 1, número de polos por fila: 16, familia de artículos: PTA 1,5, paso: 5 mm, tipo de conexión: Conexión por tornillo con estribo de protección de alambre, montaje: Soldadura por ola, dirección de conexión conductor/placa de circuito impreso: 45 °, color: negro, Disposición de pines: Disposición de pines frontal lineal, Longitud del pin [P]: 3,5 mm, número de pines de soldadura por potencial: 1, tipo de embalaje: empaquetado en caja | 541.51 | 100 | AA | PCB Connectors (PCC) | AAL | AALFMF | 50 | 50 | NO | PC |  | 16,59 | G | 41 | 181 | 113 | MM | 4046356630504 | 85369010 | IN | EC002643 | Imagen | Catálogo
1702976 | DFK-IPC 16/ 2-GF-SH-10,16 | Carcasa pasamuros | Carcasa pasamuros, sección nominal: 16 mm², color: verde, corriente nominal: 76 A, tensión nominal (III/2): 1000 V, superficie de contacto: Ag, tipo de conexión del contacto: Hembra, número de potenciales: 2, número de filas: 1, número de polos: 2, número de conexiones: 2, familia de artículos: DFK-IPC 16/..-GF-SH, paso: 10,16 mm, montaje: Soldadura por ola, disposición de pines: Disposición de pines lineal, longitud del pin [P]: 4,1 mm, número de pines de soldadura por potencial: 3, sistema enchufable: COMBICON PC 16, Propiedades eléctricas: apantallado, Orientación de la cara enchufable: Estándar, bloqueo: Bloqueo por tornillo, tipo de sujeción: Sujeción aérea (rosca), tipo de embalaje: empaquetado en caja | 893.78 | 100 | AA | PCB Connectors (PCC) | AAE | AAEWAC | 10 | 10 | NO | PC |  | 24,36 | G | 93 | 136 | 113 | MM | 4046356031561 | 85366990 | PL | EC002637 | Imagen | Catálogo
1702978 | SMKDSN 1,5/ 4 BD:0-0V | Borna para placa de circuito impreso | Terminal de tarjetas de circuitos impresos, corriente nominal: 17,5 A, tensión nominal (III/2): 400 V, sección nominal: 1,5 mm², número de potenciales: 4, número de filas: 1, número de polos por fila: 4, familia de artículos: SMKDSN 1,5, paso: 5 mm, tipo de conexión: Conexión por tornillo con cápsula de tracción, forma de sujeción de tornillos: L Ranura longitudinal, montaje: Soldadura por ola, dirección de conexión conductor/placa de circuito impreso: 45 °, color: verde, Disposición de pines: Disposición de pines lineal, Longitud del pin [P]: 3,5 mm, número de pines de soldadura por potencial: 1, tipo de embalaje: empaquetado en caja | 191.59 | 100 | AA | PCB Connectors (PCC) | AAL | AALFHH | 50 | 50 | NO | PC |  | 4,64 | G | 37 | 91 | 108 | MM | 4046356631655 | 85369010 | DE | EC002643 | Imagen | Catálogo
1702979 | SMKDSN 1,5/ 4 BDNZ:1-2 | Borna para placa de circuito impreso | Terminal de tarjetas de circuitos impresos, corriente nominal: 17,5 A, tensión nominal (III/2): 400 V, sección nominal: 1,5 mm², número de potenciales: 4, número de filas: 1, número de polos por fila: 4, familia de artículos: SMKDSN 1,5, paso: 5 mm, tipo de conexión: Conexión por tornillo con cápsula de tracción, forma de sujeción de tornillos: L Ranura longitudinal, montaje: Soldadura por ola, dirección de conexión conductor/placa de circuito impreso: 45 °, color: verde, Disposición de pines: Disposición de pines lineal, Longitud del pin [P]: 3,5 mm, número de pines de soldadura por potencial: 1, tipo de embalaje: empaquetado en caja | 200.79 | 100 | AA | PCB Connectors (PCC) | AAL | AALFHH | 50 | 50 | NO | PC |  | 4,64 | G | 37 | 91 | 108 | MM | 4046356631662 | 85369010 | DE | EC002643 | Imagen | Catálogo
1702980 | MC 1,5/ 2-G-3,5 GY AU | Carcasa de base para placa de circuito impreso | Carcasa base placa de circuito impreso, sección nominal: 1,5 mm², color: gris, corriente nominal: 8 A, tensión nominal (III/2): 160 V, superficie de contacto: Au, tipo de conexión del contacto: Macho, número de potenciales: 2, número de filas: 1, número de polos: 2, número de conexiones: 2, familia de artículos: MC 1,5/..-G, paso: 3,5 mm, montaje: Soldadura por ola, disposición de pines: Disposición de pines lineal, longitud del pin [P]: 3,4 mm, número de pines de soldadura por potencial: 1, sistema enchufable: COMBICON MC 1,5, Orientación de la cara enchufable: Estándar, bloqueo: sin, tipo de sujeción: sin, tipo de embalaje: empaquetado en caja | 97.15 | 100 | AA | PCB Connectors (PCC) | AAB | AABSAA | 50 | 50 | NO | PC |  | 0,71 | G | 45 | 112 | 75 | MM | 4046356958899 | 85366930 | DE | EC002637 | Imagen | Catálogo
1702983 | SPT 5/ 3-V-7,5-ZB BD:L,PE,N | Borna para placa de circuito impreso | Terminal de tarjetas de circuitos impresos, corriente nominal: 41 A, tensión nominal (III/2): 1000 V, sección nominal: 6 mm², número de filas: 1, número de polos por fila: 3, familia de artículos: SPT 5/..-V, paso: 7,5 mm, tipo de conexión: Conexión por resorte push-in, montaje: Soldadura por ola, dirección de conexión conductor/placa de circuito impreso: 90 °, color: verde, Disposición de pines: Pines en zigzag W, Longitud del pin [P]: 4,6 mm, número de pines de soldadura por potencial: 1, tipo de embalaje: empaquetado en caja | 448.6 | 100 | AA | PCB Connectors (PCC) | AAN | AANBBB | 50 | 50 | NO | PC |  | 11,65 | G | 48 | 182 | 115 | MM | 4046356631747 | 85369010 | DE | EC002643 | Imagen | Catálogo
1702984 | FFKDSA1/V1-5,08- 8 BD:1-8Q | Borna para placa de circuito impreso | Terminal de tarjetas de circuitos impresos, corriente nominal: 15 A, tensión nominal (III/2): 400 V, sección nominal: 1,5 mm², número de potenciales: 8, número de filas: 1, número de polos por fila: 8, familia de artículos: FFKDS(A)/V1, paso: 5,08 mm, tipo de conexión: Conexión por resorte push-in, montaje: Soldadura por ola, dirección de conexión conductor/placa de circuito impreso: 90 °, color: verde, Disposición de pines: Disposición de pines lineal, Longitud del pin [P]: 3,4 mm, número de pines de soldadura por potencial: 2, tipo de embalaje: empaquetado en caja | 559.27 | 100 | AA | PCB Connectors (PCC) | AAL | AALBAK | 50 | 50 | NO | PC |  | 9,14 | G | 63 | 182 | 115 | MM | 4046356631846 | 85369010 | GR | EC002643 | Imagen | Catálogo
1702985 | FMC 1,5/ 4-ST-3,5-RF CRWH | Conector para placa de circuito impreso | Conector de placa de circuito impreso, sección nominal: 1,5 mm², color: blanco crema, corriente nominal: 8 A, tensión nominal (III/2): 160 V, superficie de contacto: Sn, tipo de conexión del contacto: Hembra, número de potenciales: 4, número de filas: 1, número de polos: 4, número de conexiones: 4, familia de artículos: FMC 1,5/..-ST-RF, paso: 3,5 mm, tipo de conexión: Conexión por resorte push-in, dirección de conexión conductor/placa de circuito impreso: 0 °, sistema enchufable: COMBICON FMC 1,5 - MCDN 1,5, bloqueo: Bloqueo por encaje, tipo de sujeción: Gatillo de bloqueo, tipo de embalaje: empaquetado en caja | 465.36 | 100 | AA | PCB Connectors (PCC) | AAB | AABFAC | 50 | 50 | NO | PC |  | 2,92 | G | 47 | 78 | 113 | MM | 4046356631969 | 85366990 | DE | EC002638 | Imagen | Catálogo
1702986 | FMC 1,5/ 7-ST-3,5-RF CRWH | Conector para placa de circuito impreso | Conector de placa de circuito impreso, sección nominal: 1,5 mm², color: blanco crema, corriente nominal: 8 A, tensión nominal (III/2): 160 V, superficie de contacto: Sn, tipo de conexión del contacto: Hembra, número de potenciales: 7, número de filas: 1, número de polos: 7, número de conexiones: 7, familia de artículos: FMC 1,5/..-ST-RF, paso: 3,5 mm, tipo de conexión: Conexión por resorte push-in, dirección de conexión conductor/placa de circuito impreso: 0 °, sistema enchufable: COMBICON FMC 1,5 - MCDN 1,5, bloqueo: Bloqueo por encaje, tipo de sujeción: Gatillo de bloqueo, tipo de embalaje: empaquetado en caja | 675.71 | 100 | AA | PCB Connectors (PCC) | AAB | AABFAC | 50 | 50 | NO | PC |  | 4,49 | G | 92 | 78 | 114 | MM | 4046356631952 | 85366990 | DE | EC002638 | Imagen | Catálogo
1702989 | DFK-IPC 16/ 3-GF-SH-10,16 | Carcasa pasamuros | Carcasa pasamuros, sección nominal: 16 mm², color: verde, corriente nominal: 76 A, tensión nominal (III/2): 1000 V, superficie de contacto: Ag, tipo de conexión del contacto: Hembra, número de potenciales: 3, número de filas: 1, número de polos: 3, número de conexiones: 3, familia de artículos: DFK-IPC 16/..-GF-SH, paso: 10,16 mm, montaje: Soldadura por ola, disposición de pines: Disposición de pines lineal, longitud del pin [P]: 4,1 mm, número de pines de soldadura por potencial: 3, sistema enchufable: COMBICON PC 16, Propiedades eléctricas: apantallado, Orientación de la cara enchufable: Estándar, bloqueo: Bloqueo por tornillo, tipo de sujeción: Sujeción aérea (rosca), tipo de embalaje: empaquetado en caja | 1233.15 | 100 | AA | PCB Connectors (PCC) | AAE | AAEWAC | 10 | 10 | NO | PC |  | 32,22 | G | 65 | 238 | 163 | MM | 4046356031578 | 85366990 | PL | EC002637 | Imagen | Catálogo
1702992 | DFK-IPC 16/ 4-GF-SH-10,16 | Carcasa pasamuros | Carcasa pasamuros, sección nominal: 16 mm², color: verde, corriente nominal: 76 A, tensión nominal (III/2): 1000 V, superficie de contacto: Ag, tipo de conexión del contacto: Hembra, número de potenciales: 4, número de filas: 1, número de polos: 4, número de conexiones: 4, familia de artículos: DFK-IPC 16/..-GF-SH, paso: 10,16 mm, montaje: Soldadura por ola, disposición de pines: Disposición de pines lineal, longitud del pin [P]: 4,1 mm, número de pines de soldadura por potencial: 3, sistema enchufable: COMBICON PC 16, Propiedades eléctricas: apantallado, Orientación de la cara enchufable: Estándar, bloqueo: Bloqueo por tornillo, tipo de sujeción: Sujeción aérea (rosca), tipo de embalaje: empaquetado en caja | 1572.51 | 100 | AA | PCB Connectors (PCC) | AAE | AAEWAC | 10 | 10 | NO | PC |  | 33,58 | G | 60 | 211 | 124 | MM | 4046356031585 | 85366990 | PL | EC002637 | Imagen | Catálogo
1702998 | TFKC 2,5/ 5-STF-5,08 AU BS:DN | Conector para placa de circuito impreso | Conector TWIN para placa de circuito impreso, sección nominal: 2,5 mm², color: verde, corriente nominal: 12 A, tensión nominal (III/2): 320 V, superficie de contacto: Au, tipo de conexión del contacto: Hembra, número de potenciales: 5, número de filas: 1, número de polos: 5, número de conexiones: 10, familia de artículos: TFKC 2,5/..-STF, paso: 5,08 mm, tipo de conexión: Conexión por resorte push-in, dirección de conexión conductor/placa de circuito impreso: 0 °, gancho de sujeción: - Gancho de sujeción, sistema enchufable: COMBICON MSTB 2,5, bloqueo: Bloqueo por tornillo, tipo de sujeción: Sujeción aérea (tornillo), tipo de embalaje: empaquetado en caja | 1416.72 | 100 | AA | PCB Connectors (PCC) | AAC | AACFMB | 50 | 50 | NO | PC |  | 12,29 | G | 90 | 135 | 115 | MM | 4046356735544 | 85366990 | BG | EC002638 | Imagen | Catálogo
1703001 | DFK-IPC 16/ 5-GF-SH-10,16 | Carcasa pasamuros | Carcasa pasamuros, sección nominal: 16 mm², color: verde, corriente nominal: 76 A, tensión nominal (III/2): 1000 V, superficie de contacto: Ag, tipo de conexión del contacto: Hembra, número de potenciales: 5, número de filas: 1, número de polos: 5, número de conexiones: 5, familia de artículos: DFK-IPC 16/..-GF-SH, paso: 10,16 mm, montaje: Soldadura por ola, disposición de pines: Disposición de pines lineal, longitud del pin [P]: 4,1 mm, número de pines de soldadura por potencial: 3, sistema enchufable: COMBICON PC 16, Propiedades eléctricas: apantallado, Orientación de la cara enchufable: Estándar, bloqueo: Bloqueo por tornillo, tipo de sujeción: Sujeción aérea (rosca), tipo de embalaje: empaquetado en caja | 1911.88 | 100 | AA | PCB Connectors (PCC) | AAE | AAEWAC | 10 | 10 | NO | PC |  | 24,50 | G | 91 | 181 | 114 | MM | 4046356031592 | 85366990 | PL | EC002637 | Imagen | Catálogo
1703012 | MKDSFW 1,5/ 4-3,5 BDQ:4-1 | Borna para placa de circuito impreso | Terminal de tarjetas de circuitos impresos, corriente nominal: 12 A, tensión nominal (III/2): 160 V, sección nominal: 1,5 mm², número de potenciales: 4, número de filas: 1, número de polos por fila: 4, familia de artículos: MKDSFW 1,5, paso: 3,5 mm, tipo de conexión: Conexión por tornillo con cápsula de tracción, forma de sujeción de tornillos: L Ranura longitudinal, montaje: Soldadura por ola, dirección de conexión conductor/placa de circuito impreso: 90 °, color: verde, Disposición de pines: Disposición de pines lineal, Longitud del pin [P]: 3,5 mm, número de pines de soldadura por potencial: 1, tipo de embalaje: empaquetado en caja | 243.2 | 100 | AA | PCB Connectors (PCC) | AAL | AALFGM | 50 | 50 | NO | PC |  | 3,00 | G | 48 | 79 | 115 | MM | 4046356873130 | 85369010 | PL | EC002643 | Imagen | Catálogo
1703014 | DFK-IPC 16/ 6-GF-SH-10,16 | Carcasa pasamuros | Carcasa pasamuros, sección nominal: 16 mm², color: verde, corriente nominal: 76 A, tensión nominal (III/2): 1000 V, superficie de contacto: Ag, tipo de conexión del contacto: Hembra, número de potenciales: 6, número de filas: 1, número de polos: 6, número de conexiones: 6, familia de artículos: DFK-IPC 16/..-GF-SH, paso: 10,16 mm, montaje: Soldadura por ola, disposición de pines: Disposición de pines lineal, longitud del pin [P]: 4,1 mm, número de pines de soldadura por potencial: 3, sistema enchufable: COMBICON PC 16, Propiedades eléctricas: apantallado, Orientación de la cara enchufable: Estándar, bloqueo: Bloqueo por tornillo, tipo de sujeción: Sujeción aérea (rosca), tipo de embalaje: empaquetado en caja | 2251.24 | 100 | AA | PCB Connectors (PCC) | AAE | AAEWAC | 10 | 10 | NO | PC |  | 42,53 | G | 65 | 312 | 115 | MM | 4046356031608 | 85366990 | PL | EC002637 | Imagen | Catálogo
1703021 | FRONT 4-V-7,62 | Borna para placa de circuito impreso | Terminal de tarjetas de circuitos impresos, corriente nominal: 32 A, tensión nominal (III/2): 630 V, sección nominal: 4 mm², número de potenciales: 1, número de filas: 1, número de polos por fila: 1, familia de artículos: FRONT 4-V, paso: 7,62 mm, tipo de conexión: Conexión por tornillo frontal, montaje: Soldadura por ola, dirección de conexión conductor/placa de circuito impreso: 90 °, color: verde, Disposición de pines: Disposición de pines lineal, Longitud del pin [P]: 5 mm, número de pines de soldadura por potencial: 2, tipo de embalaje: empaquetado en caja. ¡El artículo puede alinearse con distintos números de polos! | 285.84 | 100 | AA | PCB Connectors (PCC) | AAN | AANFAC | 50 | 50 | NO | PC |  | 9,01 | G | 40 | 151 | 100 | MM | 4017918023041 | 85369010 | BG | EC002643 | Imagen | Catálogo
1703025 | FFKDSA1/V-2,54-16 MC GY/GN | Borna para placa de circuito impreso | Terminal de tarjetas de circuitos impresos, corriente nominal: 6 A, tensión nominal (III/2): 160 V, sección nominal: 0,5 mm², número de potenciales: 16, número de filas: 1, número de polos por fila: 16, familia de artículos: FFKDS(A) 0,5/..-V, paso: 2,54 mm, tipo de conexión: Conexión por resorte push-in, montaje: Soldadura por ola, dirección de conexión conductor/placa de circuito impreso: 90 °, color: multicolor, Disposición de pines: Disposición de pines lineal, Longitud del pin [P]: 3,4 mm, número de pines de soldadura por potencial: 2, tipo de embalaje: empaquetado en caja | 1157.73 | 100 | AA | PCB Connectors (PCC) | AAK | AAKBBC | 10 | 10 | NO | PC |  | 8,77 | G | 30 | 55 | 108 | MM | 4046356632942 | 85369010 | CZ | EC002643 | Imagen | Catálogo
1703027 | DFK-IPC 16/ 7-GF-SH-10,16 | Carcasa pasamuros | Carcasa pasamuros, sección nominal: 16 mm², color: verde, corriente nominal: 76 A, tensión nominal (III/2): 1000 V, superficie de contacto: Ag, tipo de conexión del contacto: Hembra, número de potenciales: 7, número de filas: 1, número de polos: 7, número de conexiones: 7, familia de artículos: DFK-IPC 16/..-GF-SH, paso: 10,16 mm, montaje: Soldadura por ola, disposición de pines: Disposición de pines lineal, longitud del pin [P]: 4,1 mm, número de pines de soldadura por potencial: 3, sistema enchufable: COMBICON PC 16, Propiedades eléctricas: apantallado, Orientación de la cara enchufable: Estándar, bloqueo: Bloqueo por tornillo, tipo de sujeción: Sujeción aérea (rosca), tipo de embalaje: empaquetado en caja | 2590.61 | 100 | AA | PCB Connectors (PCC) | AAE | AAEWAC | 10 | 10 | NO | PC |  | 31,90 | G | 91 | 181 | 114 | MM | 4046356031615 | 85366990 | PL | EC002637 | Imagen | Catálogo
1703029 | MSTBT 2,5/ 2-ST RDBCP1 BD:B S0 | Conector para placa de circuito impreso | Conector de placa de circuito impreso, sección nominal: 2,5 mm², color: verde, corriente nominal: 12 A, tensión nominal (III/2): 320 V, superficie de contacto: Sn, tipo de conexión del contacto: Hembra, número de filas: 1, número de polos: 2, familia de artículos: MSTBT 2,5/..-ST, paso: 5 mm, tipo de conexión: Conexión por tornillo con cápsula de tracción, forma de sujeción de tornillos: L Ranura longitudinal, dirección de conexión conductor/placa de circuito impreso: 0 °, gancho de sujeción: RDB Gancho de sujeción de ancho doble, sistema enchufable: COMBICON MSTB 2,5, bloqueo: sin, tipo de sujeción: sin, tipo de embalaje: empaquetado en caja | 268.1 | 100 | AA | PCB Connectors (PCC) | AAC | AACAFH | 50 | 50 | NO | PC |  | 3,70 | G | 66 | 92 | 103 | MM | 4046356633482 | 85366990 | DE | EC002638 | Imagen | Catálogo
1703030 | DFK-IPC 16/ 8-GF-SH-10,16 | Carcasa pasamuros | Carcasa pasamuros, sección nominal: 16 mm², color: verde, corriente nominal: 76 A, tensión nominal (III/2): 1000 V, superficie de contacto: Ag, tipo de conexión del contacto: Hembra, número de potenciales: 8, número de filas: 1, número de polos: 8, número de conexiones: 8, familia de artículos: DFK-IPC 16/..-GF-SH, paso: 10,16 mm, montaje: Soldadura por ola, disposición de pines: Disposición de pines lineal, longitud del pin [P]: 4,1 mm, número de pines de soldadura por potencial: 3, sistema enchufable: COMBICON PC 16, Propiedades eléctricas: apantallado, Orientación de la cara enchufable: Estándar, bloqueo: Bloqueo por tornillo, tipo de sujeción: Sujeción aérea (rosca), tipo de embalaje: empaquetado en caja | 2929.97 | 100 | AA | PCB Connectors (PCC) | AAE | AAEWAC | 10 | 10 | NO | PC |  | 35,60 | G | 91 | 181 | 114 | MM | 4046356031622 | 85366990 | PL | EC002637 | Imagen | Catálogo
1703031 | MSTBT 2,5/ 2-ST RDBCP2 BD:A S0 | Conector para placa de circuito impreso | Conector de placa de circuito impreso, sección nominal: 2,5 mm², color: verde, corriente nominal: 12 A, tensión nominal (III/2): 320 V, superficie de contacto: Sn, tipo de conexión del contacto: Hembra, número de filas: 1, número de polos: 2, familia de artículos: MSTBT 2,5/..-ST, paso: 5 mm, tipo de conexión: Conexión por tornillo con cápsula de tracción, forma de sujeción de tornillos: L Ranura longitudinal, dirección de conexión conductor/placa de circuito impreso: 0 °, gancho de sujeción: RDB Gancho de sujeción de ancho doble, sistema enchufable: COMBICON MSTB 2,5, bloqueo: sin, tipo de sujeción: sin, tipo de embalaje: empaquetado en caja | 268.1 | 100 | AA | PCB Connectors (PCC) | AAC | AACAFH | 50 | 50 | NO | PC |  | 3,74 | G | 66 | 92 | 103 | MM | 4046356633499 | 85366990 | DE | EC002638 | Imagen | Catálogo
1703034 | FRONT 4-H-7,62 | Borna para placa de circuito impreso | Terminal de tarjetas de circuitos impresos, corriente nominal: 32 A, tensión nominal (III/2): 630 V, sección nominal: 4 mm², número de potenciales: 1, número de filas: 1, número de polos por fila: 1, familia de artículos: FRONT 4-H, paso: 7,62 mm, tipo de conexión: Conexión por tornillo frontal, montaje: Soldadura por ola, dirección de conexión conductor/placa de circuito impreso: 0 °, color: verde, Disposición de pines: Disposición de pines lineal, Longitud del pin [P]: 5 mm, número de pines de soldadura por potencial: 2, tipo de embalaje: empaquetado en caja. ¡El artículo puede alinearse con distintos números de polos! | 285.84 | 100 | AA | PCB Connectors (PCC) | AAN | AANFAA | 50 | 50 | NO | PC |  | 9,22 | G | 46 | 109 | 108 | MM | 4017918023058 | 85369010 | BG | EC002643 | Imagen | Catálogo
1703035 | PT 1,5/ 2-PH-3,5-A BD:23-24 | Conector para placa de circuito impreso | Conector de placa de circuito impreso, sección nominal: 1,5 mm², color: verde, corriente nominal: 6 A, tensión nominal (III/2): 200 V, superficie de contacto: Sn, tipo de conexión del contacto: Hembra, número de potenciales: 2, número de filas: 1, número de polos: 2, número de conexiones: 2, familia de artículos: PT 1,5/..-PH-A, paso: 3,5 mm, tipo de conexión: Conexión por tornillo con estribo de protección de alambre, forma de sujeción de tornillos: L Ranura longitudinal, dirección de conexión conductor/placa de circuito impreso: 0 °, sistema enchufable: COMBICON PST 1,0, bloqueo: sin, tipo de sujeción: sin, tipo de embalaje: empaquetado en caja | 107.55 | 100 | AA | PCB Connectors (PCC) | AAB | AABAIB | 250 | 250 | NO | PC |  | 1,46 | G | 39 | 181 | 108 | MM | 4046356633635 | 85366990 | CN | EC002638 | Imagen | Catálogo
1703036 | PT 1,5/ 4-PH-3,5-A BD:1-4 | Conector para placa de circuito impreso | Conector de placa de circuito impreso, sección nominal: 1,5 mm², color: verde, corriente nominal: 6 A, tensión nominal (III/2): 200 V, superficie de contacto: Sn, tipo de conexión del contacto: Hembra, número de potenciales: 4, número de filas: 1, número de polos: 4, número de conexiones: 4, familia de artículos: PT 1,5/..-PH-A, paso: 3,5 mm, tipo de conexión: Conexión por tornillo con estribo de protección de alambre, forma de sujeción de tornillos: L Ranura longitudinal, dirección de conexión conductor/placa de circuito impreso: 0 °, sistema enchufable: COMBICON PST 1,0, bloqueo: sin, tipo de sujeción: sin, tipo de embalaje: empaquetado en caja | 215.1 | 100 | AA | PCB Connectors (PCC) | AAB | AABAIB | 250 | 250 | NO | PC |  | 2,82 | G | 60 | 181 | 114 | MM | 4046356633611 | 85366990 | CN | EC002638 | Imagen | Catálogo
1703037 | PT 1,5/ 4-PH-3,5-A BD:43-46 | Conector para placa de circuito impreso | Conector de placa de circuito impreso, sección nominal: 1,5 mm², color: verde, corriente nominal: 6 A, tensión nominal (III/2): 200 V, superficie de contacto: Sn, tipo de conexión del contacto: Hembra, número de potenciales: 4, número de filas: 1, número de polos: 4, número de conexiones: 4, familia de artículos: PT 1,5/..-PH-A, paso: 3,5 mm, tipo de conexión: Conexión por tornillo con estribo de protección de alambre, forma de sujeción de tornillos: L Ranura longitudinal, dirección de conexión conductor/placa de circuito impreso: 0 °, sistema enchufable: COMBICON PST 1,0, bloqueo: sin, tipo de sujeción: sin, tipo de embalaje: empaquetado en caja | 215.1 | 100 | AA | PCB Connectors (PCC) | AAB | AABAIB | 250 | 250 | NO | PC |  | 2,80 | G | 60 | 181 | 114 | MM | 4046356633604 | 85366990 | CN | EC002638 | Imagen | Catálogo
1703043 | DFK-IPC 16/ 9-GF-SH-10,16 | Carcasa pasamuros | Carcasa pasamuros, sección nominal: 16 mm², color: verde, corriente nominal: 76 A, tensión nominal (III/2): 1000 V, superficie de contacto: Ag, tipo de conexión del contacto: Hembra, número de potenciales: 9, número de filas: 1, número de polos: 9, número de conexiones: 9, familia de artículos: DFK-IPC 16/..-GF-SH, paso: 10,16 mm, montaje: Soldadura por ola, disposición de pines: Disposición de pines lineal, longitud del pin [P]: 4,1 mm, número de pines de soldadura por potencial: 3, sistema enchufable: COMBICON PC 16, Propiedades eléctricas: apantallado, Orientación de la cara enchufable: Estándar, bloqueo: Bloqueo por tornillo, tipo de sujeción: Sujeción aérea (rosca), tipo de embalaje: empaquetado en caja | 3269.34 | 100 | AA | PCB Connectors (PCC) | AAE | AAEWAC | 10 | 10 | NO | PC |  | 39,30 | G | 91 | 181 | 114 | MM | 4046356031639 | 85366990 | PL | EC002637 | Imagen | Catálogo
1703047 | RZ 1,25-MKDS 3 | Pieza intermedia | Pieza aumentadora de paso, para igualar el paso entre los bornes MKDS y GMKDS en alineaciones mixtas, espesor 1,25 mm | 23.47 | 100 | AA | PCB Connectors (PCC) | AAR | AARZCA | 100 | 100 | NO | PC |  | 0,25 | G | 9 | 92 | 107 | MM | 4017918023065 | 85389099 | DE | EC002943 | Imagen | Catálogo
1703050 | FRONT 4-H-6,35 | Borna para placa de circuito impreso | Terminal de tarjetas de circuitos impresos, corriente nominal: 32 A, tensión nominal (III/2): 320 V, sección nominal: 4 mm², número de potenciales: 1, número de filas: 1, número de polos por fila: 1, familia de artículos: FRONT 4-H, paso: 6,35 mm, tipo de conexión: Conexión por tornillo frontal, montaje: Soldadura por ola, dirección de conexión conductor/placa de circuito impreso: 0 °, color: verde, Disposición de pines: Disposición de pines lineal, Longitud del pin [P]: 5 mm, número de pines de soldadura por potencial: 2, tipo de embalaje: empaquetado en caja. ¡El artículo puede alinearse con distintos números de polos! | 285.84 | 100 | AA | PCB Connectors (PCC) | AAN | AANFAB | 50 | 50 | NO | PC |  | 8,09 | G | 46 | 109 | 108 | MM | 4017918023072 | 85369010 | BG | EC002643 | Imagen | Catálogo
1703056 | DFK-IPCV 16/ 2-G-10,16 | Carcasa pasamuros | Carcasa pasamuros, sección nominal: 16 mm², color: verde, corriente nominal: 76 A, tensión nominal (III/2): 1000 V, superficie de contacto: Ag, tipo de conexión del contacto: Hembra, número de potenciales: 2, número de filas: 1, número de polos: 2, número de conexiones: 2, familia de artículos: DFK-IPCV 16/..-G, paso: 10,16 mm, montaje: Soldadura por ola, disposición de pines: Disposición de pines lineal, longitud del pin [P]: 4,1 mm, número de pines de soldadura por potencial: 3, sistema enchufable: COMBICON PC 16, Orientación de la cara enchufable: Estándar, bloqueo: sin, tipo de sujeción: sin, tipo de embalaje: empaquetado en caja | 684.48 | 100 | AA | PCB Connectors (PCC) | AAE | AAEWAG | 10 | 10 | NO | PC |  | 20,07 | G | 91 | 114 | 78 | MM | 4046356031646 | 85366990 | PL | EC002637 | Imagen | Catálogo
1703058 | FKC 2,5/15-ST-5,08 BD:15-L+SO | Conector para placa de circuito impreso | Conector de placa de circuito impreso, sección nominal: 2,5 mm², color: verde, corriente nominal: 12 A, tensión nominal (III/2): 320 V, superficie de contacto: Sn, tipo de conexión del contacto: Hembra, número de potenciales: 15, número de filas: 1, número de polos: 15, número de conexiones: 15, familia de artículos: FKC 2,5/..-ST, paso: 5,08 mm, tipo de conexión: Conexión por resorte push-in, dirección de conexión conductor/placa de circuito impreso: 0 °, gancho de sujeción: - Gancho de sujeción, sistema enchufable: COMBICON MSTB 2,5, bloqueo: sin, tipo de sujeción: sin, tipo de embalaje: empaquetado en caja | 1290.88 | 100 | AA | PCB Connectors (PCC) | AAC | AACFBD | 50 | 50 | NO | PC |  | 26,68 | G | 100 | 140 | 192 | MM | 4046356909860 | 85366990 | DE | EC002638 | Imagen | Catálogo
1703060 | FKC 2,5/15-ST-5,08 BD:30-L-SO | Conector para placa de circuito impreso | Conector de placa de circuito impreso, sección nominal: 2,5 mm², color: verde, corriente nominal: 12 A, tensión nominal (III/2): 320 V, superficie de contacto: Sn, tipo de conexión del contacto: Hembra, número de potenciales: 15, número de filas: 1, número de polos: 15, número de conexiones: 15, familia de artículos: FKC 2,5/..-ST, paso: 5,08 mm, tipo de conexión: Conexión por resorte push-in, dirección de conexión conductor/placa de circuito impreso: 0 °, gancho de sujeción: - Gancho de sujeción, sistema enchufable: COMBICON MSTB 2,5, bloqueo: sin, tipo de sujeción: sin, tipo de embalaje: empaquetado en caja | 1290.88 | 100 | AA | PCB Connectors (PCC) | AAC | AACFBD | 50 | 50 | NO | PC |  | 26,60 | G | 100 | 140 | 192 | MM | 4046356909853 | 85366990 | DE | EC002638 | Imagen | Catálogo
1703063 | FRONT 4-V-6,35 | Borna para placa de circuito impreso | Terminal de tarjetas de circuitos impresos, corriente nominal: 32 A, tensión nominal (III/2): 320 V, sección nominal: 4 mm², número de potenciales: 1, número de filas: 1, número de polos por fila: 1, familia de artículos: FRONT 4-V, paso: 6,35 mm, tipo de conexión: Conexión por tornillo frontal, montaje: Soldadura por ola, dirección de conexión conductor/placa de circuito impreso: 90 °, color: verde, Disposición de pines: Disposición de pines lineal, Longitud del pin [P]: 5 mm, número de pines de soldadura por potencial: 2, tipo de embalaje: empaquetado en caja. ¡El artículo puede alinearse con distintos números de polos! | 285.84 | 100 | AA | PCB Connectors (PCC) | AAN | AANFAD | 50 | 50 | NO | PC |  | 8,09 | G | 46 | 109 | 108 | MM | 4017918023089 | 85369010 | BG | EC002643 | Imagen | Catálogo
1703064 | FMC 1,5/ 8-ST-3,81 2CNBD2:-ASO | Conector para placa de circuito impreso | Conector de placa de circuito impreso, sección nominal: 1,5 mm², color: verde, corriente nominal: 8 A, tensión nominal (III/2): 160 V, superficie de contacto: Sn, tipo de conexión del contacto: Hembra, número de potenciales: 8, número de filas: 1, número de polos: 8, número de conexiones: 8, familia de artículos: FMC 1,5/..-ST, paso: 3,81 mm, tipo de conexión: Conexión por resorte push-in, dirección de conexión conductor/placa de circuito impreso: 0 °, sistema enchufable: COMBICON FMC 1,5 - MCDN 1,5, bloqueo: sin, tipo de sujeción: sin, tipo de embalaje: empaquetado en caja | 659.3 | 100 | AA | PCB Connectors (PCC) | AAB | AABFBA | 50 | 50 | NO | PC |  | 4,91 | G | 63 | 78 | 115 | MM | 4046356632126 | 85366990 | DE | EC002638 | Imagen | Catálogo
1703065 | FMC 1,5/ 4-ST-3,81 CN3BD2:-BSO | Conector para placa de circuito impreso | Conector de placa de circuito impreso, sección nominal: 1,5 mm², color: verde, corriente nominal: 8 A, tensión nominal (III/2): 160 V, superficie de contacto: Sn, tipo de conexión del contacto: Hembra, número de potenciales: 4, número de filas: 1, número de polos: 4, número de conexiones: 4, familia de artículos: FMC 1,5/..-ST, paso: 3,81 mm, tipo de conexión: Conexión por resorte push-in, dirección de conexión conductor/placa de circuito impreso: 0 °, sistema enchufable: COMBICON FMC 1,5 - MCDN 1,5, bloqueo: sin, tipo de sujeción: sin, tipo de embalaje: empaquetado en caja | 399.94 | 100 | AA | PCB Connectors (PCC) | AAB | AABFBA | 50 | 50 | NO | PC |  | 2,66 | G | 48 | 80 | 115 | MM | 4046356632133 | 85366990 | DE | EC002638 | Imagen | Catálogo
1703066 | FMC 1,5/ 4-ST-3,81 2CNBD2:X2SO | Conector para placa de circuito impreso | Conector de placa de circuito impreso, sección nominal: 1,5 mm², color: verde, corriente nominal: 8 A, tensión nominal (III/2): 160 V, superficie de contacto: Sn, tipo de conexión del contacto: Hembra, número de potenciales: 4, número de filas: 1, número de polos: 4, número de conexiones: 4, familia de artículos: FMC 1,5/..-ST, paso: 3,81 mm, tipo de conexión: Conexión por resorte push-in, dirección de conexión conductor/placa de circuito impreso: 0 °, sistema enchufable: COMBICON FMC 1,5 - MCDN 1,5, bloqueo: sin, tipo de sujeción: sin, tipo de embalaje: empaquetado en caja | 428.06 | 100 | AA | PCB Connectors (PCC) | AAB | AABFBA | 50 | 50 | NO | PC |  | 2,66 | G | 48 | 80 | 115 | MM | 4046356632140 | 85366990 | DE | EC002638 | Imagen | Catálogo
1703067 | FMC 1,5/ 4-ST-3,81 CN2BD2:X8SO | Conector para placa de circuito impreso | Conector de placa de circuito impreso, sección nominal: 1,5 mm², color: verde, corriente nominal: 8 A, tensión nominal (III/2): 160 V, superficie de contacto: Sn, tipo de conexión del contacto: Hembra, número de potenciales: 4, número de filas: 1, número de polos: 4, número de conexiones: 4, familia de artículos: FMC 1,5/..-ST, paso: 3,81 mm, tipo de conexión: Conexión por resorte push-in, dirección de conexión conductor/placa de circuito impreso: 0 °, sistema enchufable: COMBICON FMC 1,5 - MCDN 1,5, bloqueo: sin, tipo de sujeción: sin, tipo de embalaje: empaquetado en caja | 399.94 | 100 | AA | PCB Connectors (PCC) | AAB | AABFBA | 50 | 50 | NO | PC |  | 2,66 | G | 48 | 80 | 115 | MM | 4046356632157 | 85366990 | DE | EC002638 | Imagen | Catálogo
1703068 | FKC 2,5 HC/ 3-ST-5,08 BDS:-PE | Conector para placa de circuito impreso | Conector de placa de circuito impreso, sección nominal: 2,5 mm², color: verde, corriente nominal: 16 A, tensión nominal (III/2): 320 V, superficie de contacto: Sn, tipo de conexión del contacto: Hembra, número de potenciales: 3, número de filas: 1, número de polos: 3, número de conexiones: 3, familia de artículos: FKC 2,5 HC/..-ST, paso: 5,08 mm, tipo de conexión: Conexión por resorte push-in, dirección de conexión conductor/placa de circuito impreso: 0 °, gancho de sujeción: - Gancho de sujeción, sistema enchufable: COMBICON MSTB 2,5 HC, bloqueo: sin, tipo de sujeción: sin, tipo de embalaje: empaquetado en caja | 437.92 | 100 | AA | PCB Connectors (PCC) | AAC | AACFBA | 50 | 50 | NO | PC |  | 5,70 | G | 77 | 90 | 140 | MM | 4046356632164 | 85366990 | DE | EC002638 | Imagen | Catálogo
1703069 | DFK-IPCV 16/ 3-G-10,16 | Carcasa pasamuros | Carcasa pasamuros, sección nominal: 16 mm², color: verde, corriente nominal: 76 A, tensión nominal (III/2): 1000 V, superficie de contacto: Ag, tipo de conexión del contacto: Hembra, número de potenciales: 3, número de filas: 1, número de polos: 3, número de conexiones: 3, familia de artículos: DFK-IPCV 16/..-G, paso: 10,16 mm, montaje: Soldadura por ola, disposición de pines: Disposición de pines lineal, longitud del pin [P]: 4,1 mm, número de pines de soldadura por potencial: 3, sistema enchufable: COMBICON PC 16, Orientación de la cara enchufable: Estándar, bloqueo: sin, tipo de sujeción: sin, tipo de embalaje: empaquetado en caja | 1023.85 | 100 | AA | PCB Connectors (PCC) | AAE | AAEWAG | 10 | 10 | NO | PC |  | 20,14 | G | 91 | 114 | 78 | MM | 4046356031653 | 85366990 | PL | EC002637 | Imagen | Catálogo
1703070 | FKIC 2,5 HC/ 3-ST-5,08BDS:PE-L | Conector para placa de circuito impreso | Conector de placa de circuito impreso, sección nominal: 2,5 mm², color: verde, corriente nominal: 16 A, tensión nominal (III/2): 320 V, superficie de contacto: Sn, tipo de conexión del contacto: Macho, número de potenciales: 3, número de filas: 1, número de polos: 3, número de conexiones: 3, familia de artículos: FKIC 2,5 HC/..-ST, paso: 5,08 mm, tipo de conexión: Conexión por resorte push-in, dirección de conexión conductor/placa de circuito impreso: 0 °, gancho de sujeción: - sin gancho de sujeción, sistema enchufable: COMBICON MSTB 2,5 HC, bloqueo: sin, tipo de sujeción: sin, tipo de embalaje: empaquetado en caja | 438.38 | 100 | AA | PCB Connectors (PCC) | AAC | AACFKA | 50 | 50 | NO | PC |  | 5,56 | G | 77 | 90 | 140 | MM | 4046356634175 | 85366990 | DE | EC002638 | Imagen | Catálogo
1703072 | DFK-IPCV 16/ 4-G-10,16 | Carcasa pasamuros | Carcasa pasamuros, sección nominal: 16 mm², color: verde, corriente nominal: 76 A, tensión nominal (III/2): 1000 V, superficie de contacto: Ag, tipo de conexión del contacto: Hembra, número de potenciales: 4, número de filas: 1, número de polos: 4, número de conexiones: 4, familia de artículos: DFK-IPCV 16/..-G, paso: 10,16 mm, montaje: Soldadura por ola, disposición de pines: Disposición de pines lineal, longitud del pin [P]: 4,1 mm, número de pines de soldadura por potencial: 3, sistema enchufable: COMBICON PC 16, Orientación de la cara enchufable: Estándar, bloqueo: sin, tipo de sujeción: sin, tipo de embalaje: empaquetado en caja | 1363.21 | 100 | AA | PCB Connectors (PCC) | AAE | AAEWAG | 10 | 10 | NO | PC |  | 24,25 | G | 63 | 181 | 114 | MM | 4046356031660 | 85366990 | PL | EC002637 | Imagen | Catálogo
1703074 | MKDSD 2,5/ 2-5,08 BK VPE 500 | Borna para placa de circuito impreso | Terminal de tarjetas de circuitos impresos, corriente nominal: 24 A, tensión nominal (III/2): 400 V, sección nominal: 2,5 mm², número de potenciales: 2, número de filas: 1, número de polos por fila: 2, familia de artículos: MKDSD 2,5, paso: 5,08 mm, tipo de conexión: Conexión por tornillo con cápsula de tracción, forma de sujeción de tornillos: L Ranura longitudinal, montaje: Soldadura por ola, dirección de conexión conductor/placa de circuito impreso: 0 °, color: negro, Disposición de pines: Disposición de pines lineal, Longitud del pin [P]: 3,7 mm, número de pines de soldadura por potencial: 2, tipo de embalaje: empaquetado en caja | 185.07 | 100 | AA | PCB Connectors (PCC) | AAM | AAMFHB | 500 | 2500 | NO | PC |  | 4,50 | G | 65 | 238 | 163 | MM | 4046356634182 | 85369010 | PL | EC002643 | Imagen | Catálogo
1703075 | MSTBA 2,5/ 3-G-5,08 PA1,3 | Carcasa de base para placa de circuito impreso | Carcasa base placa de circuito impreso, sección nominal: 2,5 mm², color: verde, corriente nominal: 12 A, tensión nominal (III/2): 320 V, superficie de contacto: Sn, tipo de conexión del contacto: Macho, número de potenciales: 2, número de filas: 1, número de polos: 3, número de conexiones: 2, familia de artículos: MSTBA 2,5/..-G, paso: 5,08 mm, montaje: Soldadura por ola, disposición de pines: Disposición de pines lineal, longitud del pin [P]: 3,23 mm, número de pines de soldadura por potencial: 1, sistema enchufable: COMBICON MSTB 2,5, Orientación de la cara enchufable: Estándar, bloqueo: sin, tipo de sujeción: sin, tipo de embalaje: empaquetado en caja | 86.83 | 100 | AA | PCB Connectors (PCC) | AAC | AACSHG | 50 | 50 | NO | PC |  | 1,30 | G | 45 | 112 | 75 | MM | 4046356634205 | 85366930 | DE | EC002637 | Imagen | Catálogo
1703076 | D-FRONT 4-6,35 | Tapa final | Tapa, necesaria al final de una hilera de bornes, espesor 1,5 mm, color: Verde | 37.15 | 100 | AA | PCB Connectors (PCC) | AAR | AARZCE | 50 | 50 | NO | PC |  | 1,11 | G | 18 | 126 | 190 | MM | 4017918023096 | 85389099 | DE | EC002943 | Imagen | Catálogo
1703078 | ZFKKDSA 1,5C-5,0 L GY | Borna para placa de circuito impreso | Terminal de tarjetas de circuitos impresos, corriente nominal: 16 A, tensión nominal (III/2): 400 V, sección nominal: 1,5 mm², número de potenciales: 2, número de filas: 2, número de polos por fila: 1, familia de artículos: ZFKKDS(A) 1,5C, paso: 5 mm, tipo de conexión: Conexión por resorte, montaje: Soldadura por ola, dirección de conexión conductor/placa de circuito impreso: 45 °, color: gris, Disposición de pines: Disposición de pines lineal, Longitud del pin [P]: 3,7 mm, número de pines de soldadura por potencial: 1, tipo de embalaje: empaquetado en caja | 90.61 | 100 | AA | PCB Connectors (PCC) | AAL | AALMCB | 50 | 50 | NO | PC |  | 2,73 | G | 48 | 79 | 115 | MM | 4046356634212 | 85369010 | IN | EC002643 | Imagen | Catálogo
1703080 | MCDN 1,5/ 4-G1-3,5 RNP26THRR44 | Carcasa de base para placa de circuito impreso | Carcasa base placa de circuito impreso, sección nominal: 1,5 mm², color: negro, corriente nominal: 8 A, tensión nominal (III/2): 160 V, superficie de contacto: Sn, tipo de conexión del contacto: Macho, número de potenciales: 8, número de filas: 2, número de polos: 4, número de conexiones: 8, familia de artículos: MCDN 1,5/..-G1-RN-THR, paso: 3,5 mm, montaje: Soldadura THR/soldadura por ola, disposición de pines: Disposición de pines lineal, longitud del pin [P]: 2,6 mm, número de pines de soldadura por potencial: 1, sistema enchufable: COMBICON FMC 1,5 - MCDN 1,5, Orientación de la cara enchufable: Estándar, bloqueo: Bloqueo por encaje, tipo de sujeción: Saliente de encaje, tipo de embalaje: Correa de 44 mm de ancho | 474 | 100 | AA | PCB Connectors (PCC) | AAB | AABTGA | 130 | 130 | NO | PC |  | 6,26 | G | 50 | 330 | 330 | MM | 4046356634724 | 85366930 | DE | EC002637 | Imagen | Catálogo
1703083 | PTS 1,5/ 2-7,5-H | Borna para placa de circuito impreso | Terminal de tarjetas de circuitos impresos, corriente nominal: 16 A, tensión nominal (III/2): 630 V, sección nominal: 1,5 mm², número de potenciales: 2, número de filas: 1, número de polos por fila: 2, familia de artículos: PTS 1,5/..-H, paso: 7,5 mm, tipo de conexión: Conexión por resorte push-in, montaje: Soldadura por ola, dirección de conexión conductor/placa de circuito impreso: 0 °, color: verde, Disposición de pines: Disposición de pines lineal, Longitud del pin [P]: 2,5 mm, número de pines de soldadura por potencial: 1, tipo de embalaje: empaquetado en caja | 88.09 | 100 | AA | PCB Connectors (PCC) | AAL | AALBCB | 250 | 250 | NO | PC |  | 1,98 | G | 55 | 282 | 186 | MM | 4046356635134 | 85369010 | IN | EC002643 | Imagen | Catálogo
1703084 | PTS 1,5/ 3-7,5-H | Borna para placa de circuito impreso | Terminal de tarjetas de circuitos impresos, corriente nominal: 16 A, tensión nominal (III/2): 630 V, sección nominal: 1,5 mm², número de potenciales: 3, número de filas: 1, número de polos por fila: 3, familia de artículos: PTS 1,5/..-H, paso: 7,5 mm, tipo de conexión: Conexión por resorte push-in, montaje: Soldadura por ola, dirección de conexión conductor/placa de circuito impreso: 0 °, color: verde, Disposición de pines: Disposición de pines lineal, Longitud del pin [P]: 2,5 mm, número de pines de soldadura por potencial: 1, tipo de embalaje: empaquetado en caja | 132.14 | 100 | AA | PCB Connectors (PCC) | AAL | AALBCB | 250 | 250 | NO | PC |  | 2,86 | G | 65 | 285 | 180 | MM | 4046356635141 | 85369010 | IN | EC002643 | Imagen | Catálogo
1703085 | DFK-IPCV 16/ 5-G-10,16 | Carcasa pasamuros | Carcasa pasamuros, sección nominal: 16 mm², color: verde, corriente nominal: 76 A, tensión nominal (III/2): 1000 V, superficie de contacto: Ag, tipo de conexión del contacto: Hembra, número de potenciales: 5, número de filas: 1, número de polos: 5, número de conexiones: 5, familia de artículos: DFK-IPCV 16/..-G, paso: 10,16 mm, montaje: Soldadura por ola, disposición de pines: Disposición de pines lineal, longitud del pin [P]: 4,1 mm, número de pines de soldadura por potencial: 3, sistema enchufable: COMBICON PC 16, Orientación de la cara enchufable: Estándar, bloqueo: sin, tipo de sujeción: sin, tipo de embalaje: empaquetado en caja | 1702.58 | 100 | AA | PCB Connectors (PCC) | AAE | AAEWAG | 10 | 10 | NO | PC |  | 26,46 | G | 91 | 109 | 114 | MM | 4046356031677 | 85366990 | PL | EC002637 | Imagen | Catálogo
1703086 | PTS 1,5/ 4-7,5-H | Borna para placa de circuito impreso | Terminal de tarjetas de circuitos impresos, corriente nominal: 16 A, tensión nominal (III/2): 630 V, sección nominal: 1,5 mm², número de potenciales: 4, número de filas: 1, número de polos por fila: 4, familia de artículos: PTS 1,5/..-H, paso: 7,5 mm, tipo de conexión: Conexión por resorte push-in, montaje: Soldadura por ola, dirección de conexión conductor/placa de circuito impreso: 0 °, color: verde, Disposición de pines: Disposición de pines lineal, Longitud del pin [P]: 2,5 mm, número de pines de soldadura por potencial: 1, tipo de embalaje: empaquetado en caja | 176.18 | 100 | AA | PCB Connectors (PCC) | AAL | AALBCB | 250 | 250 | NO | PC |  | 3,79 | G | 79 | 280 | 180 | MM | 4046356635158 | 85369010 | IN | EC002643 | Imagen | Catálogo
1703087 | PTS 1,5/ 5-7,5-H | Borna para placa de circuito impreso | Terminal de tarjetas de circuitos impresos, corriente nominal: 16 A, tensión nominal (III/2): 630 V, sección nominal: 1,5 mm², número de potenciales: 5, número de filas: 1, número de polos por fila: 5, familia de artículos: PTS 1,5/..-H, paso: 7,5 mm, tipo de conexión: Conexión por resorte push-in, montaje: Soldadura por ola, dirección de conexión conductor/placa de circuito impreso: 0 °, color: verde, Disposición de pines: Disposición de pines lineal, Longitud del pin [P]: 2,5 mm, número de pines de soldadura por potencial: 1, tipo de embalaje: empaquetado en caja | 220.23 | 100 | AA | PCB Connectors (PCC) | AAL | AALBCB | 100 | 100 | NO | PC |  | 4,98 | G | 66 | 282 | 180 | MM | 4046356635165 | 85369010 | IN | EC002643 | Imagen | Catálogo
1703088 | PTS 1,5/ 6-7,5-H | Borna para placa de circuito impreso | Terminal de tarjetas de circuitos impresos, corriente nominal: 16 A, tensión nominal (III/2): 630 V, sección nominal: 1,5 mm², número de potenciales: 6, número de filas: 1, número de polos por fila: 6, familia de artículos: PTS 1,5/..-H, paso: 7,5 mm, tipo de conexión: Conexión por resorte push-in, montaje: Soldadura por ola, dirección de conexión conductor/placa de circuito impreso: 0 °, color: verde, Disposición de pines: Disposición de pines lineal, Longitud del pin [P]: 2,5 mm, número de pines de soldadura por potencial: 1, tipo de embalaje: empaquetado en caja | 264.27 | 100 | AA | PCB Connectors (PCC) | AAL | AALBCB | 100 | 100 | NO | PC |  | 6,03 | G | 69 | 280 | 180 | MM | 4046356635370 | 85369010 | IN | EC002643 | Imagen | Catálogo
1703090 | PTS 1,5/ 7-7,5-H | Borna para placa de circuito impreso | Terminal de tarjetas de circuitos impresos, corriente nominal: 16 A, tensión nominal (III/2): 630 V, sección nominal: 1,5 mm², número de potenciales: 7, número de filas: 1, número de polos por fila: 7, familia de artículos: PTS 1,5/..-H, paso: 7,5 mm, tipo de conexión: Conexión por resorte push-in, montaje: Soldadura por ola, dirección de conexión conductor/placa de circuito impreso: 0 °, color: verde, Disposición de pines: Disposición de pines lineal, Longitud del pin [P]: 2,5 mm, número de pines de soldadura por potencial: 1, tipo de embalaje: empaquetado en caja | 308.32 | 100 | AA | PCB Connectors (PCC) | AAL | AALBCB | 100 | 100 | NO | PC |  | 6,78 | G | 66 | 282 | 180 | MM | 4046356635387 | 85369010 | IN | EC002643 | Imagen | Catálogo
1703091 | PTS 1,5/ 8-7,5-H | Borna para placa de circuito impreso | Terminal de tarjetas de circuitos impresos, corriente nominal: 16 A, tensión nominal (III/2): 630 V, sección nominal: 1,5 mm², número de potenciales: 8, número de filas: 1, número de polos por fila: 8, familia de artículos: PTS 1,5/..-H, paso: 7,5 mm, tipo de conexión: Conexión por resorte push-in, montaje: Soldadura por ola, dirección de conexión conductor/placa de circuito impreso: 0 °, color: verde, Disposición de pines: Disposición de pines lineal, Longitud del pin [P]: 2,5 mm, número de pines de soldadura por potencial: 1, tipo de embalaje: empaquetado en caja | 352.36 | 100 | AA | PCB Connectors (PCC) | AAL | AALBCB | 100 | 100 | NO | PC |  | 7,72 | G | 66 | 282 | 180 | MM | 4046356635394 | 85369010 | IN | EC002643 | Imagen | Catálogo
1703093 | PTS 1,5/ 9-7,5-H | Borna para placa de circuito impreso | Terminal de tarjetas de circuitos impresos, corriente nominal: 16 A, tensión nominal (III/2): 630 V, sección nominal: 1,5 mm², número de potenciales: 9, número de filas: 1, número de polos por fila: 9, familia de artículos: PTS 1,5/..-H, paso: 7,5 mm, tipo de conexión: Conexión por resorte push-in, montaje: Soldadura por ola, dirección de conexión conductor/placa de circuito impreso: 0 °, color: verde, Disposición de pines: Disposición de pines lineal, Longitud del pin [P]: 2,5 mm, número de pines de soldadura por potencial: 1, tipo de embalaje: empaquetado en caja | 396.41 | 100 | AA | PCB Connectors (PCC) | AAL | AALBCB | 100 | 100 | NO | PC |  | 9,52 | G | 93 | 275 | 175 | MM | 4046356635400 | 85369010 | SK | EC002643 | Imagen | Catálogo
1703094 | PTS 1,5/10-7,5-H | Borna para placa de circuito impreso | Terminal de tarjetas de circuitos impresos, corriente nominal: 16 A, tensión nominal (III/2): 630 V, sección nominal: 1,5 mm², número de potenciales: 10, número de filas: 1, número de polos por fila: 10, familia de artículos: PTS 1,5/..-H, paso: 7,5 mm, tipo de conexión: Conexión por resorte push-in, montaje: Soldadura por ola, dirección de conexión conductor/placa de circuito impreso: 0 °, color: verde, Disposición de pines: Disposición de pines lineal, Longitud del pin [P]: 2,5 mm, número de pines de soldadura por potencial: 1, tipo de embalaje: empaquetado en caja | 440.45 | 100 | AA | PCB Connectors (PCC) | AAL | AALBCB | 100 | 100 | NO | PC |  | 10,41 | G | 93 | 275 | 175 | MM | 4046356635417 | 85369010 | IN | EC002643 | Imagen | Catálogo
1703095 | PTS 1,5/11-7,5-H | Borna para placa de circuito impreso | Terminal de tarjetas de circuitos impresos, corriente nominal: 16 A, tensión nominal (III/2): 630 V, sección nominal: 1,5 mm², número de potenciales: 11, número de filas: 1, número de polos por fila: 11, familia de artículos: PTS 1,5/..-H, paso: 7,5 mm, tipo de conexión: Conexión por resorte push-in, montaje: Soldadura por ola, dirección de conexión conductor/placa de circuito impreso: 0 °, color: verde, Disposición de pines: Disposición de pines lineal, Longitud del pin [P]: 2,5 mm, número de pines de soldadura por potencial: 1, tipo de embalaje: empaquetado en caja | 484.5 | 100 | AA | PCB Connectors (PCC) | AAL | AALBCB | 50 | 50 | NO | PC |  | 11,68 | G | 66 | 282 | 180 | MM | 4046356635424 | 85369010 | IN | EC002643 | Imagen | Catálogo
1703096 | PTS 1,5/12-7,5-H | Borna para placa de circuito impreso | Terminal de tarjetas de circuitos impresos, corriente nominal: 16 A, tensión nominal (III/2): 630 V, sección nominal: 1,5 mm², número de potenciales: 12, número de filas: 1, número de polos por fila: 12, familia de artículos: PTS 1,5/..-H, paso: 7,5 mm, tipo de conexión: Conexión por resorte push-in, montaje: Soldadura por ola, dirección de conexión conductor/placa de circuito impreso: 0 °, color: verde, Disposición de pines: Disposición de pines lineal, Longitud del pin [P]: 2,5 mm, número de pines de soldadura por potencial: 1, tipo de embalaje: empaquetado en caja | 528.54 | 100 | AA | PCB Connectors (PCC) | AAL | AALBCB | 50 | 50 | NO | PC |  | 12,67 | G | 66 | 282 | 180 | MM | 4046356635431 | 85369010 | IN | EC002643 | Imagen | Catálogo
1703098 | DFK-IPCV 16/ 6-G-10,16 | Carcasa pasamuros | Carcasa pasamuros, sección nominal: 16 mm², color: verde, corriente nominal: 76 A, tensión nominal (III/2): 1000 V, superficie de contacto: Ag, tipo de conexión del contacto: Hembra, número de potenciales: 6, número de filas: 1, número de polos: 6, número de conexiones: 6, familia de artículos: DFK-IPCV 16/..-G, paso: 10,16 mm, montaje: Soldadura por ola, disposición de pines: Disposición de pines lineal, longitud del pin [P]: 4,1 mm, número de pines de soldadura por potencial: 3, sistema enchufable: COMBICON PC 16, Orientación de la cara enchufable: Estándar, bloqueo: sin, tipo de sujeción: sin, tipo de embalaje: empaquetado en caja | 2041.94 | 100 | AA | PCB Connectors (PCC) | AAE | AAEWAG | 10 | 10 | NO | PC |  | 33,64 | G | 91 | 109 | 114 | MM | 4046356031684 | 85366990 | PL | EC002637 | Imagen | Catálogo
1773580 | K-8E-M23F8/1,0-H00/M23F8-C5 | Conector enchufable recubierto de plástico por ambos lados | Conector enchufable recubierto de plástico por ambos lados, serie: KSH, M23-Hembra, recto recubierto por extrusión de plástico, número de polos: 4+4+4+PE, tipo de bloqueo: SPEEDCON, longitud de cable: 1 m, se espera que este artículo no contenga plomo a partir del primer trimestre de 2027 de acuerdo con RoHS II sin excepción 6c (Pb &lt;0,1 %), una alternativa sin plomo está disponible previamente a petición | 290.55 | 1 | AB | Field Device Connectors (FDC) | ABR | ABRDGG | 1 | 2 | SÍ | PC |  | 22,22 | G |  |  |  |  | 4067923386747 | 85444290 | DE | EC001855 |  | Catálogo
1703106 | MK3DSMH 3/ 2-5,08-EX BU | Borna para placa de circuito impreso | Terminal de tarjetas de circuitos impresos, corriente nominal: 20 A, sección nominal: 2,5 mm², número de potenciales: 4, número de filas: 2, número de polos por fila: 2, familia de artículos: MK3DSMH 3-EX, paso: 5,08 mm, tipo de conexión: Conexión por tornillo con cápsula de tracción, forma de sujeción de tornillos: L Ranura longitudinal, montaje: Soldadura por ola, dirección de conexión conductor/placa de circuito impreso: 0 °, color: azul, Disposición de pines: Disposición de pines lineal, Longitud del pin [P]: 5 mm, número de pines de soldadura por potencial: 1, tipo de embalaje: empaquetado en caja | 591.54 | 100 | AA | PCB Connectors (PCC) | AAM | AAMFKK | 50 | 50 | NO | PC |  | 12,79 | G | 62 | 158 | 114 | MM | 4046356637008 | 85369010 | CN | EC002643 | Imagen | Catálogo
1405398 | SAC-5P-25,0-115/M12FR | Cable para sensores/actuadores | Cable para sensores/actuadores, 5 polos, PUR, negro grisáceo RAL 7021, extremo de cable libre, en hembra de conexión acodada M12, codificado A, longitud de cable: 25 m | 70.34 | 1 | AF | Industrial Field Connectivity (IFC) | AF1 | AF1CDA | 1 | 25 | SÍ | PC | F | 873,80 | G | 30 | 190 | 190 | MM | 4046356744072 | 85444290 | DE | EC001855 |  | Catálogo
1703108 | DFK-IPCV 16/ 7-G-10,16 | Carcasa pasamuros | Carcasa pasamuros, sección nominal: 16 mm², color: verde, corriente nominal: 76 A, tensión nominal (III/2): 1000 V, superficie de contacto: Ag, tipo de conexión del contacto: Hembra, número de potenciales: 7, número de filas: 1, número de polos: 7, número de conexiones: 7, familia de artículos: DFK-IPCV 16/..-G, paso: 10,16 mm, montaje: Soldadura por ola, disposición de pines: Disposición de pines lineal, longitud del pin [P]: 4,1 mm, número de pines de soldadura por potencial: 3, sistema enchufable: COMBICON PC 16, Orientación de la cara enchufable: Estándar, bloqueo: sin, tipo de sujeción: sin, tipo de embalaje: empaquetado en caja | 2381.31 | 100 | AA | PCB Connectors (PCC) | AAE | AAEWAG | 10 | 10 | NO | PC |  | 38,37 | G | 91 | 181 | 114 | MM | 4046356031691 | 85366990 | PL | EC002637 | Imagen | Catálogo
1773586 | K-8E-M23F8/10,0-H00/M23F8-C5 | Conector enchufable recubierto de plástico por ambos lados | Conector enchufable recubierto de plástico por ambos lados, serie: KSH, M23-Hembra, recto recubierto por extrusión de plástico, número de polos: 4+4+4+PE, tipo de bloqueo: SPEEDCON, longitud de cable: 10 m, se espera que este artículo no contenga plomo a partir del primer trimestre de 2027 de acuerdo con RoHS II sin excepción 6c (Pb &lt;0,1 %), una alternativa sin plomo está disponible previamente a petición | 691.64 | 1 | AB | Field Device Connectors (FDC) | ABR | ABRDGG | 1 | 2 | SÍ | PC |  | 22,22 | G |  |  |  |  | 4067923385580 | 85444290 | DE | EC001855 |  | Catálogo
1703111 | DFK-IPCV 16/ 8-G-10,16 | Carcasa pasamuros | Carcasa pasamuros, sección nominal: 16 mm², color: verde, corriente nominal: 76 A, tensión nominal (III/2): 1000 V, superficie de contacto: Ag, tipo de conexión del contacto: Hembra, número de potenciales: 8, número de filas: 1, número de polos: 8, número de conexiones: 8, familia de artículos: DFK-IPCV 16/..-G, paso: 10,16 mm, montaje: Soldadura por ola, disposición de pines: Disposición de pines lineal, longitud del pin [P]: 4,1 mm, número de pines de soldadura por potencial: 3, sistema enchufable: COMBICON PC 16, Orientación de la cara enchufable: Estándar, bloqueo: sin, tipo de sujeción: sin, tipo de embalaje: empaquetado en caja | 2720.67 | 100 | AA | PCB Connectors (PCC) | AAE | AAEWAG | 10 | 10 | NO | PC |  | 39,10 | G | 91 | 181 | 114 | MM | 4046356031707 | 85366990 | PL | EC002637 | Imagen | Catálogo
1405430 | SAC-8P-10,0-PUR/M12FS VA | Cable para sensores/actuadores | Cable para sensores/actuadores | 56.17 | 1 | AF | Industrial Field Connectivity (IFC) | AF1 | AF1CFA | 1 | 50 | SÍ | PC | F | 451,20 | G | 0 | 0 | 0 |  | 4046356745673 | 85444290 | PL | EC001855 |  | Catálogo
1703112 | MSTBT 2,5/ 4-ST BK BDWH:29-32 | Conector para placa de circuito impreso | Conector de placa de circuito impreso, sección nominal: 2,5 mm², color: negro, corriente nominal: 12 A, tensión nominal (III/2): 320 V, superficie de contacto: Sn, tipo de conexión del contacto: Hembra, número de potenciales: 4, número de filas: 1, número de polos: 4, número de conexiones: 4, familia de artículos: MSTBT 2,5/..-ST, paso: 5 mm, tipo de conexión: Conexión por tornillo con cápsula de tracción, forma de sujeción de tornillos: L Ranura longitudinal, dirección de conexión conductor/placa de circuito impreso: 0 °, gancho de sujeción: - Gancho de sujeción, sistema enchufable: COMBICON MSTB 2,5, bloqueo: sin, tipo de sujeción: sin, tipo de embalaje: empaquetado en caja | 441.6 | 100 | AA | PCB Connectors (PCC) | AAC | AACAFH | 50 | 50 | NO | PC |  | 6,93 | G | 66 | 92 | 103 | MM | 4046356909952 | 85366990 | DE | EC002638 | Imagen | Catálogo
1773582 | K-8E-M23F8/2,0-H00/M23F8-C5 | Conector enchufable recubierto de plástico por ambos lados | Conector enchufable recubierto de plástico por ambos lados, serie: KSH, M23-Hembra, recto recubierto por extrusión de plástico, número de polos: 4+4+4+PE, tipo de bloqueo: SPEEDCON, longitud de cable: 2 m, se espera que este artículo no contenga plomo a partir del primer trimestre de 2027 de acuerdo con RoHS II sin excepción 6c (Pb &lt;0,1 %), una alternativa sin plomo está disponible previamente a petición | 330.51 | 1 | AB | Field Device Connectors (FDC) | ABR | ABRDGG | 1 | 2 | SÍ | PC |  | 22,22 | G |  |  |  |  | 4067923386099 | 85444290 | DE | EC001855 |  | Catálogo
1703121 | MSTB 2,5/ 3-STF-5,08 GYBD:U-0V | Conector para placa de circuito impreso | Conector de placa de circuito impreso, sección nominal: 2,5 mm², color: gris, corriente nominal: 12 A, tensión nominal (III/2): 320 V, superficie de contacto: Sn, tipo de conexión del contacto: Hembra, número de potenciales: 3, número de filas: 1, número de polos: 3, número de conexiones: 3, familia de artículos: MSTB 2,5/..-STF, paso: 5,08 mm, tipo de conexión: Conexión por tornillo con cápsula de tracción, forma de sujeción de tornillos: L Ranura longitudinal, dirección de conexión conductor/placa de circuito impreso: 0 °, gancho de sujeción: - sin gancho de sujeción, sistema enchufable: COMBICON MSTB 2,5, bloqueo: Bloqueo por tornillo, tipo de sujeción: Sujeción aérea (tornillo), tipo de embalaje: empaquetado en caja | 276.58 | 100 | AA | PCB Connectors (PCC) | AAC | AACAGD | 50 | 50 | NO | PC |  | 6,27 | G | 66 | 92 | 103 | MM | 4046356637756 | 85366990 | DE | EC002638 | Imagen | Catálogo
1405612 | SAC-3P-M12MR/10,0-116 VC | Cable para sensores/actuadores | Cable para sensores/actuadores, 3 polos, PUR/PVC, negro RAL 9005, conector macho M12 acodado, en extremo de cable libre, longitud de cable: 10 m | 35.35 | 1 | AF | Industrial Field Connectivity (IFC) | AF1 | AF1CBA | 1 | 50 | SÍ | PC | F | 519,10 | G | 0 | 0 | 0 |  | 4046356750356 | 85444290 | PL | EC001855 |  | Catálogo
1405613 | SAC-3P-M12MR/3,0-116 VC | Cable para sensores/actuadores | Cable para sensores/actuadores, 3 polos, PUR/PVC, negro RAL 9005, conector macho M12 acodado, en extremo de cable libre, longitud de cable: 3 m | 18.33 | 1 | AF | Industrial Field Connectivity (IFC) | AF1 | AF1CBA | 1 | 50 | SÍ | PC | F | 160,40 | G | 0 | 0 | 0 |  | 4046356750363 | 85444290 | PL | EC001855 |  | Catálogo
1773587 | K-8E-M23F8/20,0-H00/M23F8-C5 | Conector enchufable recubierto de plástico por ambos lados | Conector enchufable recubierto de plástico por ambos lados, serie: KSH, M23-Hembra, recto recubierto por extrusión de plástico, número de polos: 4+4+4+PE, tipo de bloqueo: SPEEDCON, longitud de cable: 20 m, se espera que este artículo no contenga plomo a partir del primer trimestre de 2027 de acuerdo con RoHS II sin excepción 6c (Pb &lt;0,1 %), una alternativa sin plomo está disponible previamente a petición | 1116.56 | 1 | AB | Field Device Connectors (FDC) | ABR | ABRDGG | 1 | 2 | SÍ | PC |  | 22,22 | G |  |  |  |  | 4067923387218 | 85444290 | DE | EC001855 |  | Catálogo
1703124 | DFK-IPCV 16/ 9-G-10,16 | Carcasa pasamuros | Carcasa pasamuros, sección nominal: 16 mm², color: verde, corriente nominal: 76 A, tensión nominal (III/2): 1000 V, superficie de contacto: Ag, tipo de conexión del contacto: Hembra, número de potenciales: 9, número de filas: 1, número de polos: 9, número de conexiones: 9, familia de artículos: DFK-IPCV 16/..-G, paso: 10,16 mm, montaje: Soldadura por ola, disposición de pines: Disposición de pines lineal, longitud del pin [P]: 4,1 mm, número de pines de soldadura por potencial: 3, sistema enchufable: COMBICON PC 16, Orientación de la cara enchufable: Estándar, bloqueo: sin, tipo de sujeción: sin, tipo de embalaje: empaquetado en caja | 3060.04 | 100 | AA | PCB Connectors (PCC) | AAE | AAEWAG | 10 | 10 | NO | PC |  | 44,28 | G | 91 | 181 | 114 | MM | 4046356031714 | 85366990 | PL | EC002637 | Imagen | Catálogo
1405960 | SAC-5P-M12MS/ 1,2-923 CAN P | Cable de sistema de bus | Cable de sistema bus, CANopen, 5 polos, PUR sin halógenos, gris RAL 7001, apantallado, conector macho recto M12, codificado A, a extremo de cable libre, longitud de cable: 1,2 m | 21.18 | 1 | AF | Industrial Field Connectivity (IFC) | AF1 | AF1CDD | 1 | 50 | NO | PC | F | 92,30 | G | 10 | 191 | 212 | MM | 4046356759304 | 85444290 | PL | EC001855 |  | Catálogo
1703125 | MKDS 1/ 4-3,81 VPE500 | Borna para placa de circuito impreso | Terminal de tarjetas de circuitos impresos, corriente nominal: 17,5 A, tensión nominal (III/2): 200 V, sección nominal: 1,5 mm², número de filas: 1, número de polos por fila: 4, familia de artículos: MKDS 1, paso: 3,81 mm, tipo de conexión: Conexión por tornillo con cápsula de tracción, forma de sujeción de tornillos: L Ranura longitudinal, montaje: Soldadura por ola, dirección de conexión conductor/placa de circuito impreso: 0 °, color: verde, Disposición de pines: Disposición de pines lineal, Longitud del pin [P]: 3,5 mm, número de pines de soldadura por potencial: 1, tipo de embalaje: empaquetado en caja | 174.39 | 100 | AA | PCB Connectors (PCC) | AAL | AALFFC | 500 | 500 | NO | PC |  | 2,02 | G | 62 | 182 | 113 | MM | 4046356637886 | 85369010 | DE | EC002643 | Imagen | Catálogo
1773583 | K-8E-M23F8/3,0-H00/M23F8-C5 | Conector enchufable recubierto de plástico por ambos lados | Conector enchufable recubierto de plástico por ambos lados, serie: KSH, M23-Hembra, recto recubierto por extrusión de plástico, número de polos: 4+4+4+PE, tipo de bloqueo: SPEEDCON, longitud de cable: 3 m, se espera que este artículo no contenga plomo a partir del primer trimestre de 2027 de acuerdo con RoHS II sin excepción 6c (Pb &lt;0,1 %), una alternativa sin plomo está disponible previamente a petición | 378.31 | 1 | AB | Field Device Connectors (FDC) | ABR | ABRDGG | 1 | 2 | SÍ | PC |  | 22,22 | G |  |  |  |  | 4067923386242 | 85444290 | DE | EC001855 |  | Catálogo
1406424 | SAC-5P-5,0-PVC/M12FS SH VA | Cable para sensores/actuadores | Cable para sensores/actuadores | 34.53 | 1 | AF | Industrial Field Connectivity (IFC) | AF1 | AF1CKA | 1 | 50 | SÍ | PC | F | 297,00 | G | 170 | 170 | 20 | MM | 4046356764056 | 85444290 | PL | EC001855 |  | Catálogo
1406426 | SAC-8P-30,0-540/M12FS YE | Cable para sensores/actuadores | Cable para sensores/actuadores, 8-polos, PVC, amarillo, extremo de cable libre, a Hembra recta M12, codificación: A, longitud de cable: 30 m | 125.06 | 1 | AF | Industrial Field Connectivity (IFC) | AF1 | AF1CFA | 1 | 50 | SÍ | PC | F | 1.535,00 | G | 0 | 0 | 0 |  | 4046356767330 | 85444290 | PL | EC001855 |  | Catálogo
1406427 | SAC-8P-20,0-540/M12FS YE | Cable para sensores/actuadores | Cable para sensores/actuadores, 8-polos, PVC, amarillo, extremo de cable libre, a Hembra recta M12, codificación: A, longitud de cable: 20 m | 81.92 | 1 | AF | Industrial Field Connectivity (IFC) | AF1 | AF1CFA | 1 | 50 | SÍ | PC | F | 1.049,50 | G | 0 | 0 | 0 |  | 4046356767347 | 85444290 | PL | EC001855 |  | Catálogo
1773584 | K-8E-M23F8/5,0-H00/M23F8-C5 | Conector enchufable recubierto de plástico por ambos lados | Conector enchufable recubierto de plástico por ambos lados, serie: KSH, M23-Hembra, recto recubierto por extrusión de plástico, número de polos: 4+4+4+PE, tipo de bloqueo: SPEEDCON, longitud de cable: 5 m, se espera que este artículo no contenga plomo a partir del primer trimestre de 2027 de acuerdo con RoHS II sin excepción 6c (Pb &lt;0,1 %), una alternativa sin plomo está disponible previamente a petición | 465.93 | 1 | AB | Field Device Connectors (FDC) | ABR | ABRDGG | 1 | 2 | SÍ | PC |  | 22,22 | G |  |  |  |  | 4067923387201 | 85444290 | DE | EC001855 |  | Catálogo
1703137 | FK-MCP 1,5/10-STF-3,5 BD:1-10 | Conector para placa de circuito impreso | Conector de placa de circuito impreso, sección nominal: 1,5 mm², color: verde, corriente nominal: 8 A, tensión nominal (III/2): 160 V, superficie de contacto: Sn, tipo de conexión del contacto: Hembra, número de potenciales: 10, número de filas: 1, número de polos: 10, número de conexiones: 10, familia de artículos: FK-MCP 1,5/..-STF, paso: 3,5 mm, tipo de conexión: Conexión por resorte push-in, dirección de conexión conductor/placa de circuito impreso: 0 °, sistema enchufable: COMBICON MC 1,5, bloqueo: Bloqueo por tornillo, tipo de sujeción: Sujeción aérea (tornillo), tipo de embalaje: empaquetado en caja | 1178.95 | 100 | AA | PCB Connectors (PCC) | AAB | AABFMB | 50 | 50 | NO | PC |  | 9,66 | G | 90 | 108 | 113 | MM | 4046356639491 | 85366990 | DE | EC002638 | Imagen | Catálogo
1406428 | SAC-8P-10,0-540/M12FS YE | Cable para sensores/actuadores | Cable para sensores/actuadores, 8-polos, PVC, amarillo, extremo de cable libre, a Hembra recta M12, codificación: A, longitud de cable: 10 m | 52.76 | 1 | AF | Industrial Field Connectivity (IFC) | AF1 | AF1CFA | 1 | 50 | SÍ | PC | F | 523,10 | G | 0 | 0 | 0 |  | 4046356767354 | 85444290 | PL | EC001855 |  | Catálogo
1703139 | MSTBT 2,5/ 2-ST GY7035 BD-1.1 | Conector para placa de circuito impreso | Conector de placa de circuito impreso, sección nominal: 2,5 mm², color: gris claro, corriente nominal: 12 A, tensión nominal (III/2): 320 V, superficie de contacto: Sn, tipo de conexión del contacto: Hembra, número de potenciales: 2, número de filas: 1, número de polos: 2, número de conexiones: 2, familia de artículos: MSTBT 2,5/..-ST, paso: 5 mm, tipo de conexión: Conexión por tornillo con cápsula de tracción, forma de sujeción de tornillos: L Ranura longitudinal, dirección de conexión conductor/placa de circuito impreso: 0 °, gancho de sujeción: - Gancho de sujeción, sistema enchufable: COMBICON MSTB 2,5, bloqueo: sin, tipo de sujeción: sin, tipo de embalaje: empaquetado en caja | 223.68 | 100 | AA | PCB Connectors (PCC) | AAC | AACAFH | 50 | 50 | NO | PC |  | 3,72 | G | 66 | 92 | 103 | MM | 4046356639255 | 85366990 | DE | EC002638 | Imagen | Catálogo
1703140 | MSTBT 2,5/ 2-ST GY7035 BD-2.2 | Conector para placa de circuito impreso | Conector de placa de circuito impreso, sección nominal: 2,5 mm², color: gris claro, corriente nominal: 12 A, tensión nominal (III/2): 320 V, superficie de contacto: Sn, tipo de conexión del contacto: Hembra, número de potenciales: 2, número de filas: 1, número de polos: 2, número de conexiones: 2, familia de artículos: MSTBT 2,5/..-ST, paso: 5 mm, tipo de conexión: Conexión por tornillo con cápsula de tracción, forma de sujeción de tornillos: L Ranura longitudinal, dirección de conexión conductor/placa de circuito impreso: 0 °, gancho de sujeción: - Gancho de sujeción, sistema enchufable: COMBICON MSTB 2,5, bloqueo: sin, tipo de sujeción: sin, tipo de embalaje: empaquetado en caja | 223.68 | 100 | AA | PCB Connectors (PCC) | AAC | AACAFH | 50 | 50 | NO | PC |  | 3,72 | G | 66 | 92 | 103 | MM | 4046356639262 | 85366990 | DE | EC002638 | Imagen | Catálogo
1703141 | MSTBT 2,5/ 2-ST GY7035 BD-3.1 | Conector para placa de circuito impreso | Conector de placa de circuito impreso, sección nominal: 2,5 mm², color: gris claro, corriente nominal: 12 A, tensión nominal (III/2): 320 V, superficie de contacto: Sn, tipo de conexión del contacto: Hembra, número de potenciales: 2, número de filas: 1, número de polos: 2, número de conexiones: 2, familia de artículos: MSTBT 2,5/..-ST, paso: 5 mm, tipo de conexión: Conexión por tornillo con cápsula de tracción, forma de sujeción de tornillos: L Ranura longitudinal, dirección de conexión conductor/placa de circuito impreso: 0 °, gancho de sujeción: - Gancho de sujeción, sistema enchufable: COMBICON MSTB 2,5, bloqueo: sin, tipo de sujeción: sin, tipo de embalaje: empaquetado en caja | 223.68 | 100 | AA | PCB Connectors (PCC) | AAC | AACAFH | 50 | 50 | NO | PC |  | 3,71 | G | 66 | 92 | 103 | MM | 4046356639675 | 85366990 | DE | EC002638 | Imagen | Catálogo
1406526 | SAC-4P-M12MS/0,21-PUR 0,09 | Cable para sensores/actuadores | Cable para sensores/actuadores, PUR sin halógenos, negro grisáceo RAL 7021 | 12.94 | 1 | AF | Industrial Field Connectivity (IFC) | AF1 | AF1CCA | 1 | 50 | SÍ | PC | F | 16,01 | G | 0 | 0 | 0 |  | 4046356769044 | 85444290 | DE | EC001855 |  | Catálogo
1703144 | MPT 0,5/ 2-2,54 BD:1,2 | Borna para placa de circuito impreso | Terminal de tarjetas de circuitos impresos, corriente nominal: 6 A, tensión nominal (III/2): 160 V, sección nominal: 0,5 mm², número de filas: 1, número de polos por fila: 2, familia de artículos: MPT 0,5, paso: 2,54 mm, tipo de conexión: Conexión por tornillo con cápsula de tracción, forma de sujeción de tornillos: L Ranura longitudinal, montaje: Soldadura por ola, dirección de conexión conductor/placa de circuito impreso: 0 °, color: verde, Disposición de pines: Disposición de pines lineal, Longitud del pin [P]: 3,5 mm, número de pines de soldadura por potencial: 1, tipo de embalaje: empaquetado en caja | 99.52 | 100 | AA | PCB Connectors (PCC) | AAK | AAKFAA | 50 | 50 | NO | PC |  | 0,74 | G | 32 | 39 | 108 | MM | 4046356639408 | 85366990 | GR | EC002643 | Imagen | Catálogo
1406541 | SAC-4P-25,0-600/M12FS HD | Cable para sensores/actuadores | Cable para sensores/actuadores | 57.14 | 1 | AF | Industrial Field Connectivity (IFC) | AF1 | AF1CCA | 1 | 1 | SÍ | PC |  | 678,80 | G | 41 | 235 | 205 | MM | 4046356769419 | 85444290 | PL | EC001855 |  | Catálogo
1703147 | GMSTB 2,5/ 2-ST-7,62 RD | Conector para placa de circuito impreso | Conector de placa de circuito impreso, sección nominal: 2,5 mm², color: rojo, corriente nominal: 12 A, tensión nominal (III/2): 630 V, superficie de contacto: Sn, tipo de conexión del contacto: Hembra, número de potenciales: 2, número de filas: 1, número de polos: 2, número de conexiones: 2, familia de artículos: GMSTB 2,5/..-ST, paso: 7,62 mm, tipo de conexión: Conexión por tornillo con cápsula de tracción, forma de sujeción de tornillos: L Ranura longitudinal, dirección de conexión conductor/placa de circuito impreso: 0 °, gancho de sujeción: - Gancho de sujeción, sistema enchufable: COMBICON MSTB 2,5, bloqueo: sin, tipo de sujeción: sin, tipo de embalaje: empaquetado en caja | 238.63 | 100 | AA | PCB Connectors (PCC) | AAC | AACAIB | 50 | 50 | NO | PC |  | 4,01 | G | 66 | 92 | 103 | MM | 4046356640091 | 85366990 | DE | EC002638 | Imagen | Catálogo
1773768 | K-8E-M23FK/ 3,0-H00/M23FK-C5 | Conector enchufable recubierto de plástico por ambos lados | Conector enchufable recubierto de plástico por ambos lados, serie: KSH, M23-Hembra, acodado giratorio, -120° a la izquierda/120° a la derecha, número de polos: 4+4+4+PE, tipo de bloqueo: SPEEDCON, longitud de cable: 3 m, apantallado: sí, color envoltura exterior: naranja RAL 2003, se espera que este artículo no contenga plomo a partir del primer trimestre de 2027 de acuerdo con RoHS II sin excepción 6c (Pb &lt;0,1 %), una alternativa sin plomo está disponible previamente a petición | 461.54 | 1 | AB | Field Device Connectors (FDC) | ABR | ABRDGG | 1 | 2 | SÍ | PC |  | 22,22 | G |  |  |  |  | 4067923386921 | 85444290 | DE | EC001855 |  | Catálogo
1703154 | MSTBT 2,5/ 4-ST BKCP2,4BDWH:NZ | Conector para placa de circuito impreso | Conector de placa de circuito impreso, sección nominal: 2,5 mm², color: negro, corriente nominal: 12 A, tensión nominal (III/2): 320 V, superficie de contacto: Sn, tipo de conexión del contacto: Hembra, número de potenciales: 4, número de filas: 1, número de polos: 4, número de conexiones: 4, familia de artículos: MSTBT 2,5/..-ST, paso: 5 mm, tipo de conexión: Conexión por tornillo con cápsula de tracción, forma de sujeción de tornillos: L Ranura longitudinal, dirección de conexión conductor/placa de circuito impreso: 0 °, gancho de sujeción: - Gancho de sujeción, sistema enchufable: COMBICON MSTB 2,5, bloqueo: sin, tipo de sujeción: sin, tipo de embalaje: empaquetado en caja | 511.87 | 100 | AA | PCB Connectors (PCC) | AAC | AACAFH | 50 | 50 | NO | PC |  | 7,00 | G | 66 | 92 | 103 | MM | 4046356640794 | 85366990 | DE | EC002638 | Imagen | Catálogo
1773770 | K-8E-M23FK/ 5,0-H00/M23FK-C5 | Conector enchufable recubierto de plástico por ambos lados | Conector enchufable recubierto de plástico por ambos lados, serie: KSH, M23-Hembra, acodado giratorio, -120° a la izquierda/120° a la derecha, número de polos: 4+4+4+PE, tipo de bloqueo: SPEEDCON, longitud de cable: 5 m, apantallado: sí, color envoltura exterior: naranja RAL 2003, se espera que este artículo no contenga plomo a partir del primer trimestre de 2027 de acuerdo con RoHS II sin excepción 6c (Pb &lt;0,1 %), una alternativa sin plomo está disponible previamente a petición | 555.97 | 1 | AB | Field Device Connectors (FDC) | ABR | ABRDGG | 1 | 2 | SÍ | PC |  | 22,22 | G |  |  |  |  | 4067923386778 | 85444290 | DE | EC001855 |  | Catálogo
1703155 | MSTBT 2,5/ 4-ST BKCP2,3BDWH:NZ | Conector para placa de circuito impreso | Conector de placa de circuito impreso, sección nominal: 2,5 mm², color: negro, corriente nominal: 12 A, tensión nominal (III/2): 320 V, superficie de contacto: Sn, tipo de conexión del contacto: Hembra, número de potenciales: 4, número de filas: 1, número de polos: 4, número de conexiones: 4, familia de artículos: MSTBT 2,5/..-ST, paso: 5 mm, tipo de conexión: Conexión por tornillo con cápsula de tracción, forma de sujeción de tornillos: L Ranura longitudinal, dirección de conexión conductor/placa de circuito impreso: 0 °, gancho de sujeción: - Gancho de sujeción, sistema enchufable: COMBICON MSTB 2,5, bloqueo: sin, tipo de sujeción: sin, tipo de embalaje: empaquetado en caja | 511.87 | 100 | AA | PCB Connectors (PCC) | AAC | AACAFH | 50 | 50 | NO | PC |  | 7,04 | G | 66 | 92 | 103 | MM | 4046356640800 | 85366990 | DE | EC002638 | Imagen | Catálogo
1703167 | FMC 1,5/ 7-STF-3,5 BD:6-1 SO | Conector para placa de circuito impreso | Conector de placa de circuito impreso, sección nominal: 1,5 mm², color: verde, corriente nominal: 8 A, tensión nominal (III/2): 160 V, superficie de contacto: Sn, tipo de conexión del contacto: Hembra, número de potenciales: 7, número de filas: 1, número de polos: 7, número de conexiones: 7, familia de artículos: FMC 1,5/..-STF, paso: 3,5 mm, tipo de conexión: Conexión por resorte push-in, dirección de conexión conductor/placa de circuito impreso: 0 °, sistema enchufable: COMBICON FMC 1,5 - MCDN 1,5, bloqueo: Bloqueo por tornillo, tipo de sujeción: Sujeción aérea (tornillo), tipo de embalaje: empaquetado en caja | 578.58 | 100 | AA | PCB Connectors (PCC) | AAB | AABFAB | 50 | 50 | NO | PC |  | 4,79 | G | 63 | 78 | 115 | MM | 4046356641203 | 85366990 | DE | EC002638 | Imagen | Catálogo
1703168 | MC 1,5/ 4-STF-3,81BD:+,+,-,- Q | Conector para placa de circuito impreso | Conector de placa de circuito impreso, sección nominal: 1,5 mm², color: verde, corriente nominal: 8 A, tensión nominal (III/2): 160 V, superficie de contacto: Sn, tipo de conexión del contacto: Hembra, número de potenciales: 4, número de filas: 1, número de polos: 4, número de conexiones: 4, familia de artículos: MC 1,5/..-STF, paso: 3,81 mm, tipo de conexión: Conexión por tornillo con cápsula de tracción, forma de sujeción de tornillos: L Ranura longitudinal, dirección de conexión conductor/placa de circuito impreso: 0 °, sistema enchufable: COMBICON MC 1,5, bloqueo: Bloqueo por tornillo, tipo de sujeción: Sujeción aérea (tornillo), tipo de embalaje: empaquetado en caja | 370.24 | 100 | AA | PCB Connectors (PCC) | AAB | AABABB | 50 | 50 | NO | PC |  | 4,00 | G | 48 | 80 | 115 | MM | 4046356641388 | 85366990 | DE | EC002638 | Imagen | Catálogo
1773773 | K-8E-M23FK/10,0-H00/M23FK-C5 | Conector enchufable recubierto de plástico por ambos lados | Conector enchufable recubierto de plástico por ambos lados, serie: KSH, M23-Hembra, acodado giratorio, -120° a la izquierda/120° a la derecha, número de polos: 4+4+4+PE, tipo de bloqueo: SPEEDCON, longitud de cable: 10 m, apantallado: sí, color envoltura exterior: naranja RAL 2003, se espera que este artículo no contenga plomo a partir del primer trimestre de 2027 de acuerdo con RoHS II sin excepción 6c (Pb &lt;0,1 %), una alternativa sin plomo está disponible previamente a petición | 781.68 | 1 | AB | Field Device Connectors (FDC) | ABR | ABRDGG | 1 | 2 | SÍ | PC |  | 22,22 | G |  |  |  |  | 4067923386365 | 85444290 | DE | EC001855 |  | Catálogo
1703172 | MSTB 2,5/ 3-ST BKBDWH:21-23 | Conector para placa de circuito impreso | Conector de placa de circuito impreso, sección nominal: 2,5 mm², color: negro, corriente nominal: 12 A, tensión nominal (III/2): 320 V, superficie de contacto: Sn, tipo de conexión del contacto: Hembra, número de potenciales: 3, número de filas: 1, número de polos: 3, número de conexiones: 3, familia de artículos: MSTB 2,5/..-ST, paso: 5 mm, tipo de conexión: Conexión por tornillo con cápsula de tracción, forma de sujeción de tornillos: L Ranura longitudinal, dirección de conexión conductor/placa de circuito impreso: 0 °, gancho de sujeción: - Gancho de sujeción, sistema enchufable: COMBICON MSTB 2,5, bloqueo: sin, tipo de sujeción: sin, tipo de embalaje: empaquetado en caja | 262.78 | 100 | AA | PCB Connectors (PCC) | AAC | AACAFC | 50 | 50 | NO | PC |  | 5,26 | G | 66 | 88 | 100 | MM | 4046356641630 | 85366990 | DE | EC002638 | Imagen | Catálogo
1773774 | K-8E-M23FK/20,0-H00/M23FK-C5 | Conector enchufable recubierto de plástico por ambos lados | Conector enchufable recubierto de plástico por ambos lados, serie: KSH, M23-Hembra, acodado giratorio, -120° a la izquierda/120° a la derecha, número de polos: 4+4+4+PE, tipo de bloqueo: SPEEDCON, longitud de cable: 20 m, apantallado: sí, color envoltura exterior: naranja RAL 2003, se espera que este artículo no contenga plomo a partir del primer trimestre de 2027 de acuerdo con RoHS II sin excepción 6c (Pb &lt;0,1 %), una alternativa sin plomo está disponible previamente a petición | 1204.71 | 1 | AB | Field Device Connectors (FDC) | ABR | ABRDGG | 1 | 2 | SÍ | PC |  | 22,22 | G |  |  |  |  | 4067923386440 | 85444290 | DE | EC001855 |  | Catálogo
1703174 | MSTB 2,5/ 2-ST BKBDWH:28,29 | Conector para placa de circuito impreso | Conector de placa de circuito impreso, sección nominal: 2,5 mm², color: negro, corriente nominal: 12 A, tensión nominal (III/2): 320 V, superficie de contacto: Sn, tipo de conexión del contacto: Hembra, número de potenciales: 2, número de filas: 1, número de polos: 2, número de conexiones: 2, familia de artículos: MSTB 2,5/..-ST, paso: 5 mm, tipo de conexión: Conexión por tornillo con cápsula de tracción, forma de sujeción de tornillos: L Ranura longitudinal, dirección de conexión conductor/placa de circuito impreso: 0 °, gancho de sujeción: - Gancho de sujeción, sistema enchufable: COMBICON MSTB 2,5, bloqueo: sin, tipo de sujeción: sin, tipo de embalaje: empaquetado en caja | 177.1 | 100 | AA | PCB Connectors (PCC) | AAC | AACAFC | 50 | 50 | NO | PC |  | 3,62 | G | 66 | 92 | 103 | MM | 4046356641647 | 85366990 | DE | EC002638 | Imagen | Catálogo
1703175 | MSTB 2,5/ 3-ST BKBDWH:24-26 | Conector para placa de circuito impreso | Conector de placa de circuito impreso, sección nominal: 2,5 mm², color: negro, corriente nominal: 12 A, tensión nominal (III/2): 320 V, superficie de contacto: Sn, tipo de conexión del contacto: Hembra, número de potenciales: 3, número de filas: 1, número de polos: 3, número de conexiones: 3, familia de artículos: MSTB 2,5/..-ST, paso: 5 mm, tipo de conexión: Conexión por tornillo con cápsula de tracción, forma de sujeción de tornillos: L Ranura longitudinal, dirección de conexión conductor/placa de circuito impreso: 0 °, gancho de sujeción: - Gancho de sujeción, sistema enchufable: COMBICON MSTB 2,5, bloqueo: sin, tipo de sujeción: sin, tipo de embalaje: empaquetado en caja | 262.78 | 100 | AA | PCB Connectors (PCC) | AAC | AACAFC | 50 | 50 | NO | PC |  | 5,26 | G | 66 | 88 | 100 | MM | 4046356641654 | 85366990 | DE | EC002638 | Imagen | Catálogo
1703176 | MSTB 2,5/ 2-ST BKBDWH:25,26 | Conector para placa de circuito impreso | Conector de placa de circuito impreso, sección nominal: 2,5 mm², color: negro, corriente nominal: 12 A, tensión nominal (III/2): 320 V, superficie de contacto: Sn, tipo de conexión del contacto: Hembra, número de potenciales: 2, número de filas: 1, número de polos: 2, número de conexiones: 2, familia de artículos: MSTB 2,5/..-ST, paso: 5 mm, tipo de conexión: Conexión por tornillo con cápsula de tracción, forma de sujeción de tornillos: L Ranura longitudinal, dirección de conexión conductor/placa de circuito impreso: 0 °, gancho de sujeción: - Gancho de sujeción, sistema enchufable: COMBICON MSTB 2,5, bloqueo: sin, tipo de sujeción: sin, tipo de embalaje: empaquetado en caja | 177.1 | 100 | AA | PCB Connectors (PCC) | AAC | AACAFC | 50 | 50 | NO | PC |  | 3,62 | G | 68 | 90 | 101 | MM | 4046356641661 | 85366990 | DE | EC002638 | Imagen | Catálogo
1703177 | MSTB 2,5/ 5-ST BKBDWH:1-5 | Conector para placa de circuito impreso | Conector de placa de circuito impreso, sección nominal: 2,5 mm², color: negro, corriente nominal: 12 A, tensión nominal (III/2): 320 V, superficie de contacto: Sn, tipo de conexión del contacto: Hembra, número de potenciales: 5, número de filas: 1, número de polos: 5, número de conexiones: 5, familia de artículos: MSTB 2,5/..-ST, paso: 5 mm, tipo de conexión: Conexión por tornillo con cápsula de tracción, forma de sujeción de tornillos: L Ranura longitudinal, dirección de conexión conductor/placa de circuito impreso: 0 °, gancho de sujeción: - Gancho de sujeción, sistema enchufable: COMBICON MSTB 2,5, bloqueo: sin, tipo de sujeción: sin, tipo de embalaje: empaquetado en caja | 434.13 | 100 | AA | PCB Connectors (PCC) | AAC | AACAFC | 50 | 50 | NO | PC |  | 8,59 | G | 98 | 90 | 102 | MM | 4046356641678 | 85366990 | DE | EC002638 | Imagen | Catálogo
1703178 | MSTB 2,5/ 4-ST BKBDWH:5-8 | Conector para placa de circuito impreso | Conector de placa de circuito impreso, sección nominal: 2,5 mm², color: negro, corriente nominal: 12 A, tensión nominal (III/2): 320 V, superficie de contacto: Sn, tipo de conexión del contacto: Hembra, número de potenciales: 4, número de filas: 1, número de polos: 4, número de conexiones: 4, familia de artículos: MSTB 2,5/..-ST, paso: 5 mm, tipo de conexión: Conexión por tornillo con cápsula de tracción, forma de sujeción de tornillos: L Ranura longitudinal, dirección de conexión conductor/placa de circuito impreso: 0 °, gancho de sujeción: - Gancho de sujeción, sistema enchufable: COMBICON MSTB 2,5, bloqueo: sin, tipo de sujeción: sin, tipo de embalaje: empaquetado en caja | 348.45 | 100 | AA | PCB Connectors (PCC) | AAC | AACAFC | 50 | 50 | NO | PC |  | 6,91 | G | 66 | 92 | 103 | MM | 4046356641685 | 85366990 | DE | EC002638 | Imagen | Catálogo
1703181 | MSTB 2,5/ 5-ST BKBDWH:11-15 | Conector para placa de circuito impreso | Conector de placa de circuito impreso, sección nominal: 2,5 mm², color: negro, corriente nominal: 12 A, tensión nominal (III/2): 320 V, superficie de contacto: Sn, tipo de conexión del contacto: Hembra, número de potenciales: 5, número de filas: 1, número de polos: 5, número de conexiones: 5, familia de artículos: MSTB 2,5/..-ST, paso: 5 mm, tipo de conexión: Conexión por tornillo con cápsula de tracción, forma de sujeción de tornillos: L Ranura longitudinal, dirección de conexión conductor/placa de circuito impreso: 0 °, gancho de sujeción: - Gancho de sujeción, sistema enchufable: COMBICON MSTB 2,5, bloqueo: sin, tipo de sujeción: sin, tipo de embalaje: empaquetado en caja | 434.13 | 100 | AA | PCB Connectors (PCC) | AAC | AACAFC | 50 | 50 | NO | PC |  | 8,64 | G | 98 | 90 | 102 | MM | 4046356641715 | 85366990 | DE | EC002638 | Imagen | Catálogo
1703182 | MSTB 2,5/ 5-ST BKBDWH:16-20 | Conector para placa de circuito impreso | Conector de placa de circuito impreso, sección nominal: 2,5 mm², color: negro, corriente nominal: 12 A, tensión nominal (III/2): 320 V, superficie de contacto: Sn, tipo de conexión del contacto: Hembra, número de potenciales: 5, número de filas: 1, número de polos: 5, número de conexiones: 5, familia de artículos: MSTB 2,5/..-ST, paso: 5 mm, tipo de conexión: Conexión por tornillo con cápsula de tracción, forma de sujeción de tornillos: L Ranura longitudinal, dirección de conexión conductor/placa de circuito impreso: 0 °, gancho de sujeción: - Gancho de sujeción, sistema enchufable: COMBICON MSTB 2,5, bloqueo: sin, tipo de sujeción: sin, tipo de embalaje: empaquetado en caja | 434.13 | 100 | AA | PCB Connectors (PCC) | AAC | AACAFC | 50 | 50 | NO | PC |  | 8,63 | G | 98 | 90 | 102 | MM | 4046356641722 | 85366990 | DE | EC002638 | Imagen | Catálogo
1703183 | MSTB 2,5/ 5-ST BKBDWH:6-10 | Conector para placa de circuito impreso | Conector de placa de circuito impreso, sección nominal: 2,5 mm², color: negro, corriente nominal: 12 A, tensión nominal (III/2): 320 V, superficie de contacto: Sn, tipo de conexión del contacto: Hembra, número de potenciales: 5, número de filas: 1, número de polos: 5, número de conexiones: 5, familia de artículos: MSTB 2,5/..-ST, paso: 5 mm, tipo de conexión: Conexión por tornillo con cápsula de tracción, forma de sujeción de tornillos: L Ranura longitudinal, dirección de conexión conductor/placa de circuito impreso: 0 °, gancho de sujeción: - Gancho de sujeción, sistema enchufable: COMBICON MSTB 2,5, bloqueo: sin, tipo de sujeción: sin, tipo de embalaje: empaquetado en caja | 434.13 | 100 | AA | PCB Connectors (PCC) | AAC | AACAFC | 50 | 50 | NO | PC |  | 8,61 | G | 98 | 90 | 102 | MM | 4046356641739 | 85366990 | DE | EC002638 | Imagen | Catálogo
1703190 | CCV 2,5/ 8-GF-5,08 P26 AU THR | Carcasa de base para placa de circuito impreso | Carcasa base placa de circuito impreso, sección nominal: 2,5 mm², color: negro, corriente nominal: 12 A, tensión nominal (III/2): 320 V, superficie de contacto: Au, tipo de conexión del contacto: Macho, número de potenciales: 8, número de filas: 1, número de polos: 8, número de conexiones: 8, familia de artículos: CCV 2,5/..-GF, paso: 5,08 mm, montaje: Soldadura THR/soldadura por ola, disposición de pines: Disposición de pines lineal, longitud del pin [P]: 2,6 mm, número de pines de soldadura por potencial: 1, sistema enchufable: COMBICON MSTB 2,5, Orientación de la cara enchufable: Estándar, bloqueo: Bloqueo por tornillo, tipo de sujeción: Sujeción aérea (rosca), tipo de embalaje: empaquetado en caja | 630.66 | 100 | AA | PCB Connectors (PCC) | AAC | AACTBH | 50 | 50 | NO | PC |  | 4,55 | G | 92 | 108 | 114 | MM | 4046356641869 | 85366930 | DE | EC002637 | Imagen | Catálogo
1703192 | ISPC 16/ 2-ST-10,16 BD:RB,RB | Conector para placa de circuito impreso | Conector de placa de circuito impreso, sección nominal: 16 mm², color: verde, corriente nominal: 76 A, tensión nominal (III/2): 1000 V, superficie de contacto: Ag, tipo de conexión del contacto: Macho, número de potenciales: 2, número de filas: 1, número de polos: 2, número de conexiones: 2, familia de artículos: ISPC 16/..-ST, paso: 10,16 mm, tipo de conexión: Conexión por resorte push-in, dirección de conexión conductor/placa de circuito impreso: 0 °, gancho de sujeción: - sin gancho de sujeción, sistema enchufable: COMBICON PC 16, bloqueo: sin, tipo de sujeción: sin, tipo de embalaje: empaquetado en caja | 669.99 | 100 | AA | PCB Connectors (PCC) | AAE | AAEFBB | 50 | 50 | NO | PC |  | 17,50 | G | 92 | 178 | 113 | MM | 4046356640763 | 85366990 | IN | EC002638 | Imagen | Catálogo
1703193 | ISPC 16/ 4-ST-10,16 BD:-U,+U | Conector para placa de circuito impreso | Conector de placa de circuito impreso, sección nominal: 16 mm², color: verde, corriente nominal: 76 A, tensión nominal (III/2): 1000 V, superficie de contacto: Ag, tipo de conexión del contacto: Macho, número de potenciales: 4, número de filas: 1, número de polos: 4, número de conexiones: 4, familia de artículos: ISPC 16/..-ST, paso: 10,16 mm, tipo de conexión: Conexión por resorte push-in, dirección de conexión conductor/placa de circuito impreso: 0 °, gancho de sujeción: - sin gancho de sujeción, sistema enchufable: COMBICON PC 16, bloqueo: sin, tipo de sujeción: sin, tipo de embalaje: empaquetado en caja | 1334.23 | 100 | AA | PCB Connectors (PCC) | AAE | AAEFBB | 50 | 50 | NO | PC |  | 34,76 | G | 194 | 180 | 113 | MM | 4046356640756 | 85366990 | IN | EC002638 | Imagen | Catálogo
1703194 | ZFKKDSA 2,5-5,08- 2 | Borna para placa de circuito impreso | Terminal de tarjetas de circuitos impresos, corriente nominal: 17,5 A, tensión nominal (III/2): 400 V, sección nominal: 2,5 mm², número de potenciales: 4, número de filas: 2, número de polos por fila: 2, familia de artículos: ZFKKDS(A) 2,5, paso: 5,08 mm, tipo de conexión: Conexión por resorte, montaje: Soldadura por ola, dirección de conexión conductor/placa de circuito impreso: 45 °, color: verde, Disposición de pines: Disposición de pines lineal, Longitud del pin [P]: 3,5 mm, número de pines de soldadura por potencial: 1, tipo de embalaje: empaquetado en caja | 210.68 | 100 | AA | PCB Connectors (PCC) | AAM | AAMMAC | 50 | 50 | NO | PC |  | 6,50 | G | 54 | 129 | 125 | MM | 4046356640749 | 85369010 | IN | EC002643 | Imagen | Catálogo
1703206 | MVSTBW 2,5/ 2-ST-5,08 GY7035 | Conector para placa de circuito impreso | Conector de placa de circuito impreso, sección nominal: 2,5 mm², color: gris claro, corriente nominal: 12 A, tensión nominal (III/2): 320 V, superficie de contacto: Sn, tipo de conexión del contacto: Hembra, número de potenciales: 2, número de filas: 1, número de polos: 2, número de conexiones: 2, familia de artículos: MVSTBW 2,5/..-ST, paso: 5,08 mm, tipo de conexión: Conexión por tornillo con cápsula de tracción, forma de sujeción de tornillos: L Ranura longitudinal, dirección de conexión conductor/placa de circuito impreso: -90 °, gancho de sujeción: - Gancho de sujeción, sistema enchufable: COMBICON MSTB 2,5, bloqueo: sin, tipo de sujeción: sin, tipo de embalaje: empaquetado en caja | 168.77 | 100 | AA | PCB Connectors (PCC) | AAC | AACAKH | 50 | 1000 | NO | PC |  | 4,64 | G | 77 | 90 | 140 | MM | 4046356643412 | 85366990 | DE | EC002638 | Imagen | Catálogo
1703207 | MVSTBW 2,5/ 3-ST-5,08 GY7035 | Conector para placa de circuito impreso | Conector de placa de circuito impreso, sección nominal: 2,5 mm², color: gris claro, corriente nominal: 12 A, tensión nominal (III/2): 320 V, superficie de contacto: Sn, tipo de conexión del contacto: Hembra, número de potenciales: 3, número de filas: 1, número de polos: 3, número de conexiones: 3, familia de artículos: MVSTBW 2,5/..-ST, paso: 5,08 mm, tipo de conexión: Conexión por tornillo con cápsula de tracción, forma de sujeción de tornillos: L Ranura longitudinal, dirección de conexión conductor/placa de circuito impreso: -90 °, gancho de sujeción: - Gancho de sujeción, sistema enchufable: COMBICON MSTB 2,5, bloqueo: sin, tipo de sujeción: sin, tipo de embalaje: empaquetado en caja | 250.29 | 100 | AA | PCB Connectors (PCC) | AAC | AACAKH | 50 | 50 | NO | PC |  | 6,69 | G | 77 | 90 | 140 | MM | 4046356643405 | 85366990 | DE | EC002638 | Imagen | Catálogo
1703212 | FRONT 4-H-7,62-4 | Borna para placa de circuito impreso | Terminal de tarjetas de circuitos impresos, corriente nominal: 32 A, tensión nominal (III/2): 630 V, sección nominal: 4 mm², número de potenciales: 4, número de filas: 1, número de polos por fila: 4, familia de artículos: FRONT 4-H, paso: 7,62 mm, tipo de conexión: Conexión por tornillo frontal, montaje: Soldadura por ola, dirección de conexión conductor/placa de circuito impreso: 0 °, color: verde, Disposición de pines: Disposición de pines lineal, Longitud del pin [P]: 5 mm, número de pines de soldadura por potencial: 2, tipo de embalaje: empaquetado en caja | 1143.38 | 100 | AA | PCB Connectors (PCC) | AAN | AANFAA | 10 | 10 | NO | PC |  | 36,84 | G | 47 | 109 | 114 | MM | 4017918329730 | 85369010 | BG | EC002643 | Imagen | Catálogo
1703214 | MSTBT 2,5/ 3-STF-5,08BDWH30-28 | Conector para placa de circuito impreso | Conector de placa de circuito impreso, sección nominal: 2,5 mm², color: verde, corriente nominal: 12 A, tensión nominal (III/2): 320 V, superficie de contacto: Sn, tipo de conexión del contacto: Hembra, número de potenciales: 3, número de filas: 1, número de polos: 3, número de conexiones: 3, familia de artículos: MSTBT 2,5/..-STF, paso: 5,08 mm, tipo de conexión: Conexión por tornillo con cápsula de tracción, forma de sujeción de tornillos: L Ranura longitudinal, dirección de conexión conductor/placa de circuito impreso: 0 °, gancho de sujeción: - sin gancho de sujeción, sistema enchufable: COMBICON MSTB 2,5, bloqueo: Bloqueo por tornillo, tipo de sujeción: Sujeción aérea (tornillo), tipo de embalaje: empaquetado en caja | 346.44 | 100 | AA | PCB Connectors (PCC) | AAC | AACAGJ | 50 | 50 | NO | PC |  | 6,27 | G | 66 | 92 | 103 | MM | 4046356643771 | 85366990 | DE | EC002638 | Imagen | Catálogo
1703215 | MSTBA 2,5/12-G-5,08 6PA | Carcasa de base para placa de circuito impreso | Carcasa base placa de circuito impreso, sección nominal: 2,5 mm², color: verde, corriente nominal: 12 A, tensión nominal (III/2): 320 V, superficie de contacto: Sn, tipo de conexión del contacto: Macho, número de potenciales: 6, número de filas: 1, número de polos: 12, número de conexiones: 6, familia de artículos: MSTBA 2,5/..-G, paso: 5,08 mm, montaje: Soldadura por ola, disposición de pines: Disposición de pines lineal, longitud del pin [P]: 3,2 mm, número de pines de soldadura por potencial: 1, sistema enchufable: COMBICON MSTB 2,5, Orientación de la cara enchufable: Estándar, bloqueo: sin, tipo de sujeción: sin, tipo de embalaje: empaquetado en caja | 330.05 | 100 | AA | PCB Connectors (PCC) | AAC | AACSHG | 50 | 50 | NO | PC |  | 4,16 | G | 0 | 0 | 0 |  | 4046356644563 | 85366930 | CN | EC002637 | Imagen | Catálogo
1703224 | ZFKDSA 2,5-5,08-17 | Borna para placa de circuito impreso | Terminal de tarjetas de circuitos impresos, corriente nominal: 24 A, tensión nominal (III/2): 400 V, sección nominal: 2,5 mm², número de potenciales: 17, número de filas: 1, número de polos por fila: 17, familia de artículos: ZFKDS(A) 2,5, paso: 5,08 mm, tipo de conexión: Conexión por resorte, montaje: Soldadura por ola, dirección de conexión conductor/placa de circuito impreso: 45 °, color: verde, Disposición de pines: Disposición de pines lineal, Longitud del pin [P]: 3,5 mm, número de pines de soldadura por potencial: 2, tipo de embalaje: empaquetado en caja | 716.31 | 100 | AA | PCB Connectors (PCC) | AAM | AAMMAB | 50 | 50 | NO | PC |  | 20,67 | G | 93 | 136 | 113 | MM | 4046356909945 | 85369010 | IN | EC002643 | Imagen | Catálogo
1703225 | FRONT 4-H-6,35-10 | Borna para placa de circuito impreso | Terminal de tarjetas de circuitos impresos, corriente nominal: 32 A, tensión nominal (III/2): 320 V, sección nominal: 4 mm², número de potenciales: 10, número de filas: 1, número de polos por fila: 10, familia de artículos: FRONT 4-H, paso: 6,35 mm, tipo de conexión: Conexión por tornillo frontal, montaje: Soldadura por ola, dirección de conexión conductor/placa de circuito impreso: 0 °, color: verde, Disposición de pines: Disposición de pines lineal, Longitud del pin [P]: 5 mm, número de pines de soldadura por potencial: 2, tipo de embalaje: empaquetado en caja | 2858.44 | 100 | AA | PCB Connectors (PCC) | AAN | AANFAB | 10 | 10 | NO | PC |  | 80,78 | G | 78 | 90 | 140 | MM | 4046356857116 | 85369010 | BG | EC002643 | Imagen | Catálogo
1703233 | MSTBVA 2,5/ 5-G-5,08 BK P26 AU | Carcasa de base para placa de circuito impreso | Carcasa base placa de circuito impreso, sección nominal: 2,5 mm², color: negro, corriente nominal: 12 A, tensión nominal (III/2): 320 V, superficie de contacto: Au, tipo de conexión del contacto: Macho, número de potenciales: 5, número de filas: 1, número de polos: 5, número de conexiones: 5, familia de artículos: MSTBVA 2,5/..-G, paso: 5,08 mm, montaje: Soldadura por ola, disposición de pines: Disposición de pines lineal, longitud del pin [P]: 2,6 mm, número de pines de soldadura por potencial: 1, sistema enchufable: COMBICON MSTB 2,5, Orientación de la cara enchufable: Estándar, bloqueo: sin, tipo de sujeción: sin, tipo de embalaje: empaquetado en caja | 286.93 | 100 | AA | PCB Connectors (PCC) | AAC | AACSMF | 50 | 50 | NO | PC |  | 2,07 | G | 63 | 78 | 115 | MM | 4046356644990 | 85366930 | DE | EC002637 | Imagen | Catálogo
1703235 | MSTBVA 2,5/ 6-G-5,08 BK P26 AU | Carcasa de base para placa de circuito impreso | Carcasa base placa de circuito impreso, sección nominal: 2,5 mm², color: negro, corriente nominal: 12 A, tensión nominal (III/2): 320 V, superficie de contacto: Au, tipo de conexión del contacto: Macho, número de potenciales: 6, número de filas: 1, número de polos: 6, número de conexiones: 6, familia de artículos: MSTBVA 2,5/..-G, paso: 5,08 mm, montaje: Soldadura por ola, disposición de pines: Disposición de pines lineal, longitud del pin [P]: 2,6 mm, número de pines de soldadura por potencial: 1, sistema enchufable: COMBICON MSTB 2,5, Orientación de la cara enchufable: Estándar, bloqueo: sin, tipo de sujeción: sin, tipo de embalaje: empaquetado en caja | 343.16 | 100 | AA | PCB Connectors (PCC) | AAC | AACSMF | 50 | 50 | NO | PC |  | 2,39 | G | 63 | 78 | 115 | MM | 4046356644983 | 85366930 | DE | EC002637 | Imagen | Catálogo
1703236 | MSTBVA 2,5/10-G-5,08 BK P26 AU | Carcasa de base para placa de circuito impreso | Carcasa base placa de circuito impreso, sección nominal: 2,5 mm², color: negro, corriente nominal: 12 A, tensión nominal (III/2): 320 V, superficie de contacto: Au, tipo de conexión del contacto: Macho, número de potenciales: 10, número de filas: 1, número de polos: 10, número de conexiones: 10, familia de artículos: MSTBVA 2,5/..-G, paso: 5,08 mm, montaje: Soldadura por ola, disposición de pines: Disposición de pines lineal, longitud del pin [P]: 2,6 mm, número de pines de soldadura por potencial: 1, sistema enchufable: COMBICON MSTB 2,5, Orientación de la cara enchufable: Estándar, bloqueo: sin, tipo de sujeción: sin, tipo de embalaje: empaquetado en caja | 568.1 | 100 | AA | PCB Connectors (PCC) | AAC | AACSMF | 50 | 50 | NO | PC |  | 3,85 | G | 90 | 108 | 113 | MM | 4046356645003 | 85366930 | DE | EC002637 | Imagen | Catálogo
1703237 | MC 1,5/ 2-GF-3,81 GY | Carcasa de base para placa de circuito impreso | Carcasa base placa de circuito impreso, sección nominal: 1,5 mm², color: gris, corriente nominal: 8 A, tensión nominal (III/2): 160 V, superficie de contacto: Sn, tipo de conexión del contacto: Macho, número de potenciales: 2, número de filas: 1, número de polos: 2, número de conexiones: 2, familia de artículos: MC 1,5/..-GF, paso: 3,81 mm, montaje: Soldadura por ola, disposición de pines: Disposición de pines lineal, longitud del pin [P]: 3,4 mm, número de pines de soldadura por potencial: 1, sistema enchufable: COMBICON MC 1,5, Orientación de la cara enchufable: Estándar, bloqueo: Bloqueo por tornillo, tipo de sujeción: Sujeción aérea (rosca), tipo de embalaje: empaquetado en caja | 188.49 | 100 | AA | PCB Connectors (PCC) | AAB | AABSBB | 250 | 250 | NO | PC |  | 1,72 | G | 30 | 55 | 108 | MM | 4046356645010 | 85366930 | DE | EC002637 | Imagen | Catálogo
1703238 | FRONT 4-H-6,35-3 | Borna para placa de circuito impreso | Terminal de tarjetas de circuitos impresos, corriente nominal: 32 A, tensión nominal (III/2): 320 V, sección nominal: 4 mm², número de potenciales: 3, número de filas: 1, número de polos por fila: 3, familia de artículos: FRONT 4-H, paso: 6,35 mm, tipo de conexión: Conexión por tornillo frontal, montaje: Soldadura por ola, dirección de conexión conductor/placa de circuito impreso: 0 °, color: verde, Disposición de pines: Disposición de pines lineal, Longitud del pin [P]: 5 mm, número de pines de soldadura por potencial: 2, tipo de embalaje: empaquetado en caja | 857.53 | 100 | AA | PCB Connectors (PCC) | AAN | AANFAB | 10 | 10 | NO | PC |  | 26,35 | G | 37 | 108 | 91 | MM | 4017918959920 | 85369010 | BG | EC002643 | Imagen | Catálogo
1703239 | MSTB 2,5/ 4-STZ-5,08 YE | Conector para placa de circuito impreso | Conector de placa de circuito impreso, sección nominal: 2,5 mm², color: amarillo, corriente nominal: 12 A, tensión nominal (III/2): 320 V, superficie de contacto: Sn, tipo de conexión del contacto: Hembra, número de potenciales: 4, número de filas: 1, número de polos: 4, número de conexiones: 4, familia de artículos: MSTB 2,5/..-ST, paso: 5,08 mm, tipo de conexión: Conexión por tornillo con cápsula de tracción, forma de sujeción de tornillos: L Ranura longitudinal, dirección de conexión conductor/placa de circuito impreso: 0 °, gancho de sujeción: - Gancho de sujeción, sistema enchufable: COMBICON MSTB 2,5, bloqueo: sin, tipo de sujeción: sin, tipo de embalaje: empaquetado en caja, Ayuda de extracción (STZ11) | 556.6 | 100 | AA | PCB Connectors (PCC) | AAC | AACAGC | 50 | 1000 | NO | PC |  | 7,98 | G | 100 | 120 | 102 | MM | 4046356645188 | 85366990 | DE | EC002638 | Imagen | Catálogo
1703240 | MSTB 2,5/ 4-G-5,08 YE | Carcasa de base para placa de circuito impreso | Carcasa base placa de circuito impreso, sección nominal: 2,5 mm², color: amarillo, corriente nominal: 12 A, tensión nominal (III/2): 320 V, superficie de contacto: Sn, tipo de conexión del contacto: Macho, número de potenciales: 4, número de filas: 1, número de polos: 4, número de conexiones: 4, familia de artículos: MSTB 2,5/..-G, paso: 5,08 mm, montaje: Soldadura por ola, disposición de pines: Disposición de pines lineal, longitud del pin [P]: 3,23 mm, número de pines de soldadura por potencial: 1, sistema enchufable: COMBICON MSTB 2,5, Orientación de la cara enchufable: Estándar, bloqueo: sin, tipo de sujeción: sin, tipo de embalaje: empaquetado en caja | 113.85 | 100 | AA | PCB Connectors (PCC) | AAC | AACSHB | 50 | 1000 | NO | PC |  | 1,55 | G | 45 | 112 | 75 | MM | 4046356645171 | 85366930 | DE | EC002637 | Imagen | Catálogo
1703242 | DFK-MC 1,5/ 8-GF-3,81 BK | Carcasa pasamuros | Carcasa pasamuros, sección nominal: 1,5 mm², color: negro, corriente nominal: 8 A, tensión nominal (III/2): 160 V, superficie de contacto: Sn, tipo de conexión del contacto: Macho, número de potenciales: 8, número de filas: 1, número de polos: 8, número de conexiones: 8, familia de artículos: DFK-MC 1,5/..-GF, paso: 3,81 mm, tipo de conexión: Conexión de soldadura/enchufe plano, montaje: Montaje directo, disposición de pines: Disposición de pines lineal, longitud del pin [P]: 9,4 mm, número de pines de soldadura por potencial: 1, sistema enchufable: COMBICON MC 1,5, Orientación de la cara enchufable: Estándar, bloqueo: Bloqueo por tornillo, tipo de sujeción: Sujeción aérea (rosca), tipo de embalaje: empaquetado en caja | 695.44 | 100 | AA | PCB Connectors (PCC) | AAB | AABWAA | 50 | 50 | NO | PC |  | 5,91 | G | 91 | 109 | 114 | MM | 4046356645591 | 85366990 | PL | EC002637 | Imagen | Catálogo
1703251 | MC 1,5/ 8-STF-3,81 BK BDWH:QSO | Conector para placa de circuito impreso | Conector de placa de circuito impreso, sección nominal: 1,5 mm², color: negro, corriente nominal: 8 A, tensión nominal (III/2): 160 V, superficie de contacto: Sn, tipo de conexión del contacto: Hembra, número de potenciales: 8, número de filas: 1, número de polos: 8, número de conexiones: 8, familia de artículos: MC 1,5/..-STF, paso: 3,81 mm, tipo de conexión: Conexión por tornillo con cápsula de tracción, forma de sujeción de tornillos: L Ranura longitudinal, dirección de conexión conductor/placa de circuito impreso: 0 °, sistema enchufable: COMBICON MC 1,5, bloqueo: Bloqueo por tornillo, tipo de sujeción: Sujeción aérea (tornillo), tipo de embalaje: empaquetado en caja | 737.38 | 100 | AA | PCB Connectors (PCC) | AAB | AABABB | 50 | 50 | NO | PC |  | 6,92 | G | 92 | 78 | 114 | MM | 4046356651349 | 85366990 | DE | EC002638 | Imagen | Catálogo
1703252 | MKKDS 3/10 | Borna para placa de circuito impreso | Terminal de tarjetas de circuitos impresos, corriente nominal: 22 A, tensión nominal (III/2): 400 V, sección nominal: 2,5 mm², número de filas: 2, número de polos por fila: 10, familia de artículos: MKKDS 3, paso: 5 mm, tipo de conexión: Conexión por tornillo con cápsula de tracción, forma de sujeción de tornillos: L Ranura longitudinal, montaje: Soldadura por ola, dirección de conexión conductor/placa de circuito impreso: 0 °, color: verde, Disposición de pines: Disposición de pines lineal, Longitud del pin [P]: 5 mm, número de pines de soldadura por potencial: 1, tipo de embalaje: empaquetado en caja | 1388.4 | 100 | AA | PCB Connectors (PCC) | AAM | AAMFKD | 50 | 50 | NO | PC |  | 46,44 | G | 91 | 271 | 114 | MM | 4046356646017 | 85369010 | DE | EC002643 | Imagen | Catálogo
1703253 | PC 16/ 4-STF-SH-10,16 BKBDSWHL | Conector para placa de circuito impreso | Conector de placa de circuito impreso, sección nominal: 16 mm², color: negro, corriente nominal: 76 A, tensión nominal (III/2): 1000 V, superficie de contacto: Ag, tipo de conexión del contacto: Hembra, número de potenciales: 4, número de filas: 1, número de polos: 4, número de conexiones: 4, familia de artículos: PC 16/..-STF-SH, paso: 10,16 mm, tipo de conexión: Conexión por tornillo con cápsula de tracción, forma de sujeción de tornillos: L Ranura longitudinal, dirección de conexión conductor/placa de circuito impreso: 0 °, gancho de sujeción: - sin gancho de sujeción, sistema enchufable: COMBICON PC 16, Propiedades eléctricas: apantallado, bloqueo: Bloqueo por tornillo, tipo de sujeción: Sujeción aérea (tornillo), tipo de embalaje: empaquetado en caja | 2489.62 | 100 | AA | PCB Connectors (PCC) | AAE | AAEAAC | 25 | 100 | NO | PC |  | 72,73 | G | 80 | 281 | 141 | MM | 4046356651356 | 85366990 | PL | EC002638 | Imagen | Catálogo
1703255 | SPT 5/ 1-V-7,5 GNYE | Borna para placa de circuito impreso | Terminal de tarjetas de circuitos impresos, corriente nominal: 41 A, tensión nominal (III/2): 630 V, sección nominal: 6 mm², número de potenciales: 1, número de filas: 1, número de polos por fila: 1, familia de artículos: SPT 5/..-V, paso: 7,5 mm, tipo de conexión: Conexión por resorte push-in, montaje: Soldadura por ola, dirección de conexión conductor/placa de circuito impreso: 90 °, color: verde-amarillo, Disposición de pines: Disposición de pines lineal, Longitud del pin [P]: 4,6 mm, número de pines de soldadura por potencial: 2, tipo de embalaje: empaquetado en caja | 141.48 | 100 | AA | PCB Connectors (PCC) | AAN | AANBBB | 50 | 50 | NO | PC |  | 4,46 | G | 92 | 77 | 113 | MM | 4046356646000 | 85369010 | DE | EC002643 | Imagen | Catálogo
1703257 | PC 16/ 3-STF-SH-10,16BKPABDSWH | Conector enchufable para placa de circ. impreso | Conector para placa de circuito impreso, sección nominal: 16 mm², color: negro, corriente nominal: 76 A, tensión nominal (III/2): 1000 V, superficie contactos: plata, tipo de contacto: Hembra, número de potenciales: 3, número de filas: 1, número de polos: 3, número de conexiones: 3, familia de artículos: PC 16/..-STF-SH, paso: 10,16 mm, tipo de conexión: Conexión por tornillo con cápsula de tracción, forma de sujeción de tornillos: L Ranura longitudinal, dirección de conexión conductor/placa decircuito impreso: 0 °, gancho de sujeción: - sin gancho de sujeción, sistema enchufable: COMBICON PC 16, bloqueo: Bloqueo por tornillo, tipo de fijación: Sujeción aérea (tornillo), tipo de embalaje: empaquetado en caja | 1347.961 | 100 | AA | PCB Connectors (PCC) | AAE | AAEAAC | 25 | 100 | NO | PC |  | 55.276 | G | 0 | 0 | 0 |  | 4046356651578 | 85366990 | PL | EC002638 | Imagen | Catálogo
1703258 | PC 16/ 3-STF-SH-10,16 BKBDWHX3 | Conector para placa de circuito impreso | Conector de placa de circuito impreso, sección nominal: 16 mm², color: negro, corriente nominal: 76 A, tensión nominal (III/2): 1000 V, superficie de contacto: Ag, tipo de conexión del contacto: Hembra, número de potenciales: 3, número de filas: 1, número de polos: 3, número de conexiones: 3, familia de artículos: PC 16/..-STF-SH, paso: 10,16 mm, tipo de conexión: Conexión por tornillo con cápsula de tracción, forma de sujeción de tornillos: L Ranura longitudinal, dirección de conexión conductor/placa de circuito impreso: 0 °, gancho de sujeción: - sin gancho de sujeción, sistema enchufable: COMBICON PC 16, Propiedades eléctricas: apantallado, bloqueo: Bloqueo por tornillo, tipo de sujeción: Sujeción aérea (tornillo), tipo de embalaje: empaquetado en caja | 1327.91 | 100 | AA | PCB Connectors (PCC) | AAE | AAEAAC | 25 | 100 | NO | PC |  | 55,96 | G | 93 | 271 | 114 | MM | 4046356651585 | 85366990 | PL | EC002638 | Imagen | Catálogo
1703259 | PC 16/ 4-STF-SH-10,16BKBDSWHX4 | Conector para placa de circuito impreso | Conector de placa de circuito impreso, sección nominal: 16 mm², color: negro, corriente nominal: 76 A, tensión nominal (III/2): 1000 V, superficie de contacto: Ag, tipo de conexión del contacto: Hembra, número de potenciales: 4, número de filas: 1, número de polos: 4, número de conexiones: 4, familia de artículos: PC 16/..-STF-SH, paso: 10,16 mm, tipo de conexión: Conexión por tornillo con cápsula de tracción, forma de sujeción de tornillos: L Ranura longitudinal, dirección de conexión conductor/placa de circuito impreso: 0 °, gancho de sujeción: - sin gancho de sujeción, sistema enchufable: COMBICON PC 16, bloqueo: Bloqueo por tornillo, tipo de sujeción: Sujeción aérea (tornillo), tipo de embalaje: empaquetado en caja | 1641.74 | 100 | AA | PCB Connectors (PCC) | AAE | AAEAAB | 25 | 100 | NO | PC |  | 66,00 | G | 80 | 281 | 141 | MM | 4046356651592 | 85366990 | PL | EC002638 | Imagen | Catálogo
1703260 | DFK-PC 6-16/ 3-GF-SH-10,16 BK | Carcasa pasamuros | Carcasa pasamuros, sección nominal: 16 mm², color: negro, corriente nominal: 76 A, tensión nominal (III/2): 1000 V, superficie de contacto: Ag, tipo de conexión del contacto: Macho, número de potenciales: 3, número de filas: 1, número de polos: 3, número de conexiones: 3, familia de artículos: DFK-PC 6-16/..-GF-SH, paso: 10,16 mm, montaje: Soldadura por ola, disposición de pines: Disposición de pines triple lineal, longitud del pin [P]: 4,1 mm, número de pines de soldadura por potencial: 3, sistema enchufable: COMBICON PC 16, Propiedades eléctricas: apantallado, Orientación de la cara enchufable: Estándar, bloqueo: Bloqueo por tornillo, tipo de sujeción: Sujeción aérea (rosca), tipo de embalaje: empaquetado en caja | 932.42 | 100 | AA | PCB Connectors (PCC) | AAE | AAEWEC | 10 | 500 | NO | PC |  | 25,88 | G | 63 | 181 | 114 | MM | 4046356651608 | 85366990 | PL | EC002637 | Imagen | Catálogo
1703261 | DFK-PC 6-16/ 4-GF-SH-10,16 BK | Carcasa pasamuros | Carcasa pasamuros, sección nominal: 16 mm², color: negro, corriente nominal: 76 A, tensión nominal (III/2): 1000 V, superficie de contacto: Ag, tipo de conexión del contacto: Macho, número de potenciales: 4, número de filas: 1, número de polos: 4, número de conexiones: 4, familia de artículos: DFK-PC 6-16/..-GF-SH, paso: 10,16 mm, montaje: Soldadura por ola, disposición de pines: Disposición de pines triple lineal, longitud del pin [P]: 4,1 mm, número de pines de soldadura por potencial: 3, sistema enchufable: COMBICON PC 16, Propiedades eléctricas: apantallado, Orientación de la cara enchufable: Estándar, bloqueo: Bloqueo por tornillo, tipo de sujeción: Sujeción aérea (rosca), tipo de embalaje: empaquetado en caja | 1132.06 | 100 | AA | PCB Connectors (PCC) | AAE | AAEWEC | 10 | 500 | NO | PC |  | 30,54 | G | 63 | 181 | 114 | MM | 4046356651615 | 85366990 | PL | EC002637 | Imagen | Catálogo
1703264 | PTDA 2,5/ 2-5,0 BK/RD | Borna para placa de circuito impreso | Terminal de tarjetas de circuitos impresos, corriente nominal: 24 A, tensión nominal (III/2): 400 V, sección nominal: 2,5 mm², número de filas: 1, número de polos por fila: 2, familia de artículos: PTDA 2,5/, paso: 5 mm, tipo de conexión: Conexión por resorte push-in, montaje: Soldadura por ola, dirección de conexión conductor/placa de circuito impreso: 45 °, color: multicolor, Disposición de pines: Disposición de pines lineal, Longitud del pin [P]: 3,5 mm, número de pines de soldadura por potencial: 2, tipo de embalaje: empaquetado en caja | 147.78 | 100 | AA | PCB Connectors (PCC) | AAM | AAMBEA | 50 | 50 | NO | PC |  | 3,62 | G | 43 | 109 | 92 | MM | 4046356646611 | 85369010 | PL | EC002643 | Imagen | Catálogo
1703265 | PTDA 2,5/ 6-5,0 BK/RD | Borna para placa de circuito impreso | Terminal de tarjetas de circuitos impresos, corriente nominal: 24 A, tensión nominal (III/2): 400 V, sección nominal: 2,5 mm², número de filas: 1, número de polos por fila: 6, familia de artículos: PTDA 2,5/, paso: 5 mm, tipo de conexión: Conexión por resorte push-in, montaje: Soldadura por ola, dirección de conexión conductor/placa de circuito impreso: 45 °, color: multicolor, Disposición de pines: Disposición de pines lineal, Longitud del pin [P]: 3,5 mm, número de pines de soldadura por potencial: 2, tipo de embalaje: empaquetado en caja | 443.34 | 100 | AA | PCB Connectors (PCC) | AAM | AAMBEA | 50 | 50 | NO | PC |  | 9,70 | G | 46 | 181 | 108 | MM | 4046356646598 | 85369010 | PL | EC002643 | Imagen | Catálogo
1703283 | MKKDSH 3/ 8 | Borna para placa de circuito impreso | Terminal de tarjetas de circuitos impresos, corriente nominal: 24 A, tensión nominal (III/2): 400 V, sección nominal: 2,5 mm², número de potenciales: 8, número de filas: 1, número de polos por fila: 8, familia de artículos: MKKDSH 3, paso: 5 mm, tipo de conexión: Conexión por tornillo con cápsula de tracción, forma de sujeción de tornillos: L Ranura longitudinal, montaje: Soldadura por ola, dirección de conexión conductor/placa de circuito impreso: 0 °, color: verde, Disposición de pines: Disposición de pines lineal, Longitud del pin [P]: 5 mm, número de pines de soldadura por potencial: 1, tipo de embalaje: empaquetado en caja. ¡El artículo puede alinearse con distintos números de polos! | 901.97 | 100 | AA | PCB Connectors (PCC) | AAM | AAMFKH | 50 | 50 | NO | PC |  | 21,50 | G | 91 | 136 | 114 | MM | 4017918105426 | 85369010 | CN | EC002643 | Imagen | Catálogo
1703291 | GMSTB 2,5 HCV/ 6-ST-7,62BD:L1 | Conector para placa de circuito impreso | Conector de placa de circuito impreso, sección nominal: 2,5 mm², color: verde, corriente nominal: 16 A, tensión nominal (III/2): 1000 V, superficie de contacto: Sn, tipo de conexión del contacto: Hembra, número de potenciales: 6, número de filas: 1, número de polos: 6, número de conexiones: 6, familia de artículos: GMSTB 2,5 HCV/..-ST, paso: 7,62 mm, tipo de conexión: Conexión por tornillo con cápsula de tracción, forma de sujeción de tornillos: L Ranura longitudinal, dirección de conexión conductor/placa de circuito impreso: 0 °, gancho de sujeción: - Gancho de sujeción, sistema enchufable: COMBICON MSTB 2,5 HC, bloqueo: sin, tipo de sujeción: sin, tipo de embalaje: empaquetado en caja | 1053.1 | 100 | AA | PCB Connectors (PCC) | AAC | AACAIE | 50 | 50 | NO | PC |  | 12,69 | G | 98 | 148 | 102 | MM | 4046356647199 | 85366990 | DE | EC002638 | Imagen | Catálogo
1703292 | MC 1,5/ 5-ST-3,5 BD:23-26 | Conector para placa de circuito impreso | Conector de placa de circuito impreso, sección nominal: 1,5 mm², color: verde, corriente nominal: 8 A, tensión nominal (III/2): 160 V, superficie de contacto: Sn, tipo de conexión del contacto: Hembra, número de potenciales: 5, número de filas: 1, número de polos: 5, número de conexiones: 5, familia de artículos: MC 1,5/..-ST, paso: 3,5 mm, tipo de conexión: Conexión por tornillo con cápsula de tracción, forma de sujeción de tornillos: L Ranura longitudinal, dirección de conexión conductor/placa de circuito impreso: 0 °, sistema enchufable: COMBICON MC 1,5, bloqueo: sin, tipo de sujeción: sin, tipo de embalaje: empaquetado en caja | 465 | 100 | AA | PCB Connectors (PCC) | AAB | AABAAA | 50 | 50 | NO | PC |  | 3,57 | G | 47 | 77 | 113 | MM | 4046356647205 | 85366990 | DE | EC002638 | Imagen | Catálogo
1703293 | MCVR 1,5/ 6-ST-3,5 BD:S1-F- | Conector para placa de circuito impreso | Conector de placa de circuito impreso, sección nominal: 1,5 mm², color: verde, corriente nominal: 8 A, tensión nominal (III/2): 160 V, superficie de contacto: Sn, tipo de conexión del contacto: Hembra, número de potenciales: 6, número de filas: 1, número de polos: 6, número de conexiones: 6, familia de artículos: MCVR 1,5/..-ST, paso: 3,5 mm, tipo de conexión: Conexión por tornillo con cápsula de tracción, forma de sujeción de tornillos: L Ranura longitudinal, dirección de conexión conductor/placa de circuito impreso: 90 °, sistema enchufable: COMBICON MC 1,5, bloqueo: sin, tipo de sujeción: sin, tipo de embalaje: empaquetado en caja | 558 | 100 | AA | PCB Connectors (PCC) | AAB | AABADA | 50 | 50 | NO | PC |  | 4,92 | G | 60 | 77 | 113 | MM | 4046356647212 | 85366990 | DE | EC002638 | Imagen | Catálogo
1703306 | FRONT 4-H-6,35-4 | Borna para placa de circuito impreso | Terminal de tarjetas de circuitos impresos, corriente nominal: 32 A, tensión nominal (III/2): 320 V, sección nominal: 4 mm², número de potenciales: 4, número de filas: 1, número de polos por fila: 4, familia de artículos: FRONT 4-H, paso: 6,35 mm, tipo de conexión: Conexión por tornillo frontal, montaje: Soldadura por ola, dirección de conexión conductor/placa de circuito impreso: 0 °, color: verde, Disposición de pines: Disposición de pines lineal, Longitud del pin [P]: 5 mm, número de pines de soldadura por potencial: 2, tipo de embalaje: empaquetado en caja | 1143.38 | 100 | AA | PCB Connectors (PCC) | AAN | AANFAB | 10 | 10 | NO | PC |  | 34,02 | G | 47 | 112 | 114 | MM | 4017918257255 | 85369010 | BG | EC002643 | Imagen | Catálogo
1703333 | MSTB 2,5 HC/ 2-ST-5,08 RDBBD+- | Conector para placa de circuito impreso | Conector de placa de circuito impreso, sección nominal: 2,5 mm², color: verde, corriente nominal: 16 A (ver curva derating), tensión nominal (III/2): 320 V, superficie de contacto: Sn, tipo de conexión del contacto: Hembra, número de potenciales: 2, número de filas: 1, número de polos: 2, número de conexiones: 2, familia de artículos: MSTB 2,5 HC/..-ST, paso: 5,08 mm, tipo de conexión: Conexión por tornillo con cápsula de tracción, forma de sujeción de tornillos: L Ranura longitudinal, dirección de conexión conductor/placa de circuito impreso: 0 °, gancho de sujeción: - Gancho de sujeción, sistema enchufable: COMBICON MSTB 2,5 HC, bloqueo: sin, tipo de sujeción: sin, tipo de embalaje: empaquetado en caja | 201.92 | 100 | AA | PCB Connectors (PCC) | AAC | AACAGA | 50 | 50 | NO | PC |  | 3,75 | G | 66 | 92 | 103 | MM | 4046356648127 | 85366990 | DE | EC002638 | Imagen | Catálogo
1703349 | MKKDSN 1,5/ 3-5,08 TS | Borna para placa de circuito impreso | Terminal de tarjetas de circuitos impresos, corriente nominal: 13,5 A, tensión nominal (III/2): 400 V, sección nominal: 1,5 mm², número de filas: 2, número de polos por fila: 3, familia de artículos: MKKDSN 1,5, paso: 5,08 mm, tipo de conexión: Conexión por tornillo con cápsula de tracción, forma de sujeción de tornillos: L Ranura longitudinal, montaje: Soldadura por ola, dirección de conexión conductor/placa de circuito impreso: 0 °, color: verde, Disposición de pines: Disposición de pines lineal, Longitud del pin [P]: 3,5 mm, número de pines de soldadura por potencial: 1, tipo de embalaje: empaquetado en caja | 283.31 | 100 | AA | PCB Connectors (PCC) | AAL | AALFJL | 50 | 50 | NO | PC |  | 6,87 | G | 46 | 109 | 108 | MM | 4046356873253 | 85369010 | CN | EC002643 | Imagen | Catálogo
1703370 | SMKDS 2,5/16-5,08 GY BD:NL2-44 | Borna para placa de circuito impreso | Terminal de tarjetas de circuitos impresos, corriente nominal: 20 A, tensión nominal (III/2): 400 V, sección nominal: 2,5 mm², número de potenciales: 16, número de filas: 1, número de polos por fila: 16, familia de artículos: SMKDS 2,5, paso: 5,08 mm, tipo de conexión: Conexión por tornillo con cápsula de tracción, forma de sujeción de tornillos: L Ranura longitudinal, montaje: Soldadura por ola, dirección de conexión conductor/placa de circuito impreso: 50 °, color: gris, Disposición de pines: Disposición de pines lineal, Longitud del pin [P]: 3,5 mm, número de pines de soldadura por potencial: 1, tipo de embalaje: empaquetado en caja | 1324.82 | 100 | AA | PCB Connectors (PCC) | AAM | AAMFHE | 10 | 10 | NO | PC |  | 38,61 | G | 48 | 110 | 115 | MM | 4046356648936 | 85369010 | PL | EC002643 | Imagen | Catálogo
1703373 | DFK-PC 16/ 2-ST-10,16 | Borne pasamuros | Borne pasamuros, sección nominal: 16 mm², color: verde, corriente nominal: 76 A, tensión nominal (III/2): 1000 V, superficie de contacto: Ag, tipo de conexión del contacto: Macho, número de potenciales: 2, número de filas: 1, número de polos: 2, número de conexiones: 2, familia de artículos: DFK-PC 16/..-ST, paso: 10,16 mm, tipo de conexión: Conexión por tornillo con cápsula de tracción, forma de sujeción de tornillos: L Ranura longitudinal, dirección de conexión conductor/placa de circuito impreso: 0 °, sistema enchufable: COMBICON PC 16, Orientación de la cara enchufable: Estándar, bloqueo: sin, tipo de sujeción: sin, tipo de embalaje: empaquetado en caja | 710.24 | 100 | AA | PCB Connectors (PCC) | AAE | AAEWDA | 10 | 10 | NO | PC |  | 27,41 | G | 58 | 227 | 96 | MM | 4017918994297 | 85366990 | PL | EC002638 | Imagen | Catálogo
1703375 | PTQ 0,3/ 2-2,5-L THR R32 | Borna para placa de circuito impreso | Terminal de tarjetas de circuitos impresos, corriente nominal: 4 A, tensión nominal (III/2): 160 V, sección nominal: 0,34 mm², número de potenciales: 2, número de filas: 1, número de polos por fila: 2, familia de artículos: PTQ 0,3/..-THR, paso: 2,5 mm, tipo de conexión: Conexión por desplazamiento, montaje: Soldadura THR/soldadura por ola, dirección de conexión conductor/placa de circuito impreso: 0 °, color: negro, Disposición de pines: Pines en zigzag W, Longitud del pin [P]: 2 mm, número de pines de soldadura por potencial: 1, tipo de embalaje: Correa de 32 mm de ancho | 138.95 | 100 | AA | PCB Connectors (PCC) | AAK | AAKKAA | 250 | 250 | NO | PC |  | 2,70 | G | 91 | 181 | 114 | MM | 4046356649087 | 85369010 | PL | EC002643 | Imagen | Catálogo
1703376 | MFKDSP/ 3-5,08 BD:-,+,S | Borna para placa de circuito impreso | Terminal de tarjetas de circuitos impresos, corriente nominal: 12 A, tensión nominal (III/2): 320 V, sección nominal: 1 mm², número de potenciales: 3, número de filas: 1, número de polos por fila: 3, familia de artículos: MFKDSP, paso: 5,08 mm, tipo de conexión: Conexión por resorte push-in, montaje: Soldadura por ola, dirección de conexión conductor/placa de circuito impreso: 45 °, color: verde, Disposición de pines: Disposición de pines lineal, Longitud del pin [P]: 3,3 mm, número de pines de soldadura por potencial: 2, tipo de embalaje: empaquetado en caja | 166.36 | 100 | AA | PCB Connectors (PCC) | AAL | AALFFA | 50 | 50 | NO | PC |  | 3,59 | G | 39 | 92 | 115 | MM | 4046356649100 | 85369010 | PL | EC002643 | Imagen | Catálogo
1703379 | MSTB 2,5/ 3-ST-5,08 RD | Conector para placa de circuito impreso | Conector de placa de circuito impreso, sección nominal: 2,5 mm², color: rojo, corriente nominal: 12 A, tensión nominal (III/2): 320 V, superficie de contacto: Sn, tipo de conexión del contacto: Hembra, número de potenciales: 3, número de filas: 1, número de polos: 3, número de conexiones: 3, familia de artículos: MSTB 2,5/..-ST, paso: 5,08 mm, tipo de conexión: Conexión por tornillo con cápsula de tracción, forma de sujeción de tornillos: L Ranura longitudinal, dirección de conexión conductor/placa de circuito impreso: 0 °, gancho de sujeción: - Gancho de sujeción, sistema enchufable: COMBICON MSTB 2,5, bloqueo: sin, tipo de sujeción: sin, tipo de embalaje: empaquetado en caja | 238.63 | 100 | AA | PCB Connectors (PCC) | AAC | AACAGC | 50 | 50 | NO | PC |  | 5,30 | G | 66 | 92 | 103 | MM | 4046356649278 | 85366990 | DE | EC002638 | Imagen | Catálogo
1703382 | MC 1,5/ 8-STF-3,81 BK | Conector para placa de circuito impreso | Conector de placa de circuito impreso, sección nominal: 1,5 mm², color: negro, corriente nominal: 8 A, tensión nominal (III/2): 160 V, superficie de contacto: Sn, tipo de conexión del contacto: Hembra, número de potenciales: 8, número de filas: 1, número de polos: 8, número de conexiones: 8, familia de artículos: MC 1,5/..-STF, paso: 3,81 mm, tipo de conexión: Conexión por tornillo con cápsula de tracción, forma de sujeción de tornillos: L Ranura longitudinal, dirección de conexión conductor/placa de circuito impreso: 0 °, sistema enchufable: COMBICON MC 1,5, bloqueo: Bloqueo por tornillo, tipo de sujeción: Sujeción aérea (tornillo), tipo de embalaje: empaquetado en caja | 692.3 | 100 | AA | PCB Connectors (PCC) | AAB | AABABB | 50 | 50 | NO | PC |  | 6,77 | G | 92 | 76 | 113 | MM | 4046356649773 | 85366990 | DE | EC002638 | Imagen | Catálogo
1407772 | SAC-5P-M12MS/ 1,0-PUR/M12MS | Cable para sensores/actuadores | Cable para sensores/actuadores, PUR sin halógenos, negro grisáceo RAL 7021 | 29.56 | 1 | AF | Industrial Field Connectivity (IFC) | AF1 | AF1CDA | 1 | 50 | NO | PC | F | 49,20 | G | 0 | 0 | 0 |  | 4046356772747 | 85444290 | DE | EC001855 |  | Catálogo
1703383 | MSTBV 2,5/ 8-GF BK P26 | Conector para placa de circuito impreso | Carcasa base placa de circuito impreso, sección nominal: 2,5 mm², color: negro, corriente nominal: 12 A, tensión nominal (III/2): 320 V, superficie contactos: Estaño, tipo de contacto: Macho, número de potenciales: 8, número de filas: 1, número de polos: 8, número de conexiones: 8, familia de artículos: MSTBV 2,5/..-GF, paso: 5 mm, montaje: Soldadura por ola, disposición de pines: Disposición de pines lineal, longitud del pin [P]: 2,6 mm, número de pines de soldadura por potencial: 1, sistema enchufable: COMBICON MSTB 2,5, Orientación de la cara enchufable: Estándar, bloqueo: Bloqueo por tornillo, tipo de fijación: Sujeción aérea (rosca), tipo de embalaje: empaquetado en caja | 390.8541 | 100 | AA | PCB Connectors (PCC) | AAC | AACSLC | 50 | 50 | NO | PC |  | 4.926 | G | 0 | 0 | 0 |  | 4046356650083 | 85366930 | DE | EC002637 | Imagen | Catálogo
1407831 | NBC-M12MRD/ 3,0-93E/R4AC S | Cable de red | Cable de red, Ethernet, 4-polos, apantallado, Conector acodado M12, codificación: D, a Conector recta RJ45, longitud de cable: 3 m | 76.96 | 1 | AF | Industrial Field Connectivity (IFC) | AF1 | AF1CJI | 10 | 20 | NO | PC | F | 151,25 | G | 150 | 398 | 299 | MM | 4046356773690 | 85444290 | PL | EC001855 |  | Catálogo
1703385 | MCVW 1,5/ 4-ST-3,5 2CNBD:3,B-1 | Conector para placa de circuito impreso | Conector de placa de circuito impreso, sección nominal: 1,5 mm², color: verde, corriente nominal: 8 A, tensión nominal (III/2): 160 V, superficie de contacto: Sn, tipo de conexión del contacto: Hembra, número de potenciales: 4, número de filas: 1, número de polos: 4, número de conexiones: 4, familia de artículos: MCVW 1,5/..-ST, paso: 3,5 mm, tipo de conexión: Conexión por tornillo con cápsula de tracción, forma de sujeción de tornillos: L Ranura longitudinal, dirección de conexión conductor/placa de circuito impreso: -90 °, sistema enchufable: COMBICON MC 1,5, bloqueo: sin, tipo de sujeción: sin, tipo de embalaje: empaquetado en caja | 420.72 | 100 | AA | PCB Connectors (PCC) | AAB | AABAFA | 50 | 50 | NO | PC |  | 3,32 | G | 48 | 80 | 115 | MM | 4046356650106 | 85366990 | DE | EC002638 | Imagen | Catálogo
1703386 | DFK-PC 16/ 3-ST-10,16 | Borne pasamuros | Borne pasamuros, sección nominal: 16 mm², color: verde, corriente nominal: 76 A, tensión nominal (III/2): 1000 V, superficie de contacto: Ag, tipo de conexión del contacto: Macho, número de potenciales: 3, número de filas: 1, número de polos: 3, número de conexiones: 3, familia de artículos: DFK-PC 16/..-ST, paso: 10,16 mm, tipo de conexión: Conexión por tornillo con cápsula de tracción, forma de sujeción de tornillos: L Ranura longitudinal, dirección de conexión conductor/placa de circuito impreso: 0 °, sistema enchufable: COMBICON PC 16, Orientación de la cara enchufable: Estándar, bloqueo: sin, tipo de sujeción: sin, tipo de embalaje: empaquetado en caja | 1062.49 | 100 | AA | PCB Connectors (PCC) | AAE | AAEWDA | 10 | 10 | NO | PC |  | 36,75 | G | 56 | 226 | 101 | MM | 4017918994303 | 85366990 | PL | EC002638 | Imagen | Catálogo
1703399 | DFK-PC 16/ 4-ST-10,16 | Borne pasamuros | Borne pasamuros, sección nominal: 16 mm², color: verde, corriente nominal: 76 A, tensión nominal (III/2): 1000 V, superficie de contacto: Ag, tipo de conexión del contacto: Macho, número de potenciales: 4, número de filas: 1, número de polos: 4, número de conexiones: 4, familia de artículos: DFK-PC 16/..-ST, paso: 10,16 mm, tipo de conexión: Conexión por tornillo con cápsula de tracción, forma de sujeción de tornillos: L Ranura longitudinal, dirección de conexión conductor/placa de circuito impreso: 0 °, sistema enchufable: COMBICON PC 16, Orientación de la cara enchufable: Estándar, bloqueo: sin, tipo de sujeción: sin, tipo de embalaje: empaquetado en caja | 1414.73 | 100 | AA | PCB Connectors (PCC) | AAE | AAEWDA | 10 | 10 | NO | PC |  | 48,00 | G | 64 | 235 | 162 | MM | 4017918994310 | 85366990 | PL | EC002638 | Imagen | Catálogo
1703401 | MSTBT 2,5/ 5-ST BD:V--V+ | Conector para placa de circuito impreso | Conector de placa de circuito impreso, sección nominal: 2,5 mm², color: verde, corriente nominal: 12 A, tensión nominal (III/2): 320 V, superficie de contacto: Sn, tipo de conexión del contacto: Hembra, número de potenciales: 5, número de filas: 1, número de polos: 5, número de conexiones: 5, familia de artículos: MSTBT 2,5/..-ST, paso: 5 mm, tipo de conexión: Conexión por tornillo con cápsula de tracción, forma de sujeción de tornillos: L Ranura longitudinal, dirección de conexión conductor/placa de circuito impreso: 0 °, gancho de sujeción: - Gancho de sujeción, sistema enchufable: COMBICON MSTB 2,5, bloqueo: sin, tipo de sujeción: sin, tipo de embalaje: empaquetado en caja | 539.06 | 100 | AA | PCB Connectors (PCC) | AAC | AACAFH | 50 | 50 | NO | PC |  | 8,66 | G | 98 | 90 | 102 | MM | 4046356650021 | 85366990 | DE | EC002638 | Imagen | Catálogo
1703409 | DFK-PC 16/ 5-ST-10,16 | Borne pasamuros | Borne pasamuros, sección nominal: 16 mm², color: verde, corriente nominal: 76 A, tensión nominal (III/2): 1000 V, superficie de contacto: Ag, tipo de conexión del contacto: Macho, número de potenciales: 5, número de filas: 1, número de polos: 5, número de conexiones: 5, familia de artículos: DFK-PC 16/..-ST, paso: 10,16 mm, tipo de conexión: Conexión por tornillo con cápsula de tracción, forma de sujeción de tornillos: L Ranura longitudinal, dirección de conexión conductor/placa de circuito impreso: 0 °, sistema enchufable: COMBICON PC 16, Orientación de la cara enchufable: Estándar, bloqueo: sin, tipo de sujeción: sin, tipo de embalaje: empaquetado en caja | 1766.98 | 100 | AA | PCB Connectors (PCC) | AAE | AAEWDA | 10 | 10 | NO | PC |  | 57,55 | G | 65 | 238 | 163 | MM | 4017918994327 | 85366990 | PL | EC002638 | Imagen | Catálogo
1703410 | ICV 2,5/ 3-G-5,08 GNTQ | Carcasa de base para placa de circuito impreso | Carcasa base placa de circuito impreso, sección nominal: 2,5 mm², color: verde turquesa, corriente nominal: 12 A, tensión nominal (III/2): 320 V, superficie de contacto: Sn, tipo de conexión del contacto: Hembra, número de potenciales: 3, número de filas: 1, número de polos: 3, número de conexiones: 3, familia de artículos: ICV 2,5/..-G, paso: 5,08 mm, montaje: Soldadura por ola, disposición de pines: Disposición de pines lineal, longitud del pin [P]: 3,6 mm, número de pines de soldadura por potencial: 2, sistema enchufable: COMBICON MSTB 2,5, Orientación de la cara enchufable: Estándar, bloqueo: sin, tipo de sujeción: sin, tipo de embalaje: empaquetado en caja | 188.95 | 100 | AA | PCB Connectors (PCC) | AAC | AACSAG | 50 | 50 | NO | PC |  | 4,28 | G | 66 | 282 | 180 | MM | 4046356650861 | 85366930 | DE | EC002637 | Imagen | Catálogo
1703411 | MSTBV 2,5/ 3-G-5,08 GNTQ | Carcasa de base para placa de circuito impreso | Carcasa base placa de circuito impreso, sección nominal: 2,5 mm², color: verde turquesa, corriente nominal: 12 A, tensión nominal (III/2): 320 V, superficie de contacto: Sn, tipo de conexión del contacto: Macho, número de potenciales: 3, número de filas: 1, número de polos: 3, número de conexiones: 3, familia de artículos: MSTBV 2,5/..-G, paso: 5,08 mm, montaje: Soldadura por ola, disposición de pines: Disposición de pines lineal, longitud del pin [P]: 3,9 mm, número de pines de soldadura por potencial: 1, sistema enchufable: COMBICON MSTB 2,5, Orientación de la cara enchufable: Estándar, bloqueo: sin, tipo de sujeción: sin, tipo de embalaje: empaquetado en caja | 86.83 | 100 | AA | PCB Connectors (PCC) | AAC | AACSMB | 50 | 50 | NO | PC |  | 1,23 | G | 45 | 112 | 75 | MM | 4046356651172 | 85366930 | DE | EC002637 | Imagen | Catálogo
1703412 | DFK-PC 16/ 6-ST-10,16 | Borne pasamuros | Borne pasamuros, sección nominal: 16 mm², color: verde, corriente nominal: 76 A, tensión nominal (III/2): 1000 V, superficie de contacto: Ag, tipo de conexión del contacto: Macho, número de potenciales: 6, número de filas: 1, número de polos: 6, número de conexiones: 6, familia de artículos: DFK-PC 16/..-ST, paso: 10,16 mm, tipo de conexión: Conexión por tornillo con cápsula de tracción, forma de sujeción de tornillos: L Ranura longitudinal, dirección de conexión conductor/placa de circuito impreso: 0 °, sistema enchufable: COMBICON PC 16, Orientación de la cara enchufable: Estándar, bloqueo: sin, tipo de sujeción: sin, tipo de embalaje: empaquetado en caja | 2119.22 | 100 | AA | PCB Connectors (PCC) | AAE | AAEWDA | 10 | 10 | NO | PC |  | 66,30 | G | 65 | 238 | 163 | MM | 4017918994334 | 85366990 | PL | EC002638 | Imagen | Catálogo
1703413 | MC 1,5/ 5-STF-3,81 BD:A2-E2 Q | Conector para placa de circuito impreso | Conector de placa de circuito impreso, sección nominal: 1,5 mm², color: verde, corriente nominal: 8 A, tensión nominal (III/2): 160 V, superficie de contacto: Sn, tipo de conexión del contacto: Hembra, número de potenciales: 5, número de filas: 1, número de polos: 5, número de conexiones: 5, familia de artículos: MC 1,5/..-STF, paso: 3,81 mm, tipo de conexión: Conexión por tornillo con cápsula de tracción, forma de sujeción de tornillos: L Ranura longitudinal, dirección de conexión conductor/placa de circuito impreso: 0 °, sistema enchufable: COMBICON MC 1,5, bloqueo: Bloqueo por tornillo, tipo de sujeción: Sujeción aérea (tornillo), tipo de embalaje: empaquetado en caja | 465.58 | 100 | AA | PCB Connectors (PCC) | AAB | AABABB | 50 | 50 | NO | PC |  | 4,75 | G | 63 | 78 | 115 | MM | 4046356651219 | 85366990 | DE | EC002638 | Imagen | Catálogo
1703414 | MC 1,5/ 5-STF-3,81 BD:24V+ Q | Conector para placa de circuito impreso | Conector de placa de circuito impreso, sección nominal: 1,5 mm², color: verde, corriente nominal: 8 A, tensión nominal (III/2): 160 V, superficie de contacto: Sn, tipo de conexión del contacto: Hembra, número de potenciales: 5, número de filas: 1, número de polos: 5, número de conexiones: 5, familia de artículos: MC 1,5/..-STF, paso: 3,81 mm, tipo de conexión: Conexión por tornillo con cápsula de tracción, forma de sujeción de tornillos: L Ranura longitudinal, dirección de conexión conductor/placa de circuito impreso: 0 °, sistema enchufable: COMBICON MC 1,5, bloqueo: Bloqueo por tornillo, tipo de sujeción: Sujeción aérea (tornillo), tipo de embalaje: empaquetado en caja | 465.58 | 100 | AA | PCB Connectors (PCC) | AAB | AABABB | 50 | 50 | NO | PC |  | 4,76 | G | 63 | 78 | 115 | MM | 4046356651226 | 85366990 | DE | EC002638 | Imagen | Catálogo
1703425 | DFK-PC 16/ 7-ST-10,16 | Borne pasamuros | Borne pasamuros, sección nominal: 16 mm², color: verde, corriente nominal: 76 A, tensión nominal (III/2): 1000 V, superficie de contacto: Ag, tipo de conexión del contacto: Macho, número de potenciales: 7, número de filas: 1, número de polos: 7, número de conexiones: 7, familia de artículos: DFK-PC 16/..-ST, paso: 10,16 mm, tipo de conexión: Conexión por tornillo con cápsula de tracción, forma de sujeción de tornillos: L Ranura longitudinal, dirección de conexión conductor/placa de circuito impreso: 0 °, sistema enchufable: COMBICON PC 16, Orientación de la cara enchufable: Estándar, bloqueo: sin, tipo de sujeción: sin, tipo de embalaje: empaquetado en caja | 2471.47 | 100 | AA | PCB Connectors (PCC) | AAE | AAEWDA | 10 | 10 | NO | PC |  | 72,67 | G | 91 | 181 | 114 | MM | 4017918994341 | 85366990 | PL | EC002638 | Imagen | Catálogo
1703428 | SPT 5/ 3-V-7,5-ZB S-TUB | Borna para placa de circuito impreso | Terminal de tarjetas de circuitos impresos, corriente nominal: 41 A, tensión nominal (III/2): 1000 V, sección nominal: 6 mm², número de filas: 1, número de polos por fila: 3, familia de artículos: SPT 5/..-V, paso: 7,5 mm, tipo de conexión: Conexión por resorte push-in, montaje: Soldadura por ola, dirección de conexión conductor/placa de circuito impreso: 90 °, color: verde, Disposición de pines: Pines en zigzag W, Longitud del pin [P]: 4,6 mm, número de pines de soldadura por potencial: 1, tipo de embalaje: empaquetado en caja | 484.2 | 100 | AA | PCB Connectors (PCC) | AAN | AANBBB | 50 | 50 | NO | PC |  | 13,20 | G | 93 | 136 | 114 | MM | 4046356652421 | 85369010 | DE | EC002643 | Imagen | Catálogo
1407832 | NBC-M12MRD/10,0-93E/R4AC S | Cable de red | Cable de red, Ethernet, 4-polos, apantallado, Conector acodado M12, codificación: D, a Conector recta RJ45, longitud de cable: 10 m | 120.03 | 1 | AF | Industrial Field Connectivity (IFC) | AF1 | AF1CJI | 4 | 20 | NO | PC | F | 450,50 | G | 150 | 398 | 299 | MM | 4046356773706 | 85444290 | PL | EC001855 |  | Catálogo
1703434 | MC 1,5/ 4-ST-3,5 YE | Conector para placa de circuito impreso | Conector de placa de circuito impreso, sección nominal: 1,5 mm², color: amarillo, corriente nominal: 8 A, tensión nominal (III/2): 160 V, superficie de contacto: Sn, tipo de conexión del contacto: Hembra, número de potenciales: 4, número de filas: 1, número de polos: 4, número de conexiones: 4, familia de artículos: MC 1,5/..-ST, paso: 3,5 mm, tipo de conexión: Conexión por tornillo con cápsula de tracción, forma de sujeción de tornillos: L Ranura longitudinal, dirección de conexión conductor/placa de circuito impreso: 0 °, sistema enchufable: COMBICON MC 1,5, bloqueo: sin, tipo de sujeción: sin, tipo de embalaje: empaquetado en caja | 339.8 | 100 | AA | PCB Connectors (PCC) | AAB | AABAAA | 50 | 50 | NO | PC |  | 3,02 | G | 46 | 77 | 113 | MM | 4046356652315 | 85366990 | DE | EC002638 | Imagen | Catálogo
1407834 | SAC-5P-10,0-PUR/M12FR SH S | Cable para sensores/actuadores | Cable para sensores/actuadores | 61.87 | 1 | AF | Industrial Field Connectivity (IFC) | AF1 | AF1CKA | 5 | 20 | NO | PC | F | 556,00 | G | 150 | 398 | 299 | MM | 4046356773461 | 85444290 | PL | EC001855 |  | Catálogo
1703435 | MC 1,5/10-ST-3,5 YE | Conector para placa de circuito impreso | Conector de placa de circuito impreso, sección nominal: 1,5 mm², color: amarillo, corriente nominal: 8 A, tensión nominal (III/2): 160 V, superficie de contacto: Sn, tipo de conexión del contacto: Hembra, número de potenciales: 10, número de filas: 1, número de polos: 10, número de conexiones: 10, familia de artículos: MC 1,5/..-ST, paso: 3,5 mm, tipo de conexión: Conexión por tornillo con cápsula de tracción, forma de sujeción de tornillos: L Ranura longitudinal, dirección de conexión conductor/placa de circuito impreso: 0 °, sistema enchufable: COMBICON MC 1,5, bloqueo: sin, tipo de sujeción: sin, tipo de embalaje: empaquetado en caja | 849.51 | 100 | AA | PCB Connectors (PCC) | AAB | AABAAA | 50 | 50 | NO | PC |  | 7,12 | G | 92 | 78 | 114 | MM | 4046356652322 | 85366990 | DE | EC002638 | Imagen | Catálogo
1703438 | DFK-PC 16/ 8-ST-10,16 | Borne pasamuros | Borne pasamuros, sección nominal: 16 mm², color: verde, corriente nominal: 76 A, tensión nominal (III/2): 1000 V, superficie de contacto: Ag, tipo de conexión del contacto: Macho, número de potenciales: 8, número de filas: 1, número de polos: 8, número de conexiones: 8, familia de artículos: DFK-PC 16/..-ST, paso: 10,16 mm, tipo de conexión: Conexión por tornillo con cápsula de tracción, forma de sujeción de tornillos: L Ranura longitudinal, dirección de conexión conductor/placa de circuito impreso: 0 °, sistema enchufable: COMBICON PC 16, Orientación de la cara enchufable: Estándar, bloqueo: sin, tipo de sujeción: sin, tipo de embalaje: empaquetado en caja | 2823.71 | 100 | AA | PCB Connectors (PCC) | AAE | AAEWDA | 10 | 10 | NO | PC |  | 83,96 | G | 93 | 271 | 114 | MM | 4017918994358 | 85366990 | PL | EC002638 | Imagen | Catálogo
1703441 | DFK-PC 16/ 9-ST-10,16 | Borne pasamuros | Borne pasamuros, sección nominal: 16 mm², color: verde, corriente nominal: 76 A, tensión nominal (III/2): 1000 V, superficie de contacto: Ag, tipo de conexión del contacto: Macho, número de potenciales: 9, número de filas: 1, número de polos: 9, número de conexiones: 9, familia de artículos: DFK-PC 16/..-ST, paso: 10,16 mm, tipo de conexión: Conexión por tornillo con cápsula de tracción, forma de sujeción de tornillos: L Ranura longitudinal, dirección de conexión conductor/placa de circuito impreso: 0 °, sistema enchufable: COMBICON PC 16, Orientación de la cara enchufable: Estándar, bloqueo: sin, tipo de sujeción: sin, tipo de embalaje: empaquetado en caja | 3175.96 | 100 | AA | PCB Connectors (PCC) | AAE | AAEWDA | 10 | 10 | NO | PC |  | 93,05 | G | 93 | 271 | 114 | MM | 4017918994365 | 85366990 | PL | EC002638 | Imagen | Catálogo
1703446 | SMSTB 2,5/ 6-ST-5,08 BD:6-11 | Conector para placa de circuito impreso | Conector de placa de circuito impreso, sección nominal: 2,5 mm², color: verde, corriente nominal: 12 A, tensión nominal (III/2): 320 V, superficie de contacto: Sn, tipo de conexión del contacto: Hembra, número de potenciales: 6, número de filas: 1, número de polos: 6, número de conexiones: 6, familia de artículos: SMSTB 2,5/..-ST, paso: 5,08 mm, tipo de conexión: Conexión por tornillo con cápsula de tracción, forma de sujeción de tornillos: L Ranura longitudinal, dirección de conexión conductor/placa de circuito impreso: -45 °, gancho de sujeción: - Gancho de sujeción, sistema enchufable: COMBICON MSTB 2,5, bloqueo: sin, tipo de sujeción: sin, tipo de embalaje: empaquetado en caja | 692.3 | 100 | AA | PCB Connectors (PCC) | AAC | AACAGL | 50 | 50 | NO | PC |  | 11,56 | G | 90 | 108 | 113 | MM | 4046356857567 | 85366990 | PL | EC002638 | Imagen | Catálogo
1703452 | MCD 1,5/ 2-G1F-3,81 AU | Carcasa de base para placa de circuito impreso | Carcasa base placa de circuito impreso, sección nominal: 1,5 mm², color: verde, corriente nominal: 8 A, tensión nominal (III/2): 160 V, superficie de contacto: Au, tipo de conexión del contacto: Macho, número de potenciales: 4, número de filas: 2, número de polos: 2, número de conexiones: 4, familia de artículos: MCD 1,5/..-G1F, paso: 3,81 mm, montaje: Soldadura por ola, disposición de pines: Disposición de pines lineal, longitud del pin [P]: 3,5 mm, número de pines de soldadura por potencial: 1, sistema enchufable: COMBICON MC 1,5, Orientación de la cara enchufable: Estándar, bloqueo: Bloqueo por tornillo, tipo de sujeción: Sujeción aérea (rosca), tipo de embalaje: empaquetado en caja, En el caso de una combinación con partes enchufables MCV, debe utilizarse un conector MCVW y un conector MCVR, respectivamente. | 637.02 | 100 | AA | PCB Connectors (PCC) | AAB | AABSHC | 50 | 50 | NO | PC |  | 5,97 | G | 90 | 108 | 113 | MM | 4046356652759 | 85366930 | DE | EC002637 | Imagen | Catálogo
1703454 | DFK-PC 16/ 2-STF-10,16 | Borne pasamuros | Borne pasamuros, sección nominal: 16 mm², color: verde, corriente nominal: 76 A, tensión nominal (III/2): 1000 V, superficie de contacto: Ag, tipo de conexión del contacto: Macho, número de potenciales: 2, número de filas: 1, número de polos: 2, número de conexiones: 2, familia de artículos: DFK-PC 16/..-STF, paso: 10,16 mm, tipo de conexión: Conexión por tornillo con cápsula de tracción, forma de sujeción de tornillos: L Ranura longitudinal, dirección de conexión conductor/placa de circuito impreso: 0 °, sistema enchufable: COMBICON PC 16, Orientación de la cara enchufable: Estándar, bloqueo: Bloqueo por tornillo, tipo de sujeción: Sujeción aérea (tornillo), tipo de embalaje: empaquetado en caja | 802.24 | 100 | AA | PCB Connectors (PCC) | AAE | AAEWDB | 10 | 10 | NO | PC |  | 31,36 | G | 59 | 229 | 101 | MM | 4017918994372 | 85366990 | PL | EC002638 | Imagen | Catálogo
1703467 | DFK-PC 16/ 3-STF-10,16 | Borne pasamuros | Borne pasamuros, sección nominal: 16 mm², color: verde, corriente nominal: 76 A, tensión nominal (III/2): 1000 V, superficie de contacto: Ag, tipo de conexión del contacto: Macho, número de potenciales: 3, número de filas: 1, número de polos: 3, número de conexiones: 3, familia de artículos: DFK-PC 16/..-STF, paso: 10,16 mm, tipo de conexión: Conexión por tornillo con cápsula de tracción, forma de sujeción de tornillos: L Ranura longitudinal, dirección de conexión conductor/placa de circuito impreso: 0 °, sistema enchufable: COMBICON PC 16, Orientación de la cara enchufable: Estándar, bloqueo: sin, tipo de sujeción: sin, tipo de embalaje: empaquetado en caja | 1154.49 | 100 | AA | PCB Connectors (PCC) | AAE | AAEWDB | 10 | 10 | NO | PC |  | 40,63 | G | 58 | 209 | 121 | MM | 4017918994389 | 85366990 | PL | EC002638 | Imagen | Catálogo
1703470 | DFK-PC 16/ 4-STF-10,16 | Borne pasamuros | Borne pasamuros, sección nominal: 16 mm², color: verde, corriente nominal: 76 A, tensión nominal (III/2): 1000 V, superficie de contacto: Ag, tipo de conexión del contacto: Macho, número de potenciales: 4, número de filas: 1, número de polos: 4, número de conexiones: 4, familia de artículos: DFK-PC 16/..-STF, paso: 10,16 mm, tipo de conexión: Conexión por tornillo con cápsula de tracción, forma de sujeción de tornillos: L Ranura longitudinal, dirección de conexión conductor/placa de circuito impreso: 0 °, sistema enchufable: COMBICON PC 16, Orientación de la cara enchufable: Estándar, bloqueo: Bloqueo por tornillo, tipo de sujeción: Sujeción aérea (tornillo), tipo de embalaje: empaquetado en caja | 1506.73 | 100 | AA | PCB Connectors (PCC) | AAE | AAEWDB | 10 | 10 | NO | PC |  | 52,41 | G | 65 | 238 | 163 | MM | 4017918994396 | 85366990 | PL | EC002638 | Imagen | Catálogo
1703472 | MSTB 2,5/12-ST-5,08 BD:51-84 | Conector para placa de circuito impreso | Conector de placa de circuito impreso, sección nominal: 2,5 mm², color: verde, corriente nominal: 12 A, tensión nominal (III/2): 320 V, superficie de contacto: Sn, tipo de conexión del contacto: Hembra, número de potenciales: 12, número de filas: 1, número de polos: 12, número de conexiones: 12, familia de artículos: MSTB 2,5/..-ST, paso: 5,08 mm, tipo de conexión: Conexión por tornillo con cápsula de tracción, forma de sujeción de tornillos: L Ranura longitudinal, dirección de conexión conductor/placa de circuito impreso: 0 °, gancho de sujeción: - Gancho de sujeción, sistema enchufable: COMBICON MSTB 2,5, bloqueo: sin, tipo de sujeción: sin, tipo de embalaje: empaquetado en caja | 1006.25 | 100 | AA | PCB Connectors (PCC) | AAC | AACAGC | 50 | 50 | NO | PC |  | 20,84 | G | 100 | 150 | 102 | MM | 4046356654388 | 85366990 | DE | EC002638 | Imagen | Catálogo
1703473 | MSTB 2,5/ 3-ST-5,08 BD:DEROGSO | Conector para placa de circuito impreso | Conector de placa de circuito impreso, sección nominal: 2,5 mm², color: verde, corriente nominal: 12 A, tensión nominal (III/2): 320 V, superficie de contacto: Sn, tipo de conexión del contacto: Hembra, número de potenciales: 3, número de filas: 1, número de polos: 3, número de conexiones: 3, familia de artículos: MSTB 2,5/..-ST, paso: 5,08 mm, tipo de conexión: Conexión por tornillo con cápsula de tracción, forma de sujeción de tornillos: L Ranura longitudinal, dirección de conexión conductor/placa de circuito impreso: 0 °, gancho de sujeción: - Gancho de sujeción, sistema enchufable: COMBICON MSTB 2,5, bloqueo: sin, tipo de sujeción: sin, tipo de embalaje: empaquetado en caja | 262.78 | 100 | AA | PCB Connectors (PCC) | AAC | AACAGC | 50 | 50 | NO | PC |  | 5,43 | G | 66 | 92 | 103 | MM | 4046356654470 | 85366990 | DE | EC002638 | Imagen | Catálogo
1703474 | MKDSD 2,5/ 2-5,08 BD:-84,+83 | Borna para placa de circuito impreso | Terminal de tarjetas de circuitos impresos, corriente nominal: 24 A, tensión nominal (III/2): 400 V, sección nominal: 2,5 mm², número de potenciales: 2, número de filas: 1, número de polos por fila: 2, familia de artículos: MKDSD 2,5, paso: 5,08 mm, tipo de conexión: Conexión por tornillo con cápsula de tracción, forma de sujeción de tornillos: L Ranura longitudinal, montaje: Soldadura por ola, dirección de conexión conductor/placa de circuito impreso: 0 °, color: verde, Disposición de pines: Disposición de pines lineal, Longitud del pin [P]: 3,7 mm, número de pines de soldadura por potencial: 2, tipo de embalaje: empaquetado en caja | 249.34 | 100 | AA | PCB Connectors (PCC) | AAM | AAMFHB | 50 | 50 | NO | PC |  | 4,68 | G | 39 | 92 | 115 | MM | 4046356654685 | 85369010 | PL | EC002643 | Imagen | Catálogo
1703477 | TFKC 2,5/ 5-STF-5,08GY35AUBD5Q | Conector para placa de circuito impreso | Conector TWIN para placa de circuito impreso, sección nominal: 2,5 mm², color: verde, corriente nominal: 12 A, tensión nominal (III/2): 320 V, superficie de contacto: Au, tipo de conexión del contacto: Hembra, número de potenciales: 5, número de filas: 1, número de polos: 5, número de conexiones: 10, familia de artículos: TFKC 2,5/..-STF, paso: 5,08 mm, tipo de conexión: Conexión por resorte push-in, dirección de conexión conductor/placa de circuito impreso: 0 °, gancho de sujeción: - Gancho de sujeción, sistema enchufable: COMBICON MSTB 2,5, bloqueo: Bloqueo por tornillo, tipo de sujeción: Sujeción aérea (tornillo), tipo de embalaje: empaquetado en caja | 1233.32 | 100 | AA | PCB Connectors (PCC) | AAC | AACFMB | 50 | 50 | NO | PC |  | 12,06 | G | 0 | 0 | 0 |  | 4046356654661 | 85366990 | BG | EC002638 | Imagen | Catálogo
1703478 | MKDSD 2,5/ 2-5,08 BD:-82,+81 | Borna para placa de circuito impreso | Terminal de tarjetas de circuitos impresos, corriente nominal: 24 A, tensión nominal (III/2): 400 V, sección nominal: 2,5 mm², número de potenciales: 2, número de filas: 1, número de polos por fila: 2, familia de artículos: MKDSD 2,5, paso: 5,08 mm, tipo de conexión: Conexión por tornillo con cápsula de tracción, forma de sujeción de tornillos: L Ranura longitudinal, montaje: Soldadura por ola, dirección de conexión conductor/placa de circuito impreso: 0 °, color: verde, Disposición de pines: Disposición de pines lineal, Longitud del pin [P]: 3,7 mm, número de pines de soldadura por potencial: 2, tipo de embalaje: empaquetado en caja | 249.34 | 100 | AA | PCB Connectors (PCC) | AAM | AAMFHB | 50 | 50 | NO | PC |  | 4,76 | G | 39 | 92 | 115 | MM | 4046356654678 | 85369010 | PL | EC002643 | Imagen | Catálogo
1703479 | MKDSD 2,5/ 2-5,08 BD:-12,+11 | Borna para placa de circuito impreso | Terminal de tarjetas de circuitos impresos, corriente nominal: 24 A, tensión nominal (III/2): 400 V, sección nominal: 2,5 mm², número de potenciales: 2, número de filas: 1, número de polos por fila: 2, familia de artículos: MKDSD 2,5, paso: 5,08 mm, tipo de conexión: Conexión por tornillo con cápsula de tracción, forma de sujeción de tornillos: L Ranura longitudinal, montaje: Soldadura por ola, dirección de conexión conductor/placa de circuito impreso: 0 °, color: verde, Disposición de pines: Disposición de pines lineal, Longitud del pin [P]: 3,7 mm, número de pines de soldadura por potencial: 2, tipo de embalaje: empaquetado en caja | 249.34 | 100 | AA | PCB Connectors (PCC) | AAM | AAMFHB | 50 | 50 | NO | PC |  | 4,70 | G | 39 | 92 | 115 | MM | 4046356654692 | 85369010 | PL | EC002643 | Imagen | Catálogo
1703480 | PT 1,5/ 2-PVH-5,0 RDCVBDNZ4435 | Conector para placa de circuito impreso | Conector de placa de circuito impreso, sección nominal: 1,5 mm², color: rojo, corriente nominal: 12 A, tensión nominal (III/2): 400 V, superficie de contacto: Sn, tipo de conexión del contacto: Hembra, número de potenciales: 2, número de filas: 1, número de polos: 2, número de conexiones: 2, familia de artículos: PT 1,5/..-PVH, paso: 5 mm, tipo de conexión: Conexión por tornillo con estribo de protección de alambre, forma de sujeción de tornillos: H1L Philipps-Recess con ranura longitudinal, dirección de conexión conductor/placa de circuito impreso: 0 °, sistema enchufable: COMBICON PST 1,3, bloqueo: sin, tipo de sujeción: sin, tipo de embalaje: empaquetado en caja | 103.52 | 100 | AA | PCB Connectors (PCC) | AAB | AABAJB | 384 | 384 | NO | PC |  | 2,89 | G | 71 | 280 | 179 | MM | 4046356654708 | 85366990 | CN | EC002638 | Imagen | Catálogo
1703481 | MSTB 2,5/ 3-ST BDWH:ERD SO | Conector para placa de circuito impreso | Conector de placa de circuito impreso, sección nominal: 2,5 mm², color: verde, corriente nominal: 12 A, tensión nominal (III/2): 320 V, superficie de contacto: Sn, tipo de conexión del contacto: Hembra, número de potenciales: 3, número de filas: 1, número de polos: 3, número de conexiones: 3, familia de artículos: MSTB 2,5/..-ST, paso: 5 mm, tipo de conexión: Conexión por tornillo con cápsula de tracción, forma de sujeción de tornillos: L Ranura longitudinal, dirección de conexión conductor/placa de circuito impreso: 0 °, gancho de sujeción: - Gancho de sujeción, sistema enchufable: COMBICON MSTB 2,5, bloqueo: sin, tipo de sujeción: sin, tipo de embalaje: empaquetado en caja | 262.78 | 100 | AA | PCB Connectors (PCC) | AAC | AACAFC | 50 | 50 | NO | PC |  | 5,32 | G | 66 | 92 | 103 | MM | 4046356654395 | 85366990 | DE | EC002638 | Imagen | Catálogo
1703483 | DFK-PC 16/ 5-STF-10,16 | Borne pasamuros | Borne pasamuros, sección nominal: 16 mm², color: verde, corriente nominal: 76 A, tensión nominal (III/2): 1000 V, superficie de contacto: Ag, tipo de conexión del contacto: Macho, número de potenciales: 5, número de filas: 1, número de polos: 5, número de conexiones: 5, familia de artículos: DFK-PC 16/..-STF, paso: 10,16 mm, tipo de conexión: Conexión por tornillo con cápsula de tracción, forma de sujeción de tornillos: L Ranura longitudinal, dirección de conexión conductor/placa de circuito impreso: 0 °, sistema enchufable: COMBICON PC 16, Orientación de la cara enchufable: Estándar, bloqueo: sin, tipo de sujeción: sin, tipo de embalaje: empaquetado en caja | 1858.98 | 100 | AA | PCB Connectors (PCC) | AAE | AAEWDB | 10 | 10 | NO | PC |  | 61,60 | G | 65 | 238 | 163 | MM | 4017918994402 | 85366990 | PL | EC002638 | Imagen | Catálogo
1703490 | MSTB 2,5/ 3-ST-5,08BDS1-3/X21 | Conector para placa de circuito impreso | Conector de placa de circuito impreso, sección nominal: 2,5 mm², color: verde, corriente nominal: 12 A, tensión nominal (III/2): 320 V, superficie de contacto: Sn, tipo de conexión del contacto: Hembra, número de potenciales: 3, número de filas: 1, número de polos: 3, número de conexiones: 3, familia de artículos: MSTB 2,5/..-ST, paso: 5,08 mm, tipo de conexión: Conexión por tornillo con cápsula de tracción, forma de sujeción de tornillos: L Ranura longitudinal, dirección de conexión conductor/placa de circuito impreso: 0 °, gancho de sujeción: - Gancho de sujeción, sistema enchufable: COMBICON MSTB 2,5, bloqueo: sin, tipo de sujeción: sin, tipo de embalaje: empaquetado en caja | 362.83 | 100 | AA | PCB Connectors (PCC) | AAC | AACAGC | 50 | 50 | NO | PC |  | 5,34 | G | 67 | 89 | 101 | MM | 4046356654890 | 85366990 | DE | EC002638 | Imagen | Catálogo
1703491 | MSTB 2,5/ 3-ST-5,08BDS1-3/X22 | Conector para placa de circuito impreso | Conector de placa de circuito impreso, sección nominal: 2,5 mm², color: verde, corriente nominal: 12 A, tensión nominal (III/2): 320 V, superficie de contacto: Sn, tipo de conexión del contacto: Hembra, número de potenciales: 3, número de filas: 1, número de polos: 3, número de conexiones: 3, familia de artículos: MSTB 2,5/..-ST, paso: 5,08 mm, tipo de conexión: Conexión por tornillo con cápsula de tracción, forma de sujeción de tornillos: L Ranura longitudinal, dirección de conexión conductor/placa de circuito impreso: 0 °, gancho de sujeción: - Gancho de sujeción, sistema enchufable: COMBICON MSTB 2,5, bloqueo: sin, tipo de sujeción: sin, tipo de embalaje: empaquetado en caja | 362.83 | 100 | AA | PCB Connectors (PCC) | AAC | AACAGC | 50 | 50 | NO | PC |  | 5,33 | G | 66 | 92 | 103 | MM | 4046356654906 | 85366990 | DE | EC002638 | Imagen | Catálogo
1703492 | MSTB 2,5/ 3-ST-5,08BDS1-3/X24 | Conector para placa de circuito impreso | Conector de placa de circuito impreso, sección nominal: 2,5 mm², color: verde, corriente nominal: 12 A, tensión nominal (III/2): 320 V, superficie de contacto: Sn, tipo de conexión del contacto: Hembra, número de potenciales: 3, número de filas: 1, número de polos: 3, número de conexiones: 3, familia de artículos: MSTB 2,5/..-ST, paso: 5,08 mm, tipo de conexión: Conexión por tornillo con cápsula de tracción, forma de sujeción de tornillos: L Ranura longitudinal, dirección de conexión conductor/placa de circuito impreso: 0 °, gancho de sujeción: - Gancho de sujeción, sistema enchufable: COMBICON MSTB 2,5, bloqueo: sin, tipo de sujeción: sin, tipo de embalaje: empaquetado en caja | 362.83 | 100 | AA | PCB Connectors (PCC) | AAC | AACAGC | 50 | 50 | NO | PC |  | 5,33 | G | 66 | 92 | 103 | MM | 4046356654913 | 85366990 | DE | EC002638 | Imagen | Catálogo
1703493 | MSTB 2,5/ 3-ST-5,08BDS1-3/X25 | Conector para placa de circuito impreso | Conector de placa de circuito impreso, sección nominal: 2,5 mm², color: verde, corriente nominal: 12 A, tensión nominal (III/2): 320 V, superficie de contacto: Sn, tipo de conexión del contacto: Hembra, número de potenciales: 3, número de filas: 1, número de polos: 3, número de conexiones: 3, familia de artículos: MSTB 2,5/..-ST, paso: 5,08 mm, tipo de conexión: Conexión por tornillo con cápsula de tracción, forma de sujeción de tornillos: L Ranura longitudinal, dirección de conexión conductor/placa de circuito impreso: 0 °, gancho de sujeción: - Gancho de sujeción, sistema enchufable: COMBICON MSTB 2,5, bloqueo: sin, tipo de sujeción: sin, tipo de embalaje: empaquetado en caja | 362.83 | 100 | AA | PCB Connectors (PCC) | AAC | AACAGC | 50 | 50 | NO | PC |  | 5,33 | G | 66 | 92 | 103 | MM | 4046356654937 | 85366990 | DE | EC002638 | Imagen | Catálogo
1703494 | MSTB 2,5/ 7-ST-5,08BDS1-4/X11 | Conector para placa de circuito impreso | Conector de placa de circuito impreso, sección nominal: 2,5 mm², color: verde, corriente nominal: 12 A, tensión nominal (III/2): 320 V, superficie de contacto: Sn, tipo de conexión del contacto: Hembra, número de potenciales: 7, número de filas: 1, número de polos: 7, número de conexiones: 7, familia de artículos: MSTB 2,5/..-ST, paso: 5,08 mm, tipo de conexión: Conexión por tornillo con cápsula de tracción, forma de sujeción de tornillos: L Ranura longitudinal, dirección de conexión conductor/placa de circuito impreso: 0 °, gancho de sujeción: - Gancho de sujeción, sistema enchufable: COMBICON MSTB 2,5, bloqueo: sin, tipo de sujeción: sin, tipo de embalaje: empaquetado en caja | 838.93 | 100 | AA | PCB Connectors (PCC) | AAC | AACAGC | 50 | 50 | NO | PC |  | 12,11 | G | 98 | 118 | 101 | MM | 4046356654944 | 85366990 | DE | EC002638 | Imagen | Catálogo
1703495 | MSTB 2,5/ 7-ST-5,08BDS1-4/X12 | Conector para placa de circuito impreso | Conector de placa de circuito impreso, sección nominal: 2,5 mm², color: verde, corriente nominal: 12 A, tensión nominal (III/2): 320 V, superficie de contacto: Sn, tipo de conexión del contacto: Hembra, número de potenciales: 7, número de filas: 1, número de polos: 7, número de conexiones: 7, familia de artículos: MSTB 2,5/..-ST, paso: 5,08 mm, tipo de conexión: Conexión por tornillo con cápsula de tracción, forma de sujeción de tornillos: L Ranura longitudinal, dirección de conexión conductor/placa de circuito impreso: 0 °, gancho de sujeción: - Gancho de sujeción, sistema enchufable: COMBICON MSTB 2,5, bloqueo: sin, tipo de sujeción: sin, tipo de embalaje: empaquetado en caja | 838.93 | 100 | AA | PCB Connectors (PCC) | AAC | AACAGC | 50 | 50 | NO | PC |  | 12,12 | G | 99 | 118 | 102 | MM | 4046356654951 | 85366990 | DE | EC002638 | Imagen | Catálogo
1703496 | DFK-PC 16/ 6-STF-10,16 | Borne pasamuros | Borne pasamuros, sección nominal: 16 mm², color: verde, corriente nominal: 76 A, tensión nominal (III/2): 1000 V, superficie de contacto: Ag, tipo de conexión del contacto: Macho, número de potenciales: 6, número de filas: 1, número de polos: 6, número de conexiones: 6, familia de artículos: DFK-PC 16/..-STF, paso: 10,16 mm, tipo de conexión: Conexión por tornillo con cápsula de tracción, forma de sujeción de tornillos: L Ranura longitudinal, dirección de conexión conductor/placa de circuito impreso: 0 °, sistema enchufable: COMBICON PC 16, Orientación de la cara enchufable: Estándar, bloqueo: sin, tipo de sujeción: sin, tipo de embalaje: empaquetado en caja | 2211.22 | 100 | AA | PCB Connectors (PCC) | AAE | AAEWDB | 10 | 10 | NO | PC |  | 71,07 | G | 62 | 241 | 161 | MM | 4017918994419 | 85366990 | PL | EC002638 | Imagen | Catálogo
1703497 | GMSTB 2,5/ 2-ST-7,62 BDS:X13 | Conector para placa de circuito impreso | Conector de placa de circuito impreso, sección nominal: 2,5 mm², color: verde, corriente nominal: 12 A, tensión nominal (III/2): 630 V, superficie de contacto: Sn, tipo de conexión del contacto: Hembra, número de potenciales: 2, número de filas: 1, número de polos: 2, número de conexiones: 2, familia de artículos: GMSTB 2,5/..-ST, paso: 7,62 mm, tipo de conexión: Conexión por tornillo con cápsula de tracción, forma de sujeción de tornillos: L Ranura longitudinal, dirección de conexión conductor/placa de circuito impreso: 0 °, gancho de sujeción: - Gancho de sujeción, sistema enchufable: COMBICON MSTB 2,5, bloqueo: sin, tipo de sujeción: sin, tipo de embalaje: empaquetado en caja | 321.43 | 100 | AA | PCB Connectors (PCC) | AAC | AACAIB | 50 | 50 | NO | PC |  | 4,01 | G | 66 | 89 | 101 | MM | 4046356654968 | 85366990 | DE | EC002638 | Imagen | Catálogo
1703503 | GMSTB 2,5/ 2-ST-7,62 BDS:X14 | Conector para placa de circuito impreso | Conector de placa de circuito impreso, sección nominal: 2,5 mm², color: verde, corriente nominal: 12 A, tensión nominal (III/2): 630 V, superficie de contacto: Sn, tipo de conexión del contacto: Hembra, número de potenciales: 2, número de filas: 1, número de polos: 2, número de conexiones: 2, familia de artículos: GMSTB 2,5/..-ST, paso: 7,62 mm, tipo de conexión: Conexión por tornillo con cápsula de tracción, forma de sujeción de tornillos: L Ranura longitudinal, dirección de conexión conductor/placa de circuito impreso: 0 °, gancho de sujeción: - Gancho de sujeción, sistema enchufable: COMBICON MSTB 2,5, bloqueo: sin, tipo de sujeción: sin, tipo de embalaje: empaquetado en caja | 321.43 | 100 | AA | PCB Connectors (PCC) | AAC | AACAIB | 50 | 50 | NO | PC |  | 4,01 | G | 66 | 89 | 101 | MM | 4046356655279 | 85366990 | DE | EC002638 | Imagen | Catálogo
1703504 | MC 1,5/ 4-ST-3,81 BDS:1-4/X31 | Conector para placa de circuito impreso | Conector de placa de circuito impreso, sección nominal: 1,5 mm², color: verde, corriente nominal: 8 A, tensión nominal (III/2): 160 V, superficie de contacto: Sn, tipo de conexión del contacto: Hembra, número de potenciales: 4, número de filas: 1, número de polos: 4, número de conexiones: 4, familia de artículos: MC 1,5/..-ST, paso: 3,81 mm, tipo de conexión: Conexión por tornillo con cápsula de tracción, forma de sujeción de tornillos: L Ranura longitudinal, dirección de conexión conductor/placa de circuito impreso: 0 °, sistema enchufable: COMBICON MC 1,5, bloqueo: sin, tipo de sujeción: sin, tipo de embalaje: empaquetado en caja | 505.4 | 100 | AA | PCB Connectors (PCC) | AAB | AABABA | 50 | 50 | NO | PC |  | 3,24 | G | 45 | 78 | 112 | MM | 4046356655286 | 85366990 | DE | EC002638 | Imagen | Catálogo
1703505 | FFKDSA1/H-3,81-19 | Borna para placa de circuito impreso | Terminal de tarjetas de circuitos impresos, corriente nominal: 12 A, tensión nominal (III/2): 160 V, sección nominal: 1 mm², número de potenciales: 19, número de filas: 1, número de polos por fila: 19, familia de artículos: FFKDS(A) 1,5/..-H, paso: 3,81 mm, tipo de conexión: Conexión por resorte push-in, montaje: Soldadura por ola, dirección de conexión conductor/placa de circuito impreso: 0 °, color: verde, Disposición de pines: Disposición de pines lineal, Longitud del pin [P]: 3,4 mm, número de pines de soldadura por potencial: 2, tipo de embalaje: empaquetado en caja | 1163.95 | 100 | AA | PCB Connectors (PCC) | AAL | AALBAA | 50 | 50 | NO | PC |  | 15,82 | G | 60 | 181 | 114 | MM | 4046356655477 | 85369010 | GR | EC002643 | Imagen | Catálogo
1703506 | DFK-PC 16/ 7-STF-10,16 | Borne pasamuros | Borne pasamuros, sección nominal: 16 mm², color: verde, corriente nominal: 76 A, tensión nominal (III/2): 1000 V, superficie de contacto: Ag, tipo de conexión del contacto: Macho, número de potenciales: 7, número de filas: 1, número de polos: 7, número de conexiones: 7, familia de artículos: DFK-PC 16/..-STF, paso: 10,16 mm, tipo de conexión: Conexión por tornillo con cápsula de tracción, forma de sujeción de tornillos: L Ranura longitudinal, dirección de conexión conductor/placa de circuito impreso: 0 °, sistema enchufable: COMBICON PC 16, Orientación de la cara enchufable: Estándar, bloqueo: sin, tipo de sujeción: sin, tipo de embalaje: empaquetado en caja | 2563.47 | 100 | AA | PCB Connectors (PCC) | AAE | AAEWDB | 10 | 10 | NO | PC |  | 80,18 | G | 93 | 271 | 114 | MM | 4017918994426 | 85366990 | PL | EC002638 | Imagen | Catálogo
1407862 | SAC-6P-20,0-240/M12FS | Cable para sensores/actuadores | Cable para sensores/actuadores | 74.62 | 1 | AF | Industrial Field Connectivity (IFC) | AF1 | AF1CFA | 1 | 50 | SÍ | PC | F | 684,40 | G | 0 | 0 | 0 |  | 4046356779586 | 85444290 | PL | EC001855 |  | Catálogo
1703507 | MSTB 2,5/ 3-ST-5,08BDS1-3/X23 | Conector para placa de circuito impreso | Conector de placa de circuito impreso, sección nominal: 2,5 mm², color: verde, corriente nominal: 12 A, tensión nominal (III/2): 320 V, superficie de contacto: Sn, tipo de conexión del contacto: Hembra, número de potenciales: 3, número de filas: 1, número de polos: 3, número de conexiones: 3, familia de artículos: MSTB 2,5/..-ST, paso: 5,08 mm, tipo de conexión: Conexión por tornillo con cápsula de tracción, forma de sujeción de tornillos: L Ranura longitudinal, dirección de conexión conductor/placa de circuito impreso: 0 °, gancho de sujeción: - Gancho de sujeción, sistema enchufable: COMBICON MSTB 2,5, bloqueo: sin, tipo de sujeción: sin, tipo de embalaje: empaquetado en caja | 362.83 | 100 | AA | PCB Connectors (PCC) | AAC | AACAGC | 50 | 50 | NO | PC |  | 5,33 | G | 66 | 92 | 103 | MM | 4046356655194 | 85366990 | DE | EC002638 | Imagen | Catálogo
1703508 | MC 1,5/ 2-ST-3,81 BDS:1,2/X41 | Conector para placa de circuito impreso | Conector de placa de circuito impreso, sección nominal: 1,5 mm², color: verde, corriente nominal: 8 A, tensión nominal (III/2): 160 V, superficie de contacto: Sn, tipo de conexión del contacto: Hembra, número de potenciales: 2, número de filas: 1, número de polos: 2, número de conexiones: 2, familia de artículos: MC 1,5/..-ST, paso: 3,81 mm, tipo de conexión: Conexión por tornillo con cápsula de tracción, forma de sujeción de tornillos: L Ranura longitudinal, dirección de conexión conductor/placa de circuito impreso: 0 °, sistema enchufable: COMBICON MC 1,5, bloqueo: sin, tipo de sujeción: sin, tipo de embalaje: empaquetado en caja | 252.7 | 100 | AA | PCB Connectors (PCC) | AAB | AABABA | 100 | 100 | NO | PC |  | 1,67 | G | 31 | 57 | 113 | MM | 4046356655200 | 85366990 | DE | EC002638 | Imagen | Catálogo
1703509 | MC 1,5/ 3-ST-3,81 BDS:1-3/X51 | Conector para placa de circuito impreso | Conector de placa de circuito impreso, sección nominal: 1,5 mm², color: verde, corriente nominal: 8 A, tensión nominal (III/2): 160 V, superficie de contacto: Sn, tipo de conexión del contacto: Hembra, número de potenciales: 3, número de filas: 1, número de polos: 3, número de conexiones: 3, familia de artículos: MC 1,5/..-ST, paso: 3,81 mm, tipo de conexión: Conexión por tornillo con cápsula de tracción, forma de sujeción de tornillos: L Ranura longitudinal, dirección de conexión conductor/placa de circuito impreso: 0 °, sistema enchufable: COMBICON MC 1,5, bloqueo: sin, tipo de sujeción: sin, tipo de embalaje: empaquetado en caja | 379.05 | 100 | AA | PCB Connectors (PCC) | AAB | AABABA | 50 | 50 | NO | PC |  | 2,54 | G | 48 | 80 | 115 | MM | 4046356655217 | 85366990 | DE | EC002638 | Imagen | Catálogo
1703510 | MC 1,5/ 7-ST-3,81 BDS:1-7/X29 | Conector para placa de circuito impreso | Conector de placa de circuito impreso, sección nominal: 1,5 mm², color: verde, corriente nominal: 8 A, tensión nominal (III/2): 160 V, superficie de contacto: Sn, tipo de conexión del contacto: Hembra, número de potenciales: 7, número de filas: 1, número de polos: 7, número de conexiones: 7, familia de artículos: MC 1,5/..-ST, paso: 3,81 mm, tipo de conexión: Conexión por tornillo con cápsula de tracción, forma de sujeción de tornillos: L Ranura longitudinal, dirección de conexión conductor/placa de circuito impreso: 0 °, sistema enchufable: COMBICON MC 1,5, bloqueo: sin, tipo de sujeción: sin, tipo de embalaje: empaquetado en caja | 884.45 | 100 | AA | PCB Connectors (PCC) | AAB | AABABA | 50 | 50 | NO | PC |  | 5,36 | G | 61 | 76 | 113 | MM | 4046356655224 | 85366990 | DE | EC002638 | Imagen | Catálogo
1703511 | MC 1,5/ 9-ST-3,81 BDS:1-9/X32 | Conector para placa de circuito impreso | Conector de placa de circuito impreso, sección nominal: 1,5 mm², color: verde, corriente nominal: 8 A, tensión nominal (III/2): 160 V, superficie de contacto: Sn, tipo de conexión del contacto: Hembra, número de potenciales: 9, número de filas: 1, número de polos: 9, número de conexiones: 9, familia de artículos: MC 1,5/..-ST, paso: 3,81 mm, tipo de conexión: Conexión por tornillo con cápsula de tracción, forma de sujeción de tornillos: L Ranura longitudinal, dirección de conexión conductor/placa de circuito impreso: 0 °, sistema enchufable: COMBICON MC 1,5, bloqueo: sin, tipo de sujeción: sin, tipo de embalaje: empaquetado en caja | 1137.15 | 100 | AA | PCB Connectors (PCC) | AAB | AABABA | 50 | 50 | NO | PC |  | 6,81 | G | 92 | 77 | 113 | MM | 4046356655231 | 85366990 | DE | EC002638 | Imagen | Catálogo
1703514 | MC 1,5/ 5-STF-3,5 MURRBD1-ERDE | Conector para placa de circuito impreso | Conector de placa de circuito impreso, sección nominal: 1,5 mm², color: verde, corriente nominal: 8 A, tensión nominal (III/2): 160 V, superficie de contacto: Sn, tipo de conexión del contacto: Hembra, número de potenciales: 5, número de filas: 1, número de polos: 5, número de conexiones: 5, familia de artículos: MC 1,5/..-STF, paso: 3,5 mm, tipo de conexión: Conexión por tornillo con cápsula de tracción, forma de sujeción de tornillos: L Ranura longitudinal, dirección de conexión conductor/placa de circuito impreso: 0 °, sistema enchufable: COMBICON MC 1,5, bloqueo: Bloqueo por tornillo, tipo de sujeción: Sujeción aérea (tornillo), tipo de embalaje: empaquetado en caja | 477.7 | 100 | AA | PCB Connectors (PCC) | AAB | AABAAB | 50 | 50 | NO | PC |  | 4,04 | G | 63 | 78 | 115 | MM | 4046356655248 | 85366990 | DE | EC002638 | Imagen | Catálogo
1703519 | DFK-PC 16/ 8-STF-10,16 | Borne pasamuros | Borne pasamuros, sección nominal: 16 mm², color: verde, corriente nominal: 76 A, tensión nominal (III/2): 1000 V, superficie de contacto: Ag, tipo de conexión del contacto: Macho, número de potenciales: 8, número de filas: 1, número de polos: 8, número de conexiones: 8, familia de artículos: DFK-PC 16/..-STF, paso: 10,16 mm, tipo de conexión: Conexión por tornillo con cápsula de tracción, forma de sujeción de tornillos: L Ranura longitudinal, dirección de conexión conductor/placa de circuito impreso: 0 °, sistema enchufable: COMBICON PC 16, Orientación de la cara enchufable: Estándar, bloqueo: sin, tipo de sujeción: sin, tipo de embalaje: empaquetado en caja | 2915.71 | 100 | AA | PCB Connectors (PCC) | AAE | AAEWDB | 10 | 10 | NO | PC |  | 90,05 | G | 65 | 238 | 163 | MM | 4017918994433 | 85366990 | PL | EC002638 | Imagen | Catálogo
1703520 | IPCV 16/ 3-G-10,16 GY | Carcasa de base para placa de circuito impreso | Carcasa base placa de circuito impreso, sección nominal: 16 mm², color: gris, corriente nominal: 76 A, tensión nominal (III/2): 1000 V, superficie de contacto: Ag, tipo de conexión del contacto: Hembra, número de potenciales: 3, número de filas: 1, número de polos: 3, número de conexiones: 3, familia de artículos: IPCV 16/..-G, paso: 10,16 mm, montaje: Soldadura por ola, disposición de pines: Disposición de pines lineal, longitud del pin [P]: 4 mm, número de pines de soldadura por potencial: 3, sistema enchufable: COMBICON PC 16, Orientación de la cara enchufable: Estándar, bloqueo: sin, tipo de sujeción: sin, tipo de embalaje: empaquetado en caja | 823.06 | 100 | AA | PCB Connectors (PCC) | AAE | AAESCE | 50 | 50 | NO | PC |  | 12,26 | G | 91 | 181 | 114 | MM | 4046356655781 | 85366930 | PL | EC002637 | Imagen | Catálogo
1703522 | DFK-PC 16/ 9-STF-10,16 | Borne pasamuros | Borne pasamuros, sección nominal: 16 mm², color: verde, corriente nominal: 76 A, tensión nominal (III/2): 1000 V, superficie de contacto: Ag, tipo de conexión del contacto: Macho, número de potenciales: 9, número de filas: 1, número de polos: 9, número de conexiones: 9, familia de artículos: DFK-PC 16/..-STF, paso: 10,16 mm, tipo de conexión: Conexión por tornillo con cápsula de tracción, forma de sujeción de tornillos: L Ranura longitudinal, dirección de conexión conductor/placa de circuito impreso: 0 °, sistema enchufable: COMBICON PC 16, Orientación de la cara enchufable: Estándar, bloqueo: sin, tipo de sujeción: sin, tipo de embalaje: empaquetado en caja | 3267.96 | 100 | AA | PCB Connectors (PCC) | AAE | AAEWDB | 10 | 10 | NO | PC |  | 98,53 | G | 93 | 271 | 114 | MM | 4017918994440 | 85366990 | PL | EC002638 | Imagen | Catálogo
1703523 | FKCT 2,5/ 2-ST-5,08 GY | Conector para placa de circuito impreso | Conector de placa de circuito impreso, sección nominal: 2,5 mm², color: gris, corriente nominal: 12 A, tensión nominal (III/2): 320 V, superficie de contacto: Sn, tipo de conexión del contacto: Hembra, número de potenciales: 2, número de filas: 1, número de polos: 2, número de conexiones: 2, familia de artículos: FKCT 2,5/..-ST, paso: 5,08 mm, tipo de conexión: Conexión por resorte push-in, dirección de conexión conductor/placa de circuito impreso: 0 °, gancho de sujeción: - Gancho de sujeción, sistema enchufable: COMBICON MSTB 2,5, bloqueo: sin, tipo de sujeción: sin, tipo de embalaje: empaquetado en caja | 161 | 100 | AA | PCB Connectors (PCC) | AAC | AACFBI | 50 | 50 | NO | PC |  | 3,86 | G | 77 | 90 | 140 | MM | 4046356655743 | 85366990 | DE | EC002638 | Imagen | Catálogo
1703524 | FKCT 2,5/ 4-ST-5,08 GY | Conector para placa de circuito impreso | Conector de placa de circuito impreso, sección nominal: 2,5 mm², color: gris, corriente nominal: 12 A, tensión nominal (III/2): 320 V, superficie de contacto: Sn, tipo de conexión del contacto: Hembra, número de potenciales: 4, número de filas: 1, número de polos: 4, número de conexiones: 4, familia de artículos: FKCT 2,5/..-ST, paso: 5,08 mm, tipo de conexión: Conexión por resorte push-in, dirección de conexión conductor/placa de circuito impreso: 0 °, gancho de sujeción: - Gancho de sujeción, sistema enchufable: COMBICON MSTB 2,5, bloqueo: sin, tipo de sujeción: sin, tipo de embalaje: empaquetado en caja | 316.25 | 100 | AA | PCB Connectors (PCC) | AAC | AACFBI | 50 | 50 | NO | PC |  | 7,28 | G | 77 | 90 | 140 | MM | 4046356655750 | 85366990 | DE | EC002638 | Imagen | Catálogo
1703525 | FKCT 2,5/ 5-ST-5,08 GY | Conector para placa de circuito impreso | Conector de placa de circuito impreso, sección nominal: 2,5 mm², color: gris, corriente nominal: 12 A, tensión nominal (III/2): 320 V, superficie de contacto: Sn, tipo de conexión del contacto: Hembra, número de potenciales: 5, número de filas: 1, número de polos: 5, número de conexiones: 5, familia de artículos: FKCT 2,5/..-ST, paso: 5,08 mm, tipo de conexión: Conexión por resorte push-in, dirección de conexión conductor/placa de circuito impreso: 0 °, gancho de sujeción: - Gancho de sujeción, sistema enchufable: COMBICON MSTB 2,5, bloqueo: sin, tipo de sujeción: sin, tipo de embalaje: empaquetado en caja | 393.88 | 100 | AA | PCB Connectors (PCC) | AAC | AACFBI | 50 | 50 | NO | PC |  | 8,99 | G | 77 | 90 | 140 | MM | 4046356655767 | 85366990 | DE | EC002638 | Imagen | Catálogo
1703526 | FKCT 2,5/ 6-ST-5,08 GY | Conector para placa de circuito impreso | Conector de placa de circuito impreso, sección nominal: 2,5 mm², color: gris, corriente nominal: 12 A, tensión nominal (III/2): 320 V, superficie de contacto: Sn, tipo de conexión del contacto: Hembra, número de potenciales: 6, número de filas: 1, número de polos: 6, número de conexiones: 6, familia de artículos: FKCT 2,5/..-ST, paso: 5,08 mm, tipo de conexión: Conexión por resorte push-in, dirección de conexión conductor/placa de circuito impreso: 0 °, gancho de sujeción: - Gancho de sujeción, sistema enchufable: COMBICON MSTB 2,5, bloqueo: sin, tipo de sujeción: sin, tipo de embalaje: empaquetado en caja | 471.5 | 100 | AA | PCB Connectors (PCC) | AAC | AACFBI | 50 | 50 | NO | PC |  | 10,78 | G | 83 | 121 | 141 | MM | 4046356655774 | 85366990 | DE | EC002638 | Imagen | Catálogo
1703527 | TFKC 2,5/ 6-ST-5,08 GY | Conector para placa de circuito impreso | Conector TWIN para placa de circuito impreso, sección nominal: 2,5 mm², color: gris, corriente nominal: 12 A, tensión nominal (III/2): 320 V, superficie de contacto: Sn, tipo de conexión del contacto: Hembra, número de potenciales: 6, número de filas: 1, número de polos: 6, número de conexiones: 12, familia de artículos: TFKC 2,5/..-ST, paso: 5,08 mm, tipo de conexión: Conexión por resorte push-in, dirección de conexión conductor/placa de circuito impreso: 0 °, gancho de sujeción: - Gancho de sujeción, sistema enchufable: COMBICON MSTB 2,5, bloqueo: sin, tipo de sujeción: sin, tipo de embalaje: empaquetado en caja | 844.1 | 100 | AA | PCB Connectors (PCC) | AAC | AACFMA | 50 | 50 | NO | PC |  | 13,71 | G | 0 | 0 | 0 |  | 4046356655798 | 85366990 | BG | EC002638 | Imagen | Catálogo
1703528 | SPT 2,5/27-V-5,0 | Borna para placa de circuito impreso | Terminal de tarjetas de circuitos impresos, corriente nominal: 24 A, tensión nominal (III/2): 400 V, sección nominal: 2,5 mm², número de potenciales: 27, número de filas: 1, número de polos por fila: 27, familia de artículos: SPT 2,5/..-V, paso: 5 mm, tipo de conexión: Conexión por resorte push-in, montaje: Soldadura por ola, dirección de conexión conductor/placa de circuito impreso: 90 °, color: verde, Disposición de pines: Disposición de pines lineal, Longitud del pin [P]: 2,5 mm, número de pines de soldadura por potencial: 2, tipo de embalaje: empaquetado en caja | 1161.58 | 100 | AA | PCB Connectors (PCC) | AAM | AAMBFF | 20 | 20 | NO | PC |  | 33,65 | G | 65 | 238 | 163 | MM | 4046356655705 | 85369010 | DE | EC002643 | Imagen | Catálogo
1407933 | SAC-5P- 2,5-PUR/M12FR SH W3 NX | Cable para sensores/actuadores | Cable para sensores/actuadores, PUR sin halógenos, negro grisáceo RAL 7021, apantallado | 40.47 | 1 | AF | Industrial Field Connectivity (IFC) | AF1 | AF1CKA | 1 | 50 | SÍ | PC | F | 126,00 | G | 0 | 0 | 0 |  | 4046356783163 | 85444290 | PL | EC001855 |  | Catálogo
1703531 | FMCD 1,5/12-ST-3,5BD-24,1-12SO | Conector para placa de circuito impreso | Conector de placa de circuito impreso, sección nominal: 1,5 mm², color: verde, corriente nominal: 8 A, tensión nominal (III/2): 160 V, superficie de contacto: Sn, tipo de conexión del contacto: Hembra, número de potenciales: 24, número de filas: 2, número de polos: 12, número de conexiones: 24, familia de artículos: FMCD 1,5/..-ST, paso: 3,5 mm, tipo de conexión: Conexión por resorte push-in, dirección de conexión conductor/placa de circuito impreso: 0 °, sistema enchufable: COMBICON FMC 1,5 - MCDN 1,5, bloqueo: sin, tipo de sujeción: sin, tipo de embalaje: empaquetado en caja | 2311.82 | 100 | AA | PCB Connectors (PCC) | AAB | AABFCA | 50 | 50 | NO | PC |  | 13,77 | G | 93 | 136 | 114 | MM | 4046356655910 | 85366990 | DE | EC002638 | Imagen | Catálogo
1703536 | FRONT 2,5-H/SA10/ 4 BK | Borna para placa de circuito impreso | Terminal de tarjetas de circuitos impresos, corriente nominal: 24 A, tensión nominal (III/2): 400 V, sección nominal: 2,5 mm², número de potenciales: 4, número de filas: 1, número de polos por fila: 4, familia de artículos: FRONT 2,5-H/SA10, paso: 5 mm, tipo de conexión: Conexión por tornillo frontal, montaje: Soldadura por ola, dirección de conexión conductor/placa de circuito impreso: 0 °, color: negro, Disposición de pines: Disposición de pines lineal, Longitud del pin [P]: 5 mm, número de pines de soldadura por potencial: 2, tipo de embalaje: empaquetado en caja | 542.52 | 100 | AA | PCB Connectors (PCC) | AAM | AAMFDE | 10 | 10 | NO | PC |  | 14,75 | G | 30 | 55 | 108 | MM | 4046356655996 | 85369010 | PL | EC002643 | Imagen | Catálogo
1703537 | FK-MCP 1,5/ 5-STF-3,81 BK | Conector para placa de circuito impreso | Conector de placa de circuito impreso, sección nominal: 1,5 mm², color: negro, corriente nominal: 8 A, tensión nominal (III/2): 160 V, superficie de contacto: Sn, tipo de conexión del contacto: Hembra, número de potenciales: 5, número de filas: 1, número de polos: 5, número de conexiones: 5, familia de artículos: FK-MCP 1,5/..-STF, paso: 3,81 mm, tipo de conexión: Conexión por resorte push-in, dirección de conexión conductor/placa de circuito impreso: 0 °, sistema enchufable: COMBICON MC 1,5, bloqueo: Bloqueo por tornillo, tipo de sujeción: Sujeción aérea (tornillo), tipo de embalaje: empaquetado en caja | 562.43 | 100 | AA | PCB Connectors (PCC) | AAB | AABFNB | 50 | 50 | NO | PC |  | 5,71 | G | 92 | 78 | 114 | MM | 4046356656009 | 85366990 | DE | EC002638 | Imagen | Catálogo
1703546 | PC 5/ 3-G-7,62 BK P26 | Carcasa de base para placa de circuito impreso | Carcasa base placa de circuito impreso, sección nominal: 6 mm², color: negro, corriente nominal: 32 A, tensión nominal (III/2): 630 V, superficie de contacto: Sn, tipo de conexión del contacto: Macho, número de filas: 1, número de polos: 3, familia de artículos: PC 5/..-G, paso: 7,62 mm, montaje: Soldadura por ola, disposición de pines: Disposición de pines lineal, longitud del pin [P]: 2,6 mm, número de pines de soldadura por potencial: 3, sistema enchufable: COMBICON PC 5, Orientación de la cara enchufable: Estándar, bloqueo: sin, tipo de sujeción: sin, tipo de embalaje: empaquetado en caja | 310.02 | 100 | AA | PCB Connectors (PCC) | AAD | AADSBA | 50 | 50 | NO | PC |  | 6,65 | G | 93 | 136 | 114 | MM | 4046356656849 | 85366930 | DE | EC002637 | Imagen | Catálogo
1703547 | PC 5/ 4-G-7,62 CRWH P26 | Carcasa de base para placa de circuito impreso | Carcasa base placa de circuito impreso, sección nominal: 6 mm², color: blanco crema, corriente nominal: 32 A, tensión nominal (III/2): 630 V, superficie de contacto: Sn, tipo de conexión del contacto: Macho, número de filas: 1, número de polos: 4, familia de artículos: PC 5/..-G, paso: 7,62 mm, montaje: Soldadura por ola, disposición de pines: Disposición de pines lineal, longitud del pin [P]: 2,6 mm, número de pines de soldadura por potencial: 3, sistema enchufable: COMBICON PC 5, Orientación de la cara enchufable: Estándar, bloqueo: sin, tipo de sujeción: sin, tipo de embalaje: empaquetado en caja | 423.89 | 100 | AA | PCB Connectors (PCC) | AAD | AADSBA | 50 | 50 | NO | PC |  | 8,66 | G | 91 | 179 | 115 | MM | 4046356656856 | 85366930 | DE | EC002637 | Imagen | Catálogo
1703548 | MC 1,5/ 4-ST-3,81 BD:0V-B | Conector para placa de circuito impreso | Conector de placa de circuito impreso, sección nominal: 1,5 mm², color: verde, corriente nominal: 8 A, tensión nominal (III/2): 160 V, superficie de contacto: Sn, tipo de conexión del contacto: Hembra, número de potenciales: 4, número de filas: 1, número de polos: 4, número de conexiones: 4, familia de artículos: MC 1,5/..-ST, paso: 3,81 mm, tipo de conexión: Conexión por tornillo con cápsula de tracción, forma de sujeción de tornillos: L Ranura longitudinal, dirección de conexión conductor/placa de circuito impreso: 0 °, sistema enchufable: COMBICON MC 1,5, bloqueo: sin, tipo de sujeción: sin, tipo de embalaje: empaquetado en caja | 362.8 | 100 | AA | PCB Connectors (PCC) | AAB | AABABA | 50 | 50 | NO | PC |  | 3,24 | G | 48 | 80 | 115 | MM | 4046356656863 | 85366990 | DE | EC002638 | Imagen | Catálogo
1703549 | MSTBV 2,5/ 3-G-5,08 GY7035 | Carcasa de base para placa de circuito impreso | Carcasa base placa de circuito impreso, sección nominal: 2,5 mm², color: gris claro, corriente nominal: 12 A, tensión nominal (III/2): 320 V, superficie de contacto: Sn, tipo de conexión del contacto: Macho, número de potenciales: 3, número de filas: 1, número de polos: 3, número de conexiones: 3, familia de artículos: MSTBV 2,5/..-G, paso: 5,08 mm, montaje: Soldadura por ola, disposición de pines: Disposición de pines lineal, longitud del pin [P]: 3,9 mm, número de pines de soldadura por potencial: 1, sistema enchufable: COMBICON MSTB 2,5, Orientación de la cara enchufable: Estándar, bloqueo: sin, tipo de sujeción: sin, tipo de embalaje: empaquetado en caja | 86.83 | 100 | AA | PCB Connectors (PCC) | AAC | AACSMB | 50 | 50 | NO | PC |  | 1,27 | G | 45 | 112 | 75 | MM | 4046356656818 | 85366930 | DE | EC002637 | Imagen | Catálogo
1703558 | PTDA 2,5/ 4-5,0 GY7035 VPE210 | Borna para placa de circuito impreso | Terminal de tarjetas de circuitos impresos, corriente nominal: 24 A, tensión nominal (III/2): 400 V, sección nominal: 2,5 mm², número de filas: 1, número de polos por fila: 4, familia de artículos: PTDA 2,5/, paso: 5 mm, tipo de conexión: Conexión por resorte push-in, montaje: Soldadura por ola, dirección de conexión conductor/placa de circuito impreso: 45 °, color: gris claro, Disposición de pines: Disposición de pines lineal, Longitud del pin [P]: 3,5 mm, número de pines de soldadura por potencial: 2, tipo de embalaje: empaquetado en caja | 244.26 | 100 | AA | PCB Connectors (PCC) | AAM | AAMBEA | 210 | 210 | NO | PC |  | 6,88 | G | 190 | 181 | 114 | MM | 4046356657518 | 85369010 | PL | EC002643 | Imagen | Catálogo
1703560 | ZFKDSA 1,5C-5,0-25 BD:26-50 | Borna para placa de circuito impreso | Terminal de tarjetas de circuitos impresos, corriente nominal: 16 A, tensión nominal (III/2): 400 V, sección nominal: 1,5 mm², número de potenciales: 25, número de filas: 1, número de polos por fila: 25, familia de artículos: ZFKDS(A) 1,5C, paso: 5 mm, tipo de conexión: Conexión por resorte, montaje: Soldadura por ola, dirección de conexión conductor/placa de circuito impreso: 45 °, color: verde, Disposición de pines: Disposición de pines lineal, Longitud del pin [P]: 3,5 mm, número de pines de soldadura por potencial: 2, tipo de embalaje: empaquetado en caja | 1215.84 | 100 | AA | PCB Connectors (PCC) | AAL | AALMBC | 50 | 50 | NO | PC |  | 24,46 | G | 57 | 317 | 117 | MM | 4046356910217 | 85369010 | IN | EC002643 | Imagen | Catálogo
1703562 | CCA 2,5/ 8-G-5,08 GN P26THR | Carcasa de base para placa de circuito impreso | Carcasa base placa de circuito impreso, sección nominal: 2,5 mm², color: verde, corriente nominal: 12 A, tensión nominal (III/2): 320 V, superficie de contacto: Sn, tipo de conexión del contacto: Macho, número de potenciales: 8, número de filas: 1, número de polos: 8, número de conexiones: 8, familia de artículos: CCA 2,5/..-G, paso: 5,08 mm, tipo de conexión: Conexión enchufable, montaje: Soldadura THR/soldadura por ola, disposición de pines: Disposición de pines lineal, longitud del pin [P]: 2,6 mm, número de pines de soldadura por potencial: 1, sistema enchufable: COMBICON MSTB 2,5, Orientación de la cara enchufable: Estándar, bloqueo: sin, tipo de sujeción: sin, tipo de embalaje: empaquetado en caja | 211.83 | 100 | AA | PCB Connectors (PCC) | AAC | AACTBC | 50 | 50 | NO | PC |  | 3,54 | G | 92 | 78 | 114 | MM | 4046356657570 | 85366930 | DE | EC002637 | Imagen | Catálogo
1407951 | SAC-4P- 3,5-731/M 8FS SS | Cable para sensores/actuadores | Cable para sensores/actuadores, 4-polos, PE-X sin halógenos, negro, extremo de cable libre, a Hembra recta M8, codificación: A, longitud de cable: 3,5 m | 44 | 1 | AF | Industrial Field Connectivity (IFC) | AF1 | AF1BCA | 1 | 50 | NO | PC | F | 152,60 | G | 0 | 0 | 0 |  | 4046356783309 | 85444290 | PL | EC001855 |  | Catálogo
1703567 | MSTBT 2,5/ 2-ST-5,08 AU | Conector para placa de circuito impreso | Conector de placa de circuito impreso, sección nominal: 2,5 mm², color: verde, corriente nominal: 12 A, tensión nominal (III/2): 320 V, superficie de contacto: Au, tipo de conexión del contacto: Hembra, número de potenciales: 2, número de filas: 1, número de polos: 2, número de conexiones: 2, familia de artículos: MSTBT 2,5/..-ST, paso: 5,08 mm, tipo de conexión: Conexión por tornillo con cápsula de tracción, forma de sujeción de tornillos: L Ranura longitudinal, dirección de conexión conductor/placa de circuito impreso: 0 °, gancho de sujeción: - Gancho de sujeción, sistema enchufable: COMBICON MSTB 2,5, bloqueo: sin, tipo de sujeción: sin, tipo de embalaje: empaquetado en caja | 344.72 | 100 | AA | PCB Connectors (PCC) | AAC | AACAGI | 50 | 50 | NO | PC |  | 3,72 | G | 65 | 88 | 100 | MM | 4046356657464 | 85366990 | DE | EC002638 | Imagen | Catálogo
1703568 | MSTBT 2,5/ 6-ST-5,08 AU | Conector para placa de circuito impreso | Conector de placa de circuito impreso, sección nominal: 2,5 mm², color: verde, corriente nominal: 12 A, tensión nominal (III/2): 320 V, superficie de contacto: Au, tipo de conexión del contacto: Hembra, número de potenciales: 6, número de filas: 1, número de polos: 6, número de conexiones: 6, familia de artículos: MSTBT 2,5/..-ST, paso: 5,08 mm, tipo de conexión: Conexión por tornillo con cápsula de tracción, forma de sujeción de tornillos: L Ranura longitudinal, dirección de conexión conductor/placa de circuito impreso: 0 °, gancho de sujeción: - Gancho de sujeción, sistema enchufable: COMBICON MSTB 2,5, bloqueo: sin, tipo de sujeción: sin, tipo de embalaje: empaquetado en caja | 1022.67 | 100 | AA | PCB Connectors (PCC) | AAC | AACAGI | 50 | 50 | NO | PC |  | 10,42 | G | 98 | 90 | 102 | MM | 4046356657976 | 85366990 | DE | EC002638 | Imagen | Catálogo
1703569 | ICV 2,5/ 8-G-5,08 AU | Carcasa de base para placa de circuito impreso | Carcasa base placa de circuito impreso, sección nominal: 2,5 mm², color: verde, corriente nominal: 12 A, tensión nominal (III/2): 320 V, superficie de contacto: Au, tipo de conexión del contacto: Hembra, número de potenciales: 8, número de filas: 1, número de polos: 8, número de conexiones: 8, familia de artículos: ICV 2,5/..-G, paso: 5,08 mm, montaje: Soldadura por ola, disposición de pines: Disposición de pines lineal, longitud del pin [P]: 3,6 mm, número de pines de soldadura por potencial: 2, sistema enchufable: COMBICON MSTB 2,5, Orientación de la cara enchufable: Estándar, bloqueo: sin, tipo de sujeción: sin, tipo de embalaje: empaquetado en caja | 1042.87 | 100 | AA | PCB Connectors (PCC) | AAC | AACSAG | 50 | 50 | NO | PC |  | 8,00 | G | 39 | 281 | 180 | MM | 4046356657983 | 85366930 | DE | EC002637 | Imagen | Catálogo
1407974 | SAC-4P-15,0-28X/M12FS SH OD | Cable para sensores/actuadores | Cable para sensores/actuadores | 123.43 | 1 | AF | Industrial Field Connectivity (IFC) | AF1 | AF1CJA | 1 | 25 | SÍ | PC | F | 1.123,00 | G | 0 | 0 | 0 |  | 4046356783262 | 85444290 | PL | EC001855 |  | Catálogo
1703572 | MC 1,5/ 4-ST-3,5 BD:4-1 | Conector para placa de circuito impreso | Conector de placa de circuito impreso, sección nominal: 1,5 mm², color: verde, corriente nominal: 8 A, tensión nominal (III/2): 160 V, superficie de contacto: Sn, tipo de conexión del contacto: Hembra, número de potenciales: 4, número de filas: 1, número de polos: 4, número de conexiones: 4, familia de artículos: MC 1,5/..-ST, paso: 3,5 mm, tipo de conexión: Conexión por tornillo con cápsula de tracción, forma de sujeción de tornillos: L Ranura longitudinal, dirección de conexión conductor/placa de circuito impreso: 0 °, sistema enchufable: COMBICON MC 1,5, bloqueo: sin, tipo de sujeción: sin, tipo de embalaje: empaquetado en caja | 362.8 | 100 | AA | PCB Connectors (PCC) | AAB | AABAAA | 50 | 50 | NO | PC |  | 3,03 | G | 48 | 80 | 115 | MM | 4046356658102 | 85366990 | DE | EC002638 | Imagen | Catálogo
1408002 | SAC-4P-M 8MS/ 0,15-PUR | Cable para sensores/actuadores | Cable para sensores/actuadores, 4-polos, PUR sin halógenos, negro grisáceo RAL 7021, Conector recta M8, a extremo de cable libre, longitud de cable: 0,15 m | 10.16 | 1 | AF | Industrial Field Connectivity (IFC) | AF1 | AF1BCA | 1 | 50 | SÍ | PC |  | 9,93 | G | 0 | 0 | 0 |  | 4046356787086 | 85444290 | DE | EC001855 |  | Catálogo
1703573 | FKCN 2,5/ 3-ST-5,08 BK | Conector para placa de circuito impreso | Conector de placa de circuito impreso, sección nominal: 2,5 mm², color: negro, corriente nominal: 12 A, tensión nominal (III/2): 320 V, superficie de contacto: Sn, tipo de conexión del contacto: Hembra, número de potenciales: 3, número de filas: 1, número de polos: 3, número de conexiones: 3, familia de artículos: FKCN 2,5/..-ST, paso: 5,08 mm, tipo de conexión: Conexión por resorte push-in, dirección de conexión conductor/placa de circuito impreso: 0 °, gancho de sujeción: - Gancho de sujeción, sistema enchufable: COMBICON MSTB 2,5, bloqueo: sin, tipo de sujeción: sin, tipo de embalaje: empaquetado en caja | 343.85 | 100 | AA | PCB Connectors (PCC) | AAC | AACFFA | 50 | 50 | NO | PC |  | 3,78 | G | 60 | 110 | 75 | MM | 4046356658195 | 85366990 | BG | EC002638 | Imagen | Catálogo
1703574 | FMC 1,5/ 4-ST-3,81 BK | Conector para placa de circuito impreso | Conector de placa de circuito impreso, sección nominal: 1,5 mm², color: negro, corriente nominal: 8 A, tensión nominal (III/2): 160 V, superficie de contacto: Sn, tipo de conexión del contacto: Hembra, número de potenciales: 4, número de filas: 1, número de polos: 4, número de conexiones: 4, familia de artículos: FMC 1,5/..-ST, paso: 3,81 mm, tipo de conexión: Conexión por resorte push-in, dirección de conexión conductor/placa de circuito impreso: 0 °, sistema enchufable: COMBICON FMC 1,5 - MCDN 1,5, bloqueo: sin, tipo de sujeción: sin, tipo de embalaje: empaquetado en caja | 347.76 | 100 | AA | PCB Connectors (PCC) | AAB | AABFBA | 50 | 50 | NO | PC |  | 2,56 | G | 45 | 112 | 75 | MM | 4046356658201 | 85366990 | DE | EC002638 | Imagen | Catálogo
1703575 | FMC 1,5/ 2-ST-3,81 BK | Conector para placa de circuito impreso | Conector de placa de circuito impreso, sección nominal: 1,5 mm², color: negro, corriente nominal: 8 A, tensión nominal (III/2): 160 V, superficie de contacto: Sn, tipo de conexión del contacto: Hembra, número de potenciales: 2, número de filas: 1, número de polos: 2, número de conexiones: 2, familia de artículos: FMC 1,5/..-ST, paso: 3,81 mm, tipo de conexión: Conexión por resorte push-in, dirección de conexión conductor/placa de circuito impreso: 0 °, sistema enchufable: COMBICON FMC 1,5 - MCDN 1,5, bloqueo: sin, tipo de sujeción: sin, tipo de embalaje: empaquetado en caja | 239.91 | 100 | AA | PCB Connectors (PCC) | AAB | AABFBA | 50 | 50 | NO | PC |  | 1,37 | G | 31 | 55 | 113 | MM | 4046356658218 | 85366990 | DE | EC002638 | Imagen | Catálogo
1408008 | SAC-5P-M12MS/0,25-PUR VA | Cable para sensores/actuadores | Cable para sensores/actuadores, PUR sin halógenos, negro grisáceo RAL 7021 | 18.65 | 1 | AF | Industrial Field Connectivity (IFC) | AF1 | AF1CDA | 1 | 50 | NO | PC | F | 19,20 | G | 0 | 0 | 0 |  | 4046356787819 | 85444290 | PL | EC001855 |  | Catálogo
1703576 | FMC 1,5/ 6-ST-3,81 BK | Conector para placa de circuito impreso | Conector de placa de circuito impreso, sección nominal: 1,5 mm², color: negro, corriente nominal: 8 A, tensión nominal (III/2): 160 V, superficie de contacto: Sn, tipo de conexión del contacto: Hembra, número de potenciales: 6, número de filas: 1, número de polos: 6, número de conexiones: 6, familia de artículos: FMC 1,5/..-ST, paso: 3,81 mm, tipo de conexión: Conexión por resorte push-in, dirección de conexión conductor/placa de circuito impreso: 0 °, sistema enchufable: COMBICON FMC 1,5 - MCDN 1,5, bloqueo: sin, tipo de sujeción: sin, tipo de embalaje: empaquetado en caja | 455.61 | 100 | AA | PCB Connectors (PCC) | AAB | AABFBA | 50 | 50 | NO | PC |  | 3,77 | G | 61 | 77 | 114 | MM | 4046356658225 | 85366990 | DE | EC002638 | Imagen | Catálogo
1703577 | FMC 1,5/ 8-ST-3,81 BK | Conector para placa de circuito impreso | Conector de placa de circuito impreso, sección nominal: 1,5 mm², color: negro, corriente nominal: 8 A, tensión nominal (III/2): 160 V, superficie de contacto: Sn, tipo de conexión del contacto: Hembra, número de potenciales: 8, número de filas: 1, número de polos: 8, número de conexiones: 8, familia de artículos: FMC 1,5/..-ST, paso: 3,81 mm, tipo de conexión: Conexión por resorte push-in, dirección de conexión conductor/placa de circuito impreso: 0 °, sistema enchufable: COMBICON FMC 1,5 - MCDN 1,5, bloqueo: sin, tipo de sujeción: sin, tipo de embalaje: empaquetado en caja | 563.45 | 100 | AA | PCB Connectors (PCC) | AAB | AABFBA | 50 | 50 | NO | PC |  | 4,89 | G | 63 | 78 | 115 | MM | 4046356658232 | 85366990 | DE | EC002638 | Imagen | Catálogo
1703578 | FMC 1,5/12-ST-3,81 BK | Conector para placa de circuito impreso | Conector de placa de circuito impreso, sección nominal: 1,5 mm², color: negro, corriente nominal: 8 A, tensión nominal (III/2): 160 V, superficie de contacto: Sn, tipo de conexión del contacto: Hembra, número de potenciales: 12, número de filas: 1, número de polos: 12, número de conexiones: 12, familia de artículos: FMC 1,5/..-ST, paso: 3,81 mm, tipo de conexión: Conexión por resorte push-in, dirección de conexión conductor/placa de circuito impreso: 0 °, sistema enchufable: COMBICON FMC 1,5 - MCDN 1,5, bloqueo: sin, tipo de sujeción: sin, tipo de embalaje: empaquetado en caja | 779.15 | 100 | AA | PCB Connectors (PCC) | AAB | AABFBA | 50 | 50 | NO | PC |  | 7,34 | G | 90 | 108 | 113 | MM | 4046356658249 | 85366990 | DE | EC002638 | Imagen | Catálogo
1703580 | FKCS 2,5/ 8-ST-5,08 BD:1-8 | Conector para placa de circuito impreso | Conector de placa de circuito impreso, sección nominal: 2,5 mm², color: verde, corriente nominal: 12 A, tensión nominal (III/2): 320 V, superficie de contacto: Sn, tipo de conexión del contacto: Hembra, número de potenciales: 8, número de filas: 1, número de polos: 8, número de conexiones: 8, familia de artículos: FKCS 2,5/..-ST, paso: 5,08 mm, tipo de conexión: Conexión por resorte push-in, dirección de conexión conductor/placa de circuito impreso: 0 °, gancho de sujeción: - Gancho de sujeción, sistema enchufable: COMBICON MSTB 2,5, bloqueo: sin, tipo de sujeción: sin, tipo de embalaje: empaquetado en caja | 691.15 | 100 | AA | PCB Connectors (PCC) | AAC | AACFBL | 50 | 50 | NO | PC |  | 13,87 | G | 89 | 150 | 140 | MM | 4046356658744 | 85366990 | DE | EC002638 | Imagen | Catálogo
1703581 | FKCS 2,5/12-ST-5,08 BD:1-12 | Conector para placa de circuito impreso | Conector de placa de circuito impreso, sección nominal: 2,5 mm², color: verde, corriente nominal: 12 A, tensión nominal (III/2): 320 V, superficie de contacto: Sn, tipo de conexión del contacto: Hembra, número de potenciales: 12, número de filas: 1, número de polos: 12, número de conexiones: 12, familia de artículos: FKCS 2,5/..-ST, paso: 5,08 mm, tipo de conexión: Conexión por resorte push-in, dirección de conexión conductor/placa de circuito impreso: 0 °, gancho de sujeción: - Gancho de sujeción, sistema enchufable: COMBICON MSTB 2,5, bloqueo: sin, tipo de sujeción: sin, tipo de embalaje: empaquetado en caja | 1033.85 | 100 | AA | PCB Connectors (PCC) | AAC | AACFBL | 50 | 50 | NO | PC |  | 21,01 | G | 100 | 140 | 192 | MM | 4046356658751 | 85366990 | DE | EC002638 | Imagen | Catálogo
1703582 | FKCS 2,5/15-ST-5,08 BD:1-15 | Conector para placa de circuito impreso | Conector de placa de circuito impreso, sección nominal: 2,5 mm², color: verde, corriente nominal: 12 A, tensión nominal (III/2): 320 V, superficie de contacto: Sn, tipo de conexión del contacto: Hembra, número de potenciales: 15, número de filas: 1, número de polos: 15, número de conexiones: 15, familia de artículos: FKCS 2,5/..-ST, paso: 5,08 mm, tipo de conexión: Conexión por resorte push-in, dirección de conexión conductor/placa de circuito impreso: 0 °, gancho de sujeción: - Gancho de sujeción, sistema enchufable: COMBICON MSTB 2,5, bloqueo: sin, tipo de sujeción: sin, tipo de embalaje: empaquetado en caja | 1290.88 | 100 | AA | PCB Connectors (PCC) | AAC | AACFBL | 50 | 50 | NO | PC |  | 25,62 | G | 100 | 140 | 192 | MM | 4046356658768 | 85366990 | DE | EC002638 | Imagen | Catálogo
1703583 | FKCS 2,5/16-ST-5,08 BD:1-16 | Conector para placa de circuito impreso | Conector de placa de circuito impreso, sección nominal: 2,5 mm², color: verde, corriente nominal: 12 A, tensión nominal (III/2): 320 V, superficie de contacto: Sn, tipo de conexión del contacto: Hembra, número de potenciales: 16, número de filas: 1, número de polos: 16, número de conexiones: 16, familia de artículos: FKCS 2,5/..-ST, paso: 5,08 mm, tipo de conexión: Conexión por resorte push-in, dirección de conexión conductor/placa de circuito impreso: 0 °, gancho de sujeción: - Gancho de sujeción, sistema enchufable: COMBICON MSTB 2,5, bloqueo: sin, tipo de sujeción: sin, tipo de embalaje: empaquetado en caja | 1376.55 | 100 | AA | PCB Connectors (PCC) | AAC | AACFBL | 50 | 50 | NO | PC |  | 27,28 | G | 100 | 140 | 192 | MM | 4046356658737 | 85366990 | DE | EC002638 | Imagen | Catálogo
1703586 | MKDSN 2,5/10-5,08 SZS-SCREW | Borna para placa de circuito impreso | Terminal de tarjetas de circuitos impresos, corriente nominal: 24 A, tensión nominal (III/2): 400 V, sección nominal: 2,5 mm², número de potenciales: 10, número de filas: 1, número de polos por fila: 10, familia de artículos: MKDSN 2,5, paso: 5,08 mm, tipo de conexión: Conexión por tornillo con cápsula de tracción, forma de sujeción de tornillos: L Ranura longitudinal, montaje: Soldadura por ola, dirección de conexión conductor/placa de circuito impreso: 0 °, color: verde, Disposición de pines: Disposición de pines lineal, Longitud del pin [P]: 3,5 mm, número de pines de soldadura por potencial: 1, tipo de embalaje: empaquetado en caja | 367.14 | 100 | AA | PCB Connectors (PCC) | AAM | AAMFHC | 50 | 50 | NO | PC |  | 16,97 | G | 48 | 136 | 114 | MM | 4046356658614 | 85369010 | CN | EC002643 | Imagen | Catálogo
1703587 | MC 1,5/18-ST-3,5 BD:A-20 | Conector para placa de circuito impreso | Conector de placa de circuito impreso, sección nominal: 1,5 mm², color: verde, corriente nominal: 8 A, tensión nominal (III/2): 160 V, superficie de contacto: Sn, tipo de conexión del contacto: Hembra, número de potenciales: 18, número de filas: 1, número de polos: 18, número de conexiones: 18, familia de artículos: MC 1,5/..-ST, paso: 3,5 mm, tipo de conexión: Conexión por tornillo con cápsula de tracción, forma de sujeción de tornillos: L Ranura longitudinal, dirección de conexión conductor/placa de circuito impreso: 0 °, sistema enchufable: COMBICON MC 1,5, bloqueo: sin, tipo de sujeción: sin, tipo de embalaje: empaquetado en caja | 1674.01 | 100 | AA | PCB Connectors (PCC) | AAB | AABAAA | 50 | 50 | NO | PC |  | 12,41 | G | 92 | 109 | 114 | MM | 4046356658713 | 85366990 | DE | EC002638 | Imagen | Catálogo
1703589 | MK3DSMH 3/ 3-5,08 TS | Borna para placa de circuito impreso | Terminal de tarjetas de circuitos impresos, corriente nominal: 22 A, tensión nominal (III/2): 400 V, sección nominal: 2,5 mm², número de filas: 2, número de polos por fila: 3, familia de artículos: MK3DSMH 3, paso: 5,08 mm, tipo de conexión: Conexión por tornillo con cápsula de tracción, forma de sujeción de tornillos: L Ranura longitudinal, montaje: Soldadura por ola, dirección de conexión conductor/placa de circuito impreso: 0 °, color: verde, Disposición de pines: Disposición de pines lineal, Longitud del pin [P]: 5 mm, número de pines de soldadura por potencial: 1, tipo de embalaje: empaquetado en caja | 632.73 | 100 | AA | PCB Connectors (PCC) | AAM | AAMFKN | 50 | 50 | NO | PC |  | 18,65 | G | 91 | 181 | 114 | MM | 4046356658669 | 85369010 | CN | EC002643 | Imagen | Catálogo
1703590 | MK3DSH 3/ 3-5,08 TS | Borna para placa de circuito impreso | Terminal de tarjetas de circuitos impresos, corriente nominal: 24 A, tensión nominal (III/2): 400 V, sección nominal: 2,5 mm², número de filas: 1, número de polos por fila: 3, familia de artículos: MK3DSH 3, paso: 5,08 mm, tipo de conexión: Conexión por tornillo con cápsula de tracción, forma de sujeción de tornillos: L Ranura longitudinal, montaje: Soldadura por ola, dirección de conexión conductor/placa de circuito impreso: 0 °, color: verde, Disposición de pines: Disposición de pines lineal, Longitud del pin [P]: 5 mm, número de pines de soldadura por potencial: 1, tipo de embalaje: empaquetado en caja | 409.32 | 100 | AA | PCB Connectors (PCC) | AAM | AAMFKM | 50 | 50 | NO | PC |  | 10,42 | G | 90 | 108 | 113 | MM | 4046356658676 | 85369010 | CN | EC002643 | Imagen | Catálogo
1703592 | MKDSN 1,5/ 4-5,08 GY BD:44-C1 | Borna para placa de circuito impreso | Terminal de tarjetas de circuitos impresos, corriente nominal: 17,5 A, tensión nominal (III/2): 400 V, sección nominal: 1,5 mm², número de potenciales: 4, número de filas: 1, número de polos por fila: 4, familia de artículos: MKDSN 1,5, paso: 5,08 mm, tipo de conexión: Conexión por tornillo con cápsula de tracción, forma de sujeción de tornillos: L Ranura longitudinal, montaje: Soldadura por ola, dirección de conexión conductor/placa de circuito impreso: 0 °, color: gris, Disposición de pines: Disposición de pines lineal, Longitud del pin [P]: 3,5 mm, número de pines de soldadura por potencial: 1, tipo de embalaje: empaquetado en caja | 192.15 | 100 | AA | PCB Connectors (PCC) | AAL | AALFHD | 120 | 120 | NO | PC |  | 3,95 | G | 39.5 | 152 | 95 | MM | 4046356659079 | 85369010 | DE | EC002643 | Imagen | Catálogo
1703593 | MKDSN 1,5/ 4-5,08 GY BD:44-74 | Borna para placa de circuito impreso | Terminal de tarjetas de circuitos impresos, corriente nominal: 17,5 A, tensión nominal (III/2): 400 V, sección nominal: 1,5 mm², número de potenciales: 4, número de filas: 1, número de polos por fila: 4, familia de artículos: MKDSN 1,5, paso: 5,08 mm, tipo de conexión: Conexión por tornillo con cápsula de tracción, forma de sujeción de tornillos: L Ranura longitudinal, montaje: Soldadura por ola, dirección de conexión conductor/placa de circuito impreso: 0 °, color: gris, Disposición de pines: Disposición de pines lineal, Longitud del pin [P]: 3,5 mm, número de pines de soldadura por potencial: 1, tipo de embalaje: empaquetado en caja | 183.91 | 100 | AA | PCB Connectors (PCC) | AAL | AALFHD | 120 | 120 | NO | PC |  | 3,94 | G | 39.5 | 152 | 95 | MM | 4046356659086 | 85369010 | DE | EC002643 | Imagen | Catálogo
1703594 | SPT 2,5/ 2-V-5,0 RD | Borna para placa de circuito impreso | Terminal de tarjetas de circuitos impresos, corriente nominal: 24 A, tensión nominal (III/2): 400 V, sección nominal: 2,5 mm², número de potenciales: 2, número de filas: 1, número de polos por fila: 2, familia de artículos: SPT 2,5/..-V, paso: 5 mm, tipo de conexión: Conexión por resorte push-in, montaje: Soldadura por ola, dirección de conexión conductor/placa de circuito impreso: 90 °, color: rojo, Disposición de pines: Disposición de pines lineal, Longitud del pin [P]: 2,5 mm, número de pines de soldadura por potencial: 2, tipo de embalaje: empaquetado en caja | 86.04 | 100 | AA | PCB Connectors (PCC) | AAM | AAMBFF | 240 | 240 | NO | PC |  | 2,86 | G | 47 | 82 | 104 | MM | 4046356659055 | 85369010 | DE | EC002643 | Imagen | Catálogo
1703595 | SPT 2,5/ 2-V-5,0 BK | Borna para placa de circuito impreso | Terminal de tarjetas de circuitos impresos, corriente nominal: 24 A, tensión nominal (III/2): 400 V, sección nominal: 2,5 mm², número de potenciales: 2, número de filas: 1, número de polos por fila: 2, familia de artículos: SPT 2,5/..-V, paso: 5 mm, tipo de conexión: Conexión por resorte push-in, montaje: Soldadura por ola, dirección de conexión conductor/placa de circuito impreso: 90 °, color: negro, Disposición de pines: Disposición de pines lineal, Longitud del pin [P]: 2,5 mm, número de pines de soldadura por potencial: 2, tipo de embalaje: empaquetado en caja | 86.04 | 100 | AA | PCB Connectors (PCC) | AAM | AAMBFF | 240 | 240 | NO | PC |  | 2,82 | G | 48 | 160 | 146 | MM | 4046356659062 | 85369010 | DE | EC002643 | Imagen | Catálogo
1703602 | MKDS 5 HV/ 4-9,52-Z GY | Borna para placa de circuito impreso | Terminal de tarjetas de circuitos impresos, corriente nominal: 32 A, tensión nominal (III/2): 1000 V, sección nominal: 4 mm², número de potenciales: 4, número de filas: 1, número de polos por fila: 4, familia de artículos: MKDS 5 HV, paso: 9,52 mm, tipo de conexión: Conexión por tornillo con cápsula de tracción, forma de sujeción de tornillos: L Ranura longitudinal, montaje: Soldadura por ola, dirección de conexión conductor/placa de circuito impreso: 0 °, color: gris, Disposición de pines: Pines en zigzag M, Longitud del pin [P]: 5,2 mm, número de pines de soldadura por potencial: 1, tipo de embalaje: empaquetado en caja | 332.58 | 100 | AA | PCB Connectors (PCC) | AAN | AANFDD | 50 | 50 | NO | PC |  | 13,35 | G | 93 | 136 | 113 | MM | 4046356658553 | 85369010 | PL | EC002643 | Imagen | Catálogo
1703603 | IMC 1,5/ 2-ST-3,81 GY | Conector para placa de circuito impreso | Conector de placa de circuito impreso, sección nominal: 1,5 mm², color: gris, corriente nominal: 8 A, tensión nominal (III/2): 160 V, superficie de contacto: Sn, tipo de conexión del contacto: Macho, número de potenciales: 2, número de filas: 1, número de polos: 2, número de conexiones: 2, familia de artículos: IMC 1,5/..-ST, paso: 3,81 mm, tipo de conexión: Conexión por tornillo con cápsula de tracción, forma de sujeción de tornillos: L Ranura longitudinal, dirección de conexión conductor/placa de circuito impreso: 0 °, sistema enchufable: COMBICON MC 1,5, bloqueo: sin, tipo de sujeción: sin, tipo de embalaje: empaquetado en caja | 211.69 | 100 | AA | PCB Connectors (PCC) | AAB | AABAHA | 50 | 50 | NO | PC |  | 1,96 | G | 48 | 79 | 115 | MM | 4046356658560 | 85366990 | PL | EC002638 | Imagen | Catálogo
1603525 | RC-5QP2000 | Contacto crimpado | Contacto crimpado, Macho, mecanizado, diámetro de contacto: 2 mm, sección de conexión: 0,75 mm² ... 1 mm², material contacto: CuZn, Producto alternativo según RoHS II sin excepción 6c (Pb &lt; 0,1 %) código de art.: 1241641 | 145.48 | 100 | AB | Field Device Connectors (FDC) | ABR | ABREAG | 500 | 1000 | NO | PC | F | 0,51 | G | 0 | 0 | 0 |  | 4046356245913 | 85366990 | DE | EC000796 | Imagen | Catálogo
1703606 | PT 1,5/ 4-PH-3,5-A BD:17-20 | Conector para placa de circuito impreso | Conector de placa de circuito impreso, sección nominal: 1,5 mm², color: verde, corriente nominal: 6 A, tensión nominal (III/2): 200 V, superficie de contacto: Sn, tipo de conexión del contacto: Hembra, número de potenciales: 4, número de filas: 1, número de polos: 4, número de conexiones: 4, familia de artículos: PT 1,5/..-PH-A, paso: 3,5 mm, tipo de conexión: Conexión por tornillo con estribo de protección de alambre, forma de sujeción de tornillos: L Ranura longitudinal, dirección de conexión conductor/placa de circuito impreso: 0 °, sistema enchufable: COMBICON PST 1,0, bloqueo: sin, tipo de sujeción: sin, tipo de embalaje: empaquetado en caja | 215.1 | 100 | AA | PCB Connectors (PCC) | AAB | AABAIB | 250 | 250 | NO | PC |  | 2,81 | G | 60 | 181 | 114 | MM | 4046356659246 | 85366990 | CN | EC002638 | Imagen | Catálogo
1703611 | MSTBT 2,5/ 4-ST YE BD:4-1 SO | Conector para placa de circuito impreso | Conector de placa de circuito impreso, sección nominal: 2,5 mm², color: amarillo, corriente nominal: 12 A, tensión nominal (III/2): 320 V, superficie de contacto: Sn, tipo de conexión del contacto: Hembra, número de potenciales: 4, número de filas: 1, número de polos: 4, número de conexiones: 4, familia de artículos: MSTBT 2,5/..-ST, paso: 5 mm, tipo de conexión: Conexión por tornillo con cápsula de tracción, forma de sujeción de tornillos: L Ranura longitudinal, dirección de conexión conductor/placa de circuito impreso: 0 °, gancho de sujeción: - Gancho de sujeción, sistema enchufable: COMBICON MSTB 2,5, bloqueo: sin, tipo de sujeción: sin, tipo de embalaje: empaquetado en caja | 441.6 | 100 | AA | PCB Connectors (PCC) | AAC | AACAFH | 50 | 1000 | NO | PC |  | 7,00 | G | 66 | 92 | 103 | MM | 4046356659543 | 85366990 | DE | EC002638 | Imagen | Catálogo
1703612 | MSTBT 2,5/ 4-ST YE BD:12-9 SO | Conector para placa de circuito impreso | Conector de placa de circuito impreso, sección nominal: 2,5 mm², color: amarillo, corriente nominal: 12 A, tensión nominal (III/2): 320 V, superficie de contacto: Sn, tipo de conexión del contacto: Hembra, número de potenciales: 4, número de filas: 1, número de polos: 4, número de conexiones: 4, familia de artículos: MSTBT 2,5/..-ST, paso: 5 mm, tipo de conexión: Conexión por tornillo con cápsula de tracción, forma de sujeción de tornillos: L Ranura longitudinal, dirección de conexión conductor/placa de circuito impreso: 0 °, gancho de sujeción: - Gancho de sujeción, sistema enchufable: COMBICON MSTB 2,5, bloqueo: sin, tipo de sujeción: sin, tipo de embalaje: empaquetado en caja | 441.6 | 100 | AA | PCB Connectors (PCC) | AAC | AACAFH | 50 | 50 | NO | PC |  | 6,99 | G | 66 | 92 | 103 | MM | 4046356659550 | 85366990 | DE | EC002638 | Imagen | Catálogo
1703613 | MSTBT 2,5/ 4-ST YE BD:20-17 SO | Conector para placa de circuito impreso | Conector de placa de circuito impreso, sección nominal: 2,5 mm², color: amarillo, corriente nominal: 12 A, tensión nominal (III/2): 320 V, superficie de contacto: Sn, tipo de conexión del contacto: Hembra, número de potenciales: 4, número de filas: 1, número de polos: 4, número de conexiones: 4, familia de artículos: MSTBT 2,5/..-ST, paso: 5 mm, tipo de conexión: Conexión por tornillo con cápsula de tracción, forma de sujeción de tornillos: L Ranura longitudinal, dirección de conexión conductor/placa de circuito impreso: 0 °, gancho de sujeción: - Gancho de sujeción, sistema enchufable: COMBICON MSTB 2,5, bloqueo: sin, tipo de sujeción: sin, tipo de embalaje: empaquetado en caja | 441.6 | 100 | AA | PCB Connectors (PCC) | AAC | AACAFH | 50 | 50 | NO | PC |  | 6,96 | G | 66 | 92 | 103 | MM | 4046356659567 | 85366990 | DE | EC002638 | Imagen | Catálogo
1703614 | MSTBT 2,5/ 4-ST YE BD:5-8 | Conector para placa de circuito impreso | Conector de placa de circuito impreso, sección nominal: 2,5 mm², color: amarillo, corriente nominal: 12 A, tensión nominal (III/2): 320 V, superficie de contacto: Sn, tipo de conexión del contacto: Hembra, número de potenciales: 4, número de filas: 1, número de polos: 4, número de conexiones: 4, familia de artículos: MSTBT 2,5/..-ST, paso: 5 mm, tipo de conexión: Conexión por tornillo con cápsula de tracción, forma de sujeción de tornillos: L Ranura longitudinal, dirección de conexión conductor/placa de circuito impreso: 0 °, gancho de sujeción: - Gancho de sujeción, sistema enchufable: COMBICON MSTB 2,5, bloqueo: sin, tipo de sujeción: sin, tipo de embalaje: empaquetado en caja | 441.6 | 100 | AA | PCB Connectors (PCC) | AAC | AACAFH | 50 | 50 | NO | PC |  | 6,96 | G | 66 | 92 | 103 | MM | 4046356659871 | 85366990 | DE | EC002638 | Imagen | Catálogo
1703615 | MSTBT 2,5/ 4-ST YE BD:13-16 | Conector para placa de circuito impreso | Conector de placa de circuito impreso, sección nominal: 2,5 mm², color: amarillo, corriente nominal: 12 A, tensión nominal (III/2): 320 V, superficie de contacto: Sn, tipo de conexión del contacto: Hembra, número de potenciales: 4, número de filas: 1, número de polos: 4, número de conexiones: 4, familia de artículos: MSTBT 2,5/..-ST, paso: 5 mm, tipo de conexión: Conexión por tornillo con cápsula de tracción, forma de sujeción de tornillos: L Ranura longitudinal, dirección de conexión conductor/placa de circuito impreso: 0 °, gancho de sujeción: - Gancho de sujeción, sistema enchufable: COMBICON MSTB 2,5, bloqueo: sin, tipo de sujeción: sin, tipo de embalaje: empaquetado en caja | 441.6 | 100 | AA | PCB Connectors (PCC) | AAC | AACAFH | 50 | 50 | NO | PC |  | 6,96 | G | 66 | 92 | 103 | MM | 4046356659888 | 85366990 | DE | EC002638 | Imagen | Catálogo
1703617 | MSTBT 2,5/ 4-ST YE BD:21-24 | Conector para placa de circuito impreso | Conector de placa de circuito impreso, sección nominal: 2,5 mm², color: amarillo, corriente nominal: 12 A, tensión nominal (III/2): 320 V, superficie de contacto: Sn, tipo de conexión del contacto: Hembra, número de potenciales: 4, número de filas: 1, número de polos: 4, número de conexiones: 4, familia de artículos: MSTBT 2,5/..-ST, paso: 5 mm, tipo de conexión: Conexión por tornillo con cápsula de tracción, forma de sujeción de tornillos: L Ranura longitudinal, dirección de conexión conductor/placa de circuito impreso: 0 °, gancho de sujeción: - Gancho de sujeción, sistema enchufable: COMBICON MSTB 2,5, bloqueo: sin, tipo de sujeción: sin, tipo de embalaje: empaquetado en caja | 441.6 | 100 | AA | PCB Connectors (PCC) | AAC | AACAFH | 50 | 50 | NO | PC |  | 6,98 | G | 66 | 92 | 103 | MM | 4046356659895 | 85366990 | DE | EC002638 | Imagen | Catálogo
1703618 | IC 2,5 HC/ 5-G-5,08 BK | Carcasa de base para placa de circuito impreso | Carcasa base placa de circuito impreso, sección nominal: 2,5 mm², color: negro, corriente nominal: 16 A, tensión nominal (III/2): 320 V, superficie de contacto: Sn, tipo de conexión del contacto: Hembra, número de potenciales: 5, número de filas: 1, número de polos: 5, número de conexiones: 5, familia de artículos: IC 2,5 HC/..-G, paso: 5,08 mm, montaje: Soldadura por ola, disposición de pines: Disposición de pines lineal, longitud del pin [P]: 3,5 mm, número de pines de soldadura por potencial: 2, sistema enchufable: COMBICON MSTB 2,5 HC, Orientación de la cara enchufable: Estándar, bloqueo: sin, tipo de sujeción: sin, tipo de embalaje: empaquetado en caja | 433.21 | 100 | AA | PCB Connectors (PCC) | AAC | AACSAA | 50 | 50 | NO | PC |  | 6,16 | G | 66 | 282 | 180 | MM | 4046356659901 | 85366930 | DE | EC002637 | Imagen | Catálogo
1703619 | ZFKDSA 1,5C-5,0-25 BD:1-25 | Borna para placa de circuito impreso | Terminal de tarjetas de circuitos impresos, corriente nominal: 16 A, tensión nominal (III/2): 400 V, sección nominal: 1,5 mm², número de potenciales: 25, número de filas: 1, número de polos por fila: 25, familia de artículos: ZFKDS(A) 1,5C, paso: 5 mm, tipo de conexión: Conexión por resorte, montaje: Soldadura por ola, dirección de conexión conductor/placa de circuito impreso: 45 °, color: verde, Disposición de pines: Disposición de pines lineal, Longitud del pin [P]: 3,5 mm, número de pines de soldadura por potencial: 2, tipo de embalaje: empaquetado en caja | 1215.84 | 100 | AA | PCB Connectors (PCC) | AAL | AALMBC | 50 | 50 | NO | PC |  | 24,21 | G | 57 | 317 | 117 | MM | 4046356910224 | 85369010 | IN | EC002643 | Imagen | Catálogo
1703620 | MKDSFW 1,5/ 2-3,5 BD:-42+41 | Borna para placa de circuito impreso | Terminal de tarjetas de circuitos impresos, corriente nominal: 12 A, tensión nominal (III/2): 160 V, sección nominal: 1,5 mm², número de potenciales: 2, número de filas: 1, número de polos por fila: 2, familia de artículos: MKDSFW 1,5, paso: 3,5 mm, tipo de conexión: Conexión por tornillo con cápsula de tracción, forma de sujeción de tornillos: L Ranura longitudinal, montaje: Soldadura por ola, dirección de conexión conductor/placa de circuito impreso: 90 °, color: verde, Disposición de pines: Disposición de pines lineal, Longitud del pin [P]: 3,5 mm, número de pines de soldadura por potencial: 1, tipo de embalaje: empaquetado en caja | 121.6 | 100 | AA | PCB Connectors (PCC) | AAL | AALFGM | 50 | 1000 | NO | PC |  | 1,61 | G | 30 | 112 | 53 | MM | 4046356660198 | 85369010 | PL | EC002643 | Imagen | Catálogo
1703621 | CCV 2,5/ 3-GSF-5,08 P26 THRR56 | Carcasa de base para placa de circuito impreso | Carcasa base placa de circuito impreso, sección nominal: 2,5 mm², color: negro, corriente nominal: 12 A, tensión nominal (III/2): 320 V, superficie de contacto: Sn, tipo de conexión del contacto: Macho, número de filas: 1, número de polos: 3, familia de artículos: CCV 2,5/..-GSF, paso: 5,08 mm, montaje: Soldadura THR/soldadura por ola, disposición de pines: Disposición de pines lineal, longitud del pin [P]: 2,6 mm, número de pines de soldadura por potencial: 1, sistema enchufable: COMBICON MSTB 2,5, Orientación de la cara enchufable: Estándar, bloqueo: Bloqueo por tornillo, tipo de sujeción: Sujeción aérea (rosca), tipo de embalaje: Correa de 56 mm de ancho | 342.62 | 100 | AA | PCB Connectors (PCC) | AAC | AACTBL | 140 | 140 | NO | PC |  | 6,61 | G | 61 | 330 | 330 | MM | 4046356660082 | 85366930 | DE | EC002637 | Imagen | Catálogo
1703622 | TVFKC 1,5/ 4-ST BKCPBDWH24V SO | Conector para placa de circuito impreso | Conector TWIN para placa de circuito impreso, sección nominal: 1,5 mm², color: negro, corriente nominal: 10 A, tensión nominal (III/2): 320 V, superficie de contacto: Sn, tipo de conexión del contacto: Hembra, número de potenciales: 4, número de filas: 1, número de polos: 4, número de conexiones: 8, familia de artículos: TVFKC 1,5/..-ST, paso: 5 mm, tipo de conexión: Conexión por resorte push-in, dirección de conexión conductor/placa de circuito impreso: 0 °, gancho de sujeción: - Gancho de sujeción, sistema enchufable: COMBICON MSTB 2,5, bloqueo: sin, tipo de sujeción: sin, tipo de embalaje: empaquetado en caja | 648.26 | 100 | AA | PCB Connectors (PCC) | AAC | AACFNA | 50 | 50 | NO | PC |  | 6,17 | G | 91 | 114 | 78 | MM | 4046356660310 | 85366990 | GR | EC002638 | Imagen | Catálogo
1703623 | TVFKC 1,5/ 4-ST BK2CPBDM3-M0SO | Conector para placa de circuito impreso | Conector TWIN para placa de circuito impreso, sección nominal: 1,5 mm², color: negro, corriente nominal: 10 A, tensión nominal (III/2): 320 V, superficie de contacto: Sn, tipo de conexión del contacto: Hembra, número de potenciales: 4, número de filas: 1, número de polos: 4, número de conexiones: 8, familia de artículos: TVFKC 1,5/..-ST, paso: 5 mm, tipo de conexión: Conexión por resorte push-in, dirección de conexión conductor/placa de circuito impreso: 0 °, gancho de sujeción: - Gancho de sujeción, sistema enchufable: COMBICON MSTB 2,5, bloqueo: sin, tipo de sujeción: sin, tipo de embalaje: empaquetado en caja | 648.26 | 100 | AA | PCB Connectors (PCC) | AAC | AACFNA | 50 | 50 | NO | PC |  | 6,23 | G | 91 | 114 | 78 | MM | 4046356660327 | 85366990 | GR | EC002638 | Imagen | Catálogo
1703624 | TVFKC 1,5/ 4-ST BKCP1,2BDI0-I3 | Conector para placa de circuito impreso | Conector TWIN para placa de circuito impreso, sección nominal: 1,5 mm², color: negro, corriente nominal: 10 A, tensión nominal (III/2): 320 V, superficie de contacto: Sn, tipo de conexión del contacto: Hembra, número de potenciales: 4, número de filas: 1, número de polos: 4, número de conexiones: 8, familia de artículos: TVFKC 1,5/..-ST, paso: 5 mm, tipo de conexión: Conexión por resorte push-in, dirección de conexión conductor/placa de circuito impreso: 0 °, gancho de sujeción: - Gancho de sujeción, sistema enchufable: COMBICON MSTB 2,5, bloqueo: sin, tipo de sujeción: sin, tipo de embalaje: empaquetado en caja | 648.26 | 100 | AA | PCB Connectors (PCC) | AAC | AACFNA | 50 | 50 | NO | PC |  | 6,27 | G | 91 | 114 | 78 | MM | 4046356660334 | 85366990 | GR | EC002638 | Imagen | Catálogo
1703625 | TVFKC 1,5/ 4-STBKCP2,4BDI8-I11 | Conector para placa de circuito impreso | Conector TWIN para placa de circuito impreso, sección nominal: 1,5 mm², color: negro, corriente nominal: 10 A, tensión nominal (III/2): 320 V, superficie de contacto: Sn, tipo de conexión del contacto: Hembra, número de potenciales: 4, número de filas: 1, número de polos: 4, número de conexiones: 8, familia de artículos: TVFKC 1,5/..-ST, paso: 5 mm, tipo de conexión: Conexión por resorte push-in, dirección de conexión conductor/placa de circuito impreso: 0 °, gancho de sujeción: - Gancho de sujeción, sistema enchufable: COMBICON MSTB 2,5, bloqueo: sin, tipo de sujeción: sin, tipo de embalaje: empaquetado en caja | 648.26 | 100 | AA | PCB Connectors (PCC) | AAC | AACFNA | 50 | 50 | NO | PC |  | 6,27 | G | 91 | 114 | 78 | MM | 4046356660341 | 85366990 | GR | EC002638 | Imagen | Catálogo
1703626 | TVFKC 1,5/ 4-ST BKCP1,4BDI4-I7 | Conector para placa de circuito impreso | Conector TWIN para placa de circuito impreso, sección nominal: 1,5 mm², color: negro, corriente nominal: 10 A, tensión nominal (III/2): 320 V, superficie de contacto: Sn, tipo de conexión del contacto: Hembra, número de potenciales: 4, número de filas: 1, número de polos: 4, número de conexiones: 8, familia de artículos: TVFKC 1,5/..-ST, paso: 5 mm, tipo de conexión: Conexión por resorte push-in, dirección de conexión conductor/placa de circuito impreso: 0 °, gancho de sujeción: - Gancho de sujeción, sistema enchufable: COMBICON MSTB 2,5, bloqueo: sin, tipo de sujeción: sin, tipo de embalaje: empaquetado en caja | 648.26 | 100 | AA | PCB Connectors (PCC) | AAC | AACFNA | 50 | 50 | NO | PC |  | 6,31 | G | 91 | 114 | 78 | MM | 4046356660358 | 85366990 | GR | EC002638 | Imagen | Catálogo
1703627 | TVFKCL 1,5/ 4-ST BKCPBDT1-T0SO | Conector para placa de circuito impreso | Conector TWIN para placa de circuito impreso, sección nominal: 1,5 mm², color: negro, corriente nominal: 10 A, tensión nominal (III/2): 320 V, superficie de contacto: Sn, tipo de conexión del contacto: Hembra, número de potenciales: 4, número de filas: 1, número de polos: 4, número de conexiones: 8, familia de artículos: TVFKCL 1,5/..-ST, paso: 5 mm, tipo de conexión: Conexión por resorte push-in, dirección de conexión conductor/placa de circuito impreso: 0 °, gancho de sujeción: - Gancho de sujeción, sistema enchufable: COMBICON MSTB 2,5, bloqueo: sin, tipo de sujeción: sin, tipo de embalaje: empaquetado en caja | 667.13 | 100 | AA | PCB Connectors (PCC) | AAC | AACFNB | 50 | 50 | NO | PC |  | 6,77 | G | 91 | 114 | 78 | MM | 4046356660365 | 85366990 | GR | EC002638 | Imagen | Catálogo
1703628 | TVFKCL 1,5/ 4-ST BK2PBDI12-I15 | Conector para placa de circuito impreso | Conector TWIN para placa de circuito impreso, sección nominal: 1,5 mm², color: negro, corriente nominal: 10 A, tensión nominal (III/2): 320 V, superficie de contacto: Sn, tipo de conexión del contacto: Hembra, número de potenciales: 4, número de filas: 1, número de polos: 4, número de conexiones: 8, familia de artículos: TVFKCL 1,5/..-ST, paso: 5 mm, tipo de conexión: Conexión por resorte push-in, dirección de conexión conductor/placa de circuito impreso: 0 °, gancho de sujeción: - Gancho de sujeción, sistema enchufable: COMBICON MSTB 2,5, bloqueo: sin, tipo de sujeción: sin, tipo de embalaje: empaquetado en caja | 674.74 | 100 | AA | PCB Connectors (PCC) | AAC | AACFNB | 50 | 50 | NO | PC |  | 6,78 | G | 91 | 114 | 78 | MM | 4046356660372 | 85366990 | GR | EC002638 | Imagen | Catálogo
1703629 | DFK-PC 16/ 3-STF-SH-10,16 | Borne pasamuros | Borne pasamuros, sección nominal: 16 mm², color: verde, corriente nominal: 76 A, tensión nominal (III/2): 1000 V, superficie de contacto: Ag, tipo de conexión del contacto: Macho, número de potenciales: 3, número de filas: 1, número de polos: 3, número de conexiones: 3, familia de artículos: DFK-PC 16/..-STF-SH, paso: 10,16 mm, tipo de conexión: Conexión por tornillo con cápsula de tracción, forma de sujeción de tornillos: L Ranura longitudinal, dirección de conexión conductor/placa de circuito impreso: 0 °, longitud del pin [P]: 4,1 mm, sistema enchufable: COMBICON PC 16, Propiedades eléctricas: apantallado, Orientación de la cara enchufable: Estándar, bloqueo: Bloqueo por tornillo, tipo de sujeción: Sujeción aérea (tornillo), tipo de embalaje: empaquetado en caja | 1280.99 | 100 | AA | PCB Connectors (PCC) | AAE | AAEWDC | 10 | 10 | NO | PC |  | 46,20 | G | 65 | 238 | 163 | MM | 4017918994464 | 85366990 | PL | EC002638 | Imagen | Catálogo
1703632 | DFK-PC 16/ 4-STF-SH-10,16 | Borne pasamuros | Borne pasamuros, sección nominal: 16 mm², color: verde, corriente nominal: 76 A, tensión nominal (III/2): 1000 V, superficie de contacto: Ag, tipo de conexión del contacto: Macho, número de potenciales: 4, número de filas: 1, número de polos: 4, número de conexiones: 4, familia de artículos: DFK-PC 16/..-STF-SH, paso: 10,16 mm, tipo de conexión: Conexión por tornillo con cápsula de tracción, forma de sujeción de tornillos: L Ranura longitudinal, dirección de conexión conductor/placa de circuito impreso: 0 °, longitud del pin [P]: 4,1 mm, sistema enchufable: COMBICON PC 16, Propiedades eléctricas: apantallado, Orientación de la cara enchufable: Estándar, bloqueo: Bloqueo por tornillo, tipo de sujeción: Sujeción aérea (tornillo), tipo de embalaje: empaquetado en caja | 1633.23 | 100 | AA | PCB Connectors (PCC) | AAE | AAEWDC | 10 | 10 | NO | PC |  | 58,10 | G | 65 | 238 | 163 | MM | 4017918994471 | 85366990 | PL | EC002638 | Imagen | Catálogo
1703641 | TVFKCL 1,5/ 4-ST BK2CP BD:O0-O3 | Conector para placa de circuito impreso | Conector TWIN para placa de circuito impreso, sección nominal: 1,5 mm², color: negro, corriente nominal: 10 A, tensión nominal (III/2): 320 V, superficie de contacto: Sn, tipo de conexión del contacto: Hembra, número de potenciales: 4, número de filas: 1, número de polos: 4, número de conexiones: 8, familia de artículos: TVFKCL 1,5/..-ST, paso: 5 mm, tipo de conexión: Conexión por resorte push-in, dirección de conexión conductor/placa de circuito impreso: 0 °, gancho de sujeción: - Gancho de sujeción, sistema enchufable: COMBICON MSTB 2,5, bloqueo: sin, tipo de sujeción: sin, tipo de embalaje: empaquetado en caja | 702.26 | 100 | AA | PCB Connectors (PCC) | AAC | AACFNB | 50 | 50 | NO | PC |  | 6,80 | G | 91 | 114 | 78 | MM | 4046356660389 | 85366990 | GR | EC002638 | Imagen | Catálogo
1703642 | TVFKCL 1,5/ 4-STBK2CPBDI16-I19 | Conector para placa de circuito impreso | Conector TWIN para placa de circuito impreso, sección nominal: 1,5 mm², color: negro, corriente nominal: 10 A, tensión nominal (III/2): 320 V, superficie de contacto: Sn, tipo de conexión del contacto: Hembra, número de potenciales: 4, número de filas: 1, número de polos: 4, número de conexiones: 8, familia de artículos: TVFKCL 1,5/..-ST, paso: 5 mm, tipo de conexión: Conexión por resorte push-in, dirección de conexión conductor/placa de circuito impreso: 0 °, gancho de sujeción: - Gancho de sujeción, sistema enchufable: COMBICON MSTB 2,5, bloqueo: sin, tipo de sujeción: sin, tipo de embalaje: empaquetado en caja | 674.74 | 100 | AA | PCB Connectors (PCC) | AAC | AACFNB | 50 | 50 | NO | PC |  | 6,70 | G | 91 | 114 | 78 | MM | 4046356660099 | 85366990 | GR | EC002638 | Imagen | Catálogo
1703643 | TVFKC 1,5/ 4-ST BK2CPBD-IO0SO | Conector para placa de circuito impreso | Conector TWIN para placa de circuito impreso, sección nominal: 1,5 mm², color: negro, corriente nominal: 10 A, tensión nominal (III/2): 320 V, superficie de contacto: Sn, tipo de conexión del contacto: Hembra, número de potenciales: 4, número de filas: 1, número de polos: 4, número de conexiones: 8, familia de artículos: TVFKC 1,5/..-ST, paso: 5 mm, tipo de conexión: Conexión por resorte push-in, dirección de conexión conductor/placa de circuito impreso: 0 °, gancho de sujeción: - Gancho de sujeción, sistema enchufable: COMBICON MSTB 2,5, bloqueo: sin, tipo de sujeción: sin, tipo de embalaje: empaquetado en caja | 638.16 | 100 | AA | PCB Connectors (PCC) | AAC | AACFNA | 50 | 50 | NO | PC |  | 6,27 | G | 91 | 114 | 78 | MM | 4046356660396 | 85366990 | GR | EC002638 | Imagen | Catálogo
1703644 | TVFKC 1,5/ 4-ST BKCP1,2BDI4-I7 | Conector para placa de circuito impreso | Conector TWIN para placa de circuito impreso, sección nominal: 1,5 mm², color: negro, corriente nominal: 10 A, tensión nominal (III/2): 320 V, superficie de contacto: Sn, tipo de conexión del contacto: Hembra, número de potenciales: 4, número de filas: 1, número de polos: 4, número de conexiones: 8, familia de artículos: TVFKC 1,5/..-ST, paso: 5 mm, tipo de conexión: Conexión por resorte push-in, dirección de conexión conductor/placa de circuito impreso: 0 °, gancho de sujeción: - Gancho de sujeción, sistema enchufable: COMBICON MSTB 2,5, bloqueo: sin, tipo de sujeción: sin, tipo de embalaje: empaquetado en caja | 648.26 | 100 | AA | PCB Connectors (PCC) | AAC | AACFNA | 50 | 50 | NO | PC |  | 6,23 | G | 91 | 114 | 78 | MM | 4046356660402 | 85366990 | GR | EC002638 | Imagen | Catálogo
1703645 | DFK-PC 16/ 5-STF-SH-10,16 | Borne pasamuros | Borne pasamuros, sección nominal: 16 mm², color: verde, corriente nominal: 76 A, tensión nominal (III/2): 1000 V, superficie de contacto: Ag, tipo de conexión del contacto: Macho, número de potenciales: 5, número de filas: 1, número de polos: 5, número de conexiones: 5, familia de artículos: DFK-PC 16/..-STF-SH, paso: 10,16 mm, tipo de conexión: Conexión por tornillo con cápsula de tracción, forma de sujeción de tornillos: L Ranura longitudinal, dirección de conexión conductor/placa de circuito impreso: 0 °, longitud del pin [P]: 4,1 mm, sistema enchufable: COMBICON PC 16, Propiedades eléctricas: apantallado, Orientación de la cara enchufable: Estándar, bloqueo: Bloqueo por tornillo, tipo de sujeción: Sujeción aérea (tornillo), tipo de embalaje: empaquetado en caja | 1985.48 | 100 | AA | PCB Connectors (PCC) | AAE | AAEWDC | 10 | 10 | NO | PC |  | 64,25 | G | 93 | 271 | 114 | MM | 4017918994488 | 85366990 | PL | EC002638 | Imagen | Catálogo
1703646 | TVFKCL 1,5/ 4-ST BK2CPBDI8-I11 | Conector para placa de circuito impreso | Conector TWIN para placa de circuito impreso, sección nominal: 1,5 mm², color: negro, corriente nominal: 10 A, tensión nominal (III/2): 320 V, superficie de contacto: Sn, tipo de conexión del contacto: Hembra, número de potenciales: 4, número de filas: 1, número de polos: 4, número de conexiones: 8, familia de artículos: TVFKCL 1,5/..-ST, paso: 5 mm, tipo de conexión: Conexión por resorte push-in, dirección de conexión conductor/placa de circuito impreso: 0 °, gancho de sujeción: - Gancho de sujeción, sistema enchufable: COMBICON MSTB 2,5, bloqueo: sin, tipo de sujeción: sin, tipo de embalaje: empaquetado en caja | 674.74 | 100 | AA | PCB Connectors (PCC) | AAC | AACFNB | 50 | 50 | NO | PC |  | 6,79 | G | 91 | 114 | 78 | MM | 4046356660419 | 85366990 | GR | EC002638 | Imagen | Catálogo
1703647 | TVFKCL 1,5/ 4-ST BK2CPBD-A1SO | Conector para placa de circuito impreso | Conector TWIN para placa de circuito impreso, sección nominal: 1,5 mm², color: negro, corriente nominal: 10 A, tensión nominal (III/2): 320 V, superficie de contacto: Sn, tipo de conexión del contacto: Hembra, número de potenciales: 4, número de filas: 1, número de polos: 4, número de conexiones: 8, familia de artículos: TVFKCL 1,5/..-ST, paso: 5 mm, tipo de conexión: Conexión por resorte push-in, dirección de conexión conductor/placa de circuito impreso: 0 °, gancho de sujeción: - Gancho de sujeción, sistema enchufable: COMBICON MSTB 2,5, bloqueo: sin, tipo de sujeción: sin, tipo de embalaje: empaquetado en caja | 702.26 | 100 | AA | PCB Connectors (PCC) | AAC | AACFNB | 50 | 50 | NO | PC |  | 6,78 | G | 91 | 114 | 78 | MM | 4046356660426 | 85366990 | GR | EC002638 | Imagen | Catálogo
1703648 | TVFKCL 1,5/ 4-ST BK2CPBDA2-SO | Conector para placa de circuito impreso | Conector TWIN para placa de circuito impreso, sección nominal: 1,5 mm², color: negro, corriente nominal: 10 A, tensión nominal (III/2): 320 V, superficie de contacto: Sn, tipo de conexión del contacto: Hembra, número de potenciales: 4, número de filas: 1, número de polos: 4, número de conexiones: 8, familia de artículos: TVFKCL 1,5/..-ST, paso: 5 mm, tipo de conexión: Conexión por resorte push-in, dirección de conexión conductor/placa de circuito impreso: 0 °, gancho de sujeción: - Gancho de sujeción, sistema enchufable: COMBICON MSTB 2,5, bloqueo: sin, tipo de sujeción: sin, tipo de embalaje: empaquetado en caja | 702.26 | 100 | AA | PCB Connectors (PCC) | AAC | AACFNB | 50 | 50 | NO | PC |  | 6,80 | G | 91 | 114 | 78 | MM | 4046356660433 | 85366990 | GR | EC002638 | Imagen | Catálogo
1703651 | ZFKDSA 2,5-5,08- 6 | Borna para placa de circuito impreso | Terminal de tarjetas de circuitos impresos, corriente nominal: 24 A, tensión nominal (III/2): 400 V, sección nominal: 2,5 mm², número de potenciales: 6, número de filas: 1, número de polos por fila: 6, familia de artículos: ZFKDS(A) 2,5, paso: 5,08 mm, tipo de conexión: Conexión por resorte, montaje: Soldadura por ola, dirección de conexión conductor/placa de circuito impreso: 45 °, color: verde, Disposición de pines: Disposición de pines lineal, Longitud del pin [P]: 3,5 mm, número de pines de soldadura por potencial: 2, tipo de embalaje: empaquetado en caja | 252.82 | 100 | AA | PCB Connectors (PCC) | AAM | AAMMAB | 50 | 50 | NO | PC |  | 7,98 | G | 42 | 182 | 111 | MM | 4046356660136 | 85369010 | IN | EC002643 | Imagen | Catálogo
1703652 | ZFKDSA 2,5-5,08-12 | Borna para placa de circuito impreso | Terminal de tarjetas de circuitos impresos, corriente nominal: 24 A, tensión nominal (III/2): 400 V, sección nominal: 2,5 mm², número de potenciales: 12, número de filas: 1, número de polos por fila: 12, familia de artículos: ZFKDS(A) 2,5, paso: 5,08 mm, tipo de conexión: Conexión por resorte, montaje: Soldadura por ola, dirección de conexión conductor/placa de circuito impreso: 45 °, color: verde, Disposición de pines: Disposición de pines lineal, Longitud del pin [P]: 3,5 mm, número de pines de soldadura por potencial: 2, tipo de embalaje: empaquetado en caja | 505.63 | 100 | AA | PCB Connectors (PCC) | AAM | AAMMAB | 50 | 50 | NO | PC |  | 15,26 | G | 60 | 211 | 124 | MM | 4046356660129 | 85369010 | IN | EC002643 | Imagen | Catálogo
1703653 | MVSTBW 2,5/15-STF-5,08BKBDWH42 | Conector para placa de circuito impreso | Conector de placa de circuito impreso, sección nominal: 2,5 mm², color: negro, corriente nominal: 12 A, tensión nominal (III/2): 320 V, superficie de contacto: Sn, tipo de conexión del contacto: Hembra, número de potenciales: 15, número de filas: 1, número de polos: 15, número de conexiones: 15, familia de artículos: MVSTBW 2,5/..-STF, paso: 5,08 mm, tipo de conexión: Conexión por tornillo con cápsula de tracción, forma de sujeción de tornillos: L Ranura longitudinal, dirección de conexión conductor/placa de circuito impreso: -90 °, gancho de sujeción: - Gancho de sujeción, sistema enchufable: COMBICON MSTB 2,5, bloqueo: Bloqueo por tornillo, tipo de sujeción: Sujeción aérea (tornillo), tipo de embalaje: empaquetado en caja | 1328.48 | 100 | AA | PCB Connectors (PCC) | AAC | AACAKI | 50 | 50 | NO | PC |  | 34,05 | G | 89 | 190 | 140 | MM | 4046356660143 | 85366990 | IN | EC002638 | Imagen | Catálogo
1703654 | MVSTBW 2,5/13-STF-5,08BKBDWH13 | Conector para placa de circuito impreso | Conector de placa de circuito impreso, sección nominal: 2,5 mm², color: negro, corriente nominal: 12 A, tensión nominal (III/2): 320 V, superficie de contacto: Sn, tipo de conexión del contacto: Hembra, número de potenciales: 13, número de filas: 1, número de polos: 13, número de conexiones: 13, familia de artículos: MVSTBW 2,5/..-STF, paso: 5,08 mm, tipo de conexión: Conexión por tornillo con cápsula de tracción, forma de sujeción de tornillos: L Ranura longitudinal, dirección de conexión conductor/placa de circuito impreso: -90 °, gancho de sujeción: - Gancho de sujeción, sistema enchufable: COMBICON MSTB 2,5, bloqueo: Bloqueo por tornillo, tipo de sujeción: Sujeción aérea (tornillo), tipo de embalaje: empaquetado en caja | 1153.96 | 100 | AA | PCB Connectors (PCC) | AAC | AACAKI | 50 | 50 | NO | PC |  | 30,14 | G | 88 | 189 | 140 | MM | 4046356660150 | 85366990 | IN | EC002638 | Imagen | Catálogo
1703655 | MVSTBW 2,5/ 8-STF-5,08BKBDWH21 | Conector para placa de circuito impreso | Conector de placa de circuito impreso, sección nominal: 2,5 mm², color: negro, corriente nominal: 12 A, tensión nominal (III/2): 320 V, superficie de contacto: Sn, tipo de conexión del contacto: Hembra, número de potenciales: 8, número de filas: 1, número de polos: 8, número de conexiones: 8, familia de artículos: MVSTBW 2,5/..-STF, paso: 5,08 mm, tipo de conexión: Conexión por tornillo con cápsula de tracción, forma de sujeción de tornillos: L Ranura longitudinal, dirección de conexión conductor/placa de circuito impreso: -90 °, gancho de sujeción: - Gancho de sujeción, sistema enchufable: COMBICON MSTB 2,5, bloqueo: Bloqueo por tornillo, tipo de sujeción: Sujeción aérea (tornillo), tipo de embalaje: empaquetado en caja | 717.65 | 100 | AA | PCB Connectors (PCC) | AAC | AACAKI | 50 | 50 | NO | PC |  | 19,14 | G | 87 | 148 | 140 | MM | 4046356660167 | 85366990 | DE | EC002638 | Imagen | Catálogo
1703656 | MVSTBW 2,5/ 6-STF-5,08BKBDWH27 | Conector para placa de circuito impreso | Conector de placa de circuito impreso, sección nominal: 2,5 mm², color: negro, corriente nominal: 12 A, tensión nominal (III/2): 320 V, superficie de contacto: Sn, tipo de conexión del contacto: Hembra, número de potenciales: 6, número de filas: 1, número de polos: 6, número de conexiones: 6, familia de artículos: MVSTBW 2,5/..-STF, paso: 5,08 mm, tipo de conexión: Conexión por tornillo con cápsula de tracción, forma de sujeción de tornillos: L Ranura longitudinal, dirección de conexión conductor/placa de circuito impreso: -90 °, gancho de sujeción: - Gancho de sujeción, sistema enchufable: COMBICON MSTB 2,5, bloqueo: Bloqueo por tornillo, tipo de sujeción: Sujeción aérea (tornillo), tipo de embalaje: empaquetado en caja | 543.12 | 100 | AA | PCB Connectors (PCC) | AAC | AACAKI | 50 | 50 | NO | PC |  | 14,04 | G | 82 | 119 | 140 | MM | 4046356660471 | 85366990 | DE | EC002638 | Imagen | Catálogo
1703658 | DFK-PC 16/ 6-STF-SH-10,16 | Borne pasamuros | Borne pasamuros, sección nominal: 16 mm², color: verde, corriente nominal: 76 A, tensión nominal (III/2): 1000 V, superficie de contacto: Ag, tipo de conexión del contacto: Macho, número de potenciales: 6, número de filas: 1, número de polos: 6, número de conexiones: 6, familia de artículos: DFK-PC 16/..-STF-SH, paso: 10,16 mm, tipo de conexión: Conexión por tornillo con cápsula de tracción, forma de sujeción de tornillos: L Ranura longitudinal, dirección de conexión conductor/placa de circuito impreso: 0 °, longitud del pin [P]: 4,1 mm, sistema enchufable: COMBICON PC 16, Propiedades eléctricas: apantallado, Orientación de la cara enchufable: Estándar, bloqueo: Bloqueo por tornillo, tipo de sujeción: Sujeción aérea (tornillo), tipo de embalaje: empaquetado en caja | 2337.72 | 100 | AA | PCB Connectors (PCC) | AAE | AAEWDC | 10 | 10 | NO | PC |  | 70,34 | G | 93 | 271 | 114 | MM | 4017918994495 | 85366990 | PL | EC002638 | Imagen | Catálogo
1703664 | PCU 6/ 9-STD-10,16 BD:L1-W/T3 | Conector para placa de circuito impreso | Bloque enchufable directo, sección nominal: 6 mm², color: verde, corriente nominal: 41 A, tensión nominal (III/2): 1000 V, superficie de contacto: Ag, tipo de conexión del contacto: Hembra, número de potenciales: 9, número de filas: 1, número de polos: 9, número de conexiones: 9, familia de artículos: PCU 6/..-STD, paso: 10,16 mm, tipo de conexión: Conexión por tornillo con cápsula de tracción, forma de sujeción de tornillos: L Ranura longitudinal, montaje: Montaje directo, dirección de conexión conductor/placa de circuito impreso: 0 °, sistema enchufable: COMBICON PC 16, bloqueo: sin, tipo de sujeción: sin, tipo de embalaje: empaquetado en caja | 2530.12 | 100 | AA | PCB Connectors (PCC) | AAD | AADMAA | 50 | 50 | NO | PC |  | 85,10 | G | 198 | 284 | 179 | MM | 4046356660594 | 85369010 | PL | EC002638 | Imagen | Catálogo
1703666 | MKDSFW 1,5/ 2-3,5 BD:-32,+31 | Borna para placa de circuito impreso | Terminal de tarjetas de circuitos impresos, corriente nominal: 12 A, tensión nominal (III/2): 160 V, sección nominal: 1,5 mm², número de potenciales: 2, número de filas: 1, número de polos por fila: 2, familia de artículos: MKDSFW 1,5, paso: 3,5 mm, tipo de conexión: Conexión por tornillo con cápsula de tracción, forma de sujeción de tornillos: L Ranura longitudinal, montaje: Soldadura por ola, dirección de conexión conductor/placa de circuito impreso: 90 °, color: verde, Disposición de pines: Disposición de pines lineal, Longitud del pin [P]: 3,5 mm, número de pines de soldadura por potencial: 1, tipo de embalaje: empaquetado en caja | 121.6 | 100 | AA | PCB Connectors (PCC) | AAL | AALFGM | 50 | 50 | NO | PC |  | 1,59 | G | 30 | 112 | 53 | MM | 4046356660211 | 85369010 | PL | EC002643 | Imagen | Catálogo
1703667 | MKDSFW 1,5/ 2-3,5 BD:-52+51 | Borna para placa de circuito impreso | Terminal de tarjetas de circuitos impresos, corriente nominal: 12 A, tensión nominal (III/2): 160 V, sección nominal: 1,5 mm², número de potenciales: 2, número de filas: 1, número de polos por fila: 2, familia de artículos: MKDSFW 1,5, paso: 3,5 mm, tipo de conexión: Conexión por tornillo con cápsula de tracción, forma de sujeción de tornillos: L Ranura longitudinal, montaje: Soldadura por ola, dirección de conexión conductor/placa de circuito impreso: 90 °, color: verde, Disposición de pines: Disposición de pines lineal, Longitud del pin [P]: 3,5 mm, número de pines de soldadura por potencial: 1, tipo de embalaje: empaquetado en caja | 121.6 | 100 | AA | PCB Connectors (PCC) | AAL | AALFGM | 50 | 1000 | NO | PC |  | 1,61 | G | 30 | 112 | 53 | MM | 4046356660228 | 85369010 | PL | EC002643 | Imagen | Catálogo
1703668 | MKDSFW 1,5/ 2-3,5 BD:-86,+85 | Borna para placa de circuito impreso | Terminal de tarjetas de circuitos impresos, corriente nominal: 12 A, tensión nominal (III/2): 160 V, sección nominal: 1,5 mm², número de potenciales: 2, número de filas: 1, número de polos por fila: 2, familia de artículos: MKDSFW 1,5, paso: 3,5 mm, tipo de conexión: Conexión por tornillo con cápsula de tracción, forma de sujeción de tornillos: L Ranura longitudinal, montaje: Soldadura por ola, dirección de conexión conductor/placa de circuito impreso: 90 °, color: verde, Disposición de pines: Disposición de pines lineal, Longitud del pin [P]: 3,5 mm, número de pines de soldadura por potencial: 1, tipo de embalaje: empaquetado en caja | 121.6 | 100 | AA | PCB Connectors (PCC) | AAL | AALFGM | 50 | 1000 | NO | PC |  | 1,59 | G | 30 | 112 | 53 | MM | 4046356660235 | 85369010 | PL | EC002643 | Imagen | Catálogo
1703690 | DFK-IPC 16/ 2-ST-10,16 | Borne pasamuros | Borne pasamuros, sección nominal: 16 mm², color: verde, corriente nominal: 76 A, tensión nominal (III/2): 1000 V, superficie de contacto: Ag, tipo de conexión del contacto: Hembra, número de potenciales: 2, número de filas: 1, número de polos: 2, número de conexiones: 2, familia de artículos: DFK-IPC 16/..-ST, paso: 10,16 mm, tipo de conexión: Conexión por tornillo con cápsula de tracción, forma de sujeción de tornillos: L Ranura longitudinal, dirección de conexión conductor/placa de circuito impreso: 0 °, sistema enchufable: COMBICON PC 16, Orientación de la cara enchufable: Estándar, bloqueo: sin, tipo de sujeción: sin, tipo de embalaje: empaquetado en caja | 822.94 | 100 | AA | PCB Connectors (PCC) | AAE | AAEWBA | 10 | 10 | NO | PC |  | 26,90 | G | 48 | 182 | 115 | MM | 4017918994532 | 85366990 | PL | EC002638 | Imagen | Catálogo
1703700 | DFK-IPC 16/ 3-ST-10,16 | Borne pasamuros | Borne pasamuros, sección nominal: 16 mm², color: verde, corriente nominal: 76 A, tensión nominal (III/2): 1000 V, superficie de contacto: Ag, tipo de conexión del contacto: Hembra, número de potenciales: 3, número de filas: 1, número de polos: 3, número de conexiones: 3, familia de artículos: DFK-IPC 16/..-ST, paso: 10,16 mm, tipo de conexión: Conexión por tornillo con cápsula de tracción, forma de sujeción de tornillos: L Ranura longitudinal, dirección de conexión conductor/placa de circuito impreso: 0 °, sistema enchufable: COMBICON PC 16, Orientación de la cara enchufable: Estándar, bloqueo: sin, tipo de sujeción: sin, tipo de embalaje: empaquetado en caja | 1231.54 | 100 | AA | PCB Connectors (PCC) | AAE | AAEWBA | 10 | 10 | NO | PC |  | 36,11 | G | 59 | 228 | 103 | MM | 4017918994549 | 85366990 | PL | EC002638 | Imagen | Catálogo
1703701 | SMKDS 2,5/16-5,08 GY BD:R2.1 | Borna para placa de circuito impreso | Terminal de tarjetas de circuitos impresos, corriente nominal: 20 A, tensión nominal (III/2): 400 V, sección nominal: 2,5 mm², número de potenciales: 16, número de filas: 1, número de polos por fila: 16, familia de artículos: SMKDS 2,5, paso: 5,08 mm, tipo de conexión: Conexión por tornillo con cápsula de tracción, forma de sujeción de tornillos: L Ranura longitudinal, montaje: Soldadura por ola, dirección de conexión conductor/placa de circuito impreso: 50 °, color: gris, Disposición de pines: Disposición de pines lineal, Longitud del pin [P]: 3,5 mm, número de pines de soldadura por potencial: 1, tipo de embalaje: empaquetado en caja | 1285.75 | 100 | AA | PCB Connectors (PCC) | AAM | AAMFHE | 10 | 10 | NO | PC |  | 39,16 | G | 48 | 110 | 115 | MM | 4046356660952 | 85369010 | PL | EC002643 | Imagen | Catálogo
1703706 | DFK-IPC 16/ 8-STF-10,16 EF | Borne pasamuros | Borne pasamuros, sección nominal: 16 mm², color: verde, corriente nominal: 76 A, tensión nominal (III/2): 1000 V, superficie de contacto: Ag, tipo de conexión del contacto: Hembra, número de potenciales: 8, número de filas: 1, número de polos: 8, número de conexiones: 8, familia de artículos: DFK-IPC 16/..-STF, paso: 10,16 mm, tipo de conexión: Conexión por tornillo con cápsula de tracción, forma de sujeción de tornillos: L Ranura longitudinal, dirección de conexión conductor/placa de circuito impreso: 0 °, sistema enchufable: COMBICON PC 16, Orientación de la cara enchufable: Estándar, bloqueo: Bloqueo por tornillo, tipo de sujeción: Sujeción aérea (tornillo), tipo de embalaje: empaquetado en caja | 3525.44 | 100 | AA | PCB Connectors (PCC) | AAE | AAEWBB | 10 | 10 | NO | PC |  | 90,50 | G | 65 | 238 | 163 | MM | 4046356661461 | 85366990 | PL | EC002638 | Imagen | Catálogo
1703709 | IPC 16/ 2-STF-10,16 GY | Conector para placa de circuito impreso | Conector de placa de circuito impreso, sección nominal: 16 mm², color: gris, corriente nominal: 76 A, tensión nominal (III/2): 1000 V, superficie de contacto: Ag, tipo de conexión del contacto: Macho, número de potenciales: 2, número de filas: 1, número de polos: 2, número de conexiones: 2, familia de artículos: IPC 16/..-STF, paso: 10,16 mm, tipo de conexión: Conexión por tornillo con cápsula de tracción, forma de sujeción de tornillos: L Ranura longitudinal, dirección de conexión conductor/placa de circuito impreso: 0 °, gancho de sujeción: - sin gancho de sujeción, sistema enchufable: COMBICON PC 16, bloqueo: Bloqueo por tornillo, tipo de sujeción: Sujeción aérea (tornillo), tipo de embalaje: empaquetado en caja | 745.89 | 100 | AA | PCB Connectors (PCC) | AAE | AAEABB | 25 | 25 | NO | PC |  | 24,85 | G | 82 | 194 | 137 | MM | 4046356661775 | 85366990 | PL | EC002638 | Imagen | Catálogo
1703710 | MVSTBW 2,5/18-STF-5,08BKBD-18 | Conector para placa de circuito impreso | Conector de placa de circuito impreso, sección nominal: 2,5 mm², color: negro, corriente nominal: 12 A, tensión nominal (III/2): 320 V, superficie de contacto: Sn, tipo de conexión del contacto: Hembra, número de potenciales: 18, número de filas: 1, número de polos: 18, número de conexiones: 18, familia de artículos: MVSTBW 2,5/..-STF, paso: 5,08 mm, tipo de conexión: Conexión por tornillo con cápsula de tracción, forma de sujeción de tornillos: L Ranura longitudinal, dirección de conexión conductor/placa de circuito impreso: -90 °, gancho de sujeción: - Gancho de sujeción, sistema enchufable: COMBICON MSTB 2,5, bloqueo: Bloqueo por tornillo, tipo de sujeción: Sujeción aérea (tornillo), tipo de embalaje: empaquetado en caja | 1590.27 | 100 | AA | PCB Connectors (PCC) | AAC | AACAKI | 50 | 50 | NO | PC |  | 40,14 | G | 88 | 250 | 139 | MM | 4046356662185 | 85366990 | IN | EC002638 | Imagen | Catálogo
1703711 | MVSTBW 2,5/12-STF-5,08BKBD-30 | Conector para placa de circuito impreso | Conector de placa de circuito impreso, sección nominal: 2,5 mm², color: negro, corriente nominal: 12 A, tensión nominal (III/2): 320 V, superficie de contacto: Sn, tipo de conexión del contacto: Hembra, número de potenciales: 12, número de filas: 1, número de polos: 12, número de conexiones: 12, familia de artículos: MVSTBW 2,5/..-STF, paso: 5,08 mm, tipo de conexión: Conexión por tornillo con cápsula de tracción, forma de sujeción de tornillos: L Ranura longitudinal, dirección de conexión conductor/placa de circuito impreso: -90 °, gancho de sujeción: - Gancho de sujeción, sistema enchufable: COMBICON MSTB 2,5, bloqueo: Bloqueo por tornillo, tipo de sujeción: Sujeción aérea (tornillo), tipo de embalaje: empaquetado en caja | 1066.69 | 100 | AA | PCB Connectors (PCC) | AAC | AACAKI | 50 | 50 | NO | PC |  | 27,89 | G | 87 | 190 | 138 | MM | 4046356661867 | 85366990 | DE | EC002638 | Imagen | Catálogo
1703712 | MVSTBW 2,5/12-STF-5,08BKBD-42 | Conector para placa de circuito impreso | Conector de placa de circuito impreso, sección nominal: 2,5 mm², color: negro, corriente nominal: 12 A, tensión nominal (III/2): 320 V, superficie de contacto: Sn, tipo de conexión del contacto: Hembra, número de potenciales: 12, número de filas: 1, número de polos: 12, número de conexiones: 12, familia de artículos: MVSTBW 2,5/..-STF, paso: 5,08 mm, tipo de conexión: Conexión por tornillo con cápsula de tracción, forma de sujeción de tornillos: L Ranura longitudinal, dirección de conexión conductor/placa de circuito impreso: -90 °, gancho de sujeción: - Gancho de sujeción, sistema enchufable: COMBICON MSTB 2,5, bloqueo: Bloqueo por tornillo, tipo de sujeción: Sujeción aérea (tornillo), tipo de embalaje: empaquetado en caja | 1066.69 | 100 | AA | PCB Connectors (PCC) | AAC | AACAKI | 50 | 50 | NO | PC |  | 27,91 | G | 89 | 190 | 139 | MM | 4046356662178 | 85366990 | DE | EC002638 | Imagen | Catálogo
1703713 | DFK-IPC 16/ 4-ST-10,16 | Borne pasamuros | Borne pasamuros, sección nominal: 16 mm², color: verde, corriente nominal: 76 A, tensión nominal (III/2): 1000 V, superficie de contacto: Ag, tipo de conexión del contacto: Hembra, número de potenciales: 4, número de filas: 1, número de polos: 4, número de conexiones: 4, familia de artículos: DFK-IPC 16/..-ST, paso: 10,16 mm, tipo de conexión: Conexión por tornillo con cápsula de tracción, forma de sujeción de tornillos: L Ranura longitudinal, dirección de conexión conductor/placa de circuito impreso: 0 °, sistema enchufable: COMBICON PC 16, Orientación de la cara enchufable: Estándar, bloqueo: sin, tipo de sujeción: sin, tipo de embalaje: empaquetado en caja | 1640.13 | 100 | AA | PCB Connectors (PCC) | AAE | AAEWBA | 10 | 10 | NO | PC |  | 49,10 | G | 65 | 238 | 163 | MM | 4017918994556 | 85366990 | PL | EC002638 | Imagen | Catálogo
1703714 | ZFKDSA 1,5C-5,0-25 BD:51-75 | Borna para placa de circuito impreso | Terminal de tarjetas de circuitos impresos, corriente nominal: 16 A, tensión nominal (III/2): 400 V, sección nominal: 1,5 mm², número de potenciales: 25, número de filas: 1, número de polos por fila: 25, familia de artículos: ZFKDS(A) 1,5C, paso: 5 mm, tipo de conexión: Conexión por resorte, montaje: Soldadura por ola, dirección de conexión conductor/placa de circuito impreso: 45 °, color: verde, Disposición de pines: Disposición de pines lineal, Longitud del pin [P]: 3,5 mm, número de pines de soldadura por potencial: 2, tipo de embalaje: empaquetado en caja | 1215.84 | 100 | AA | PCB Connectors (PCC) | AAL | AALMBC | 50 | 50 | NO | PC |  | 24,24 | G | 57 | 317 | 117 | MM | 4046356910231 | 85369010 | IN | EC002643 | Imagen | Catálogo
1703716 | ZFKDSA 1,5C-5,0-20 BD:1-20 | Borna para placa de circuito impreso | Terminal de tarjetas de circuitos impresos, corriente nominal: 16 A, tensión nominal (III/2): 400 V, sección nominal: 1,5 mm², número de potenciales: 20, número de filas: 1, número de polos por fila: 20, familia de artículos: ZFKDS(A) 1,5C, paso: 5 mm, tipo de conexión: Conexión por resorte, montaje: Soldadura por ola, dirección de conexión conductor/placa de circuito impreso: 45 °, color: verde, Disposición de pines: Disposición de pines lineal, Longitud del pin [P]: 3,5 mm, número de pines de soldadura por potencial: 2, tipo de embalaje: empaquetado en caja | 972.67 | 100 | AA | PCB Connectors (PCC) | AAL | AALMBC | 50 | 50 | NO | PC |  | 18,95 | G | 93 | 136 | 113 | MM | 4046356910279 | 85369010 | IN | EC002643 | Imagen | Catálogo
1703717 | ZFKDSA 1,5C-5,0-20 BD:21-40 | Borna para placa de circuito impreso | Terminal de tarjetas de circuitos impresos, corriente nominal: 16 A, tensión nominal (III/2): 400 V, sección nominal: 1,5 mm², número de potenciales: 20, número de filas: 1, número de polos por fila: 20, familia de artículos: ZFKDS(A) 1,5C, paso: 5 mm, tipo de conexión: Conexión por resorte, montaje: Soldadura por ola, dirección de conexión conductor/placa de circuito impreso: 45 °, color: verde, Disposición de pines: Disposición de pines lineal, Longitud del pin [P]: 3,5 mm, número de pines de soldadura por potencial: 2, tipo de embalaje: empaquetado en caja | 972.67 | 100 | AA | PCB Connectors (PCC) | AAL | AALMBC | 50 | 50 | NO | PC |  | 18,98 | G | 93 | 136 | 113 | MM | 4046356910286 | 85369010 | IN | EC002643 | Imagen | Catálogo
1703724 | MSTBT 2,5/ 4-ST RD BDWH:14-42 | Conector para placa de circuito impreso | Conector de placa de circuito impreso, sección nominal: 2,5 mm², color: rojo, corriente nominal: 12 A, tensión nominal (III/2): 320 V, superficie de contacto: Sn, tipo de conexión del contacto: Hembra, número de potenciales: 4, número de filas: 1, número de polos: 4, número de conexiones: 4, familia de artículos: MSTBT 2,5/..-ST, paso: 5 mm, tipo de conexión: Conexión por tornillo con cápsula de tracción, forma de sujeción de tornillos: L Ranura longitudinal, dirección de conexión conductor/placa de circuito impreso: 0 °, gancho de sujeción: - Gancho de sujeción, sistema enchufable: COMBICON MSTB 2,5, bloqueo: sin, tipo de sujeción: sin, tipo de embalaje: empaquetado en caja | 441.6 | 100 | AA | PCB Connectors (PCC) | AAC | AACAFH | 50 | 50 | NO | PC |  | 6,93 | G | 68 | 89 | 101 | MM | 4046356663458 | 85366990 | DE | EC002638 | Imagen | Catálogo
1703726 | DFK-IPC 16/ 5-ST-10,16 | Borne pasamuros | Borne pasamuros, sección nominal: 16 mm², color: verde, corriente nominal: 76 A, tensión nominal (III/2): 1000 V, superficie de contacto: Ag, tipo de conexión del contacto: Hembra, número de potenciales: 5, número de filas: 1, número de polos: 5, número de conexiones: 5, familia de artículos: DFK-IPC 16/..-ST, paso: 10,16 mm, tipo de conexión: Conexión por tornillo con cápsula de tracción, forma de sujeción de tornillos: L Ranura longitudinal, dirección de conexión conductor/placa de circuito impreso: 0 °, sistema enchufable: COMBICON PC 16, Orientación de la cara enchufable: Estándar, bloqueo: sin, tipo de sujeción: sin, tipo de embalaje: empaquetado en caja | 2048.73 | 100 | AA | PCB Connectors (PCC) | AAE | AAEWBA | 10 | 10 | NO | PC |  | 60,00 | G | 65 | 238 | 163 | MM | 4017918994563 | 85366990 | PL | EC002638 | Imagen | Catálogo
1703733 | MVSTBW 2,5/ 4-ST-5,08 GY7035 | Conector para placa de circuito impreso | Conector de placa de circuito impreso, sección nominal: 2,5 mm², color: gris claro, corriente nominal: 12 A, tensión nominal (III/2): 320 V, superficie de contacto: Sn, tipo de conexión del contacto: Hembra, número de potenciales: 4, número de filas: 1, número de polos: 4, número de conexiones: 4, familia de artículos: MVSTBW 2,5/..-ST, paso: 5,08 mm, tipo de conexión: Conexión por tornillo con cápsula de tracción, forma de sujeción de tornillos: L Ranura longitudinal, dirección de conexión conductor/placa de circuito impreso: -90 °, gancho de sujeción: - Gancho de sujeción, sistema enchufable: COMBICON MSTB 2,5, bloqueo: sin, tipo de sujeción: sin, tipo de embalaje: empaquetado en caja | 331.8 | 100 | AA | PCB Connectors (PCC) | AAC | AACAKH | 50 | 50 | NO | PC |  | 8,82 | G | 77 | 90 | 140 | MM | 4046356662949 | 85366990 | DE | EC002638 | Imagen | Catálogo
1703739 | DFK-IPC 16/ 6-ST-10,16 | Borne pasamuros | Borne pasamuros, sección nominal: 16 mm², color: verde, corriente nominal: 76 A, tensión nominal (III/2): 1000 V, superficie de contacto: Ag, tipo de conexión del contacto: Hembra, número de potenciales: 6, número de filas: 1, número de polos: 6, número de conexiones: 6, familia de artículos: DFK-IPC 16/..-ST, paso: 10,16 mm, tipo de conexión: Conexión por tornillo con cápsula de tracción, forma de sujeción de tornillos: L Ranura longitudinal, dirección de conexión conductor/placa de circuito impreso: 0 °, sistema enchufable: COMBICON PC 16, Orientación de la cara enchufable: Estándar, bloqueo: sin, tipo de sujeción: sin, tipo de embalaje: empaquetado en caja | 2457.32 | 100 | AA | PCB Connectors (PCC) | AAE | AAEWBA | 10 | 10 | NO | PC |  | 66,70 | G | 65 | 238 | 163 | MM | 4017918994570 | 85366990 | PL | EC002638 | Imagen | Catálogo
1703742 | DFK-IPC 16/ 7-ST-10,16 | Borne pasamuros | Borne pasamuros, sección nominal: 16 mm², color: verde, corriente nominal: 76 A, tensión nominal (III/2): 1000 V, superficie de contacto: Ag, tipo de conexión del contacto: Hembra, número de potenciales: 7, número de filas: 1, número de polos: 7, número de conexiones: 7, familia de artículos: DFK-IPC 16/..-ST, paso: 10,16 mm, tipo de conexión: Conexión por tornillo con cápsula de tracción, forma de sujeción de tornillos: L Ranura longitudinal, dirección de conexión conductor/placa de circuito impreso: 0 °, sistema enchufable: COMBICON PC 16, Orientación de la cara enchufable: Estándar, bloqueo: sin, tipo de sujeción: sin, tipo de embalaje: empaquetado en caja | 2865.92 | 100 | AA | PCB Connectors (PCC) | AAE | AAEWBA | 10 | 10 | NO | PC |  | 71,88 | G | 91 | 181 | 114 | MM | 4017918994587 | 85366990 | PL | EC002638 | Imagen | Catálogo
1703746 | MVSTBW 2,5/ 3-ST BD2:29-27 SO | Conector para placa de circuito impreso | Conector de placa de circuito impreso, sección nominal: 2,5 mm², color: verde, corriente nominal: 12 A, tensión nominal (III/2): 320 V, superficie de contacto: Sn, tipo de conexión del contacto: Hembra, número de potenciales: 3, número de filas: 1, número de polos: 3, número de conexiones: 3, familia de artículos: MVSTBW 2,5/..-ST, paso: 5 mm, tipo de conexión: Conexión por tornillo con cápsula de tracción, forma de sujeción de tornillos: L Ranura longitudinal, dirección de conexión conductor/placa de circuito impreso: -90 °, gancho de sujeción: - Gancho de sujeción, sistema enchufable: COMBICON MSTB 2,5, bloqueo: sin, tipo de sujeción: sin, tipo de embalaje: empaquetado en caja | 274.44 | 100 | AA | PCB Connectors (PCC) | AAC | AACAJH | 50 | 50 | NO | PC |  | 6,67 | G | 77 | 90 | 140 | MM | 4046356663717 | 85366990 | DE | EC002638 | Imagen | Catálogo
1703753 | FMC 1,5/ 4-STF-3,5 BD:-,-,+,+ | Conector para placa de circuito impreso | Conector de placa de circuito impreso, sección nominal: 1,5 mm², color: verde, corriente nominal: 8 A, tensión nominal (III/2): 160 V, superficie de contacto: Sn, tipo de conexión del contacto: Hembra, número de potenciales: 4, número de filas: 1, número de polos: 4, número de conexiones: 4, familia de artículos: FMC 1,5/..-STF, paso: 3,5 mm, tipo de conexión: Conexión por resorte push-in, dirección de conexión conductor/placa de circuito impreso: 0 °, sistema enchufable: COMBICON FMC 1,5 - MCDN 1,5, bloqueo: Bloqueo por tornillo, tipo de sujeción: Sujeción aérea (tornillo), tipo de embalaje: empaquetado en caja | 383.46 | 100 | AA | PCB Connectors (PCC) | AAB | AABFAB | 50 | 50 | NO | PC |  | 3,32 | G | 63 | 78 | 115 | MM | 4046356663748 | 85366990 | DE | EC002638 | Imagen | Catálogo
1703755 | DFK-IPC 16/ 8-ST-10,16 | Borne pasamuros | Borne pasamuros, sección nominal: 16 mm², color: verde, corriente nominal: 76 A, tensión nominal (III/2): 1000 V, superficie de contacto: Ag, tipo de conexión del contacto: Hembra, número de potenciales: 8, número de filas: 1, número de polos: 8, número de conexiones: 8, familia de artículos: DFK-IPC 16/..-ST, paso: 10,16 mm, tipo de conexión: Conexión por tornillo con cápsula de tracción, forma de sujeción de tornillos: L Ranura longitudinal, dirección de conexión conductor/placa de circuito impreso: 0 °, sistema enchufable: COMBICON PC 16, Orientación de la cara enchufable: Estándar, bloqueo: sin, tipo de sujeción: sin, tipo de embalaje: empaquetado en caja | 3274.51 | 100 | AA | PCB Connectors (PCC) | AAE | AAEWBA | 10 | 10 | NO | PC |  | 81,99 | G | 91 | 181 | 114 | MM | 4017918994594 | 85366990 | PL | EC002638 | Imagen | Catálogo
1703756 | TVFKC 1,5/ 4-ST YE BD:4-1SO | Conector para placa de circuito impreso | Conector TWIN para placa de circuito impreso, sección nominal: 1,5 mm², color: amarillo, corriente nominal: 10 A, tensión nominal (III/2): 320 V, superficie de contacto: Sn, tipo de conexión del contacto: Hembra, número de potenciales: 4, número de filas: 1, número de polos: 4, número de conexiones: 8, familia de artículos: TVFKC 1,5/..-ST, paso: 5 mm, tipo de conexión: Conexión por resorte push-in, dirección de conexión conductor/placa de circuito impreso: 0 °, gancho de sujeción: - Gancho de sujeción, sistema enchufable: COMBICON MSTB 2,5, bloqueo: sin, tipo de sujeción: sin, tipo de embalaje: empaquetado en caja | 577.99 | 100 | AA | PCB Connectors (PCC) | AAC | AACFNA | 50 | 50 | NO | PC |  | 6,29 | G | 90 | 77 | 113 | MM | 4046356663908 | 85366990 | GR | EC002638 | Imagen | Catálogo
1703757 | TVFKC 1,5/ 4-ST YE BD:8-5SO | Conector para placa de circuito impreso | Conector TWIN para placa de circuito impreso, sección nominal: 1,5 mm², color: amarillo, corriente nominal: 10 A, tensión nominal (III/2): 320 V, superficie de contacto: Sn, tipo de conexión del contacto: Hembra, número de potenciales: 4, número de filas: 1, número de polos: 4, número de conexiones: 8, familia de artículos: TVFKC 1,5/..-ST, paso: 5 mm, tipo de conexión: Conexión por resorte push-in, dirección de conexión conductor/placa de circuito impreso: 0 °, gancho de sujeción: - Gancho de sujeción, sistema enchufable: COMBICON MSTB 2,5, bloqueo: sin, tipo de sujeción: sin, tipo de embalaje: empaquetado en caja | 577.99 | 100 | AA | PCB Connectors (PCC) | AAC | AACFNA | 50 | 50 | NO | PC |  | 6,26 | G | 91 | 114 | 78 | MM | 4046356663922 | 85366990 | GR | EC002638 | Imagen | Catálogo
1703758 | TVFKC 1,5/ 2-ST YE BD:12,11SO | Conector para placa de circuito impreso | Conector TWIN para placa de circuito impreso, sección nominal: 1,5 mm², color: amarillo, corriente nominal: 10 A, tensión nominal (III/2): 320 V, superficie de contacto: Sn, tipo de conexión del contacto: Hembra, número de potenciales: 2, número de filas: 1, número de polos: 2, número de conexiones: 4, familia de artículos: TVFKC 1,5/..-ST, paso: 5 mm, tipo de conexión: Conexión por resorte push-in, dirección de conexión conductor/placa de circuito impreso: 0 °, gancho de sujeción: - Gancho de sujeción, sistema enchufable: COMBICON MSTB 2,5, bloqueo: sin, tipo de sujeción: sin, tipo de embalaje: empaquetado en caja | 291.87 | 100 | AA | PCB Connectors (PCC) | AAC | AACFNA | 50 | 50 | NO | PC |  | 3,30 | G | 58 | 77 | 114 | MM | 4046356663946 | 85366990 | GR | EC002638 | Imagen | Catálogo
1703759 | TVFKC 1,5/ 6-ST YE BD:18-13SO | Conector para placa de circuito impreso | Conector TWIN para placa de circuito impreso, sección nominal: 1,5 mm², color: amarillo, corriente nominal: 10 A, tensión nominal (III/2): 320 V, superficie de contacto: Sn, tipo de conexión del contacto: Hembra, número de potenciales: 6, número de filas: 1, número de polos: 6, número de conexiones: 12, familia de artículos: TVFKC 1,5/..-ST, paso: 5 mm, tipo de conexión: Conexión por resorte push-in, dirección de conexión conductor/placa de circuito impreso: 0 °, gancho de sujeción: - Gancho de sujeción, sistema enchufable: COMBICON MSTB 2,5, bloqueo: sin, tipo de sujeción: sin, tipo de embalaje: empaquetado en caja | 864.11 | 100 | AA | PCB Connectors (PCC) | AAC | AACFNA | 50 | 50 | NO | PC |  | 9,15 | G | 91 | 109 | 114 | MM | 4046356663960 | 85366990 | GR | EC002638 | Imagen | Catálogo
1703760 | TVFKC 1,5/ 4-ST YE BD:41-44 | Conector para placa de circuito impreso | Conector TWIN para placa de circuito impreso, sección nominal: 1,5 mm², color: amarillo, corriente nominal: 10 A, tensión nominal (III/2): 320 V, superficie de contacto: Sn, tipo de conexión del contacto: Hembra, número de potenciales: 4, número de filas: 1, número de polos: 4, número de conexiones: 8, familia de artículos: TVFKC 1,5/..-ST, paso: 5 mm, tipo de conexión: Conexión por resorte push-in, dirección de conexión conductor/placa de circuito impreso: 0 °, gancho de sujeción: - Gancho de sujeción, sistema enchufable: COMBICON MSTB 2,5, bloqueo: sin, tipo de sujeción: sin, tipo de embalaje: empaquetado en caja | 577.99 | 100 | AA | PCB Connectors (PCC) | AAC | AACFNA | 50 | 50 | NO | PC |  | 6,29 | G | 91 | 114 | 78 | MM | 4046356663854 | 85366990 | GR | EC002638 | Imagen | Catálogo
1680548 | CR-06TP0,08-0,34/HYB | Contacto crimpado | Contacto crimpado, Macho, mecanizado, diámetro de contacto: 0,6 mm, sección de conexión: 0,08 mm² ... 0,34 mm², material contacto: CuZn | 1.19 | 1 | AB | Field Device Connectors (FDC) | ABR | ABREBB | 100 | 100 | NO | PC |  | 0,18 | G | 3 | 200 | 150 | MM | 4067923234420 | 85366990 | DE | EC000796 | Imagen | Catálogo
1680550 | CR-06TP0,34-0,50/HYB | Contacto crimpado | Contacto crimpado, Macho, mecanizado, diámetro de contacto: 6 mm, sección de conexión: 0,34 mm² ... 0,5 mm², material contacto: CuZn | 1.19 | 1 | AB | Field Device Connectors (FDC) | ABR | ABREBB | 100 | 100 | NO | PC |  | 0,17 | G | 3 | 200 | 150 | MM | 4067923234611 | 85366990 | DE | EC000796 | Imagen | Catálogo
1680547 | CR-06TS0,08-0,34/HYB | Contacto crimpado | Contacto crimpado, Hembra, mecanizado, diámetro de contacto: 0,6 mm, sección de conexión: 0,08 mm² ... 0,34 mm², material contacto: CuZn | 1.83 | 1 | AB | Field Device Connectors (FDC) | ABR | ABREBB | 100 | 100 | NO | PC |  | 0,13 | G | 3 | 200 | 150 | MM | 4067923234741 | 85366990 | DE | EC000796 | Imagen | Catálogo
1680551 | CR-06TS0,34-0,50/HYB | Contacto crimpado | Contacto crimpado, Hembra, mecanizado, diámetro de contacto: 0,6 mm, sección de conexión: 0,34 mm² ... 0,5 mm², material contacto: CuZn | 1.83 | 1 | AB | Field Device Connectors (FDC) | ABR | ABREBB | 100 | 100 | NO | PC |  | 0,14 | G | 3 | 200 | 150 | MM | 4067923235113 | 85366990 | DE | EC000796 | Imagen | Catálogo
1703761 | TVFKC 1,5/ 4-ST YE BD:45-48 | Conector para placa de circuito impreso | Conector TWIN para placa de circuito impreso, sección nominal: 1,5 mm², color: amarillo, corriente nominal: 10 A, tensión nominal (III/2): 320 V, superficie de contacto: Sn, tipo de conexión del contacto: Hembra, número de potenciales: 4, número de filas: 1, número de polos: 4, número de conexiones: 8, familia de artículos: TVFKC 1,5/..-ST, paso: 5 mm, tipo de conexión: Conexión por resorte push-in, dirección de conexión conductor/placa de circuito impreso: 0 °, gancho de sujeción: - Gancho de sujeción, sistema enchufable: COMBICON MSTB 2,5, bloqueo: sin, tipo de sujeción: sin, tipo de embalaje: empaquetado en caja | 577.99 | 100 | AA | PCB Connectors (PCC) | AAC | AACFNA | 50 | 50 | NO | PC |  | 6,29 | G | 91 | 114 | 78 | MM | 4046356663861 | 85366990 | GR | EC002638 | Imagen | Catálogo
1703762 | TVFKC 1,5/ 4-ST YE BD:49-52 | Conector para placa de circuito impreso | Conector TWIN para placa de circuito impreso, sección nominal: 1,5 mm², color: amarillo, corriente nominal: 10 A, tensión nominal (III/2): 320 V, superficie de contacto: Sn, tipo de conexión del contacto: Hembra, número de potenciales: 4, número de filas: 1, número de polos: 4, número de conexiones: 8, familia de artículos: TVFKC 1,5/..-ST, paso: 5 mm, tipo de conexión: Conexión por resorte push-in, dirección de conexión conductor/placa de circuito impreso: 0 °, gancho de sujeción: - Gancho de sujeción, sistema enchufable: COMBICON MSTB 2,5, bloqueo: sin, tipo de sujeción: sin, tipo de embalaje: empaquetado en caja | 577.99 | 100 | AA | PCB Connectors (PCC) | AAC | AACFNA | 50 | 50 | NO | PC |  | 6,25 | G | 91 | 114 | 78 | MM | 4046356663878 | 85366990 | GR | EC002638 | Imagen | Catálogo
1703763 | TVFKC 1,5/ 6-ST YE BD:53-58 | Conector para placa de circuito impreso | Conector TWIN para placa de circuito impreso, sección nominal: 1,5 mm², color: amarillo, corriente nominal: 10 A, tensión nominal (III/2): 320 V, superficie de contacto: Sn, tipo de conexión del contacto: Hembra, número de potenciales: 6, número de filas: 1, número de polos: 6, número de conexiones: 12, familia de artículos: TVFKC 1,5/..-ST, paso: 5 mm, tipo de conexión: Conexión por resorte push-in, dirección de conexión conductor/placa de circuito impreso: 0 °, gancho de sujeción: - Gancho de sujeción, sistema enchufable: COMBICON MSTB 2,5, bloqueo: sin, tipo de sujeción: sin, tipo de embalaje: empaquetado en caja | 864.11 | 100 | AA | PCB Connectors (PCC) | AAC | AACFNA | 50 | 50 | NO | PC |  | 9,25 | G | 90 | 108 | 113 | MM | 4046356663984 | 85366990 | GR | EC002638 | Imagen | Catálogo
1703764 | TVFKC 1,5/ 2-ST YE BD:61,62 | Conector para placa de circuito impreso | Conector TWIN para placa de circuito impreso, sección nominal: 1,5 mm², color: amarillo, corriente nominal: 10 A, tensión nominal (III/2): 320 V, superficie de contacto: Sn, tipo de conexión del contacto: Hembra, número de potenciales: 2, número de filas: 1, número de polos: 2, número de conexiones: 4, familia de artículos: TVFKC 1,5/..-ST, paso: 5 mm, tipo de conexión: Conexión por resorte push-in, dirección de conexión conductor/placa de circuito impreso: 0 °, gancho de sujeción: - Gancho de sujeción, sistema enchufable: COMBICON MSTB 2,5, bloqueo: sin, tipo de sujeción: sin, tipo de embalaje: empaquetado en caja | 291.87 | 100 | AA | PCB Connectors (PCC) | AAC | AACFNA | 50 | 50 | NO | PC |  | 3,22 | G | 60 | 78 | 114 | MM | 4046356663991 | 85366990 | GR | EC002638 | Imagen | Catálogo
1703765 | TVFKC 1,5/ 4-ST YE BD:65-68 | Conector para placa de circuito impreso | Conector TWIN para placa de circuito impreso, sección nominal: 1,5 mm², color: amarillo, corriente nominal: 10 A, tensión nominal (III/2): 320 V, superficie de contacto: Sn, tipo de conexión del contacto: Hembra, número de potenciales: 4, número de filas: 1, número de polos: 4, número de conexiones: 8, familia de artículos: TVFKC 1,5/..-ST, paso: 5 mm, tipo de conexión: Conexión por resorte push-in, dirección de conexión conductor/placa de circuito impreso: 0 °, gancho de sujeción: - Gancho de sujeción, sistema enchufable: COMBICON MSTB 2,5, bloqueo: sin, tipo de sujeción: sin, tipo de embalaje: empaquetado en caja | 577.99 | 100 | AA | PCB Connectors (PCC) | AAC | AACFNA | 50 | 50 | NO | PC |  | 6,30 | G | 91 | 114 | 78 | MM | 4046356663885 | 85366990 | GR | EC002638 | Imagen | Catálogo
1703766 | ZFKDSA 1,5C-5,0-20 BD:41-60 | Borna para placa de circuito impreso | Terminal de tarjetas de circuitos impresos, corriente nominal: 16 A, tensión nominal (III/2): 400 V, sección nominal: 1,5 mm², número de potenciales: 20, número de filas: 1, número de polos por fila: 20, familia de artículos: ZFKDS(A) 1,5C, paso: 5 mm, tipo de conexión: Conexión por resorte, montaje: Soldadura por ola, dirección de conexión conductor/placa de circuito impreso: 45 °, color: verde, Disposición de pines: Disposición de pines lineal, Longitud del pin [P]: 3,5 mm, número de pines de soldadura por potencial: 2, tipo de embalaje: empaquetado en caja | 972.67 | 100 | AA | PCB Connectors (PCC) | AAL | AALMBC | 50 | 50 | NO | PC |  | 18,95 | G | 93 | 136 | 113 | MM | 4046356910293 | 85369010 | IN | EC002643 | Imagen | Catálogo
1703768 | DFK-IPC 16/ 9-ST-10,16 | Borne pasamuros | Borne pasamuros, sección nominal: 16 mm², color: verde, corriente nominal: 76 A, tensión nominal (III/2): 1000 V, superficie de contacto: Ag, tipo de conexión del contacto: Hembra, número de potenciales: 9, número de filas: 1, número de polos: 9, número de conexiones: 9, familia de artículos: DFK-IPC 16/..-ST, paso: 10,16 mm, tipo de conexión: Conexión por tornillo con cápsula de tracción, forma de sujeción de tornillos: L Ranura longitudinal, dirección de conexión conductor/placa de circuito impreso: 0 °, sistema enchufable: COMBICON PC 16, Orientación de la cara enchufable: Estándar, bloqueo: sin, tipo de sujeción: sin, tipo de embalaje: empaquetado en caja | 3683.11 | 100 | AA | PCB Connectors (PCC) | AAE | AAEWBA | 10 | 10 | NO | PC |  | 93,21 | G | 65 | 238 | 163 | MM | 4017918994600 | 85366990 | PL | EC002638 | Imagen | Catálogo
1703770 | MC 1,5/ 2-ST-3,5 BD:1708 | Conector para placa de circuito impreso | Conector de placa de circuito impreso, sección nominal: 1,5 mm², color: verde, corriente nominal: 8 A, tensión nominal (III/2): 160 V, superficie de contacto: Sn, tipo de conexión del contacto: Hembra, número de potenciales: 2, número de filas: 1, número de polos: 2, número de conexiones: 2, familia de artículos: MC 1,5/..-ST, paso: 3,5 mm, tipo de conexión: Conexión por tornillo con cápsula de tracción, forma de sujeción de tornillos: L Ranura longitudinal, dirección de conexión conductor/placa de circuito impreso: 0 °, sistema enchufable: COMBICON MC 1,5, bloqueo: sin, tipo de sujeción: sin, tipo de embalaje: empaquetado en caja | 181.4 | 100 | AA | PCB Connectors (PCC) | AAB | AABAAA | 100 | 100 | NO | PC |  | 1,57 | G | 30 | 55 | 108 | MM | 4046356664592 | 85366990 | DE | EC002638 | Imagen | Catálogo
1703771 | DFK-IPC 16/ 2-STF-10,16 | Borne pasamuros | Borne pasamuros, sección nominal: 16 mm², color: verde, corriente nominal: 76 A, tensión nominal (III/2): 1000 V, superficie de contacto: Ag, tipo de conexión del contacto: Hembra, número de potenciales: 2, número de filas: 1, número de polos: 2, número de conexiones: 2, familia de artículos: DFK-IPC 16/..-STF, paso: 10,16 mm, tipo de conexión: Conexión por tornillo con cápsula de tracción, forma de sujeción de tornillos: L Ranura longitudinal, dirección de conexión conductor/placa de circuito impreso: 0 °, sistema enchufable: COMBICON PC 16, Orientación de la cara enchufable: Estándar, bloqueo: Bloqueo por tornillo, tipo de sujeción: Sujeción aérea (tornillo), tipo de embalaje: empaquetado en caja | 914.94 | 100 | AA | PCB Connectors (PCC) | AAE | AAEWBB | 10 | 10 | NO | PC |  | 38,00 | G | 64 | 236 | 163 | MM | 4017918994617 | 85366990 | PL | EC002638 | Imagen | Catálogo
1703772 | MC 1,5/ 3-ST-3,5 BD:ST1700 | Conector para placa de circuito impreso | Conector de placa de circuito impreso, sección nominal: 1,5 mm², color: verde, corriente nominal: 8 A, tensión nominal (III/2): 160 V, superficie de contacto: Sn, tipo de conexión del contacto: Hembra, número de potenciales: 3, número de filas: 1, número de polos: 3, número de conexiones: 3, familia de artículos: MC 1,5/..-ST, paso: 3,5 mm, tipo de conexión: Conexión por tornillo con cápsula de tracción, forma de sujeción de tornillos: L Ranura longitudinal, dirección de conexión conductor/placa de circuito impreso: 0 °, sistema enchufable: COMBICON MC 1,5, bloqueo: sin, tipo de sujeción: sin, tipo de embalaje: empaquetado en caja | 272.1 | 100 | AA | PCB Connectors (PCC) | AAB | AABAAA | 50 | 50 | NO | PC |  | 2,29 | G | 48 | 80 | 115 | MM | 4046356664608 | 85366990 | DE | EC002638 | Imagen | Catálogo
1703773 | MC 1,5/ 5-ST-3,5 BD: ST 1709 | Conector para placa de circuito impreso | Conector de placa de circuito impreso, sección nominal: 1,5 mm², color: verde, corriente nominal: 8 A, tensión nominal (III/2): 160 V, superficie de contacto: Sn, tipo de conexión del contacto: Hembra, número de potenciales: 5, número de filas: 1, número de polos: 5, número de conexiones: 5, familia de artículos: MC 1,5/..-ST, paso: 3,5 mm, tipo de conexión: Conexión por tornillo con cápsula de tracción, forma de sujeción de tornillos: L Ranura longitudinal, dirección de conexión conductor/placa de circuito impreso: 0 °, sistema enchufable: COMBICON MC 1,5, bloqueo: sin, tipo de sujeción: sin, tipo de embalaje: empaquetado en caja | 453.5 | 100 | AA | PCB Connectors (PCC) | AAB | AABAAA | 50 | 50 | NO | PC |  | 3,70 | G | 48 | 80 | 115 | MM | 4046356664615 | 85366990 | DE | EC002638 | Imagen | Catálogo
1680546 | CR-10TP0,06-1,00/HYB/SIG | Contacto crimpado | Contacto crimpado, Macho, mecanizado, diámetro de contacto: 1 mm, sección de conexión: 0,06 mm² ... 1 mm², material contacto: CuZn | 1.19 | 1 | AB | Field Device Connectors (FDC) | ABR | ABREBD | 100 | 100 | NO | PC |  | 0,21 | G | 3 | 200 | 150 | MM | 4067923234338 | 85366990 | DE | EC000796 | Imagen | Catálogo
1680540 | CR-10TP0,50-1,50/HYB/PW | Contacto crimpado | Contacto crimpado, Macho, mecanizado, diámetro de contacto: 1 mm, sección de conexión: 0,5 mm² ... 1,5 mm², material contacto: CuZn | 1.19 | 1 | AB | Field Device Connectors (FDC) | ABR | ABREBD | 100 | 100 | NO | PC |  | 0,33 | G | 3 | 200 | 150 | MM | 4067923234512 | 85366990 | DE | EC000796 | Imagen | Catálogo
1680541 | CR-10TS0,06-1,00/HYB/SIG | Contacto crimpado | Contacto crimpado, Hembra, mecanizado, diámetro de contacto: 1 mm, sección de conexión: 0,06 mm² ... 1 mm², material contacto: CuZn | 1.83 | 1 | AB | Field Device Connectors (FDC) | ABR | ABREBD | 100 | 100 | NO | PC |  | 0,16 | G | 3 | 200 | 150 | MM | 4067923234734 | 85366990 | DE | EC000796 | Imagen | Catálogo
1680535 | CR-10TS0,50-1,50/HYB/PW | Contacto crimpado | Contacto crimpado, Hembra, mecanizado, diámetro de contacto: 1 mm, sección de conexión: 0,5 mm² ... 1,5 mm², material contacto: CuZn | 1.83 | 1 | AB | Field Device Connectors (FDC) | ABR | ABREBD | 100 | 100 | NO | PC |  | 0,25 | G | 3 | 200 | 150 | MM | 4067923234321 | 85366990 | DE | EC000796 | Imagen | Catálogo
1703774 | MC 1,5/ 5-ST-3,5 BD: ST 1710 | Conector para placa de circuito impreso | Conector de placa de circuito impreso, sección nominal: 1,5 mm², color: verde, corriente nominal: 8 A, tensión nominal (III/2): 160 V, superficie de contacto: Sn, tipo de conexión del contacto: Hembra, número de potenciales: 5, número de filas: 1, número de polos: 5, número de conexiones: 5, familia de artículos: MC 1,5/..-ST, paso: 3,5 mm, tipo de conexión: Conexión por tornillo con cápsula de tracción, forma de sujeción de tornillos: L Ranura longitudinal, dirección de conexión conductor/placa de circuito impreso: 0 °, sistema enchufable: COMBICON MC 1,5, bloqueo: sin, tipo de sujeción: sin, tipo de embalaje: empaquetado en caja | 453.5 | 100 | AA | PCB Connectors (PCC) | AAB | AABAAA | 50 | 50 | NO | PC |  | 3,63 | G | 48 | 80 | 115 | MM | 4046356664622 | 85366990 | DE | EC002638 | Imagen | Catálogo
1703775 | MC 1,5/ 5-ST-3,5 BD: ST 1711 | Conector para placa de circuito impreso | Conector de placa de circuito impreso, sección nominal: 1,5 mm², color: verde, corriente nominal: 8 A, tensión nominal (III/2): 160 V, superficie de contacto: Sn, tipo de conexión del contacto: Hembra, número de potenciales: 5, número de filas: 1, número de polos: 5, número de conexiones: 5, familia de artículos: MC 1,5/..-ST, paso: 3,5 mm, tipo de conexión: Conexión por tornillo con cápsula de tracción, forma de sujeción de tornillos: L Ranura longitudinal, dirección de conexión conductor/placa de circuito impreso: 0 °, sistema enchufable: COMBICON MC 1,5, bloqueo: sin, tipo de sujeción: sin, tipo de embalaje: empaquetado en caja | 453.5 | 100 | AA | PCB Connectors (PCC) | AAB | AABAAA | 50 | 50 | NO | PC |  | 3,72 | G | 48 | 80 | 115 | MM | 4046356664639 | 85366990 | DE | EC002638 | Imagen | Catálogo
1703776 | MC 1,5/ 6-ST-3,5 BD: ST 1706 | Conector para placa de circuito impreso | Conector de placa de circuito impreso, sección nominal: 1,5 mm², color: verde, corriente nominal: 8 A, tensión nominal (III/2): 160 V, superficie de contacto: Sn, tipo de conexión del contacto: Hembra, número de potenciales: 6, número de filas: 1, número de polos: 6, número de conexiones: 6, familia de artículos: MC 1,5/..-ST, paso: 3,5 mm, tipo de conexión: Conexión por tornillo con cápsula de tracción, forma de sujeción de tornillos: L Ranura longitudinal, dirección de conexión conductor/placa de circuito impreso: 0 °, sistema enchufable: COMBICON MC 1,5, bloqueo: sin, tipo de sujeción: sin, tipo de embalaje: empaquetado en caja | 544.2 | 100 | AA | PCB Connectors (PCC) | AAB | AABAAA | 50 | 50 | NO | PC |  | 4,43 | G | 63 | 78 | 115 | MM | 4046356664646 | 85366990 | DE | EC002638 | Imagen | Catálogo
1703777 | MC 1,5/ 7-ST-3,5 BD: ST 1707 | Conector para placa de circuito impreso | Conector de placa de circuito impreso, sección nominal: 1,5 mm², color: verde, corriente nominal: 8 A, tensión nominal (III/2): 160 V, superficie de contacto: Sn, tipo de conexión del contacto: Hembra, número de potenciales: 7, número de filas: 1, número de polos: 7, número de conexiones: 7, familia de artículos: MC 1,5/..-ST, paso: 3,5 mm, tipo de conexión: Conexión por tornillo con cápsula de tracción, forma de sujeción de tornillos: L Ranura longitudinal, dirección de conexión conductor/placa de circuito impreso: 0 °, sistema enchufable: COMBICON MC 1,5, bloqueo: sin, tipo de sujeción: sin, tipo de embalaje: empaquetado en caja | 634.9 | 100 | AA | PCB Connectors (PCC) | AAB | AABAAA | 50 | 50 | NO | PC |  | 5,07 | G | 63 | 78 | 115 | MM | 4046356664653 | 85366990 | DE | EC002638 | Imagen | Catálogo
1703778 | MC 1,5/ 9-ST-3,5 BD: ST 1701 | Conector para placa de circuito impreso | Conector de placa de circuito impreso, sección nominal: 1,5 mm², color: verde, corriente nominal: 8 A, tensión nominal (III/2): 160 V, superficie de contacto: Sn, tipo de conexión del contacto: Hembra, número de potenciales: 9, número de filas: 1, número de polos: 9, número de conexiones: 9, familia de artículos: MC 1,5/..-ST, paso: 3,5 mm, tipo de conexión: Conexión por tornillo con cápsula de tracción, forma de sujeción de tornillos: L Ranura longitudinal, dirección de conexión conductor/placa de circuito impreso: 0 °, sistema enchufable: COMBICON MC 1,5, bloqueo: sin, tipo de sujeción: sin, tipo de embalaje: empaquetado en caja | 816.3 | 100 | AA | PCB Connectors (PCC) | AAB | AABAAA | 50 | 50 | NO | PC |  | 6,60 | G | 63 | 78 | 115 | MM | 4046356664660 | 85366990 | DE | EC002638 | Imagen | Catálogo
1703779 | MC 1,5/ 9-ST-3,5 BD: ST 1702 | Conector para placa de circuito impreso | Conector de placa de circuito impreso, sección nominal: 1,5 mm², color: verde, corriente nominal: 8 A, tensión nominal (III/2): 160 V, superficie de contacto: Sn, tipo de conexión del contacto: Hembra, número de potenciales: 9, número de filas: 1, número de polos: 9, número de conexiones: 9, familia de artículos: MC 1,5/..-ST, paso: 3,5 mm, tipo de conexión: Conexión por tornillo con cápsula de tracción, forma de sujeción de tornillos: L Ranura longitudinal, dirección de conexión conductor/placa de circuito impreso: 0 °, sistema enchufable: COMBICON MC 1,5, bloqueo: sin, tipo de sujeción: sin, tipo de embalaje: empaquetado en caja | 816.3 | 100 | AA | PCB Connectors (PCC) | AAB | AABAAA | 50 | 50 | NO | PC |  | 6,44 | G | 63 | 78 | 115 | MM | 4046356664677 | 85366990 | DE | EC002638 | Imagen | Catálogo
1703780 | MC 1,5/ 9-ST-3,5 BD: ST 1703 | Conector para placa de circuito impreso | Conector de placa de circuito impreso, sección nominal: 1,5 mm², color: verde, corriente nominal: 8 A, tensión nominal (III/2): 160 V, superficie de contacto: Sn, tipo de conexión del contacto: Hembra, número de potenciales: 9, número de filas: 1, número de polos: 9, número de conexiones: 9, familia de artículos: MC 1,5/..-ST, paso: 3,5 mm, tipo de conexión: Conexión por tornillo con cápsula de tracción, forma de sujeción de tornillos: L Ranura longitudinal, dirección de conexión conductor/placa de circuito impreso: 0 °, sistema enchufable: COMBICON MC 1,5, bloqueo: sin, tipo de sujeción: sin, tipo de embalaje: empaquetado en caja | 816.3 | 100 | AA | PCB Connectors (PCC) | AAB | AABAAA | 50 | 50 | NO | PC |  | 6,43 | G | 63 | 78 | 115 | MM | 4046356664684 | 85366990 | DE | EC002638 | Imagen | Catálogo
1703781 | MC 1,5/ 9-ST-3,5 BD: ST 1704 | Conector para placa de circuito impreso | Conector de placa de circuito impreso, sección nominal: 1,5 mm², color: verde, corriente nominal: 8 A, tensión nominal (III/2): 160 V, superficie de contacto: Sn, tipo de conexión del contacto: Hembra, número de potenciales: 9, número de filas: 1, número de polos: 9, número de conexiones: 9, familia de artículos: MC 1,5/..-ST, paso: 3,5 mm, tipo de conexión: Conexión por tornillo con cápsula de tracción, forma de sujeción de tornillos: L Ranura longitudinal, dirección de conexión conductor/placa de circuito impreso: 0 °, sistema enchufable: COMBICON MC 1,5, bloqueo: sin, tipo de sujeción: sin, tipo de embalaje: empaquetado en caja | 816.3 | 100 | AA | PCB Connectors (PCC) | AAB | AABAAA | 50 | 50 | NO | PC |  | 6,43 | G | 63 | 78 | 115 | MM | 4046356664691 | 85366990 | DE | EC002638 | Imagen | Catálogo
1703784 | DFK-IPC 16/ 3-STF-10,16 | Borne pasamuros | Borne pasamuros, sección nominal: 16 mm², color: verde, corriente nominal: 76 A, tensión nominal (III/2): 1000 V, superficie de contacto: Ag, tipo de conexión del contacto: Hembra, número de potenciales: 3, número de filas: 1, número de polos: 3, número de conexiones: 3, familia de artículos: DFK-IPC 16/..-STF, paso: 10,16 mm, tipo de conexión: Conexión por tornillo con cápsula de tracción, forma de sujeción de tornillos: L Ranura longitudinal, dirección de conexión conductor/placa de circuito impreso: 0 °, sistema enchufable: COMBICON PC 16, Orientación de la cara enchufable: Estándar, bloqueo: Bloqueo por tornillo, tipo de sujeción: Sujeción aérea (tornillo), tipo de embalaje: empaquetado en caja | 1323.54 | 100 | AA | PCB Connectors (PCC) | AAE | AAEWBB | 10 | 10 | NO | PC |  | 42,50 | G | 59 | 210 | 122 | MM | 4017918994624 | 85366990 | PL | EC002638 | Imagen | Catálogo
1703790 | PT 1,5/10-PH-3,5 BD:1-10 | Conector para placa de circuito impreso | Conector de placa de circuito impreso, sección nominal: 1,5 mm², color: verde, corriente nominal: 8 A, tensión nominal (III/2): 200 V, superficie de contacto: Sn, tipo de conexión del contacto: Hembra, número de potenciales: 10, número de filas: 1, número de polos: 10, número de conexiones: 10, familia de artículos: PT 1,5/..-PH, paso: 3,5 mm, tipo de conexión: Conexión por tornillo con estribo de protección de alambre, forma de sujeción de tornillos: L Ranura longitudinal, dirección de conexión conductor/placa de circuito impreso: 0 °, sistema enchufable: COMBICON PST 1,0, bloqueo: sin, tipo de sujeción: sin, tipo de embalaje: empaquetado en caja | 537.74 | 100 | AA | PCB Connectors (PCC) | AAB | AABAIA | 100 | 100 | NO | PC |  | 7,27 | G | 51 | 219 | 116 | MM | 4046356664059 | 85366990 | CN | EC002638 | Imagen | Catálogo
1703792 | PT 1,5/ 5-PH-5,0 BD:1-5 | Conector para placa de circuito impreso | Conector de placa de circuito impreso, sección nominal: 1,5 mm², color: verde, corriente nominal: 10 A, tensión nominal (III/2): 400 V, superficie de contacto: Sn, tipo de conexión del contacto: Hembra, número de potenciales: 5, número de filas: 1, número de polos: 5, número de conexiones: 5, familia de artículos: PT 1,5/..-PH, paso: 5 mm, tipo de conexión: Conexión por tornillo con cápsula de tracción, forma de sujeción de tornillos: H1L Philipps-Recess con ranura longitudinal, dirección de conexión conductor/placa de circuito impreso: 0 °, sistema enchufable: COMBICON PST 1,3, bloqueo: sin, tipo de sujeción: sin, tipo de embalaje: empaquetado en caja | 258.81 | 100 | AA | PCB Connectors (PCC) | AAB | AABAJA | 100 | 100 | NO | PC |  | 6,04 | G | 46 | 181 | 108 | MM | 4046356664042 | 85366990 | CN | EC002638 | Imagen | Catálogo
1703797 | DFK-IPC 16/ 4-STF-10,16 | Borne pasamuros | Borne pasamuros, sección nominal: 16 mm², color: verde, corriente nominal: 76 A, tensión nominal (III/2): 1000 V, superficie de contacto: Ag, tipo de conexión del contacto: Hembra, número de potenciales: 4, número de filas: 1, número de polos: 4, número de conexiones: 4, familia de artículos: DFK-IPC 16/..-STF, paso: 10,16 mm, tipo de conexión: Conexión por tornillo con cápsula de tracción, forma de sujeción de tornillos: L Ranura longitudinal, dirección de conexión conductor/placa de circuito impreso: 0 °, sistema enchufable: COMBICON PC 16, Orientación de la cara enchufable: Estándar, bloqueo: Bloqueo por tornillo, tipo de sujeción: Sujeción aérea (tornillo), tipo de embalaje: empaquetado en caja | 1732.13 | 100 | AA | PCB Connectors (PCC) | AAE | AAEWBB | 10 | 10 | NO | PC |  | 54,08 | G | 64 | 237 | 162 | MM | 4017918994631 | 85366990 | PL | EC002638 | Imagen | Catálogo
1703802 | FKC 2,5/ 3-ST-5,08 BD:+,-,GND | Conector para placa de circuito impreso | Conector de placa de circuito impreso, sección nominal: 2,5 mm², color: verde, corriente nominal: 12 A, tensión nominal (III/2): 320 V, superficie de contacto: Sn, tipo de conexión del contacto: Hembra, número de potenciales: 3, número de filas: 1, número de polos: 3, número de conexiones: 3, familia de artículos: FKC 2,5/..-ST, paso: 5,08 mm, tipo de conexión: Conexión por resorte push-in, dirección de conexión conductor/placa de circuito impreso: 0 °, gancho de sujeción: - Gancho de sujeción, sistema enchufable: COMBICON MSTB 2,5, bloqueo: sin, tipo de sujeción: sin, tipo de embalaje: empaquetado en caja | 262.78 | 100 | AA | PCB Connectors (PCC) | AAC | AACFBD | 50 | 50 | NO | PC |  | 5,59 | G | 77 | 90 | 140 | MM | 4046356667999 | 85366990 | DE | EC002638 | Imagen | Catálogo
1703807 | DFK-IPC 16/ 5-STF-10,16 | Borne pasamuros | Borne pasamuros, sección nominal: 16 mm², color: verde, corriente nominal: 76 A, tensión nominal (III/2): 1000 V, superficie de contacto: Ag, tipo de conexión del contacto: Hembra, número de potenciales: 5, número de filas: 1, número de polos: 5, número de conexiones: 5, familia de artículos: DFK-IPC 16/..-STF, paso: 10,16 mm, tipo de conexión: Conexión por tornillo con cápsula de tracción, forma de sujeción de tornillos: L Ranura longitudinal, dirección de conexión conductor/placa de circuito impreso: 0 °, sistema enchufable: COMBICON PC 16, Orientación de la cara enchufable: Estándar, bloqueo: Bloqueo por tornillo, tipo de sujeción: Sujeción aérea (tornillo), tipo de embalaje: empaquetado en caja | 2140.73 | 100 | AA | PCB Connectors (PCC) | AAE | AAEWBB | 10 | 10 | NO | PC |  | 61,87 | G | 91 | 181 | 114 | MM | 4017918994648 | 85366990 | PL | EC002638 | Imagen | Catálogo
1703810 | DFK-IPC 16/ 6-STF-10,16 | Borne pasamuros | Borne pasamuros, sección nominal: 16 mm², color: verde, corriente nominal: 76 A, tensión nominal (III/2): 1000 V, superficie de contacto: Ag, tipo de conexión del contacto: Hembra, número de potenciales: 6, número de filas: 1, número de polos: 6, número de conexiones: 6, familia de artículos: DFK-IPC 16/..-STF, paso: 10,16 mm, tipo de conexión: Conexión por tornillo con cápsula de tracción, forma de sujeción de tornillos: L Ranura longitudinal, dirección de conexión conductor/placa de circuito impreso: 0 °, sistema enchufable: COMBICON PC 16, Orientación de la cara enchufable: Estándar, bloqueo: Bloqueo por tornillo, tipo de sujeción: Sujeción aérea (tornillo), tipo de embalaje: empaquetado en caja | 2549.32 | 100 | AA | PCB Connectors (PCC) | AAE | AAEWBB | 10 | 10 | NO | PC |  | 73,23 | G | 65 | 238 | 163 | MM | 4017918994655 | 85366990 | PL | EC002638 | Imagen | Catálogo
1703815 | MCVW 1,5/ 4-ST-3,81 BD:CH3 | Conector para placa de circuito impreso | Conector de placa de circuito impreso, sección nominal: 1,5 mm², color: verde, corriente nominal: 8 A, tensión nominal (III/2): 160 V, superficie de contacto: Sn, tipo de conexión del contacto: Hembra, número de potenciales: 4, número de filas: 1, número de polos: 4, número de conexiones: 4, familia de artículos: MCVW 1,5/..-ST, paso: 3,81 mm, tipo de conexión: Conexión por tornillo con cápsula de tracción, forma de sujeción de tornillos: L Ranura longitudinal, dirección de conexión conductor/placa de circuito impreso: -90 °, sistema enchufable: COMBICON MC 1,5, bloqueo: sin, tipo de sujeción: sin, tipo de embalaje: empaquetado en caja | 372 | 100 | AA | PCB Connectors (PCC) | AAB | AABAGA | 50 | 50 | NO | PC |  | 3,55 | G | 47 | 78 | 114 | MM | 4046356666022 | 85366990 | DE | EC002638 | Imagen | Catálogo
1703816 | MCVW 1,5/ 4-ST-3,81 BD:CH0 | Conector para placa de circuito impreso | Conector de placa de circuito impreso, sección nominal: 1,5 mm², color: verde, corriente nominal: 8 A, tensión nominal (III/2): 160 V, superficie de contacto: Sn, tipo de conexión del contacto: Hembra, número de potenciales: 4, número de filas: 1, número de polos: 4, número de conexiones: 4, familia de artículos: MCVW 1,5/..-ST, paso: 3,81 mm, tipo de conexión: Conexión por tornillo con cápsula de tracción, forma de sujeción de tornillos: L Ranura longitudinal, dirección de conexión conductor/placa de circuito impreso: -90 °, sistema enchufable: COMBICON MC 1,5, bloqueo: sin, tipo de sujeción: sin, tipo de embalaje: empaquetado en caja | 372 | 100 | AA | PCB Connectors (PCC) | AAB | AABAGA | 50 | 50 | NO | PC |  | 3,55 | G | 46 | 78 | 113 | MM | 4046356666060 | 85366990 | DE | EC002638 | Imagen | Catálogo
1703817 | MCVW 1,5/ 4-ST-3,81 BD:CH6 | Conector para placa de circuito impreso | Conector de placa de circuito impreso, sección nominal: 1,5 mm², color: verde, corriente nominal: 8 A, tensión nominal (III/2): 160 V, superficie de contacto: Sn, tipo de conexión del contacto: Hembra, número de potenciales: 4, número de filas: 1, número de polos: 4, número de conexiones: 4, familia de artículos: MCVW 1,5/..-ST, paso: 3,81 mm, tipo de conexión: Conexión por tornillo con cápsula de tracción, forma de sujeción de tornillos: L Ranura longitudinal, dirección de conexión conductor/placa de circuito impreso: -90 °, sistema enchufable: COMBICON MC 1,5, bloqueo: sin, tipo de sujeción: sin, tipo de embalaje: empaquetado en caja | 372 | 100 | AA | PCB Connectors (PCC) | AAB | AABAGA | 50 | 50 | NO | PC |  | 3,55 | G | 47 | 77 | 113 | MM | 4046356666077 | 85366990 | DE | EC002638 | Imagen | Catálogo
1703818 | MCVW 1,5/ 4-ST-3,81 BD:POWER | Conector para placa de circuito impreso | Conector de placa de circuito impreso, sección nominal: 1,5 mm², color: verde, corriente nominal: 8 A, tensión nominal (III/2): 160 V, superficie de contacto: Sn, tipo de conexión del contacto: Hembra, número de potenciales: 4, número de filas: 1, número de polos: 4, número de conexiones: 4, familia de artículos: MCVW 1,5/..-ST, paso: 3,81 mm, tipo de conexión: Conexión por tornillo con cápsula de tracción, forma de sujeción de tornillos: L Ranura longitudinal, dirección de conexión conductor/placa de circuito impreso: -90 °, sistema enchufable: COMBICON MC 1,5, bloqueo: sin, tipo de sujeción: sin, tipo de embalaje: empaquetado en caja | 372 | 100 | AA | PCB Connectors (PCC) | AAB | AABAGA | 50 | 50 | NO | PC |  | 3,55 | G | 47 | 78 | 113 | MM | 4046356666084 | 85366990 | DE | EC002638 | Imagen | Catálogo
1703819 | MCVW 1,5/ 4-ST-3,81 BD:CH7 | Conector para placa de circuito impreso | Conector de placa de circuito impreso, sección nominal: 1,5 mm², color: verde, corriente nominal: 8 A, tensión nominal (III/2): 160 V, superficie de contacto: Sn, tipo de conexión del contacto: Hembra, número de potenciales: 4, número de filas: 1, número de polos: 4, número de conexiones: 4, familia de artículos: MCVW 1,5/..-ST, paso: 3,81 mm, tipo de conexión: Conexión por tornillo con cápsula de tracción, forma de sujeción de tornillos: L Ranura longitudinal, dirección de conexión conductor/placa de circuito impreso: -90 °, sistema enchufable: COMBICON MC 1,5, bloqueo: sin, tipo de sujeción: sin, tipo de embalaje: empaquetado en caja | 372 | 100 | AA | PCB Connectors (PCC) | AAB | AABAGA | 50 | 50 | NO | PC |  | 3,55 | G | 47 | 77 | 113 | MM | 4046356666091 | 85366990 | DE | EC002638 | Imagen | Catálogo
1703820 | MCVW 1,5/ 4-ST-3,81 BD:CH5 | Conector para placa de circuito impreso | Conector de placa de circuito impreso, sección nominal: 1,5 mm², color: verde, corriente nominal: 8 A, tensión nominal (III/2): 160 V, superficie de contacto: Sn, tipo de conexión del contacto: Hembra, número de potenciales: 4, número de filas: 1, número de polos: 4, número de conexiones: 4, familia de artículos: MCVW 1,5/..-ST, paso: 3,81 mm, tipo de conexión: Conexión por tornillo con cápsula de tracción, forma de sujeción de tornillos: L Ranura longitudinal, dirección de conexión conductor/placa de circuito impreso: -90 °, sistema enchufable: COMBICON MC 1,5, bloqueo: sin, tipo de sujeción: sin, tipo de embalaje: empaquetado en caja | 372 | 100 | AA | PCB Connectors (PCC) | AAB | AABAGA | 50 | 50 | NO | PC |  | 3,55 | G | 46 | 77 | 113 | MM | 4046356666107 | 85366990 | DE | EC002638 | Imagen | Catálogo
1703821 | MCVW 1,5/ 4-ST-3,81 BD:CH1 | Conector para placa de circuito impreso | Conector de placa de circuito impreso, sección nominal: 1,5 mm², color: verde, corriente nominal: 8 A, tensión nominal (III/2): 160 V, superficie de contacto: Sn, tipo de conexión del contacto: Hembra, número de potenciales: 4, número de filas: 1, número de polos: 4, número de conexiones: 4, familia de artículos: MCVW 1,5/..-ST, paso: 3,81 mm, tipo de conexión: Conexión por tornillo con cápsula de tracción, forma de sujeción de tornillos: L Ranura longitudinal, dirección de conexión conductor/placa de circuito impreso: -90 °, sistema enchufable: COMBICON MC 1,5, bloqueo: sin, tipo de sujeción: sin, tipo de embalaje: empaquetado en caja | 372 | 100 | AA | PCB Connectors (PCC) | AAB | AABAGA | 50 | 50 | NO | PC |  | 3,55 | G | 46 | 77 | 113 | MM | 4046356666114 | 85366990 | DE | EC002638 | Imagen | Catálogo
1703822 | MCVW 1,5/ 4-ST-3,81 BD:CH4 | Conector para placa de circuito impreso | Conector de placa de circuito impreso, sección nominal: 1,5 mm², color: verde, corriente nominal: 8 A, tensión nominal (III/2): 160 V, superficie de contacto: Sn, tipo de conexión del contacto: Hembra, número de potenciales: 4, número de filas: 1, número de polos: 4, número de conexiones: 4, familia de artículos: MCVW 1,5/..-ST, paso: 3,81 mm, tipo de conexión: Conexión por tornillo con cápsula de tracción, forma de sujeción de tornillos: L Ranura longitudinal, dirección de conexión conductor/placa de circuito impreso: -90 °, sistema enchufable: COMBICON MC 1,5, bloqueo: sin, tipo de sujeción: sin, tipo de embalaje: empaquetado en caja | 372 | 100 | AA | PCB Connectors (PCC) | AAB | AABAGA | 50 | 50 | NO | PC |  | 3,47 | G | 48 | 80 | 115 | MM | 4046356666121 | 85366990 | DE | EC002638 | Imagen | Catálogo
1703823 | DFK-IPC 16/ 7-STF-10,16 | Borne pasamuros | Borne pasamuros, sección nominal: 16 mm², color: verde, corriente nominal: 76 A, tensión nominal (III/2): 1000 V, superficie de contacto: Ag, tipo de conexión del contacto: Hembra, número de potenciales: 7, número de filas: 1, número de polos: 7, número de conexiones: 7, familia de artículos: DFK-IPC 16/..-STF, paso: 10,16 mm, tipo de conexión: Conexión por tornillo con cápsula de tracción, forma de sujeción de tornillos: L Ranura longitudinal, dirección de conexión conductor/placa de circuito impreso: 0 °, sistema enchufable: COMBICON PC 16, Orientación de la cara enchufable: Estándar, bloqueo: Bloqueo por tornillo, tipo de sujeción: Sujeción aérea (tornillo), tipo de embalaje: empaquetado en caja | 2957.92 | 100 | AA | PCB Connectors (PCC) | AAE | AAEWBB | 10 | 10 | NO | PC |  | 84,84 | G | 80 | 281 | 141 | MM | 4017918994662 | 85366990 | PL | EC002638 | Imagen | Catálogo
1703824 | MCVW 1,5/ 4-ST-3,81 BD:CH2 | Conector para placa de circuito impreso | Conector de placa de circuito impreso, sección nominal: 1,5 mm², color: verde, corriente nominal: 8 A, tensión nominal (III/2): 160 V, superficie de contacto: Sn, tipo de conexión del contacto: Hembra, número de potenciales: 4, número de filas: 1, número de polos: 4, número de conexiones: 4, familia de artículos: MCVW 1,5/..-ST, paso: 3,81 mm, tipo de conexión: Conexión por tornillo con cápsula de tracción, forma de sujeción de tornillos: L Ranura longitudinal, dirección de conexión conductor/placa de circuito impreso: -90 °, sistema enchufable: COMBICON MC 1,5, bloqueo: sin, tipo de sujeción: sin, tipo de embalaje: empaquetado en caja | 372 | 100 | AA | PCB Connectors (PCC) | AAB | AABAGA | 50 | 50 | NO | PC |  | 3,55 | G | 46 | 78 | 113 | MM | 4046356666138 | 85366990 | DE | EC002638 | Imagen | Catálogo
1703826 | MCVW 1,5/ 5-ST-3,81 BD:MOD2 | Conector para placa de circuito impreso | Conector de placa de circuito impreso, sección nominal: 1,5 mm², color: verde, corriente nominal: 8 A, tensión nominal (III/2): 160 V, superficie de contacto: Sn, tipo de conexión del contacto: Hembra, número de potenciales: 5, número de filas: 1, número de polos: 5, número de conexiones: 5, familia de artículos: MCVW 1,5/..-ST, paso: 3,81 mm, tipo de conexión: Conexión por tornillo con cápsula de tracción, forma de sujeción de tornillos: L Ranura longitudinal, dirección de conexión conductor/placa de circuito impreso: -90 °, sistema enchufable: COMBICON MC 1,5, bloqueo: sin, tipo de sujeción: sin, tipo de embalaje: empaquetado en caja | 465 | 100 | AA | PCB Connectors (PCC) | AAB | AABAGA | 50 | 50 | NO | PC |  | 4,32 | G | 47 | 77 | 113 | MM | 4046356666145 | 85366990 | DE | EC002638 | Imagen | Catálogo
1703827 | MCVW 1,5/ 5-ST-3,81 BD:CHA | Conector para placa de circuito impreso | Conector de placa de circuito impreso, sección nominal: 1,5 mm², color: verde, corriente nominal: 8 A, tensión nominal (III/2): 160 V, superficie de contacto: Sn, tipo de conexión del contacto: Hembra, número de potenciales: 5, número de filas: 1, número de polos: 5, número de conexiones: 5, familia de artículos: MCVW 1,5/..-ST, paso: 3,81 mm, tipo de conexión: Conexión por tornillo con cápsula de tracción, forma de sujeción de tornillos: L Ranura longitudinal, dirección de conexión conductor/placa de circuito impreso: -90 °, sistema enchufable: COMBICON MC 1,5, bloqueo: sin, tipo de sujeción: sin, tipo de embalaje: empaquetado en caja | 465 | 100 | AA | PCB Connectors (PCC) | AAB | AABAGA | 50 | 50 | NO | PC |  | 4,32 | G | 45 | 78 | 113 | MM | 4046356666152 | 85366990 | DE | EC002638 | Imagen | Catálogo
1703828 | MCVW 1,5/ 5-ST-3,81 BD:MOD1 | Conector para placa de circuito impreso | Conector de placa de circuito impreso, sección nominal: 1,5 mm², color: verde, corriente nominal: 8 A, tensión nominal (III/2): 160 V, superficie de contacto: Sn, tipo de conexión del contacto: Hembra, número de potenciales: 5, número de filas: 1, número de polos: 5, número de conexiones: 5, familia de artículos: MCVW 1,5/..-ST, paso: 3,81 mm, tipo de conexión: Conexión por tornillo con cápsula de tracción, forma de sujeción de tornillos: L Ranura longitudinal, dirección de conexión conductor/placa de circuito impreso: -90 °, sistema enchufable: COMBICON MC 1,5, bloqueo: sin, tipo de sujeción: sin, tipo de embalaje: empaquetado en caja | 465 | 100 | AA | PCB Connectors (PCC) | AAB | AABAGA | 50 | 50 | NO | PC |  | 4,21 | G | 48 | 80 | 115 | MM | 4046356666169 | 85366990 | DE | EC002638 | Imagen | Catálogo
1703829 | MCVW 1,5/ 5-ST-3,81 BD:CHB | Conector para placa de circuito impreso | Conector de placa de circuito impreso, sección nominal: 1,5 mm², color: verde, corriente nominal: 8 A, tensión nominal (III/2): 160 V, superficie de contacto: Sn, tipo de conexión del contacto: Hembra, número de potenciales: 5, número de filas: 1, número de polos: 5, número de conexiones: 5, familia de artículos: MCVW 1,5/..-ST, paso: 3,81 mm, tipo de conexión: Conexión por tornillo con cápsula de tracción, forma de sujeción de tornillos: L Ranura longitudinal, dirección de conexión conductor/placa de circuito impreso: -90 °, sistema enchufable: COMBICON MC 1,5, bloqueo: sin, tipo de sujeción: sin, tipo de embalaje: empaquetado en caja | 465 | 100 | AA | PCB Connectors (PCC) | AAB | AABAGA | 50 | 50 | NO | PC |  | 4,32 | G | 48 | 80 | 115 | MM | 4046356666176 | 85366990 | DE | EC002638 | Imagen | Catálogo
1703832 | GIC 2,5 HCV/ 7-ST-7,62GYBD:-L- | Conector para placa de circuito impreso | Conector de placa de circuito impreso, sección nominal: 2,5 mm², color: gris, corriente nominal: 16 A, tensión nominal (III/2): 1000 V, superficie de contacto: Sn, tipo de conexión del contacto: Macho, número de potenciales: 7, número de filas: 1, número de polos: 7, número de conexiones: 7, familia de artículos: GIC 2,5 HCV/..-ST, paso: 7,62 mm, tipo de conexión: Conexión por tornillo con cápsula de tracción, forma de sujeción de tornillos: L Ranura longitudinal, dirección de conexión conductor/placa de circuito impreso: 0 °, gancho de sujeción: - sin gancho de sujeción, sistema enchufable: COMBICON MSTB 2,5 HC, bloqueo: sin, tipo de sujeción: sin, tipo de embalaje: empaquetado en caja | 1254.37 | 100 | AA | PCB Connectors (PCC) | AAC | AACAED | 50 | 50 | NO | PC |  | 14,91 | G | 92 | 136 | 114 | MM | 4046356666046 | 85366990 | SK | EC002638 | Imagen | Catálogo
1703833 | GMVSTBR 2,5 HV/ 4-ST-7,62GY2BD | Conector para placa de circuito impreso | Conector de placa de circuito impreso, sección nominal: 2,5 mm², color: gris, corriente nominal: 12 A, tensión nominal (III/2): 630 V, superficie de contacto: Sn, tipo de conexión del contacto: Hembra, número de potenciales: 4, número de filas: 1, número de polos: 4, número de conexiones: 4, familia de artículos: GMVSTBR 2,5 HV/..-ST, paso: 7,62 mm, tipo de conexión: Conexión por tornillo con cápsula de tracción, forma de sujeción de tornillos: L Ranura longitudinal, dirección de conexión conductor/placa de circuito impreso: 90 °, gancho de sujeción: - Gancho de sujeción, sistema enchufable: COMBICON MSTB 2,5 HC, bloqueo: sin, tipo de sujeción: sin, tipo de embalaje: empaquetado en caja | 799.49 | 100 | AA | PCB Connectors (PCC) | AAC | AACAMA | 50 | 500 | NO | PC |  | 10,41 | G | 92 | 108 | 113 | MM | 4046356666015 | 85366990 | IN | EC002638 | Imagen | Catálogo
1703835 | MKDS 3/ 2 BD:PT,+,- | Borna para placa de circuito impreso | Terminal de tarjetas de circuitos impresos, corriente nominal: 24 A, tensión nominal (III/2): 400 V, sección nominal: 2,5 mm², número de potenciales: 2, número de filas: 1, número de polos por fila: 2, familia de artículos: MKDS 3, paso: 5 mm, tipo de conexión: Conexión por tornillo con cápsula de tracción, forma de sujeción de tornillos: L Ranura longitudinal, montaje: Soldadura por ola, dirección de conexión conductor/placa de circuito impreso: 0 °, color: verde, Disposición de pines: Disposición de pines lineal, Longitud del pin [P]: 5 mm, número de pines de soldadura por potencial: 1, tipo de embalaje: empaquetado en caja | 125.26 | 100 | AA | PCB Connectors (PCC) | AAM | AAMFIA | 50 | 50 | NO | PC |  | 4,16 | G | 38 | 90 | 113 | MM | 4046356666831 | 85369010 | DE | EC002643 | Imagen | Catálogo
1703836 | DFK-IPC 16/ 8-STF-10,16 | Borne pasamuros | Borne pasamuros, sección nominal: 16 mm², color: verde, corriente nominal: 76 A, tensión nominal (III/2): 1000 V, superficie de contacto: Ag, tipo de conexión del contacto: Hembra, número de potenciales: 8, número de filas: 1, número de polos: 8, número de conexiones: 8, familia de artículos: DFK-IPC 16/..-STF, paso: 10,16 mm, tipo de conexión: Conexión por tornillo con cápsula de tracción, forma de sujeción de tornillos: L Ranura longitudinal, dirección de conexión conductor/placa de circuito impreso: 0 °, sistema enchufable: COMBICON PC 16, Orientación de la cara enchufable: Estándar, bloqueo: Bloqueo por tornillo, tipo de sujeción: Sujeción aérea (tornillo), tipo de embalaje: empaquetado en caja | 3366.51 | 100 | AA | PCB Connectors (PCC) | AAE | AAEWBB | 10 | 10 | NO | PC |  | 89,00 | G | 93 | 271 | 114 | MM | 4017918994679 | 85366990 | PL | EC002638 | Imagen | Catálogo
1703839 | ZFKDSA 1,5C-5,0-20 BD:61-80 | Borna para placa de circuito impreso | Terminal de tarjetas de circuitos impresos, corriente nominal: 16 A, tensión nominal (III/2): 400 V, sección nominal: 1,5 mm², número de potenciales: 20, número de filas: 1, número de polos por fila: 20, familia de artículos: ZFKDS(A) 1,5C, paso: 5 mm, tipo de conexión: Conexión por resorte, montaje: Soldadura por ola, dirección de conexión conductor/placa de circuito impreso: 45 °, color: verde, Disposición de pines: Disposición de pines lineal, Longitud del pin [P]: 3,5 mm, número de pines de soldadura por potencial: 2, tipo de embalaje: empaquetado en caja | 972.67 | 100 | AA | PCB Connectors (PCC) | AAL | AALMBC | 50 | 50 | NO | PC |  | 18,96 | G | 93 | 136 | 113 | MM | 4046356910309 | 85369010 | IN | EC002643 | Imagen | Catálogo
1703841 | MSTBV 2,5/ 6-G-5,08 GY7035 | Carcasa de base para placa de circuito impreso | Carcasa base placa de circuito impreso, sección nominal: 2,5 mm², color: gris claro, corriente nominal: 12 A, tensión nominal (III/2): 320 V, superficie de contacto: Sn, tipo de conexión del contacto: Macho, número de potenciales: 6, número de filas: 1, número de polos: 6, número de conexiones: 6, familia de artículos: MSTBV 2,5/..-G, paso: 5,08 mm, montaje: Soldadura por ola, disposición de pines: Disposición de pines lineal, longitud del pin [P]: 3,9 mm, número de pines de soldadura por potencial: 1, sistema enchufable: COMBICON MSTB 2,5, Orientación de la cara enchufable: Estándar, bloqueo: sin, tipo de sujeción: sin, tipo de embalaje: empaquetado en caja | 167.9 | 100 | AA | PCB Connectors (PCC) | AAC | AACSMB | 50 | 50 | NO | PC |  | 2,23 | G | 63 | 78 | 115 | MM | 4046356666961 | 85366930 | DE | EC002637 | Imagen | Catálogo
1703843 | FMC 1,5/ 3-ST-3,5 GY | Conector para placa de circuito impreso | Conector de placa de circuito impreso, sección nominal: 1,5 mm², color: gris, corriente nominal: 8 A, tensión nominal (III/2): 160 V, superficie de contacto: Sn, tipo de conexión del contacto: Hembra, número de potenciales: 3, número de filas: 1, número de polos: 3, número de conexiones: 3, familia de artículos: FMC 1,5/..-ST, paso: 3,5 mm, tipo de conexión: Conexión por resorte push-in, dirección de conexión conductor/placa de circuito impreso: 0 °, sistema enchufable: COMBICON FMC 1,5 - MCDN 1,5, bloqueo: sin, tipo de sujeción: sin, tipo de embalaje: empaquetado en caja | 293.84 | 100 | AA | PCB Connectors (PCC) | AAB | AABFAA | 50 | 50 | NO | PC |  | 2,01 | G | 48 | 80 | 115 | MM | 4046356667111 | 85366990 | DE | EC002638 | Imagen | Catálogo
1703849 | DFK-IPC 16/ 9-STF-10,16 | Borne pasamuros | Borne pasamuros, sección nominal: 16 mm², color: verde, corriente nominal: 76 A, tensión nominal (III/2): 1000 V, superficie de contacto: Ag, tipo de conexión del contacto: Hembra, número de potenciales: 9, número de filas: 1, número de polos: 9, número de conexiones: 9, familia de artículos: DFK-IPC 16/..-STF, paso: 10,16 mm, tipo de conexión: Conexión por tornillo con cápsula de tracción, forma de sujeción de tornillos: L Ranura longitudinal, dirección de conexión conductor/placa de circuito impreso: 0 °, sistema enchufable: COMBICON PC 16, Orientación de la cara enchufable: Estándar, bloqueo: Bloqueo por tornillo, tipo de sujeción: Sujeción aérea (tornillo), tipo de embalaje: empaquetado en caja | 3775.11 | 100 | AA | PCB Connectors (PCC) | AAE | AAEWBB | 10 | 10 | NO | PC |  | 99,65 | G | 93 | 271 | 114 | MM | 4017918994686 | 85366990 | PL | EC002638 | Imagen | Catálogo
1703850 | MCD 1,5/ 2-G1-3,81 GY CP1,4 | Carcasa de base para placa de circuito impreso | Carcasa base placa de circuito impreso, sección nominal: 1,5 mm², color: gris, corriente nominal: 8 A, tensión nominal (III/2): 160 V, superficie de contacto: Sn, tipo de conexión del contacto: Macho, número de potenciales: 4, número de filas: 2, número de polos: 2, número de conexiones: 4, familia de artículos: MCD 1,5/..-G1, paso: 3,81 mm, montaje: Soldadura por ola, disposición de pines: Disposición de pines lineal, longitud del pin [P]: 3,5 mm, número de pines de soldadura por potencial: 1, sistema enchufable: COMBICON MC 1,5, Orientación de la cara enchufable: Estándar, bloqueo: sin, tipo de sujeción: sin, tipo de embalaje: empaquetado en caja | 245.55 | 100 | AA | PCB Connectors (PCC) | AAB | AABSHB | 50 | 50 | NO | PC |  | 3,06 | G | 63 | 78 | 115 | MM | 4046356668309 | 85366930 | DE | EC002637 | Imagen | Catálogo
1703851 | MCD 1,5/ 2-G1-3,81 GY CP2,3 | Carcasa de base para placa de circuito impreso | Carcasa base placa de circuito impreso, sección nominal: 1,5 mm², color: gris, corriente nominal: 8 A, tensión nominal (III/2): 160 V, superficie de contacto: Sn, tipo de conexión del contacto: Macho, número de potenciales: 4, número de filas: 2, número de polos: 2, número de conexiones: 4, familia de artículos: MCD 1,5/..-G1, paso: 3,81 mm, montaje: Soldadura por ola, disposición de pines: Disposición de pines lineal, longitud del pin [P]: 3,5 mm, número de pines de soldadura por potencial: 1, sistema enchufable: COMBICON MC 1,5, Orientación de la cara enchufable: Estándar, bloqueo: sin, tipo de sujeción: sin, tipo de embalaje: empaquetado en caja | 245.55 | 100 | AA | PCB Connectors (PCC) | AAB | AABSHB | 50 | 50 | NO | PC |  | 3,06 | G | 63 | 78 | 115 | MM | 4046356668316 | 85366930 | DE | EC002637 | Imagen | Catálogo
1703860 | MSTBT 2,5/ 3-ST-5,08 BD:3-1QSO | Conector para placa de circuito impreso | Conector de placa de circuito impreso, sección nominal: 2,5 mm², color: verde, corriente nominal: 12 A, tensión nominal (III/2): 320 V, superficie de contacto: Sn, tipo de conexión del contacto: Hembra, número de potenciales: 3, número de filas: 1, número de polos: 3, número de conexiones: 3, familia de artículos: MSTBT 2,5/..-ST, paso: 5,08 mm, tipo de conexión: Conexión por tornillo con cápsula de tracción, forma de sujeción de tornillos: L Ranura longitudinal, dirección de conexión conductor/placa de circuito impreso: 0 °, gancho de sujeción: - Gancho de sujeción, sistema enchufable: COMBICON MSTB 2,5, bloqueo: sin, tipo de sujeción: sin, tipo de embalaje: empaquetado en caja | 307.61 | 100 | AA | PCB Connectors (PCC) | AAC | AACAGI | 50 | 50 | NO | PC |  | 5,37 | G | 66 | 90 | 101 | MM | 4046356668675 | 85366990 | DE | EC002638 | Imagen | Catálogo
1703861 | MSTBT 2,5/ 4-ST-5,08 BD 1-4Q | Conector para placa de circuito impreso | Conector de placa de circuito impreso, sección nominal: 2,5 mm², color: verde, corriente nominal: 12 A, tensión nominal (III/2): 320 V, superficie de contacto: Sn, tipo de conexión del contacto: Hembra, número de potenciales: 4, número de filas: 1, número de polos: 4, número de conexiones: 4, familia de artículos: MSTBT 2,5/..-ST, paso: 5,08 mm, tipo de conexión: Conexión por tornillo con cápsula de tracción, forma de sujeción de tornillos: L Ranura longitudinal, dirección de conexión conductor/placa de circuito impreso: 0 °, gancho de sujeción: - Gancho de sujeción, sistema enchufable: COMBICON MSTB 2,5, bloqueo: sin, tipo de sujeción: sin, tipo de embalaje: empaquetado en caja | 408.63 | 100 | AA | PCB Connectors (PCC) | AAC | AACAGI | 50 | 50 | NO | PC |  | 7,09 | G | 66 | 89 | 100 | MM | 4046356668682 | 85366990 | DE | EC002638 | Imagen | Catálogo
1703862 | MC 1,5/10-ST-3,5 BD:1-10Q | Conector para placa de circuito impreso | Conector de placa de circuito impreso, sección nominal: 1,5 mm², color: verde, corriente nominal: 8 A, tensión nominal (III/2): 160 V, superficie de contacto: Sn, tipo de conexión del contacto: Hembra, número de potenciales: 10, número de filas: 1, número de polos: 10, número de conexiones: 10, familia de artículos: MC 1,5/..-ST, paso: 3,81 mm, tipo de conexión: Conexión por tornillo con cápsula de tracción, forma de sujeción de tornillos: L Ranura longitudinal, dirección de conexión conductor/placa de circuito impreso: 0 °, sistema enchufable: COMBICON MC 1,5, bloqueo: sin, tipo de sujeción: sin, tipo de embalaje: empaquetado en caja | 856.13 | 100 | AA | PCB Connectors (PCC) | AAB | AABAAA | 50 | 50 | NO | PC |  | 7,25 | G | 92 | 78 | 114 | MM | 4046356668699 | 85366990 | DE | EC002638 | Imagen | Catálogo
1703864 | ZEC 1,0/ 3-ST-3,5 C1 R1,3BD:1 | Conector para placa de circuito impreso | Conector directo para placa de circuito impreso, sección nominal: 1 mm², color: verde, corriente nominal: 8 A, tensión nominal (III/2): 200 V, superficie de contacto: Sn, tipo de conexión del contacto: Hembra, número de potenciales: 3, número de filas: 1, número de polos: 3, número de conexiones: 3, familia de artículos: ZEC 1,0/..-ST, paso: 3,5 mm, tipo de conexión: Conexión por resorte, montaje: Técnica de conexión enchufable directa, dirección de conexión conductor/placa de circuito impreso: 0 °, sistema enchufable: ZEC, bloqueo: Bloqueo por encaje, tipo de sujeción: Gatillo de bloqueo, tipo de embalaje: empaquetado en caja | 306.48 | 100 | AA | PCB Connectors (PCC) | AAB | AABEAA | 50 | 50 | NO | PC |  | 4,17 | G | 63 | 114 | 76 | MM | 4046356668705 | 85366930 | GR | EC002638 | Imagen | Catálogo
1703866 | FKCN 2,5/ 4-STFZ12-5,08 | Conector para placa de circuito impreso | Conector de placa de circuito impreso, sección nominal: 2,5 mm², color: verde, corriente nominal: 12 A, tensión nominal (III/2): 320 V, superficie de contacto: Sn, tipo de conexión del contacto: Hembra, número de potenciales: 4, número de filas: 1, número de polos: 4, número de conexiones: 4, familia de artículos: FKCN 2,5/..-STF, paso: 5,08 mm, tipo de conexión: Conexión por resorte push-in, dirección de conexión conductor/placa de circuito impreso: 0 °, gancho de sujeción: - Gancho de sujeción, sistema enchufable: COMBICON MSTB 2,5, bloqueo: Bloqueo por tornillo, tipo de sujeción: Sujeción aérea (tornillo), tipo de embalaje: empaquetado en caja | 470.35 | 100 | AA | PCB Connectors (PCC) | AAC | AACFFB | 50 | 50 | NO | PC |  | 7,00 | G | 100 | 150 | 102 | MM | 4046356668743 | 85366990 | DE | EC002638 | Imagen | Catálogo
1703867 | MKDS 3/ 2 BD:MA/+- | Borna para placa de circuito impreso | Terminal de tarjetas de circuitos impresos, corriente nominal: 24 A, tensión nominal (III/2): 400 V, sección nominal: 2,5 mm², número de potenciales: 2, número de filas: 1, número de polos por fila: 2, familia de artículos: MKDS 3, paso: 5 mm, tipo de conexión: Conexión por tornillo con cápsula de tracción, forma de sujeción de tornillos: L Ranura longitudinal, montaje: Soldadura por ola, dirección de conexión conductor/placa de circuito impreso: 0 °, color: verde, Disposición de pines: Disposición de pines lineal, Longitud del pin [P]: 5 mm, número de pines de soldadura por potencial: 1, tipo de embalaje: empaquetado en caja | 117.17 | 100 | AA | PCB Connectors (PCC) | AAM | AAMFIA | 50 | 50 | NO | PC |  | 4,04 | G | 37 | 91 | 108 | MM | 4046356668866 | 85369010 | DE | EC002643 | Imagen | Catálogo
1703876 | MSTBT 2,5/ 4-ST YE BDMC:8-5 SO | Conector para placa de circuito impreso | Conector de placa de circuito impreso, sección nominal: 2,5 mm², color: amarillo, corriente nominal: 12 A, tensión nominal (III/2): 320 V, superficie de contacto: Sn, tipo de conexión del contacto: Hembra, número de potenciales: 4, número de filas: 1, número de polos: 4, número de conexiones: 4, familia de artículos: MSTBT 2,5/..-ST, paso: 5 mm, tipo de conexión: Conexión por tornillo con cápsula de tracción, forma de sujeción de tornillos: L Ranura longitudinal, dirección de conexión conductor/placa de circuito impreso: 0 °, gancho de sujeción: - Gancho de sujeción, sistema enchufable: COMBICON MSTB 2,5, bloqueo: sin, tipo de sujeción: sin, tipo de embalaje: empaquetado en caja | 465.09 | 100 | AA | PCB Connectors (PCC) | AAC | AACAFH | 50 | 50 | NO | PC |  | 6,97 | G | 66 | 92 | 103 | MM | 4046356669474 | 85366990 | DE | EC002638 | Imagen | Catálogo
1703877 | MSTBT 2,5/ 4-ST YE BD:4-1SONZ | Conector para placa de circuito impreso | Conector de placa de circuito impreso, sección nominal: 2,5 mm², color: amarillo, corriente nominal: 12 A, tensión nominal (III/2): 320 V, superficie de contacto: Sn, tipo de conexión del contacto: Hembra, número de potenciales: 4, número de filas: 1, número de polos: 4, número de conexiones: 4, familia de artículos: MSTBT 2,5/..-ST, paso: 5 mm, tipo de conexión: Conexión por tornillo con cápsula de tracción, forma de sujeción de tornillos: L Ranura longitudinal, dirección de conexión conductor/placa de circuito impreso: 0 °, gancho de sujeción: - Gancho de sujeción, sistema enchufable: COMBICON MSTB 2,5, bloqueo: sin, tipo de sujeción: sin, tipo de embalaje: empaquetado en caja | 418.44 | 100 | AA | PCB Connectors (PCC) | AAC | AACAFH | 50 | 50 | NO | PC |  | 6,98 | G | 66 | 89 | 101 | MM | 4046356669481 | 85366990 | DE | EC002638 | Imagen | Catálogo
1703878 | MSTBT 2,5/ 2-ST YE BD:12,11 SO | Conector para placa de circuito impreso | Conector de placa de circuito impreso, sección nominal: 2,5 mm², color: amarillo, corriente nominal: 12 A, tensión nominal (III/2): 320 V, superficie de contacto: Sn, tipo de conexión del contacto: Hembra, número de potenciales: 2, número de filas: 1, número de polos: 2, número de conexiones: 2, familia de artículos: MSTBT 2,5/..-ST, paso: 5 mm, tipo de conexión: Conexión por tornillo con cápsula de tracción, forma de sujeción de tornillos: L Ranura longitudinal, dirección de conexión conductor/placa de circuito impreso: 0 °, gancho de sujeción: - Gancho de sujeción, sistema enchufable: COMBICON MSTB 2,5, bloqueo: sin, tipo de sujeción: sin, tipo de embalaje: empaquetado en caja | 210 | 100 | AA | PCB Connectors (PCC) | AAC | AACAFH | 50 | 50 | NO | PC |  | 3,69 | G | 66 | 92 | 103 | MM | 4046356669450 | 85366990 | DE | EC002638 | Imagen | Catálogo
1703879 | MSTBT 2,5/ 6-ST YE BD:18-13SO | Conector para placa de circuito impreso | Conector de placa de circuito impreso, sección nominal: 2,5 mm², color: amarillo, corriente nominal: 12 A, tensión nominal (III/2): 320 V, superficie de contacto: Sn, tipo de conexión del contacto: Hembra, número de potenciales: 6, número de filas: 1, número de polos: 6, número de conexiones: 6, familia de artículos: MSTBT 2,5/..-ST, paso: 5 mm, tipo de conexión: Conexión por tornillo con cápsula de tracción, forma de sujeción de tornillos: L Ranura longitudinal, dirección de conexión conductor/placa de circuito impreso: 0 °, gancho de sujeción: - Gancho de sujeción, sistema enchufable: COMBICON MSTB 2,5, bloqueo: sin, tipo de sujeción: sin, tipo de embalaje: empaquetado en caja | 622.21 | 100 | AA | PCB Connectors (PCC) | AAC | AACAFH | 50 | 50 | NO | PC |  | 10,33 | G | 98 | 90 | 102 | MM | 4046356669559 | 85366990 | DE | EC002638 | Imagen | Catálogo
1703880 | MSTBT 2,5/ 4-ST YE BD:41-44 | Conector para placa de circuito impreso | Conector de placa de circuito impreso, sección nominal: 2,5 mm², color: amarillo, corriente nominal: 12 A, tensión nominal (III/2): 320 V, superficie de contacto: Sn, tipo de conexión del contacto: Hembra, número de potenciales: 4, número de filas: 1, número de polos: 4, número de conexiones: 4, familia de artículos: MSTBT 2,5/..-ST, paso: 5 mm, tipo de conexión: Conexión por tornillo con cápsula de tracción, forma de sujeción de tornillos: L Ranura longitudinal, dirección de conexión conductor/placa de circuito impreso: 0 °, gancho de sujeción: - Gancho de sujeción, sistema enchufable: COMBICON MSTB 2,5, bloqueo: sin, tipo de sujeción: sin, tipo de embalaje: empaquetado en caja | 418.44 | 100 | AA | PCB Connectors (PCC) | AAC | AACAFH | 50 | 50 | NO | PC |  | 6,99 | G | 67 | 90 | 101 | MM | 4046356669535 | 85366990 | DE | EC002638 | Imagen | Catálogo
1703881 | MSTBT 2,5/ 4-ST YE BD:45-48 | Conector para placa de circuito impreso | Conector de placa de circuito impreso, sección nominal: 2,5 mm², color: amarillo, corriente nominal: 12 A, tensión nominal (III/2): 320 V, superficie de contacto: Sn, tipo de conexión del contacto: Hembra, número de potenciales: 4, número de filas: 1, número de polos: 4, número de conexiones: 4, familia de artículos: MSTBT 2,5/..-ST, paso: 5 mm, tipo de conexión: Conexión por tornillo con cápsula de tracción, forma de sujeción de tornillos: L Ranura longitudinal, dirección de conexión conductor/placa de circuito impreso: 0 °, gancho de sujeción: - Gancho de sujeción, sistema enchufable: COMBICON MSTB 2,5, bloqueo: sin, tipo de sujeción: sin, tipo de embalaje: empaquetado en caja | 418.44 | 100 | AA | PCB Connectors (PCC) | AAC | AACAFH | 50 | 50 | NO | PC |  | 7,00 | G | 66 | 90 | 100 | MM | 4046356669511 | 85366990 | DE | EC002638 | Imagen | Catálogo
1703882 | MSTBT 2,5/ 4-ST YE BD:49-52 | Conector para placa de circuito impreso | Conector de placa de circuito impreso, sección nominal: 2,5 mm², color: amarillo, corriente nominal: 12 A, tensión nominal (III/2): 320 V, superficie de contacto: Sn, tipo de conexión del contacto: Hembra, número de potenciales: 4, número de filas: 1, número de polos: 4, número de conexiones: 4, familia de artículos: MSTBT 2,5/..-ST, paso: 5 mm, tipo de conexión: Conexión por tornillo con cápsula de tracción, forma de sujeción de tornillos: L Ranura longitudinal, dirección de conexión conductor/placa de circuito impreso: 0 °, gancho de sujeción: - Gancho de sujeción, sistema enchufable: COMBICON MSTB 2,5, bloqueo: sin, tipo de sujeción: sin, tipo de embalaje: empaquetado en caja | 418.44 | 100 | AA | PCB Connectors (PCC) | AAC | AACAFH | 50 | 50 | NO | PC |  | 7,00 | G | 66 | 92 | 103 | MM | 4046356669504 | 85366990 | DE | EC002638 | Imagen | Catálogo
1703883 | MSTBT 2,5/ 6-ST YE BD:53-58 | Conector para placa de circuito impreso | Conector de placa de circuito impreso, sección nominal: 2,5 mm², color: amarillo, corriente nominal: 12 A, tensión nominal (III/2): 320 V, superficie de contacto: Sn, tipo de conexión del contacto: Hembra, número de potenciales: 6, número de filas: 1, número de polos: 6, número de conexiones: 6, familia de artículos: MSTBT 2,5/..-ST, paso: 5 mm, tipo de conexión: Conexión por tornillo con cápsula de tracción, forma de sujeción de tornillos: L Ranura longitudinal, dirección de conexión conductor/placa de circuito impreso: 0 °, gancho de sujeción: - Gancho de sujeción, sistema enchufable: COMBICON MSTB 2,5, bloqueo: sin, tipo de sujeción: sin, tipo de embalaje: empaquetado en caja | 622.21 | 100 | AA | PCB Connectors (PCC) | AAC | AACAFH | 50 | 1000 | NO | PC |  | 10,32 | G | 98 | 90 | 102 | MM | 4046356669542 | 85366990 | DE | EC002638 | Imagen | Catálogo
1703884 | MSTBT 2,5/ 2-ST YE BD:61,62 | Conector para placa de circuito impreso | Conector de placa de circuito impreso, sección nominal: 2,5 mm², color: amarillo, corriente nominal: 12 A, tensión nominal (III/2): 320 V, superficie de contacto: Sn, tipo de conexión del contacto: Hembra, número de potenciales: 2, número de filas: 1, número de polos: 2, número de conexiones: 2, familia de artículos: MSTBT 2,5/..-ST, paso: 5 mm, tipo de conexión: Conexión por tornillo con cápsula de tracción, forma de sujeción de tornillos: L Ranura longitudinal, dirección de conexión conductor/placa de circuito impreso: 0 °, gancho de sujeción: - Gancho de sujeción, sistema enchufable: COMBICON MSTB 2,5, bloqueo: sin, tipo de sujeción: sin, tipo de embalaje: empaquetado en caja | 210 | 100 | AA | PCB Connectors (PCC) | AAC | AACAFH | 50 | 50 | NO | PC |  | 3,69 | G | 66 | 92 | 103 | MM | 4046356669467 | 85366990 | DE | EC002638 | Imagen | Catálogo
1703885 | MSTBT 2,5/ 4-ST YE BD:65-68 | Conector para placa de circuito impreso | Conector de placa de circuito impreso, sección nominal: 2,5 mm², color: amarillo, corriente nominal: 12 A, tensión nominal (III/2): 320 V, superficie de contacto: Sn, tipo de conexión del contacto: Hembra, número de potenciales: 4, número de filas: 1, número de polos: 4, número de conexiones: 4, familia de artículos: MSTBT 2,5/..-ST, paso: 5 mm, tipo de conexión: Conexión por tornillo con cápsula de tracción, forma de sujeción de tornillos: L Ranura longitudinal, dirección de conexión conductor/placa de circuito impreso: 0 °, gancho de sujeción: - Gancho de sujeción, sistema enchufable: COMBICON MSTB 2,5, bloqueo: sin, tipo de sujeción: sin, tipo de embalaje: empaquetado en caja | 418.44 | 100 | AA | PCB Connectors (PCC) | AAC | AACAFH | 50 | 50 | NO | PC |  | 6,97 | G | 66 | 89 | 101 | MM | 4046356669498 | 85366990 | DE | EC002638 | Imagen | Catálogo
1703886 | MKDS 1,5/ 6 BD:41-53 | Borna para placa de circuito impreso | Terminal de tarjetas de circuitos impresos, corriente nominal: 17,5 A, tensión nominal (III/2): 400 V, sección nominal: 1,5 mm², número de potenciales: 6, número de filas: 1, número de polos por fila: 6, familia de artículos: MKDS 1,5, paso: 5 mm, tipo de conexión: Conexión por tornillo con cápsula de tracción, forma de sujeción de tornillos: L Ranura longitudinal, montaje: Soldadura por ola, dirección de conexión conductor/placa de circuito impreso: 0 °, color: verde, Disposición de pines: Disposición de pines lineal, Longitud del pin [P]: 3,5 mm, número de pines de soldadura por potencial: 1, tipo de embalaje: empaquetado en caja | 328.3 | 100 | AA | PCB Connectors (PCC) | AAL | AALFGF | 50 | 50 | NO | PC |  | 8,65 | G | 63 | 78 | 115 | MM | 4046356669429 | 85369010 | DE | EC002643 | Imagen | Catálogo
1703887 | MSTBT 2,5/ 4-ST RDBDWH:-A1SO | Conector para placa de circuito impreso | Conector de placa de circuito impreso, sección nominal: 2,5 mm², color: rojo, corriente nominal: 12 A, tensión nominal (III/2): 320 V, superficie de contacto: Sn, tipo de conexión del contacto: Hembra, número de potenciales: 4, número de filas: 1, número de polos: 4, número de conexiones: 4, familia de artículos: MSTBT 2,5/..-ST, paso: 5 mm, tipo de conexión: Conexión por tornillo con cápsula de tracción, forma de sujeción de tornillos: L Ranura longitudinal, dirección de conexión conductor/placa de circuito impreso: 0 °, gancho de sujeción: - Gancho de sujeción, sistema enchufable: COMBICON MSTB 2,5, bloqueo: sin, tipo de sujeción: sin, tipo de embalaje: empaquetado en caja | 418.44 | 100 | AA | PCB Connectors (PCC) | AAC | AACAFH | 50 | 50 | NO | PC |  | 7,04 | G | 66 | 92 | 103 | MM | 4046356669856 | 85366990 | DE | EC002638 | Imagen | Catálogo
1703888 | MSTBT 2,5/ 4-ST RDBDWH:-13SO | Conector para placa de circuito impreso | Conector de placa de circuito impreso, sección nominal: 2,5 mm², color: rojo, corriente nominal: 12 A, tensión nominal (III/2): 320 V, superficie de contacto: Sn, tipo de conexión del contacto: Hembra, número de potenciales: 4, número de filas: 1, número de polos: 4, número de conexiones: 4, familia de artículos: MSTBT 2,5/..-ST, paso: 5 mm, tipo de conexión: Conexión por tornillo con cápsula de tracción, forma de sujeción de tornillos: L Ranura longitudinal, dirección de conexión conductor/placa de circuito impreso: 0 °, gancho de sujeción: - Gancho de sujeción, sistema enchufable: COMBICON MSTB 2,5, bloqueo: sin, tipo de sujeción: sin, tipo de embalaje: empaquetado en caja | 418.44 | 100 | AA | PCB Connectors (PCC) | AAC | AACAFH | 50 | 50 | NO | PC |  | 7,05 | G | 66 | 92 | 103 | MM | 4046356669863 | 85366990 | DE | EC002638 | Imagen | Catálogo
1703889 | MSTBT 2,5/ 4-ST RDBDWH:-Y1SO | Conector para placa de circuito impreso | Conector de placa de circuito impreso, sección nominal: 2,5 mm², color: rojo, corriente nominal: 12 A, tensión nominal (III/2): 320 V, superficie de contacto: Sn, tipo de conexión del contacto: Hembra, número de potenciales: 4, número de filas: 1, número de polos: 4, número de conexiones: 4, familia de artículos: MSTBT 2,5/..-ST, paso: 5 mm, tipo de conexión: Conexión por tornillo con cápsula de tracción, forma de sujeción de tornillos: L Ranura longitudinal, dirección de conexión conductor/placa de circuito impreso: 0 °, gancho de sujeción: - Gancho de sujeción, sistema enchufable: COMBICON MSTB 2,5, bloqueo: sin, tipo de sujeción: sin, tipo de embalaje: empaquetado en caja | 418.44 | 100 | AA | PCB Connectors (PCC) | AAC | AACAFH | 50 | 50 | NO | PC |  | 7,04 | G | 66 | 92 | 103 | MM | 4046356669870 | 85366990 | DE | EC002638 | Imagen | Catálogo
1703890 | MSTBT 2,5/ 4-ST RDBDWH:-53SO | Conector para placa de circuito impreso | Conector de placa de circuito impreso, sección nominal: 2,5 mm², color: rojo, corriente nominal: 12 A, tensión nominal (III/2): 320 V, superficie de contacto: Sn, tipo de conexión del contacto: Hembra, número de potenciales: 4, número de filas: 1, número de polos: 4, número de conexiones: 4, familia de artículos: MSTBT 2,5/..-ST, paso: 5 mm, tipo de conexión: Conexión por tornillo con cápsula de tracción, forma de sujeción de tornillos: L Ranura longitudinal, dirección de conexión conductor/placa de circuito impreso: 0 °, gancho de sujeción: - Gancho de sujeción, sistema enchufable: COMBICON MSTB 2,5, bloqueo: sin, tipo de sujeción: sin, tipo de embalaje: empaquetado en caja | 418.44 | 100 | AA | PCB Connectors (PCC) | AAC | AACAFH | 50 | 50 | NO | PC |  | 7,03 | G | 66 | 92 | 103 | MM | 4046356669887 | 85366990 | DE | EC002638 | Imagen | Catálogo
1703895 | MKKDS 3/ 4 | Borna para placa de circuito impreso | Terminal de tarjetas de circuitos impresos, corriente nominal: 22 A, tensión nominal (III/2): 400 V, sección nominal: 2,5 mm², número de filas: 2, número de polos por fila: 4, familia de artículos: MKKDS 3, paso: 5 mm, tipo de conexión: Conexión por tornillo con cápsula de tracción, forma de sujeción de tornillos: L Ranura longitudinal, montaje: Soldadura por ola, dirección de conexión conductor/placa de circuito impreso: 0 °, color: verde, Disposición de pines: Disposición de pines lineal, Longitud del pin [P]: 5 mm, número de pines de soldadura por potencial: 1, tipo de embalaje: empaquetado en caja. ¡El artículo puede alinearse con distintos números de polos! | 555.36 | 100 | AA | PCB Connectors (PCC) | AAM | AAMFKD | 50 | 50 | NO | PC |  | 18,84 | G | 91 | 136 | 114 | MM | 4055626368801 | 85369010 | CN | EC002643 | Imagen | Catálogo
1703899 | ZFKDSA 1,5C-5,0- 8 BD:1-8 | Borna para placa de circuito impreso | Terminal de tarjetas de circuitos impresos, corriente nominal: 16 A, tensión nominal (III/2): 400 V, sección nominal: 1,5 mm², número de potenciales: 8, número de filas: 1, número de polos por fila: 8, familia de artículos: ZFKDS(A) 1,5C, paso: 5 mm, tipo de conexión: Conexión por resorte, montaje: Soldadura por ola, dirección de conexión conductor/placa de circuito impreso: 45 °, color: verde, Disposición de pines: Disposición de pines lineal, Longitud del pin [P]: 3,5 mm, número de pines de soldadura por potencial: 2, tipo de embalaje: empaquetado en caja | 389.07 | 100 | AA | PCB Connectors (PCC) | AAL | AALMBC | 50 | 50 | NO | PC |  | 7,96 | G | 54 | 197 | 76 | MM | 4046356912617 | 85369010 | IN | EC002643 | Imagen | Catálogo
1703900 | FMC 1,5/ 4-ST-3,5-RFBD1-4NZ | Conector para placa de circuito impreso | Conector de placa de circuito impreso, sección nominal: 1,5 mm², color: verde, corriente nominal: 8 A, tensión nominal (III/2): 160 V, superficie de contacto: Sn, tipo de conexión del contacto: Hembra, número de potenciales: 4, número de filas: 1, número de polos: 4, número de conexiones: 4, familia de artículos: FMC 1,5/..-ST-RF, paso: 3,5 mm, tipo de conexión: Conexión por resorte push-in, dirección de conexión conductor/placa de circuito impreso: 0 °, sistema enchufable: COMBICON FMC 1,5 - MCDN 1,5, bloqueo: Bloqueo por encaje, tipo de sujeción: Gatillo de bloqueo, tipo de embalaje: empaquetado en caja | 497.56 | 100 | AA | PCB Connectors (PCC) | AAB | AABFAC | 50 | 50 | NO | PC |  | 2,87 | G | 47 | 113 | 78 | MM | 4046356913089 | 85366990 | DE | EC002638 | Imagen | Catálogo
1703904 | MKDSN 2,5/ 7-5,08 SZS-SCREW | Borna para placa de circuito impreso | Terminal de tarjetas de circuitos impresos, corriente nominal: 24 A, tensión nominal (III/2): 400 V, sección nominal: 2,5 mm², número de potenciales: 7, número de filas: 1, número de polos por fila: 7, familia de artículos: MKDSN 2,5, paso: 5,08 mm, tipo de conexión: Conexión por tornillo con cápsula de tracción, forma de sujeción de tornillos: L Ranura longitudinal, montaje: Soldadura por ola, dirección de conexión conductor/placa de circuito impreso: 0 °, color: verde, Disposición de pines: Disposición de pines lineal, Longitud del pin [P]: 3,5 mm, número de pines de soldadura por potencial: 1, tipo de embalaje: empaquetado en caja | 267.09 | 100 | AA | PCB Connectors (PCC) | AAM | AAMFHC | 50 | 50 | NO | PC |  | 11,27 | G | 48 | 136 | 114 | MM | 4046356914574 | 85369010 | CN | EC002643 | Imagen | Catálogo
1703906 | MSTBT 2,5/ 4-ST RDBDWH:Y03- | Conector para placa de circuito impreso | Conector de placa de circuito impreso, sección nominal: 2,5 mm², color: rojo, corriente nominal: 12 A, tensión nominal (III/2): 320 V, superficie de contacto: Sn, tipo de conexión del contacto: Hembra, número de potenciales: 4, número de filas: 1, número de polos: 4, número de conexiones: 4, familia de artículos: MSTBT 2,5/..-ST, paso: 5 mm, tipo de conexión: Conexión por tornillo con cápsula de tracción, forma de sujeción de tornillos: L Ranura longitudinal, dirección de conexión conductor/placa de circuito impreso: 0 °, gancho de sujeción: - Gancho de sujeción, sistema enchufable: COMBICON MSTB 2,5, bloqueo: sin, tipo de sujeción: sin, tipo de embalaje: empaquetado en caja | 418.44 | 100 | AA | PCB Connectors (PCC) | AAC | AACAFH | 50 | 50 | NO | PC |  | 7,07 | G | 66 | 92 | 103 | MM | 4046356669894 | 85366990 | DE | EC002638 | Imagen | Catálogo
1703907 | MSTBT 2,5/ 4-ST RDBDWH:14- | Conector para placa de circuito impreso | Conector de placa de circuito impreso, sección nominal: 2,5 mm², color: rojo, corriente nominal: 12 A, tensión nominal (III/2): 320 V, superficie de contacto: Sn, tipo de conexión del contacto: Hembra, número de potenciales: 4, número de filas: 1, número de polos: 4, número de conexiones: 4, familia de artículos: MSTBT 2,5/..-ST, paso: 5 mm, tipo de conexión: Conexión por tornillo con cápsula de tracción, forma de sujeción de tornillos: L Ranura longitudinal, dirección de conexión conductor/placa de circuito impreso: 0 °, gancho de sujeción: - Gancho de sujeción, sistema enchufable: COMBICON MSTB 2,5, bloqueo: sin, tipo de sujeción: sin, tipo de embalaje: empaquetado en caja | 418.44 | 100 | AA | PCB Connectors (PCC) | AAC | AACAFH | 50 | 50 | NO | PC |  | 7,03 | G | 66 | 92 | 103 | MM | 4046356669900 | 85366990 | DE | EC002638 | Imagen | Catálogo
1703908 | MSTBT 2,5/ 4-ST RDBDWH:Y2- | Conector para placa de circuito impreso | Conector de placa de circuito impreso, sección nominal: 2,5 mm², color: rojo, corriente nominal: 12 A, tensión nominal (III/2): 320 V, superficie de contacto: Sn, tipo de conexión del contacto: Hembra, número de potenciales: 4, número de filas: 1, número de polos: 4, número de conexiones: 4, familia de artículos: MSTBT 2,5/..-ST, paso: 5 mm, tipo de conexión: Conexión por tornillo con cápsula de tracción, forma de sujeción de tornillos: L Ranura longitudinal, dirección de conexión conductor/placa de circuito impreso: 0 °, gancho de sujeción: - Gancho de sujeción, sistema enchufable: COMBICON MSTB 2,5, bloqueo: sin, tipo de sujeción: sin, tipo de embalaje: empaquetado en caja | 418.44 | 100 | AA | PCB Connectors (PCC) | AAC | AACAFH | 50 | 50 | NO | PC |  | 7,06 | G | 66 | 92 | 103 | MM | 4046356669917 | 85366990 | DE | EC002638 | Imagen | Catálogo
1703911 | MSTBT 2,5/ 4-ST RDBDWH:54- | Conector para placa de circuito impreso | Conector de placa de circuito impreso, sección nominal: 2,5 mm², color: rojo, corriente nominal: 12 A, tensión nominal (III/2): 320 V, superficie de contacto: Sn, tipo de conexión del contacto: Hembra, número de potenciales: 4, número de filas: 1, número de polos: 4, número de conexiones: 4, familia de artículos: MSTBT 2,5/..-ST, paso: 5 mm, tipo de conexión: Conexión por tornillo con cápsula de tracción, forma de sujeción de tornillos: L Ranura longitudinal, dirección de conexión conductor/placa de circuito impreso: 0 °, gancho de sujeción: - Gancho de sujeción, sistema enchufable: COMBICON MSTB 2,5, bloqueo: sin, tipo de sujeción: sin, tipo de embalaje: empaquetado en caja | 418.44 | 100 | AA | PCB Connectors (PCC) | AAC | AACAFH | 50 | 50 | NO | PC |  | 7,05 | G | 66 | 92 | 103 | MM | 4046356669924 | 85366990 | DE | EC002638 | Imagen | Catálogo
1703912 | FKCT 2,5/ 4-ST RDBKBDWHS11-SO | Conector para placa de circuito impreso | Conector de placa de circuito impreso, sección nominal: 2,5 mm², color: rojo, corriente nominal: 12 A, tensión nominal (III/2): 320 V, superficie de contacto: Sn, tipo de conexión del contacto: Hembra, número de potenciales: 4, número de filas: 1, número de polos: 4, número de conexiones: 4, familia de artículos: FKCT 2,5/..-ST, paso: 5 mm, tipo de conexión: Conexión por resorte push-in, dirección de conexión conductor/placa de circuito impreso: 0 °, gancho de sujeción: - Gancho de sujeción, sistema enchufable: COMBICON MSTB 2,5, bloqueo: sin, tipo de sujeción: sin, tipo de embalaje: empaquetado en caja | 348.45 | 100 | AA | PCB Connectors (PCC) | AAC | AACFAG | 50 | 50 | NO | PC |  | 7,17 | G | 77 | 90 | 140 | MM | 4046356669931 | 85366990 | DE | EC002638 | Imagen | Catálogo
1703913 | FKCT 2,5/ 4-ST RDBKBDWH:43-SO | Conector para placa de circuito impreso | Conector de placa de circuito impreso, sección nominal: 2,5 mm², color: rojo, corriente nominal: 12 A, tensión nominal (III/2): 320 V, superficie de contacto: Sn, tipo de conexión del contacto: Hembra, número de potenciales: 4, número de filas: 1, número de polos: 4, número de conexiones: 4, familia de artículos: FKCT 2,5/..-ST, paso: 5 mm, tipo de conexión: Conexión por resorte push-in, dirección de conexión conductor/placa de circuito impreso: 0 °, gancho de sujeción: - Gancho de sujeción, sistema enchufable: COMBICON MSTB 2,5, bloqueo: sin, tipo de sujeción: sin, tipo de embalaje: empaquetado en caja | 348.45 | 100 | AA | PCB Connectors (PCC) | AAC | AACFAG | 50 | 50 | NO | PC |  | 7,17 | G | 77 | 90 | 140 | MM | 4046356669948 | 85366990 | DE | EC002638 | Imagen | Catálogo
1703914 | FKCT 2,5/ 4-ST RDBKBDWH:-Y1SO | Conector para placa de circuito impreso | Conector de placa de circuito impreso, sección nominal: 2,5 mm², color: rojo, corriente nominal: 12 A, tensión nominal (III/2): 320 V, superficie de contacto: Sn, tipo de conexión del contacto: Hembra, número de potenciales: 4, número de filas: 1, número de polos: 4, número de conexiones: 4, familia de artículos: FKCT 2,5/..-ST, paso: 5 mm, tipo de conexión: Conexión por resorte push-in, dirección de conexión conductor/placa de circuito impreso: 0 °, gancho de sujeción: - Gancho de sujeción, sistema enchufable: COMBICON MSTB 2,5, bloqueo: sin, tipo de sujeción: sin, tipo de embalaje: empaquetado en caja | 348.45 | 100 | AA | PCB Connectors (PCC) | AAC | AACFAG | 50 | 50 | NO | PC |  | 7,16 | G | 77 | 90 | 140 | MM | 4046356669955 | 85366990 | DE | EC002638 | Imagen | Catálogo
1703915 | FKCT 2,5/ 4-ST RDBKBDWH:83-SO | Conector para placa de circuito impreso | Conector de placa de circuito impreso, sección nominal: 2,5 mm², color: rojo, corriente nominal: 12 A, tensión nominal (III/2): 320 V, superficie de contacto: Sn, tipo de conexión del contacto: Hembra, número de potenciales: 4, número de filas: 1, número de polos: 4, número de conexiones: 4, familia de artículos: FKCT 2,5/..-ST, paso: 5 mm, tipo de conexión: Conexión por resorte push-in, dirección de conexión conductor/placa de circuito impreso: 0 °, gancho de sujeción: - Gancho de sujeción, sistema enchufable: COMBICON MSTB 2,5, bloqueo: sin, tipo de sujeción: sin, tipo de embalaje: empaquetado en caja | 348.45 | 100 | AA | PCB Connectors (PCC) | AAC | AACFAG | 50 | 50 | NO | PC |  | 7,17 | G | 77 | 90 | 140 | MM | 4046356669962 | 85366990 | DE | EC002638 | Imagen | Catálogo
1703916 | FKCT 2,5/ 4-ST RDBKBDWH:Y03- | Conector para placa de circuito impreso | Conector de placa de circuito impreso, sección nominal: 2,5 mm², color: rojo, corriente nominal: 12 A, tensión nominal (III/2): 320 V, superficie de contacto: Sn, tipo de conexión del contacto: Hembra, número de potenciales: 4, número de filas: 1, número de polos: 4, número de conexiones: 4, familia de artículos: FKCT 2,5/..-ST, paso: 5 mm, tipo de conexión: Conexión por resorte push-in, dirección de conexión conductor/placa de circuito impreso: 0 °, gancho de sujeción: - Gancho de sujeción, sistema enchufable: COMBICON MSTB 2,5, bloqueo: sin, tipo de sujeción: sin, tipo de embalaje: empaquetado en caja | 348.45 | 100 | AA | PCB Connectors (PCC) | AAC | AACFAG | 50 | 50 | NO | PC |  | 7,16 | G | 77 | 90 | 140 | MM | 4046356669979 | 85366990 | DE | EC002638 | Imagen | Catálogo
1703917 | FKCT 2,5/ 4-ST RDBKBDWH:14- | Conector para placa de circuito impreso | Conector de placa de circuito impreso, sección nominal: 2,5 mm², color: rojo, corriente nominal: 12 A, tensión nominal (III/2): 320 V, superficie de contacto: Sn, tipo de conexión del contacto: Hembra, número de potenciales: 4, número de filas: 1, número de polos: 4, número de conexiones: 4, familia de artículos: FKCT 2,5/..-ST, paso: 5 mm, tipo de conexión: Conexión por resorte push-in, dirección de conexión conductor/placa de circuito impreso: 0 °, gancho de sujeción: - Gancho de sujeción, sistema enchufable: COMBICON MSTB 2,5, bloqueo: sin, tipo de sujeción: sin, tipo de embalaje: empaquetado en caja | 348.45 | 100 | AA | PCB Connectors (PCC) | AAC | AACFAG | 50 | 50 | NO | PC |  | 7,16 | G | 77 | 90 | 140 | MM | 4046356669986 | 85366990 | DE | EC002638 | Imagen | Catálogo
1703918 | FKCT 2,5/ 4-ST RDBKBDWH:-S22 | Conector para placa de circuito impreso | Conector de placa de circuito impreso, sección nominal: 2,5 mm², color: rojo, corriente nominal: 12 A, tensión nominal (III/2): 320 V, superficie de contacto: Sn, tipo de conexión del contacto: Hembra, número de potenciales: 4, número de filas: 1, número de polos: 4, número de conexiones: 4, familia de artículos: FKCT 2,5/..-ST, paso: 5 mm, tipo de conexión: Conexión por resorte push-in, dirección de conexión conductor/placa de circuito impreso: 0 °, gancho de sujeción: - Gancho de sujeción, sistema enchufable: COMBICON MSTB 2,5, bloqueo: sin, tipo de sujeción: sin, tipo de embalaje: empaquetado en caja | 348.45 | 100 | AA | PCB Connectors (PCC) | AAC | AACFAG | 50 | 50 | NO | PC |  | 7,16 | G | 77 | 90 | 140 | MM | 4046356669993 | 85366990 | DE | EC002638 | Imagen | Catálogo
1703919 | FKCT 2,5/ 4-ST RDBKBDWH:-84 | Conector para placa de circuito impreso | Conector de placa de circuito impreso, sección nominal: 2,5 mm², color: rojo, corriente nominal: 12 A, tensión nominal (III/2): 320 V, superficie de contacto: Sn, tipo de conexión del contacto: Hembra, número de potenciales: 4, número de filas: 1, número de polos: 4, número de conexiones: 4, familia de artículos: FKCT 2,5/..-ST, paso: 5 mm, tipo de conexión: Conexión por resorte push-in, dirección de conexión conductor/placa de circuito impreso: 0 °, gancho de sujeción: - Gancho de sujeción, sistema enchufable: COMBICON MSTB 2,5, bloqueo: sin, tipo de sujeción: sin, tipo de embalaje: empaquetado en caja | 348.45 | 100 | AA | PCB Connectors (PCC) | AAC | AACFAG | 50 | 50 | NO | PC |  | 7,16 | G | 77 | 90 | 140 | MM | 4046356670005 | 85366990 | DE | EC002638 | Imagen | Catálogo
1703922 | FMC 1,5/ 4-STF-3,81 BD:PE,0V | Conector para placa de circuito impreso | Conector de placa de circuito impreso, sección nominal: 1,5 mm², color: verde, corriente nominal: 8 A, tensión nominal (III/2): 160 V, superficie de contacto: Sn, tipo de conexión del contacto: Hembra, número de potenciales: 4, número de filas: 1, número de polos: 4, número de conexiones: 4, familia de artículos: FMC 1,5/..-STF, paso: 3,81 mm, tipo de conexión: Conexión por resorte push-in, dirección de conexión conductor/placa de circuito impreso: 0 °, sistema enchufable: COMBICON FMC 1,5 - MCDN 1,5, bloqueo: Bloqueo por tornillo, tipo de sujeción: Sujeción aérea (tornillo), tipo de embalaje: empaquetado en caja | 392.66 | 100 | AA | PCB Connectors (PCC) | AAB | AABFBB | 50 | 50 | NO | PC |  | 3,45 | G | 63 | 78 | 115 | MM | 4046356668927 | 85366990 | DE | EC002638 | Imagen | Catálogo
1703930 | GIC 2,5 HC/ 7-G-7,62 GY | Carcasa de base para placa de circuito impreso | Carcasa base placa de circuito impreso, sección nominal: 2,5 mm², color: gris, corriente nominal: 16 A, tensión nominal (III/2): 630 V, superficie de contacto: Sn, tipo de conexión del contacto: Hembra, número de potenciales: 7, número de filas: 1, número de polos: 7, número de conexiones: 7, familia de artículos: GIC 2,5 HC/..-G, paso: 7,62 mm, montaje: Soldadura por ola, disposición de pines: Disposición de pines lineal, longitud del pin [P]: 3,5 mm, número de pines de soldadura por potencial: 2, sistema enchufable: COMBICON MSTB 2,5 HC, Orientación de la cara enchufable: Estándar, bloqueo: sin, tipo de sujeción: sin, tipo de embalaje: empaquetado en caja | 672.61 | 100 | AA | PCB Connectors (PCC) | AAC | AACSBE | 50 | 50 | NO | PC |  | 8,96 | G | 66 | 282 | 180 | MM | 4046356670067 | 85366930 | DE | EC002637 | Imagen | Catálogo
1703945 | MSTBTP 2,5/ 3-ST GY7031CP3BDNZ | Conector para placa de circuito impreso | Conector de placa de circuito impreso, sección nominal: 2,5 mm², color: gris azulado, corriente nominal: 12 A, tensión nominal (III/2): 320 V, superficie de contacto: Sn, tipo de conexión del contacto: Hembra, número de potenciales: 3, número de filas: 1, número de polos: 3, número de conexiones: 3, familia de artículos: MSTBTP 2,5/..-ST, paso: 5 mm, tipo de conexión: Conexión por tornillo con cápsula de tracción, forma de sujeción de tornillos: L Ranura longitudinal, dirección de conexión conductor/placa de circuito impreso: 0 °, gancho de sujeción: - Gancho de sujeción, sistema enchufable: COMBICON MSTB 2,5, bloqueo: sin, tipo de sujeción: sin, tipo de embalaje: empaquetado en caja | 371.69 | 100 | AA | PCB Connectors (PCC) | AAC | AACAFJ | 50 | 50 | NO | PC |  | 5,74 | G | 60 | 78 | 114 | MM | 4046356670692 | 85366990 | PL | EC002638 | Imagen | Catálogo
1703946 | DFK-IPC 16/ 3-STF-SH-10,16 | Borne pasamuros | Borne pasamuros, sección nominal: 16 mm², color: verde, corriente nominal: 76 A, tensión nominal (III/2): 1000 V, superficie de contacto: Ag, tipo de conexión del contacto: Hembra, número de potenciales: 3, número de filas: 1, número de polos: 3, número de conexiones: 3, familia de artículos: DFK-IPC 16/..-STF-SH, paso: 10,16 mm, tipo de conexión: Conexión por tornillo con cápsula de tracción, forma de sujeción de tornillos: L Ranura longitudinal, dirección de conexión conductor/placa de circuito impreso: 0 °, sistema enchufable: COMBICON PC 16, Propiedades eléctricas: apantallado, Orientación de la cara enchufable: Estándar, bloqueo: Bloqueo por tornillo, tipo de sujeción: Sujeción aérea (tornillo), tipo de embalaje: empaquetado en caja | 1552.39 | 100 | AA | PCB Connectors (PCC) | AAE | AAEWBC | 10 | 10 | NO | PC |  | 47,81 | G | 65 | 238 | 163 | MM | 4017918994709 | 85366990 | PL | EC002638 | Imagen | Catálogo
1703947 | MSTBTP 2,5/ 3-ST GY7031CP23BD | Conector para placa de circuito impreso | Conector de placa de circuito impreso, sección nominal: 2,5 mm², color: gris azulado, corriente nominal: 12 A, tensión nominal (III/2): 320 V, superficie de contacto: Sn, tipo de conexión del contacto: Hembra, número de potenciales: 3, número de filas: 1, número de polos: 3, número de conexiones: 3, familia de artículos: MSTBTP 2,5/..-ST, paso: 5 mm, tipo de conexión: Conexión por tornillo con cápsula de tracción, forma de sujeción de tornillos: L Ranura longitudinal, dirección de conexión conductor/placa de circuito impreso: 0 °, gancho de sujeción: - Gancho de sujeción, sistema enchufable: COMBICON MSTB 2,5, bloqueo: sin, tipo de sujeción: sin, tipo de embalaje: empaquetado en caja | 405.18 | 100 | AA | PCB Connectors (PCC) | AAC | AACAFJ | 50 | 50 | NO | PC |  | 5,72 | G | 60 | 78 | 114 | MM | 4046356670708 | 85366990 | PL | EC002638 | Imagen | Catálogo
1703948 | MSTBTP 2,5/ 3-ST CP2,3 BDNZ | Conector para placa de circuito impreso | Conector de placa de circuito impreso, sección nominal: 2,5 mm², color: verde, corriente nominal: 12 A, tensión nominal (III/2): 320 V, superficie de contacto: Sn, tipo de conexión del contacto: Hembra, número de potenciales: 3, número de filas: 1, número de polos: 3, número de conexiones: 3, familia de artículos: MSTBTP 2,5/..-ST, paso: 5 mm, tipo de conexión: Conexión por tornillo con cápsula de tracción, forma de sujeción de tornillos: L Ranura longitudinal, dirección de conexión conductor/placa de circuito impreso: 0 °, gancho de sujeción: - Gancho de sujeción, sistema enchufable: COMBICON MSTB 2,5, bloqueo: sin, tipo de sujeción: sin, tipo de embalaje: empaquetado en caja | 433.19 | 100 | AA | PCB Connectors (PCC) | AAC | AACAFJ | 50 | 1000 | NO | PC |  | 5,74 | G | 60 | 78 | 114 | MM | 4046356670722 | 85366990 | PL | EC002638 | Imagen | Catálogo
1703949 | MSTBTP 2,5/ 3-ST GY7031CP1BDSO | Conector para placa de circuito impreso | Conector de placa de circuito impreso, sección nominal: 2,5 mm², color: gris azulado, corriente nominal: 12 A, tensión nominal (III/2): 320 V, superficie de contacto: Sn, tipo de conexión del contacto: Hembra, número de potenciales: 3, número de filas: 1, número de polos: 3, número de conexiones: 3, familia de artículos: MSTBTP 2,5/..-ST, paso: 5 mm, tipo de conexión: Conexión por tornillo con cápsula de tracción, forma de sujeción de tornillos: L Ranura longitudinal, dirección de conexión conductor/placa de circuito impreso: 0 °, gancho de sujeción: - Gancho de sujeción, sistema enchufable: COMBICON MSTB 2,5, bloqueo: sin, tipo de sujeción: sin, tipo de embalaje: empaquetado en caja | 371.69 | 100 | AA | PCB Connectors (PCC) | AAC | AACAFJ | 50 | 50 | NO | PC |  | 5,70 | G | 60 | 78 | 114 | MM | 4046356670685 | 85366990 | PL | EC002638 | Imagen | Catálogo
1703950 | MSTB 2,5/ 3-ST BD:14-16 | Conector para placa de circuito impreso | Conector de placa de circuito impreso, sección nominal: 2,5 mm², color: verde, corriente nominal: 12 A, tensión nominal (III/2): 320 V, superficie de contacto: Sn, tipo de conexión del contacto: Hembra, número de potenciales: 3, número de filas: 1, número de polos: 3, número de conexiones: 3, familia de artículos: MSTB 2,5/..-ST, paso: 5 mm, tipo de conexión: Conexión por tornillo con cápsula de tracción, forma de sujeción de tornillos: L Ranura longitudinal, dirección de conexión conductor/placa de circuito impreso: 0 °, gancho de sujeción: - Gancho de sujeción, sistema enchufable: COMBICON MSTB 2,5, bloqueo: sin, tipo de sujeción: sin, tipo de embalaje: empaquetado en caja | 262.78 | 100 | AA | PCB Connectors (PCC) | AAC | AACAFC | 50 | 50 | NO | PC |  | 5,29 | G | 66 | 92 | 103 | MM | 4046356670456 | 85366990 | DE | EC002638 | Imagen | Catálogo
1703951 | MSTB 2,5/ 3-ST BD:88-90 | Conector para placa de circuito impreso | Conector de placa de circuito impreso, sección nominal: 2,5 mm², color: verde, corriente nominal: 12 A, tensión nominal (III/2): 320 V, superficie de contacto: Sn, tipo de conexión del contacto: Hembra, número de potenciales: 3, número de filas: 1, número de polos: 3, número de conexiones: 3, familia de artículos: MSTB 2,5/..-ST, paso: 5 mm, tipo de conexión: Conexión por tornillo con cápsula de tracción, forma de sujeción de tornillos: L Ranura longitudinal, dirección de conexión conductor/placa de circuito impreso: 0 °, gancho de sujeción: - Gancho de sujeción, sistema enchufable: COMBICON MSTB 2,5, bloqueo: sin, tipo de sujeción: sin, tipo de embalaje: empaquetado en caja | 262.78 | 100 | AA | PCB Connectors (PCC) | AAC | AACAFC | 50 | 50 | NO | PC |  | 5,29 | G | 66 | 92 | 103 | MM | 4046356670463 | 85366990 | DE | EC002638 | Imagen | Catálogo
1703952 | MSTB 2,5/ 4-ST BD:27-30 | Conector para placa de circuito impreso | Conector de placa de circuito impreso, sección nominal: 2,5 mm², color: verde, corriente nominal: 12 A, tensión nominal (III/2): 320 V, superficie de contacto: Sn, tipo de conexión del contacto: Hembra, número de potenciales: 4, número de filas: 1, número de polos: 4, número de conexiones: 4, familia de artículos: MSTB 2,5/..-ST, paso: 5 mm, tipo de conexión: Conexión por tornillo con cápsula de tracción, forma de sujeción de tornillos: L Ranura longitudinal, dirección de conexión conductor/placa de circuito impreso: 0 °, gancho de sujeción: - Gancho de sujeción, sistema enchufable: COMBICON MSTB 2,5, bloqueo: sin, tipo de sujeción: sin, tipo de embalaje: empaquetado en caja | 339.25 | 100 | AA | PCB Connectors (PCC) | AAC | AACAFC | 50 | 50 | NO | PC |  | 6,92 | G | 66 | 92 | 103 | MM | 4046356670678 | 85366990 | DE | EC002638 | Imagen | Catálogo
1703953 | FKC 2,5/18-STF-5,08BKBDWH1-18 | Conector para placa de circuito impreso | Conector de placa de circuito impreso, sección nominal: 2,5 mm², color: negro, corriente nominal: 12 A, tensión nominal (III/2): 320 V, superficie de contacto: Sn, tipo de conexión del contacto: Hembra, número de potenciales: 18, número de filas: 1, número de polos: 18, número de conexiones: 18, familia de artículos: FKC 2,5/..-STF, paso: 5,08 mm, tipo de conexión: Conexión por resorte push-in, dirección de conexión conductor/placa de circuito impreso: 0 °, gancho de sujeción: - Gancho de sujeción, sistema enchufable: COMBICON MSTB 2,5, bloqueo: Bloqueo por tornillo, tipo de sujeción: Sujeción aérea (tornillo), tipo de embalaje: empaquetado en caja | 1561.7 | 100 | AA | PCB Connectors (PCC) | AAC | AACFBE | 50 | 50 | NO | PC |  | 33,51 | G | 100 | 252 | 140 | MM | 4046356670791 | 85366990 | DE | EC002638 | Imagen | Catálogo
1408102 | SAC-12P-MS/15,0-PUR/FS SCO | Cable para sensores/actuadores | Cable para sensores/actuadores, 12-polos, PUR sin halógenos, negro RAL 9005, Conector recta M12 SPEEDCON, a Hembra recta M12 SPEEDCON, longitud de cable: 15 m | 212.11 | 1 | AF | Industrial Field Connectivity (IFC) | AF1 | AF1CGA | 1 | 5 | NO | PC |  | 906,60 | G | 52 | 270 | 255 | MM | 4046356786546 | 85444290 | DE | EC001855 |  | Catálogo
1703955 | FMC 1,5/10-ST-3,5 BK | Conector para placa de circuito impreso | Conector de placa de circuito impreso, sección nominal: 1,5 mm², color: negro, corriente nominal: 8 A, tensión nominal (III/2): 160 V, superficie de contacto: Sn, tipo de conexión del contacto: Hembra, número de potenciales: 10, número de filas: 1, número de polos: 10, número de conexiones: 10, familia de artículos: FMC 1,5/..-ST, paso: 3,5 mm, tipo de conexión: Conexión por resorte push-in, dirección de conexión conductor/placa de circuito impreso: 0 °, sistema enchufable: COMBICON FMC 1,5 - MCDN 1,5, bloqueo: sin, tipo de sujeción: sin, tipo de embalaje: empaquetado en caja | 671.3 | 100 | AA | PCB Connectors (PCC) | AAB | AABFAA | 50 | 50 | NO | PC |  | 5,83 | G | 91 | 77 | 113 | MM | 4046356670814 | 85366990 | DE | EC002638 | Imagen | Catálogo
1703958 | MC 1,5/ 3-STF-3,81 BK AU | Conector para placa de circuito impreso | Conector de placa de circuito impreso, sección nominal: 1,5 mm², color: negro, corriente nominal: 8 A, tensión nominal (III/2): 160 V, superficie de contacto: Au, tipo de conexión del contacto: Hembra, número de potenciales: 3, número de filas: 1, número de polos: 3, número de conexiones: 3, familia de artículos: MC 1,5/..-STF, paso: 3,81 mm, tipo de conexión: Conexión por tornillo con cápsula de tracción, forma de sujeción de tornillos: L Ranura longitudinal, dirección de conexión conductor/placa de circuito impreso: 0 °, sistema enchufable: COMBICON MC 1,5, bloqueo: Bloqueo por tornillo, tipo de sujeción: Sujeción aérea (tornillo), tipo de embalaje: empaquetado en caja | 416.14 | 100 | AA | PCB Connectors (PCC) | AAB | AABABB | 50 | 50 | NO | PC |  | 3,28 | G | 48 | 80 | 115 | MM | 4046356670845 | 85366990 | DE | EC002638 | Imagen | Catálogo
1703959 | DFK-IPC 16/ 4-STF-SH-10,16 | Borne pasamuros | Borne pasamuros, sección nominal: 16 mm², color: verde, corriente nominal: 76 A, tensión nominal (III/2): 1000 V, superficie de contacto: Ag, tipo de conexión del contacto: Hembra, número de potenciales: 4, número de filas: 1, número de polos: 4, número de conexiones: 4, familia de artículos: DFK-IPC 16/..-STF-SH, paso: 10,16 mm, tipo de conexión: Conexión por tornillo con cápsula de tracción, forma de sujeción de tornillos: L Ranura longitudinal, dirección de conexión conductor/placa de circuito impreso: 0 °, sistema enchufable: COMBICON PC 16, Propiedades eléctricas: apantallado, Orientación de la cara enchufable: Estándar, bloqueo: Bloqueo por tornillo, tipo de sujeción: Sujeción aérea (tornillo), tipo de embalaje: empaquetado en caja | 1960.98 | 100 | AA | PCB Connectors (PCC) | AAE | AAEWBC | 10 | 10 | NO | PC |  | 57,36 | G | 65 | 238 | 163 | MM | 4017918994716 | 85366990 | PL | EC002638 | Imagen | Catálogo
1703962 | DFK-IPC 16/ 5-STF-SH-10,16 | Borne pasamuros | Borne pasamuros, sección nominal: 16 mm², color: verde, corriente nominal: 76 A, tensión nominal (III/2): 1000 V, superficie de contacto: Ag, tipo de conexión del contacto: Hembra, número de potenciales: 5, número de filas: 1, número de polos: 5, número de conexiones: 5, familia de artículos: DFK-IPC 16/..-STF-SH, paso: 10,16 mm, tipo de conexión: Conexión por tornillo con cápsula de tracción, forma de sujeción de tornillos: L Ranura longitudinal, dirección de conexión conductor/placa de circuito impreso: 0 °, sistema enchufable: COMBICON PC 16, Propiedades eléctricas: apantallado, Orientación de la cara enchufable: Estándar, bloqueo: Bloqueo por tornillo, tipo de sujeción: Sujeción aérea (tornillo), tipo de embalaje: empaquetado en caja | 2369.58 | 100 | AA | PCB Connectors (PCC) | AAE | AAEWBC | 10 | 10 | NO | PC |  | 64,60 | G | 93 | 271 | 114 | MM | 4017918994723 | 85366990 | PL | EC002638 | Imagen | Catálogo
1703971 | TVFKC 1,5/ 4-STCP1,2BD:-SHD SO | Conector para placa de circuito impreso | Conector TWIN para placa de circuito impreso, sección nominal: 1,5 mm², color: verde, corriente nominal: 10 A, tensión nominal (III/2): 320 V, superficie de contacto: Sn, tipo de conexión del contacto: Hembra, número de potenciales: 4, número de filas: 1, número de polos: 4, número de conexiones: 8, familia de artículos: TVFKC 1,5/..-ST, paso: 5 mm, tipo de conexión: Conexión por resorte push-in, dirección de conexión conductor/placa de circuito impreso: 0 °, gancho de sujeción: - Gancho de sujeción, sistema enchufable: COMBICON MSTB 2,5, bloqueo: sin, tipo de sujeción: sin, tipo de embalaje: empaquetado en caja | 615.27 | 100 | AA | PCB Connectors (PCC) | AAC | AACFNA | 50 | 50 | NO | PC |  | 6,28 | G | 91 | 114 | 78 | MM | 4046356671118 | 85366990 | GR | EC002638 | Imagen | Catálogo
1703972 | MSTBT 2,5/ 4-ST CP3,4BD-US1 SO | Conector para placa de circuito impreso | Conector de placa de circuito impreso, sección nominal: 2,5 mm², color: verde, corriente nominal: 12 A, tensión nominal (III/2): 320 V, superficie de contacto: Sn, tipo de conexión del contacto: Hembra, número de potenciales: 4, número de filas: 1, número de polos: 4, número de conexiones: 4, familia de artículos: MSTBT 2,5/..-ST, paso: 5 mm, tipo de conexión: Conexión por tornillo con cápsula de tracción, forma de sujeción de tornillos: L Ranura longitudinal, dirección de conexión conductor/placa de circuito impreso: 0 °, gancho de sujeción: - Gancho de sujeción, sistema enchufable: COMBICON MSTB 2,5, bloqueo: sin, tipo de sujeción: sin, tipo de embalaje: empaquetado en caja | 486.9 | 100 | AA | PCB Connectors (PCC) | AAC | AACAFH | 50 | 1000 | NO | PC |  | 7,00 | G | 66 | 92 | 103 | MM | 4046356671125 | 85366990 | DE | EC002638 | Imagen | Catálogo
1703980 | MVSTBU 2,5/ 8-GB-5,087031BD1,2 | Carcasa de base para placa de circuito impreso | Bloque enchufable directo, sección nominal: 2,5 mm², color: gris azulado, corriente nominal: 12 A, tensión nominal (III/2): 320 V, superficie de contacto: Sn, tipo de conexión del contacto: Macho, número de potenciales: 8, número de filas: 1, número de polos: 8, número de conexiones: 8, familia de artículos: MVSTBU 2,5/..-GB, paso: 5,08 mm, tipo de conexión: Conexión por tornillo con cápsula de tracción, forma de sujeción de tornillos: L Ranura longitudinal, montaje: Montaje directo, dirección de conexión conductor/placa de circuito impreso: 0 °, número de pines de soldadura por potencial: 1, sistema enchufable: COMBICON MSTB 2,5, bloqueo: sin, tipo de sujeción: sin, tipo de embalaje: empaquetado en caja | 994.8 | 100 | AA | PCB Connectors (PCC) | AAC | AACMCA | 50 | 1000 | NO | PC |  | 17,04 | G | 99 | 134 | 114 | MM | 4046356671019 | 85366990 | PL | EC002638 | Imagen | Catálogo
1703981 | FKCVR 2,5/ 2-ST GY7031 BD2,1SO | Conector para placa de circuito impreso | Conector de placa de circuito impreso, sección nominal: 2,5 mm², color: gris azulado, corriente nominal: 12 A, tensión nominal (III/2): 320 V, superficie de contacto: Sn, tipo de conexión del contacto: Hembra, número de potenciales: 2, número de filas: 1, número de polos: 2, número de conexiones: 2, familia de artículos: FKCVR 2,5/..-ST, paso: 5 mm, tipo de conexión: Conexión por resorte push-in, dirección de conexión conductor/placa de circuito impreso: 90 °, gancho de sujeción: - Gancho de sujeción, sistema enchufable: COMBICON MSTB 2,5, bloqueo: sin, tipo de sujeción: sin, tipo de embalaje: empaquetado en caja | 239.34 | 100 | AA | PCB Connectors (PCC) | AAC | AACFHA | 50 | 1000 | NO | PC |  | 3,82 | G | 75 | 88 | 138 | MM | 4046356671026 | 85366990 | SK | EC002638 | Imagen | Catálogo
1703982 | MSTB 2,5/ 2-ST BKBDWH:22,23 | Conector para placa de circuito impreso | Conector de placa de circuito impreso, sección nominal: 2,5 mm², color: negro, corriente nominal: 12 A, tensión nominal (III/2): 320 V, superficie de contacto: Sn, tipo de conexión del contacto: Hembra, número de potenciales: 2, número de filas: 1, número de polos: 2, número de conexiones: 2, familia de artículos: MSTB 2,5/..-ST, paso: 5 mm, tipo de conexión: Conexión por tornillo con cápsula de tracción, forma de sujeción de tornillos: L Ranura longitudinal, dirección de conexión conductor/placa de circuito impreso: 0 °, gancho de sujeción: - Gancho de sujeción, sistema enchufable: COMBICON MSTB 2,5, bloqueo: sin, tipo de sujeción: sin, tipo de embalaje: empaquetado en caja | 177.1 | 100 | AA | PCB Connectors (PCC) | AAC | AACAFC | 50 | 50 | NO | PC |  | 3,60 | G | 66 | 92 | 103 | MM | 4046356671033 | 85366990 | DE | EC002638 | Imagen | Catálogo
1703984 | MSTB 2,5/ 6-ST BKBDWH:6-11 | Conector para placa de circuito impreso | Conector de placa de circuito impreso, sección nominal: 2,5 mm², color: negro, corriente nominal: 12 A, tensión nominal (III/2): 320 V, superficie de contacto: Sn, tipo de conexión del contacto: Hembra, número de potenciales: 6, número de filas: 1, número de polos: 6, número de conexiones: 6, familia de artículos: MSTB 2,5/..-ST, paso: 5 mm, tipo de conexión: Conexión por tornillo con cápsula de tracción, forma de sujeción de tornillos: L Ranura longitudinal, dirección de conexión conductor/placa de circuito impreso: 0 °, gancho de sujeción: - Gancho de sujeción, sistema enchufable: COMBICON MSTB 2,5, bloqueo: sin, tipo de sujeción: sin, tipo de embalaje: empaquetado en caja | 519.8 | 100 | AA | PCB Connectors (PCC) | AAC | AACAFC | 50 | 50 | NO | PC |  | 10,23 | G | 98 | 90 | 102 | MM | 4046356671057 | 85366990 | DE | EC002638 | Imagen | Catálogo
1703994 | FKCT 2,5/ 4-ST GY7035 CP1,2,3 | Conector para placa de circuito impreso | Conector de placa de circuito impreso, sección nominal: 2,5 mm², color: gris claro, corriente nominal: 12 A, tensión nominal (III/2): 320 V, superficie de contacto: Sn, tipo de conexión del contacto: Hembra, número de potenciales: 4, número de filas: 1, número de polos: 4, número de conexiones: 4, familia de artículos: FKCT 2,5/..-ST, paso: 5 mm, tipo de conexión: Conexión por resorte push-in, dirección de conexión conductor/placa de circuito impreso: 0 °, gancho de sujeción: - Gancho de sujeción, sistema enchufable: COMBICON MSTB 2,5, bloqueo: sin, tipo de sujeción: sin, tipo de embalaje: empaquetado en caja | 421.65 | 100 | AA | PCB Connectors (PCC) | AAC | AACFAG | 50 | 50 | NO | PC |  | 7,08 | G | 77 | 90 | 140 | MM | 4046356671811 | 85366990 | DE | EC002638 | Imagen | Catálogo
1703996 | FKCT 2,5/ 4-ST 7035CPBD24VSO | Conector para placa de circuito impreso | Conector de placa de circuito impreso, sección nominal: 2,5 mm², color: gris claro, corriente nominal: 12 A, tensión nominal (III/2): 320 V, superficie de contacto: Sn, tipo de conexión del contacto: Hembra, número de potenciales: 4, número de filas: 1, número de polos: 4, número de conexiones: 4, familia de artículos: FKCT 2,5/..-ST, paso: 5 mm, tipo de conexión: Conexión por resorte push-in, dirección de conexión conductor/placa de circuito impreso: 0 °, gancho de sujeción: - Gancho de sujeción, sistema enchufable: COMBICON MSTB 2,5, bloqueo: sin, tipo de sujeción: sin, tipo de embalaje: empaquetado en caja | 430.87 | 100 | AA | PCB Connectors (PCC) | AAC | AACFAG | 50 | 50 | NO | PC |  | 7,11 | G | 77 | 90 | 140 | MM | 4046356671828 | 85366990 | DE | EC002638 | Imagen | Catálogo
1703997 | FKCT 2,5/ 4-ST GY7035 CP1,3,4 | Conector para placa de circuito impreso | Conector de placa de circuito impreso, sección nominal: 2,5 mm², color: gris claro, corriente nominal: 12 A, tensión nominal (III/2): 320 V, superficie de contacto: Sn, tipo de conexión del contacto: Hembra, número de potenciales: 4, número de filas: 1, número de polos: 4, número de conexiones: 4, familia de artículos: FKCT 2,5/..-ST, paso: 5 mm, tipo de conexión: Conexión por resorte push-in, dirección de conexión conductor/placa de circuito impreso: 0 °, gancho de sujeción: - Gancho de sujeción, sistema enchufable: COMBICON MSTB 2,5, bloqueo: sin, tipo de sujeción: sin, tipo de embalaje: empaquetado en caja | 421.65 | 100 | AA | PCB Connectors (PCC) | AAC | AACFAG | 50 | 50 | NO | PC |  | 7,08 | G | 77 | 90 | 140 | MM | 4046356671835 | 85366990 | DE | EC002638 | Imagen | Catálogo
1703998 | FKCT 2,5/ 4-ST GY7035 CP2,3,4 | Conector para placa de circuito impreso | Conector de placa de circuito impreso, sección nominal: 2,5 mm², color: gris claro, corriente nominal: 12 A, tensión nominal (III/2): 320 V, superficie de contacto: Sn, tipo de conexión del contacto: Hembra, número de potenciales: 4, número de filas: 1, número de polos: 4, número de conexiones: 4, familia de artículos: FKCT 2,5/..-ST, paso: 5 mm, tipo de conexión: Conexión por resorte push-in, dirección de conexión conductor/placa de circuito impreso: 0 °, gancho de sujeción: - Gancho de sujeción, sistema enchufable: COMBICON MSTB 2,5, bloqueo: sin, tipo de sujeción: sin, tipo de embalaje: empaquetado en caja | 421.65 | 100 | AA | PCB Connectors (PCC) | AAC | AACFAG | 50 | 50 | NO | PC |  | 7,08 | G | 77 | 90 | 140 | MM | 4046356671842 | 85366990 | DE | EC002638 | Imagen | Catálogo
1703999 | FKCT 2,5/ 4-ST GY7035 CP1,2,4 | Conector para placa de circuito impreso | Conector de placa de circuito impreso, sección nominal: 2,5 mm², color: gris claro, corriente nominal: 12 A, tensión nominal (III/2): 320 V, superficie de contacto: Sn, tipo de conexión del contacto: Hembra, número de potenciales: 4, número de filas: 1, número de polos: 4, número de conexiones: 4, familia de artículos: FKCT 2,5/..-ST, paso: 5 mm, tipo de conexión: Conexión por resorte push-in, dirección de conexión conductor/placa de circuito impreso: 0 °, gancho de sujeción: - Gancho de sujeción, sistema enchufable: COMBICON MSTB 2,5, bloqueo: sin, tipo de sujeción: sin, tipo de embalaje: empaquetado en caja | 421.65 | 100 | AA | PCB Connectors (PCC) | AAC | AACFAG | 50 | 50 | NO | PC |  | 7,09 | G | 77 | 90 | 140 | MM | 4046356671859 | 85366990 | DE | EC002638 | Imagen | Catálogo
1704000 | DFK-IPC 16/ 9-STF-SH-10,16 | Borne pasamuros | Borne pasamuros, sección nominal: 16 mm², color: verde, corriente nominal: 76 A, tensión nominal (III/2): 1000 V, superficie de contacto: Ag, tipo de conexión del contacto: Hembra, número de potenciales: 9, número de filas: 1, número de polos: 9, número de conexiones: 9, familia de artículos: DFK-IPC 16/..-STF-SH, paso: 10,16 mm, tipo de conexión: Conexión por tornillo con cápsula de tracción, forma de sujeción de tornillos: L Ranura longitudinal, dirección de conexión conductor/placa de circuito impreso: 0 °, sistema enchufable: COMBICON PC 16, Propiedades eléctricas: apantallado, Orientación de la cara enchufable: Estándar, bloqueo: Bloqueo por tornillo, tipo de sujeción: Sujeción aérea (tornillo), tipo de embalaje: empaquetado en caja | 4003.96 | 100 | AA | PCB Connectors (PCC) | AAE | AAEWBC | 10 | 10 | NO | PC |  | 107,03 | G | 194 | 181 | 113 | MM | 4017918994761 | 85366990 | PL | EC002638 | Imagen | Catálogo
1704002 | ZFKKDSA 1,5-5,08-15 | Borna para placa de circuito impreso | Terminal de tarjetas de circuitos impresos, corriente nominal: 12 A, tensión nominal (III/2): 400 V, sección nominal: 1,5 mm², número de potenciales: 30, número de filas: 2, número de polos por fila: 15, familia de artículos: ZFKKDS(A) 1,5, paso: 5,08 mm, tipo de conexión: Conexión por resorte, montaje: Soldadura por ola, dirección de conexión conductor/placa de circuito impreso: 45 °, color: verde, Disposición de pines: Disposición de pines lineal, Longitud del pin [P]: 3,5 mm, número de pines de soldadura por potencial: 1, tipo de embalaje: empaquetado en caja | 1638.58 | 100 | AA | PCB Connectors (PCC) | AAL | AALMCA | 10 | 10 | NO | PC |  | 43,36 | G | 43 | 182 | 115 | MM | 4046356672085 | 85369010 | IN | EC002643 | Imagen | Catálogo
1704004 | KDS 3 | Borna para placa de circuito impreso | Terminal de tarjetas de circuitos impresos, corriente nominal: 24 A, tensión nominal (III/2): 400 V, sección nominal: 2,5 mm², número de potenciales: 1, número de filas: 1, número de polos por fila: 1, familia de artículos: KDS 3, paso: 5,08 mm, tipo de conexión: Conexión por tornillo con cápsula de tracción, forma de sujeción de tornillos: L Ranura longitudinal, montaje: Soldadura por ola, dirección de conexión conductor/placa de circuito impreso: 0 °, color: verde, Disposición de pines: Disposición de pines lineal, Longitud del pin [P]: 3,5 mm, número de pines de soldadura por potencial: 2, tipo de embalaje: empaquetado en caja. ¡El artículo puede alinearse con distintos números de polos! | 206.64 | 100 | AA | PCB Connectors (PCC) | AAM | AAMFFA | 50 | 50 | NO | PC |  | 4,45 | G | 46 | 90 | 112 | MM | 4017918023157 | 85369010 | PL | EC002643 | Imagen | Catálogo
1704020 | KDS10 | Borna para placa de circuito impreso | Terminal de tarjetas de circuitos impresos, corriente nominal: 76 A, tensión nominal (III/2): 320 V, sección nominal: 10 mm², número de potenciales: 1, número de filas: 1, número de polos por fila: 1, familia de artículos: KDS 10, paso: 10 mm, tipo de conexión: Conexión por tornillo con cápsula de tracción, forma de sujeción de tornillos: L Ranura longitudinal, montaje: Soldadura por ola, dirección de conexión conductor/placa de circuito impreso: 0 °, color: verde, Disposición de pines: Disposición de pines lineal, Longitud del pin [P]: 4,3 mm, número de pines de soldadura por potencial: 4, tipo de embalaje: empaquetado en caja. ¡El artículo puede alinearse con distintos números de polos! | 470.25 | 100 | AA | PCB Connectors (PCC) | AAN | AANFCA | 50 | 50 | NO | PC |  | 16,96 | G | 60 | 189 | 118 | MM | 4017918023164 | 85369010 | DE | EC002643 | Imagen | Catálogo
1704033 | KDS10-PE | Borna para placa de circuito impreso | Terminal de tarjetas de circuitos impresos, corriente nominal: 76 A, tensión nominal (III/2): 320 V, sección nominal: 10 mm², número de potenciales: 1, número de filas: 1, número de polos por fila: 1, familia de artículos: KDS 10-PE, paso: 10 mm, tipo de conexión: Conexión por tornillo con cápsula de tracción, forma de sujeción de tornillos: L Ranura longitudinal, montaje: Soldadura por ola, dirección de conexión conductor/placa de circuito impreso: 0 °, color: verde, Disposición de pines: Disposición de pines lineal, Longitud del pin [P]: 4,3 mm, número de pines de soldadura por potencial: 4, tipo de embalaje: empaquetado en caja. ¡El artículo puede alinearse con distintos números de polos! | 473.36 | 100 | AA | PCB Connectors (PCC) | AAN | AANFCB | 50 | 50 | NO | PC |  | 17,03 | G | 59 | 189 | 116 | MM | 4017918023171 | 85369010 | DE | EC002643 | Imagen | Catálogo
1704036 | MVSTBR 2,5/10-ST-5,08BKBDWH-10 | Conector para placa de circuito impreso | Conector de placa de circuito impreso, sección nominal: 2,5 mm², color: negro, corriente nominal: 12 A, tensión nominal (III/2): 320 V, superficie de contacto: Sn, tipo de conexión del contacto: Hembra, número de potenciales: 10, número de filas: 1, número de polos: 10, número de conexiones: 10, familia de artículos: MVSTBR 2,5/..-ST, paso: 5,08 mm, tipo de conexión: Conexión por tornillo con cápsula de tracción, forma de sujeción de tornillos: L Ranura longitudinal, dirección de conexión conductor/placa de circuito impreso: 90 °, gancho de sujeción: - Gancho de sujeción, sistema enchufable: COMBICON MSTB 2,5, bloqueo: sin, tipo de sujeción: sin, tipo de embalaje: empaquetado en caja | 901.37 | 100 | AA | PCB Connectors (PCC) | AAC | AACAKC | 50 | 50 | NO | PC |  | 22,20 | G | 89 | 150 | 140 | MM | 4046356672252 | 85366990 | DE | EC002638 | Imagen | Catálogo
1704039 | MSTBT 2,5/ 3-ST-5,08 ABGY AU | Conector para placa de circuito impreso | Conector de placa de circuito impreso, sección nominal: 2,5 mm², color: gris ágata, corriente nominal: 12 A, tensión nominal (III/2): 320 V, superficie de contacto: Au, tipo de conexión del contacto: Hembra, número de potenciales: 3, número de filas: 1, número de polos: 3, número de conexiones: 3, familia de artículos: MSTBT 2,5/..-ST, paso: 5,08 mm, tipo de conexión: Conexión por tornillo con cápsula de tracción, forma de sujeción de tornillos: L Ranura longitudinal, dirección de conexión conductor/placa de circuito impreso: 0 °, gancho de sujeción: - Gancho de sujeción, sistema enchufable: COMBICON MSTB 2,5, bloqueo: sin, tipo de sujeción: sin, tipo de embalaje: empaquetado en caja | 523.19 | 100 | AA | PCB Connectors (PCC) | AAC | AACAGI | 50 | 50 | NO | PC |  | 5,47 | G | 66 | 92 | 103 | MM | 4017918991197 | 85366990 | DE | EC002638 | Imagen | Catálogo
1704041 | FKC 2,5/ 4-STF-5,08 BK | Conector para placa de circuito impreso | Conector de placa de circuito impreso, sección nominal: 2,5 mm², color: negro, corriente nominal: 12 A, tensión nominal (III/2): 320 V, superficie de contacto: Sn, tipo de conexión del contacto: Hembra, número de potenciales: 4, número de filas: 1, número de polos: 4, número de conexiones: 4, familia de artículos: FKC 2,5/..-STF, paso: 5,08 mm, tipo de conexión: Conexión por resorte push-in, dirección de conexión conductor/placa de circuito impreso: 0 °, gancho de sujeción: - Gancho de sujeción, sistema enchufable: COMBICON MSTB 2,5, bloqueo: Bloqueo por tornillo, tipo de sujeción: Sujeción aérea (tornillo), tipo de embalaje: empaquetado en caja | 330.05 | 100 | AA | PCB Connectors (PCC) | AAC | AACFBE | 50 | 50 | NO | PC |  | 8,36 | G | 83 | 121 | 141 | MM | 4046356672504 | 85366990 | DE | EC002638 | Imagen | Catálogo
1704044 | TPC 16/ 3-STF-10,16 GY | Conector para placa de circuito impreso | Conector TWIN para placa de circuito impreso, sección nominal: 16 mm², color: gris, corriente nominal: 76 A, tensión nominal (III/2): 1000 V, superficie de contacto: Ag, tipo de conexión del contacto: Hembra, número de potenciales: 3, número de filas: 1, número de polos: 3, número de conexiones: 6, familia de artículos: TPC 16/..-STF, paso: 10,16 mm, tipo de conexión: Conexión por tornillo con cápsula de tracción, forma de sujeción de tornillos: L Ranura longitudinal, dirección de conexión conductor/placa de circuito impreso: 50 °, gancho de sujeción: - sin gancho de sujeción, sistema enchufable: COMBICON PC 16, bloqueo: Bloqueo por tornillo, tipo de sujeción: Sujeción aérea (tornillo), tipo de embalaje: empaquetado en caja | 3590.44 | 100 | AA | PCB Connectors (PCC) | AAE | AAEAAE | 20 | 20 | NO | PC |  | 75,25 | G | 193 | 271 | 114 | MM | 4046356672818 | 85366990 | IN | EC002638 | Imagen | Catálogo
1704045 | PC 6-16/ 3-G1F-10,16 GY | Carcasa de base para placa de circuito impreso | Carcasa base placa de circuito impreso, sección nominal: 16 mm², color: gris, corriente nominal: 76 A (41 A en combinación con conector PC 6), tensión nominal (III/2): 1000 V, superficie de contacto: Ag, tipo de conexión del contacto: Macho, número de potenciales: 3, número de filas: 1, número de polos: 3, número de conexiones: 3, familia de artículos: PC 6-16/..-G1F, paso: 10,16 mm, montaje: Soldadura por ola, disposición de pines: Disposición de pines lineal, longitud del pin [P]: 4,1 mm, número de pines de soldadura por potencial: 3, sistema enchufable: COMBICON PC 16, Orientación de la cara enchufable: Estándar, bloqueo: Bloqueo por tornillo, tipo de sujeción: Sujeción aérea (rosca), tipo de embalaje: empaquetado en caja | 552 | 100 | AA | PCB Connectors (PCC) | AAE | AAESBB | 50 | 50 | NO | PC |  | 18,59 | G | 91 | 181 | 114 | MM | 4046356672825 | 85366930 | PL | EC002637 | Imagen | Catálogo
1704059 | KDS10/SO | Borna para placa de circuito impreso | Terminal de tarjetas de circuitos impresos, corriente nominal: 76 A, tensión nominal (III/2): 630 V, sección nominal: 10 mm², número de potenciales: 1, número de filas: 1, número de polos por fila: 1, familia de artículos: KDS 10, paso: 10 mm, tipo de conexión: Conexión por tornillo con cápsula de tracción, forma de sujeción de tornillos: L Ranura longitudinal, montaje: Soldadura por ola, dirección de conexión conductor/placa de circuito impreso: 0 °, color: verde, Disposición de pines: Disposición de pines lineal, Longitud del pin [P]: 4,3 mm, número de pines de soldadura por potencial: 4, tipo de embalaje: empaquetado en caja. ¡El artículo puede alinearse con distintos números de polos! | 470.25 | 100 | AA | PCB Connectors (PCC) | AAN | AANFCA | 50 | 50 | NO | PC |  | 16,85 | G | 60 | 187 | 111 | MM | 4017918023188 | 85369010 | DE | EC002643 | Imagen | Catálogo
1704062 | KDS10-PE/SO | Borna para placa de circuito impreso | Terminal de tarjetas de circuitos impresos, corriente nominal: 76 A, tensión nominal (III/2): 320 V, sección nominal: 10 mm², número de potenciales: 1, número de filas: 1, número de polos por fila: 1, familia de artículos: KDS 10-PE, paso: 10 mm, tipo de conexión: Conexión por tornillo con cápsula de tracción, forma de sujeción de tornillos: L Ranura longitudinal, montaje: Soldadura por ola, dirección de conexión conductor/placa de circuito impreso: 0 °, color: amarillo, Disposición de pines: Disposición de pines lineal, Longitud del pin [P]: 4,3 mm, número de pines de soldadura por potencial: 4, tipo de embalaje: empaquetado en caja. ¡El artículo puede alinearse con distintos números de polos! | 473.36 | 100 | AA | PCB Connectors (PCC) | AAN | AANFCB | 50 | 50 | NO | PC |  | 17,10 | G | 59 | 189 | 116 | MM | 4017918023195 | 85369010 | DE | EC002643 | Imagen | Catálogo
1408106 | SAC-17P- 2,0-35T/FS SH SCO | Cable para sensores/actuadores | Cable para sensores/actuadores | 101.04 | 1 | AF | Industrial Field Connectivity (IFC) | AF1 | AF1CNA | 1 | 50 | NO | PC |  | 241,80 | G | 32 | 224 | 310 | MM | 4046356790666 | 85444290 | DE | EC001855 |  | Catálogo
1704070 | PTDA 2,5/ 3-5,0 BN/BU/GNYE | Borna para placa de circuito impreso | Terminal de tarjetas de circuitos impresos, corriente nominal: 24 A, tensión nominal (III/2): 400 V, sección nominal: 2,5 mm², número de filas: 1, número de polos por fila: 3, familia de artículos: PTDA 2,5/, paso: 5 mm, tipo de conexión: Conexión por resorte push-in, montaje: Soldadura por ola, dirección de conexión conductor/placa de circuito impreso: 45 °, color: multicolor, Disposición de pines: Disposición de pines lineal, Longitud del pin [P]: 3,5 mm, número de pines de soldadura por potencial: 2, tipo de embalaje: empaquetado en caja | 228.78 | 100 | AA | PCB Connectors (PCC) | AAM | AAMBEA | 50 | 50 | NO | PC |  | 5,09 | G | 46 | 109 | 108 | MM | 4046356672726 | 85369010 | PL | EC002643 | Imagen | Catálogo
1704071 | SPC 5/ 4-STF-SH-7,62 | Conector para placa de circuito impreso | Conector de placa de circuito impreso, sección nominal: 6 mm², color: verde, corriente nominal: 32 A, tensión nominal (III/2): 1000 V, superficie de contacto: Sn, tipo de conexión del contacto: Hembra, número de potenciales: 4, número de filas: 1, número de polos: 4, número de conexiones: 4, familia de artículos: SPC 5/..-STF-SH, paso: 7,62 mm, tipo de conexión: Conexión por resorte push-in, dirección de conexión conductor/placa de circuito impreso: 0 °, gancho de sujeción: - sin gancho de sujeción, sistema enchufable: COMBICON PC 5, Propiedades eléctricas: apantallado, bloqueo: Bloqueo por tornillo, tipo de sujeción: Sujeción aérea (tornillo), tipo de embalaje: empaquetado en caja | 1029.94 | 100 | AA | PCB Connectors (PCC) | AAD | AADFBC | 50 | 50 | NO | PC |  | 36,54 | G | 91 | 269 | 119 | MM | 4046356031820 | 85366990 | IN | EC002638 | Imagen | Catálogo
1704072 | ZFKDSA 1,5C-5,0-20 | Borna para placa de circuito impreso | Terminal de tarjetas de circuitos impresos, corriente nominal: 16 A, tensión nominal (III/2): 400 V, sección nominal: 1,5 mm², número de potenciales: 20, número de filas: 1, número de polos por fila: 20, familia de artículos: ZFKDS(A) 1,5C, paso: 5 mm, tipo de conexión: Conexión por resorte, montaje: Soldadura por ola, dirección de conexión conductor/placa de circuito impreso: 45 °, color: verde, Disposición de pines: Disposición de pines lineal, Longitud del pin [P]: 3,5 mm, número de pines de soldadura por potencial: 2, tipo de embalaje: empaquetado en caja | 811.67 | 100 | AA | PCB Connectors (PCC) | AAL | AALMBC | 50 | 50 | NO | PC |  | 18,77 | G | 93 | 136 | 113 | MM | 4046356731324 | 85369010 | IN | EC002643 | Imagen | Catálogo
1704074 | SMKDSP 1,5/14 BD:+-A2 | Borna para placa de circuito impreso | Terminal de tarjetas de circuitos impresos, corriente nominal: 17,5 A, tensión nominal (III/2): 400 V, sección nominal: 1,5 mm², número de potenciales: 14, número de filas: 1, número de polos por fila: 14, familia de artículos: SMKDSP 1,5, paso: 5 mm, tipo de conexión: Conexión por tornillo con cápsula de tracción, forma de sujeción de tornillos: L Ranura longitudinal, montaje: Soldadura por ola, dirección de conexión conductor/placa de circuito impreso: 55 °, color: verde, Disposición de pines: Disposición de pines lineal, Longitud del pin [P]: 3,5 mm, número de pines de soldadura por potencial: 1, tipo de embalaje: empaquetado en caja | 770.55 | 100 | AA | PCB Connectors (PCC) | AAL | AALFGR | 50 | 50 | NO | PC |  | 20,83 | G | 90 | 108 | 113 | MM | 4046356672702 | 85369010 | DE | EC002643 | Imagen | Catálogo
1704076 | SMKDSP 1,5/14 BD:+,12-A2 | Borna para placa de circuito impreso | Terminal de tarjetas de circuitos impresos, corriente nominal: 17,5 A, tensión nominal (III/2): 400 V, sección nominal: 1,5 mm², número de potenciales: 14, número de filas: 1, número de polos por fila: 14, familia de artículos: SMKDSP 1,5, paso: 5 mm, tipo de conexión: Conexión por tornillo con cápsula de tracción, forma de sujeción de tornillos: L Ranura longitudinal, montaje: Soldadura por ola, dirección de conexión conductor/placa de circuito impreso: 55 °, color: verde, Disposición de pines: Disposición de pines lineal, Longitud del pin [P]: 3,5 mm, número de pines de soldadura por potencial: 1, tipo de embalaje: empaquetado en caja | 762.99 | 100 | AA | PCB Connectors (PCC) | AAL | AALFGR | 50 | 50 | NO | PC |  | 20,82 | G | 90 | 108 | 113 | MM | 4046356672719 | 85369010 | DE | EC002643 | Imagen | Catálogo
1704077 | PTDA 2,5/ 4-5,0 BN/BK/BU/GNYE | Borna para placa de circuito impreso | Terminal de tarjetas de circuitos impresos, corriente nominal: 24 A, tensión nominal (III/2): 400 V, sección nominal: 2,5 mm², número de filas: 1, número de polos por fila: 4, familia de artículos: PTDA 2,5/, paso: 5 mm, tipo de conexión: Conexión por resorte push-in, montaje: Soldadura por ola, dirección de conexión conductor/placa de circuito impreso: 45 °, color: multicolor, Disposición de pines: Disposición de pines lineal, Longitud del pin [P]: 3,5 mm, número de pines de soldadura por potencial: 2, tipo de embalaje: empaquetado en caja | 303.46 | 100 | AA | PCB Connectors (PCC) | AAM | AAMBEA | 50 | 50 | NO | PC |  | 6,71 | G | 39 | 181 | 108 | MM | 4046356672733 | 85369010 | PL | EC002643 | Imagen | Catálogo
1408208 | SACC-DSI-M 8FS-4CON-M12/1,0 | Conect. enchuf. para apar. pared poster. | Conect. enchuf. para apar. pared poster., 4-polos, Hembra de conexión, M8, a extremo de cable libre, Hilos trenzados individuales, longitud de cable: 1 m, Conductor de PVC | 25.62 | 1 | AB | Field Device Connectors (FDC) | ABQ | ABQIDC | 1 | 1 | NO | PC |  | 29,50 | G | 0 | 0 | 0 |  | 4046356795227 | 85444290 | DE | EC003570 |  | Catálogo
1704078 | PTDA 2,5/ 5-5,0 GNYE/BN/BU | Borna para placa de circuito impreso | Terminal de tarjetas de circuitos impresos, corriente nominal: 24 A, tensión nominal (III/2): 400 V, sección nominal: 2,5 mm², número de filas: 1, número de polos por fila: 5, familia de artículos: PTDA 2,5/, paso: 5 mm, tipo de conexión: Conexión por resorte push-in, montaje: Soldadura por ola, dirección de conexión conductor/placa de circuito impreso: 45 °, color: multicolor, Disposición de pines: Disposición de pines lineal, Longitud del pin [P]: 3,5 mm, número de pines de soldadura por potencial: 2, tipo de embalaje: empaquetado en caja | 380.49 | 100 | AA | PCB Connectors (PCC) | AAM | AAMBEA | 50 | 50 | NO | PC |  | 8,34 | G | 46 | 181 | 108 | MM | 4046356672740 | 85369010 | PL | EC002643 | Imagen | Catálogo
1704087 | IC 2,5 HC/ 4-G-5,08 BK | Carcasa de base para placa de circuito impreso | Carcasa base placa de circuito impreso, sección nominal: 2,5 mm², color: negro, corriente nominal: 16 A, tensión nominal (III/2): 320 V, superficie de contacto: Sn, tipo de conexión del contacto: Hembra, número de potenciales: 4, número de filas: 1, número de polos: 4, número de conexiones: 4, familia de artículos: IC 2,5 HC/..-G, paso: 5,08 mm, montaje: Soldadura por ola, disposición de pines: Disposición de pines lineal, longitud del pin [P]: 3,5 mm, número de pines de soldadura por potencial: 2, sistema enchufable: COMBICON MSTB 2,5 HC, Orientación de la cara enchufable: Estándar, bloqueo: sin, tipo de sujeción: sin, tipo de embalaje: empaquetado en caja | 347.71 | 100 | AA | PCB Connectors (PCC) | AAC | AACSAA | 50 | 50 | NO | PC |  | 5,14 | G | 30 | 280 | 182 | MM | 4046356674089 | 85366930 | DE | EC002637 | Imagen | Catálogo
1704094 | TMSTBP 2,5/ 3-STF-5,08 GY7038 | Conector para placa de circuito impreso | Conector TWIN para placa de circuito impreso, sección nominal: 2,5 mm², color: gris ágata, corriente nominal: 12 A, tensión nominal (III/2): 320 V, superficie de contacto: Sn, tipo de conexión del contacto: Hembra, número de potenciales: 3, número de filas: 1, número de polos: 3, número de conexiones: 6, familia de artículos: TMSTBP 2,5/..-STF, paso: 5,08 mm, tipo de conexión: Conexión por tornillo con cápsula de tracción, forma de sujeción de tornillos: L Ranura longitudinal, dirección de conexión conductor/placa de circuito impreso: 0 °, gancho de sujeción: - sin gancho de sujeción, sistema enchufable: COMBICON MSTB 2,5, bloqueo: Bloqueo por tornillo, tipo de sujeción: Sujeción aérea (tornillo), tipo de embalaje: empaquetado en caja | 393 | 100 | AA | PCB Connectors (PCC) | AAC | AACAGO | 50 | 50 | NO | PC |  | 11,12 | G | 91 | 109 | 114 | MM | 4046356675284 | 85366990 | PL | EC002638 | Imagen | Catálogo
1704095 | MKDS 5/ 2-7,62 GY Z1L | Borna para placa de circuito impreso | Terminal de tarjetas de circuitos impresos, corriente nominal: 32 A, tensión nominal (III/2): 630 V, sección nominal: 4 mm², número de potenciales: 2, número de filas: 1, número de polos por fila: 2, familia de artículos: MKDS 5, paso: 7,62 mm, tipo de conexión: Conexión por tornillo con cápsula de tracción, forma de sujeción de tornillos: Z1L Pozidriv con ranura longitudinal, montaje: Soldadura por ola, dirección de conexión conductor/placa de circuito impreso: 0 °, color: gris, Disposición de pines: Disposición de pines lineal, Longitud del pin [P]: 5,1 mm, número de pines de soldadura por potencial: 1, tipo de embalaje: empaquetado en caja | 156.22 | 100 | AA | PCB Connectors (PCC) | AAN | AANFDB | 50 | 50 | NO | PC |  | 5,94 | G | 48 | 92 | 115 | MM | 4046356675314 | 85369010 | DE | EC002643 | Imagen | Catálogo
1704114 | FRONT 2,5-V/SA10/ 2 | Borna para placa de circuito impreso | Terminal de tarjetas de circuitos impresos, corriente nominal: 24 A, tensión nominal (III/2): 400 V, sección nominal: 2,5 mm², número de potenciales: 2, número de filas: 1, número de polos por fila: 2, familia de artículos: FRONT 2,5-V/SA10, paso: 5 mm, tipo de conexión: Conexión por tornillo frontal, montaje: Soldadura por ola, dirección de conexión conductor/placa de circuito impreso: 90 °, color: verde, Disposición de pines: Disposición de pines lineal, Longitud del pin [P]: 5 mm, número de pines de soldadura por potencial: 2, tipo de embalaje: empaquetado en caja. ¡El artículo puede alinearse con distintos números de polos! | 271.26 | 100 | AA | PCB Connectors (PCC) | AAM | AAMFDG | 20 | 20 | NO | PC |  | 7,92 | G | 30 | 55 | 108 | MM | 4017918257286 | 85369010 | PL | EC002643 | Imagen | Catálogo
1704116 | ZFKDSA 4-7,5 RD | Borna para placa de circuito impreso | Terminal de tarjetas de circuitos impresos, corriente nominal: 32 A, tensión nominal (III/2): 630 V, sección nominal: 4 mm², número de potenciales: 1, número de filas: 1, número de polos por fila: 1, familia de artículos: ZFKDS(A) 4, paso: 7,5 mm, tipo de conexión: Conexión por resorte, montaje: Soldadura por ola, dirección de conexión conductor/placa de circuito impreso: 45 °, color: rojo, Disposición de pines: Disposición de pines lineal, Longitud del pin [P]: 4,6 mm, número de pines de soldadura por potencial: 2, tipo de embalaje: empaquetado en caja | 89.47 | 100 | AA | PCB Connectors (PCC) | AAN | AANMAA | 50 | 50 | NO | PC |  | 5,51 | G | 45 | 136 | 108 | MM | 4046356675598 | 85369010 | PL | EC002643 | Imagen | Catálogo
1408215 | SAC-5P-M12MRB/1,5-PUR | Cable para sensores/actuadores | Cable para sensores/actuadores, PUR sin halógenos, negro grisáceo RAL 7021 | 16.04 | 1 | AF | Industrial Field Connectivity (IFC) | AF1 | AF1CDA | 1 | 50 | NO | PC | F | 57,30 | G | 0 | 0 | 0 |  | 4046356796873 | 85444290 | PL | EC001855 |  | Catálogo
1408343 | NBC-M12MSD/1,63-93E/M12MRDC4 | Cable de sistema de bus | Cable Ethernet confeccionado, CAT5e, apantallado, 2 pares, AWG 26 flexible (7 hilos), RAL 5021 (azul agua), conector macho M12 acodado de forma recta en conector macho M12 con codificación C4 SPEEDCON, Line, longitud 1,63 m | 72.63 | 1 | AF | Industrial Field Connectivity (IFC) | AF1 | AF1CJI | 1 | 50 | NO | PC | F | 107,00 | G | 25 | 175 | 170 | MM | 4046356812962 | 85444210 | PL | EC001855 |  | Catálogo
1704119 | MC 1,5/ 4-G-3,81 GN P26 THRR32 | Carcasa de base para placa de circuito impreso | Carcasa base placa de circuito impreso, sección nominal: 1,5 mm², color: verde, corriente nominal: 8 A, tensión nominal (III/2): 160 V, superficie de contacto: Sn, tipo de conexión del contacto: Macho, número de potenciales: 4, número de filas: 1, número de polos: 4, número de conexiones: 4, familia de artículos: MC 1,5/..-G-THR, paso: 3,81 mm, montaje: Soldadura THR/soldadura por ola, disposición de pines: Disposición de pines lineal, longitud del pin [P]: 2,6 mm, número de pines de soldadura por potencial: 1, sistema enchufable: COMBICON MC 1,5, Orientación de la cara enchufable: Estándar, bloqueo: sin, tipo de sujeción: sin, tipo de embalaje: Correa de 32 mm de ancho | 197.66 | 100 | AA | PCB Connectors (PCC) | AAB | AABTBB | 140 | 140 | NO | PC |  | 3,69 | G | 194 | 181 | 113 | MM | 4046356675628 | 85366930 | DE | EC002637 | Imagen | Catálogo
1704122 | PC 5/ 4-G-7,62 P26 THT R56 | Carcasa de base para placa de circuito impreso | Carcasa base placa de circuito impreso, sección nominal: 6 mm², color: negro, corriente nominal: 32 A, tensión nominal (III/2): 630 V, superficie de contacto: Sn, tipo de conexión del contacto: Macho, número de filas: 1, número de polos: 4, familia de artículos: PC 5/..-G-THR, paso: 7,62 mm, montaje: Soldadura THR/soldadura por ola, dirección de conexión conductor/placa de circuito impreso: 0 °, disposición de pines: Disposición de pines lineal, longitud del pin [P]: 2,6 mm, número de pines de soldadura por potencial: 3, sistema enchufable: COMBICON PC 5, Orientación de la cara enchufable: Estándar, bloqueo: sin, tipo de sujeción: sin, tipo de embalaje: Correa de 56 mm de ancho | 514.57 | 100 | AA | PCB Connectors (PCC) | AAD | AADTCA | 65 | 65 | NO | PC |  | 18,75 | G | 64 | 330 | 330 | MM | 4046356920438 | 85366930 | DE | EC002637 | Imagen | Catálogo
1704123 | MSTBT 2,5/ 2-ST-5,08 ABGY AU | Conector para placa de circuito impreso | Conector de placa de circuito impreso, sección nominal: 2,5 mm², color: gris ágata, corriente nominal: 12 A, tensión nominal (III/2): 320 V, superficie de contacto: Au, tipo de conexión del contacto: Hembra, número de potenciales: 2, número de filas: 1, número de polos: 2, número de conexiones: 2, familia de artículos: MSTBT 2,5/..-ST, paso: 5,08 mm, tipo de conexión: Conexión por tornillo con cápsula de tracción, forma de sujeción de tornillos: L Ranura longitudinal, dirección de conexión conductor/placa de circuito impreso: 0 °, gancho de sujeción: - Gancho de sujeción, sistema enchufable: COMBICON MSTB 2,5, bloqueo: sin, tipo de sujeción: sin, tipo de embalaje: empaquetado en caja | 344.72 | 100 | AA | PCB Connectors (PCC) | AAC | AACAGI | 50 | 50 | NO | PC |  | 3,75 | G | 66 | 92 | 103 | MM | 4017918991203 | 85366990 | DE | EC002638 | Imagen | Catálogo
1704127 | FRONT 2,5-V/SA10/ 8 | Borna para placa de circuito impreso | Terminal de tarjetas de circuitos impresos, corriente nominal: 24 A, tensión nominal (III/2): 400 V, sección nominal: 2,5 mm², número de potenciales: 8, número de filas: 1, número de polos por fila: 8, familia de artículos: FRONT 2,5-V/SA10, paso: 5 mm, tipo de conexión: Conexión por tornillo frontal, montaje: Soldadura por ola, dirección de conexión conductor/placa de circuito impreso: 90 °, color: verde, Disposición de pines: Disposición de pines lineal, Longitud del pin [P]: 5 mm, número de pines de soldadura por potencial: 2, tipo de embalaje: empaquetado en caja. ¡El artículo puede alinearse con distintos números de polos! | 1085.05 | 100 | AA | PCB Connectors (PCC) | AAM | AAMFDG | 20 | 20 | NO | PC |  | 29,00 | G | 48 | 91 | 112 | MM | 4017918817756 | 85369010 | PL | EC002643 | Imagen | Catálogo
1704131 | PT 1,5/ 6-PVH-5,0-A OGBD:81-86 | Conector para placa de circuito impreso | Conector de placa de circuito impreso, sección nominal: 1,5 mm², color: naranja, corriente nominal: 12 A, tensión nominal (III/2): 400 V, superficie de contacto: Sn, tipo de conexión del contacto: Hembra, número de potenciales: 6, número de filas: 1, número de polos: 6, número de conexiones: 6, familia de artículos: PT 1,5/..-PVH-A, paso: 5 mm, tipo de conexión: Conexión por tornillo con estribo de protección de alambre, forma de sujeción de tornillos: H1L Philipps-Recess con ranura longitudinal, dirección de conexión conductor/placa de circuito impreso: 0 °, sistema enchufable: COMBICON PST 1,3, bloqueo: sin, tipo de sujeción: sin, tipo de embalaje: empaquetado en caja | 296.77 | 100 | AA | PCB Connectors (PCC) | AAB | AABAJC | 100 | 100 | NO | PC |  | 7,35 | G | 55 | 217 | 94 | MM | 4046356675871 | 85366990 | CN | EC002638 | Imagen | Catálogo
1704132 | PT 1,5/ 6-PVH-5,0-A GYBD:61-66 | Conector para placa de circuito impreso | Conector de placa de circuito impreso, sección nominal: 1,5 mm², color: gris, corriente nominal: 12 A, tensión nominal (III/2): 400 V, superficie de contacto: Sn, tipo de conexión del contacto: Hembra, número de potenciales: 6, número de filas: 1, número de polos: 6, número de conexiones: 6, familia de artículos: PT 1,5/..-PVH-A, paso: 5 mm, tipo de conexión: Conexión por tornillo con estribo de protección de alambre, forma de sujeción de tornillos: H1L Philipps-Recess con ranura longitudinal, dirección de conexión conductor/placa de circuito impreso: 0 °, sistema enchufable: COMBICON PST 1,3, bloqueo: sin, tipo de sujeción: sin, tipo de embalaje: empaquetado en caja | 296.77 | 100 | AA | PCB Connectors (PCC) | AAB | AABAJC | 100 | 100 | NO | PC |  | 7,38 | G | 56 | 216 | 92 | MM | 4046356675888 | 85366990 | CN | EC002638 | Imagen | Catálogo
1704133 | PT 1,5/ 4-PVH-5,0-A BKBDWH-54 | Conector para placa de circuito impreso | Conector de placa de circuito impreso, sección nominal: 1,5 mm², color: negro, corriente nominal: 12 A, tensión nominal (III/2): 400 V, superficie de contacto: Sn, tipo de conexión del contacto: Hembra, número de potenciales: 4, número de filas: 1, número de polos: 4, número de conexiones: 4, familia de artículos: PT 1,5/..-PVH-A, paso: 5 mm, tipo de conexión: Conexión por tornillo con estribo de protección de alambre, forma de sujeción de tornillos: H1L Philipps-Recess con ranura longitudinal, dirección de conexión conductor/placa de circuito impreso: 0 °, sistema enchufable: COMBICON PST 1,3, bloqueo: sin, tipo de sujeción: sin, tipo de embalaje: empaquetado en caja | 207.05 | 100 | AA | PCB Connectors (PCC) | AAB | AABAJC | 250 | 250 | NO | PC |  | 4,76 | G | 62 | 218 | 138 | MM | 4046356675895 | 85366990 | CN | EC002638 | Imagen | Catálogo
1704134 | PT 1,5/ 5-PVH-5,0-A YE BD41-45 | Conector para placa de circuito impreso | Conector de placa de circuito impreso, sección nominal: 1,5 mm², color: amarillo, corriente nominal: 12 A, tensión nominal (III/2): 400 V, superficie de contacto: Sn, tipo de conexión del contacto: Hembra, número de potenciales: 5, número de filas: 1, número de polos: 5, número de conexiones: 5, familia de artículos: PT 1,5/..-PVH-A, paso: 5 mm, tipo de conexión: Conexión por tornillo con estribo de protección de alambre, forma de sujeción de tornillos: H1L Philipps-Recess con ranura longitudinal, dirección de conexión conductor/placa de circuito impreso: 0 °, sistema enchufable: COMBICON PST 1,3, bloqueo: sin, tipo de sujeción: sin, tipo de embalaje: empaquetado en caja | 258.81 | 100 | AA | PCB Connectors (PCC) | AAB | AABAJC | 100 | 100 | NO | PC |  | 6,10 | G | 53 | 217 | 93 | MM | 4046356675901 | 85366990 | CN | EC002638 | Imagen | Catálogo
1704135 | PT 1,5/ 4-PH-3,5-A BD:5-8 | Conector para placa de circuito impreso | Conector de placa de circuito impreso, sección nominal: 1,5 mm², color: verde, corriente nominal: 6 A, tensión nominal (III/2): 200 V, superficie de contacto: Sn, tipo de conexión del contacto: Hembra, número de potenciales: 4, número de filas: 1, número de polos: 4, número de conexiones: 4, familia de artículos: PT 1,5/..-PH-A, paso: 3,5 mm, tipo de conexión: Conexión por tornillo con estribo de protección de alambre, forma de sujeción de tornillos: L Ranura longitudinal, dirección de conexión conductor/placa de circuito impreso: 0 °, sistema enchufable: COMBICON PST 1,0, bloqueo: sin, tipo de sujeción: sin, tipo de embalaje: empaquetado en caja | 215.1 | 100 | AA | PCB Connectors (PCC) | AAB | AABAIB | 250 | 250 | NO | PC |  | 2,81 | G | 60 | 181 | 114 | MM | 4046356675918 | 85366990 | CN | EC002638 | Imagen | Catálogo
1704137 | GFKC 2,5/ 2-ST-7,62BKBDWH-98SO | Conector para placa de circuito impreso | Conector de placa de circuito impreso, sección nominal: 2,5 mm², color: negro, corriente nominal: 12 A, tensión nominal (III/2): 630 V, superficie de contacto: Sn, tipo de conexión del contacto: Hembra, número de potenciales: 2, número de filas: 1, número de polos: 2, número de conexiones: 2, familia de artículos: GFKC 2,5/..-ST, paso: 7,62 mm, tipo de conexión: Conexión por resorte push-in, dirección de conexión conductor/placa de circuito impreso: 0 °, gancho de sujeción: - Gancho de sujeción, sistema enchufable: COMBICON MSTB 2,5, bloqueo: sin, tipo de sujeción: sin, tipo de embalaje: empaquetado en caja | 208.15 | 100 | AA | PCB Connectors (PCC) | AAC | AACFDA | 50 | 50 | NO | PC |  | 4,33 | G | 77 | 90 | 140 | MM | 4046356676076 | 85366990 | DE | EC002638 | Imagen | Catálogo
1704142 | MKKDSN 1,5/ 4 BD:5-8/1-4 | Borna para placa de circuito impreso | Terminal de tarjetas de circuitos impresos, corriente nominal: 13,5 A, tensión nominal (III/2): 400 V, sección nominal: 1,5 mm², número de filas: 2, número de polos por fila: 4, familia de artículos: MKKDSN 1,5, paso: 5 mm, tipo de conexión: Conexión por tornillo con cápsula de tracción, forma de sujeción de tornillos: L Ranura longitudinal, montaje: Soldadura por ola, dirección de conexión conductor/placa de circuito impreso: 0 °, color: verde, Disposición de pines: Disposición de pines lineal, Longitud del pin [P]: 3,5 mm, número de pines de soldadura por potencial: 1, tipo de embalaje: empaquetado en caja | 417.77 | 100 | AA | PCB Connectors (PCC) | AAL | AALFJK | 50 | 50 | NO | PC |  | 9,11 | G | 46 | 136 | 108 | MM | 4046356676236 | 85369010 | CN | EC002643 | Imagen | Catálogo
1704144 | FKC 2,5/ 4-ST-5,08 BKBDWH-71SO | Conector para placa de circuito impreso | Conector de placa de circuito impreso, sección nominal: 2,5 mm², color: negro, corriente nominal: 12 A, tensión nominal (III/2): 320 V, superficie de contacto: Sn, tipo de conexión del contacto: Hembra, número de potenciales: 4, número de filas: 1, número de polos: 4, número de conexiones: 4, familia de artículos: FKC 2,5/..-ST, paso: 5,08 mm, tipo de conexión: Conexión por resorte push-in, dirección de conexión conductor/placa de circuito impreso: 0 °, gancho de sujeción: - Gancho de sujeción, sistema enchufable: COMBICON MSTB 2,5, bloqueo: sin, tipo de sujeción: sin, tipo de embalaje: empaquetado en caja | 348.45 | 100 | AA | PCB Connectors (PCC) | AAC | AACFBD | 50 | 50 | NO | PC |  | 7,23 | G | 77 | 90 | 140 | MM | 4046356676632 | 85366990 | DE | EC002638 | Imagen | Catálogo
1704145 | FKC 2,5/ 4-ST-5,08 BKBDWH-81SO | Conector para placa de circuito impreso | Conector de placa de circuito impreso, sección nominal: 2,5 mm², color: negro, corriente nominal: 12 A, tensión nominal (III/2): 320 V, superficie de contacto: Sn, tipo de conexión del contacto: Hembra, número de potenciales: 4, número de filas: 1, número de polos: 4, número de conexiones: 4, familia de artículos: FKC 2,5/..-ST, paso: 5,08 mm, tipo de conexión: Conexión por resorte push-in, dirección de conexión conductor/placa de circuito impreso: 0 °, gancho de sujeción: - Gancho de sujeción, sistema enchufable: COMBICON MSTB 2,5, bloqueo: sin, tipo de sujeción: sin, tipo de embalaje: empaquetado en caja | 348.45 | 100 | AA | PCB Connectors (PCC) | AAC | AACFBD | 50 | 50 | NO | PC |  | 7,35 | G | 77 | 90 | 140 | MM | 4046356676649 | 85366990 | DE | EC002638 | Imagen | Catálogo
1704146 | FKC 2,5/ 6-ST-5,08 BKBDWH-11SO | Conector para placa de circuito impreso | Conector de placa de circuito impreso, sección nominal: 2,5 mm², color: negro, corriente nominal: 12 A, tensión nominal (III/2): 320 V, superficie de contacto: Sn, tipo de conexión del contacto: Hembra, número de potenciales: 6, número de filas: 1, número de polos: 6, número de conexiones: 6, familia de artículos: FKC 2,5/..-ST, paso: 5,08 mm, tipo de conexión: Conexión por resorte push-in, dirección de conexión conductor/placa de circuito impreso: 0 °, gancho de sujeción: - Gancho de sujeción, sistema enchufable: COMBICON MSTB 2,5, bloqueo: sin, tipo de sujeción: sin, tipo de embalaje: empaquetado en caja | 519.8 | 100 | AA | PCB Connectors (PCC) | AAC | AACFBD | 50 | 50 | NO | PC |  | 10,81 | G | 83 | 121 | 141 | MM | 4046356676656 | 85366990 | DE | EC002638 | Imagen | Catálogo
1704148 | FKC 2,5/ 6-ST-5,08 BKBDWH-21SO | Conector para placa de circuito impreso | Conector de placa de circuito impreso, sección nominal: 2,5 mm², color: negro, corriente nominal: 12 A, tensión nominal (III/2): 320 V, superficie de contacto: Sn, tipo de conexión del contacto: Hembra, número de potenciales: 6, número de filas: 1, número de polos: 6, número de conexiones: 6, familia de artículos: FKC 2,5/..-ST, paso: 5,08 mm, tipo de conexión: Conexión por resorte push-in, dirección de conexión conductor/placa de circuito impreso: 0 °, gancho de sujeción: - Gancho de sujeción, sistema enchufable: COMBICON MSTB 2,5, bloqueo: sin, tipo de sujeción: sin, tipo de embalaje: empaquetado en caja | 519.8 | 100 | AA | PCB Connectors (PCC) | AAC | AACFBD | 50 | 50 | NO | PC |  | 10,86 | G | 83 | 121 | 141 | MM | 4046356676663 | 85366990 | DE | EC002638 | Imagen | Catálogo
1704150 | FKC 2,5/ 7-ST-5,08 BKBDWH-11SO | Conector para placa de circuito impreso | Conector de placa de circuito impreso, sección nominal: 2,5 mm², color: negro, corriente nominal: 12 A, tensión nominal (III/2): 320 V, superficie de contacto: Sn, tipo de conexión del contacto: Hembra, número de potenciales: 7, número de filas: 1, número de polos: 7, número de conexiones: 7, familia de artículos: FKC 2,5/..-ST, paso: 5,08 mm, tipo de conexión: Conexión por resorte push-in, dirección de conexión conductor/placa de circuito impreso: 0 °, gancho de sujeción: - Gancho de sujeción, sistema enchufable: COMBICON MSTB 2,5, bloqueo: sin, tipo de sujeción: sin, tipo de embalaje: empaquetado en caja | 605.48 | 100 | AA | PCB Connectors (PCC) | AAC | AACFBD | 50 | 50 | NO | PC |  | 12,53 | G | 83 | 121 | 141 | MM | 4046356676878 | 85366990 | DE | EC002638 | Imagen | Catálogo
1704151 | FKC 2,5/ 9-ST-5,08 BKBDWH-21SO | Conector para placa de circuito impreso | Conector de placa de circuito impreso, sección nominal: 2,5 mm², color: negro, corriente nominal: 12 A, tensión nominal (III/2): 320 V, superficie de contacto: Sn, tipo de conexión del contacto: Hembra, número de potenciales: 9, número de filas: 1, número de polos: 9, número de conexiones: 9, familia de artículos: FKC 2,5/..-ST, paso: 5,08 mm, tipo de conexión: Conexión por resorte push-in, dirección de conexión conductor/placa de circuito impreso: 0 °, gancho de sujeción: - Gancho de sujeción, sistema enchufable: COMBICON MSTB 2,5, bloqueo: sin, tipo de sujeción: sin, tipo de embalaje: empaquetado en caja | 776.83 | 100 | AA | PCB Connectors (PCC) | AAC | AACFBD | 50 | 50 | NO | PC |  | 16,65 | G | 12 | 150 | 141 | MM | 4046356676885 | 85366990 | DE | EC002638 | Imagen | Catálogo
1704166 | MSTB 2,5/ 4-ST-5,08 BS:1-4 | Conector para placa de circuito impreso | Conector de placa de circuito impreso, sección nominal: 2,5 mm², color: verde, corriente nominal: 12 A, tensión nominal (III/2): 320 V, superficie de contacto: Sn, tipo de conexión del contacto: Hembra, número de potenciales: 4, número de filas: 1, número de polos: 4, número de conexiones: 4, familia de artículos: MSTB 2,5/..-ST, paso: 5,08 mm, tipo de conexión: Conexión por tornillo con cápsula de tracción, forma de sujeción de tornillos: L Ranura longitudinal, dirección de conexión conductor/placa de circuito impreso: 0 °, gancho de sujeción: - Gancho de sujeción, sistema enchufable: COMBICON MSTB 2,5, bloqueo: sin, tipo de sujeción: sin, tipo de embalaje: empaquetado en caja | 357.85 | 100 | AA | PCB Connectors (PCC) | AAC | AACAGC | 50 | 50 | NO | PC |  | 6,93 | G | 66 | 92 | 103 | MM | 4046356914772 | 85366990 | DE | EC002638 | Imagen | Catálogo
1704170 | QC 0,5/ 2-ST-3,81 BK LCBK | Conector para placa de circuito impreso | Conector de placa de circuito impreso, sección nominal: 0,5 mm², color: negro, corriente nominal: 6 A, tensión nominal (III/2): 200 V, superficie de contacto: Sn, tipo de conexión del contacto: Hembra, número de potenciales: 2, número de filas: 1, número de polos: 2, número de conexiones: 2, familia de artículos: QC 0,5/..-ST, paso: 3,81 mm, tipo de conexión: Conexión por desplazamiento, dirección de conexión conductor/placa de circuito impreso: 0 °, sistema enchufable: COMBICON MC 1,5, bloqueo: sin, tipo de sujeción: sin, tipo de embalaje: empaquetado en caja | 225.45 | 100 | AA | PCB Connectors (PCC) | AAA | AAAQQA | 50 | 50 | NO | PC |  | 2,20 | G | 0 | 0 | 0 |  | 4046356679435 | 85366990 | CN | EC002638 | Imagen | Catálogo
1704177 | PT 1,5/ 2-PVH-5,0-A RD | Conector para placa de circuito impreso | Conector de placa de circuito impreso, sección nominal: 1,5 mm², color: rojo, corriente nominal: 12 A, tensión nominal (III/2): 400 V, superficie de contacto: Sn, tipo de conexión del contacto: Hembra, número de potenciales: 2, número de filas: 1, número de polos: 2, número de conexiones: 2, familia de artículos: PT 1,5/..-PVH-A, paso: 5 mm, tipo de conexión: Conexión por tornillo con estribo de protección de alambre, forma de sujeción de tornillos: H1L Philipps-Recess con ranura longitudinal, dirección de conexión conductor/placa de circuito impreso: 0 °, sistema enchufable: COMBICON PST 1,3, bloqueo: sin, tipo de sujeción: sin, tipo de embalaje: empaquetado en caja | 87.42 | 100 | AA | PCB Connectors (PCC) | AAB | AABAJC | 250 | 250 | NO | PC |  | 2,43 | G | 46 | 181 | 108 | MM | 4046356680837 | 85366990 | CN | EC002638 | Imagen | Catálogo
1704180 | MKDSP 10HV/ 3-12,7 BD:L1-L3 | Borna para placa de circuito impreso | Terminal de tarjetas de circuitos impresos, corriente nominal: 76 A, tensión nominal (III/2): 1000 V, sección nominal: 16 mm², número de potenciales: 3, número de filas: 1, número de polos por fila: 3, familia de artículos: MKDSP 10HV, paso: 12,7 mm, tipo de conexión: Conexión por tornillo con cápsula de tracción, forma de sujeción de tornillos: L Ranura longitudinal, montaje: Soldadura por ola, dirección de conexión conductor/placa de circuito impreso: 0 °, color: verde, Disposición de pines: Disposición de pines lineal, Longitud del pin [P]: 4,95 mm, número de pines de soldadura por potencial: 2, tipo de embalaje: empaquetado en caja | 871.06 | 100 | AA | PCB Connectors (PCC) | AAN | AANFFD | 50 | 50 | NO | PC |  | 27,37 | G | 57 | 312 | 113 | MM | 4046356680417 | 85369010 | PL | EC002643 | Imagen | Catálogo
1704182 | MKDSP 10HV/ 3-12,7 BD:U-W | Borna para placa de circuito impreso | Terminal de tarjetas de circuitos impresos, corriente nominal: 76 A, tensión nominal (III/2): 1000 V, sección nominal: 16 mm², número de potenciales: 3, número de filas: 1, número de polos por fila: 3, familia de artículos: MKDSP 10HV, paso: 12,7 mm, tipo de conexión: Conexión por tornillo con cápsula de tracción, forma de sujeción de tornillos: L Ranura longitudinal, montaje: Soldadura por ola, dirección de conexión conductor/placa de circuito impreso: 0 °, color: verde, Disposición de pines: Disposición de pines lineal, Longitud del pin [P]: 4,95 mm, número de pines de soldadura por potencial: 2, tipo de embalaje: empaquetado en caja | 871.06 | 100 | AA | PCB Connectors (PCC) | AAN | AANFFD | 50 | 50 | NO | PC |  | 27,41 | G | 57 | 312 | 113 | MM | 4046356680424 | 85369010 | PL | EC002643 | Imagen | Catálogo
1704183 | MKKDS 1,5/ 6-5,08 BD:1-6/7-12 | Borna para placa de circuito impreso | Terminal de tarjetas de circuitos impresos, corriente nominal: 17,5 A, tensión nominal (III/2): 400 V, sección nominal: 1,5 mm², número de filas: 2, número de polos por fila: 6, familia de artículos: MKKDS 1,5, paso: 5,08 mm, tipo de conexión: Conexión por tornillo con cápsula de tracción, forma de sujeción de tornillos: L Ranura longitudinal, montaje: Soldadura por ola, dirección de conexión conductor/placa de circuito impreso: 0 °, color: verde, Disposición de pines: Disposición de pines lineal, Longitud del pin [P]: 3,5 mm, número de pines de soldadura por potencial: 1, tipo de embalaje: empaquetado en caja | 744.44 | 100 | AA | PCB Connectors (PCC) | AAL | AALFJH | 50 | 50 | NO | PC |  | 20,97 | G | 60 | 181 | 114 | MM | 4046356680431 | 85369010 | CN | EC002643 | Imagen | Catálogo
1704185 | MC 1,5/ 3-GF-3,5 PIN 1,9 | Carcasa de base para placa de circuito impreso | Carcasa base placa de circuito impreso, sección nominal: 1,5 mm², color: verde, corriente nominal: 8 A, tensión nominal (III/2): 160 V, superficie de contacto: Sn, tipo de conexión del contacto: Macho, número de potenciales: 3, número de filas: 1, número de polos: 3, número de conexiones: 3, familia de artículos: MC 1,5/..-GF, paso: 3,5 mm, montaje: Soldadura por ola, disposición de pines: Disposición de pines lineal, longitud del pin [P]: 1,9 mm, número de pines de soldadura por potencial: 1, sistema enchufable: COMBICON MC 1,5, Orientación de la cara enchufable: Estándar, bloqueo: Bloqueo por tornillo, tipo de sujeción: Sujeción aérea (rosca), tipo de embalaje: empaquetado en caja | 210.91 | 100 | AA | PCB Connectors (PCC) | AAB | AABSAB | 250 | 250 | NO | PC |  | 1,96 | G | 45 | 112 | 75 | MM | 4046356680400 | 85366930 | DE | EC002637 | Imagen | Catálogo
1704186 | PT 1,5/ 4-PVH-5,0-A GYBD:61-64 | Conector para placa de circuito impreso | Conector de placa de circuito impreso, sección nominal: 1,5 mm², color: gris, corriente nominal: 12 A, tensión nominal (III/2): 400 V, superficie de contacto: Sn, tipo de conexión del contacto: Hembra, número de potenciales: 4, número de filas: 1, número de polos: 4, número de conexiones: 4, familia de artículos: PT 1,5/..-PVH-A, paso: 5 mm, tipo de conexión: Conexión por tornillo con estribo de protección de alambre, forma de sujeción de tornillos: H1L Philipps-Recess con ranura longitudinal, dirección de conexión conductor/placa de circuito impreso: 0 °, sistema enchufable: COMBICON PST 1,3, bloqueo: sin, tipo de sujeción: sin, tipo de embalaje: empaquetado en caja | 197.85 | 100 | AA | PCB Connectors (PCC) | AAB | AABAJC | 250 | 250 | NO | PC |  | 4,90 | G | 91 | 136 | 114 | MM | 4046356680813 | 85366990 | CN | EC002638 | Imagen | Catálogo
1704191 | PTSA 0,5/ 3-2,5-Z MIX RD/YE/BK | Borna para placa de circuito impreso | Terminal de tarjetas de circuitos impresos, corriente nominal: 2 A, tensión nominal (III/2): 250 V, sección nominal: 0,5 mm², número de potenciales: 3, número de filas: 1, número de polos por fila: 3, familia de artículos: PTSA 0,5, paso: 2,5 mm, tipo de conexión: Conexión por resorte push-in, montaje: Soldadura por ola, dirección de conexión conductor/placa de circuito impreso: 45 °, color: multicolor, Disposición de pines: Pines en zigzag M, Longitud del pin [P]: 3,5 mm, número de pines de soldadura por potencial: 1, tipo de embalaje: empaquetado en caja | 72.08 | 100 | AA | PCB Connectors (PCC) | AAK | AAKBDA | 250 | 250 | NO | PC |  | 1,33 | G | 42 | 182 | 114 | MM | 4046356681513 | 85369010 | PL | EC002643 | Imagen | Catálogo
1704210 | FKCVR 2,5/10-STF-5,08 BD:1-10 | Conector para placa de circuito impreso | Conector de placa de circuito impreso, sección nominal: 2,5 mm², color: verde, corriente nominal: 12 A, tensión nominal (III/2): 320 V, superficie de contacto: Sn, tipo de conexión del contacto: Hembra, número de potenciales: 10, número de filas: 1, número de polos: 10, número de conexiones: 10, familia de artículos: FKCVR 2,5/..-STF, paso: 5,08 mm, tipo de conexión: Conexión por resorte push-in, dirección de conexión conductor/placa de circuito impreso: 90 °, gancho de sujeción: - Gancho de sujeción, sistema enchufable: COMBICON MSTB 2,5, bloqueo: Bloqueo por tornillo, tipo de sujeción: Sujeción aérea (tornillo), tipo de embalaje: empaquetado en caja | 1342.05 | 100 | AA | PCB Connectors (PCC) | AAC | AACFIB | 50 | 50 | NO | PC |  | 18,63 | G | 86 | 192 | 140 | MM | 4046356683340 | 85366990 | SK | EC002638 | Imagen | Catálogo
1704232 | PT 1,5/ 3-PVH-5,0-A GYBD:67-69 | Conector para placa de circuito impreso | Conector de placa de circuito impreso, sección nominal: 1,5 mm², color: gris, corriente nominal: 12 A, tensión nominal (III/2): 400 V, superficie de contacto: Sn, tipo de conexión del contacto: Hembra, número de potenciales: 3, número de filas: 1, número de polos: 3, número de conexiones: 3, familia de artículos: PT 1,5/..-PVH-A, paso: 5 mm, tipo de conexión: Conexión por tornillo con estribo de protección de alambre, forma de sujeción de tornillos: H1L Philipps-Recess con ranura longitudinal, dirección de conexión conductor/placa de circuito impreso: 0 °, sistema enchufable: COMBICON PST 1,3, bloqueo: sin, tipo de sujeción: sin, tipo de embalaje: empaquetado en caja | 148.38 | 100 | AA | PCB Connectors (PCC) | AAB | AABAJC | 250 | 250 | NO | PC |  | 3,65 | G | 90 | 108 | 113 | MM | 4046356689304 | 85366990 | CN | EC002638 | Imagen | Catálogo
1704234 | ICV 2,5 HC/ 4-G-5,08 BK | Carcasa de base para placa de circuito impreso | Carcasa base placa de circuito impreso, sección nominal: 2,5 mm², color: negro, corriente nominal: 16 A, tensión nominal (III/2): 320 V, superficie de contacto: Sn, tipo de conexión del contacto: Hembra, número de filas: 1, número de polos: 4, familia de artículos: ICV 2,5 HC/..-G, paso: 5,08 mm, montaje: Soldadura por ola, disposición de pines: Disposición de pines lineal, longitud del pin [P]: 3,6 mm, número de pines de soldadura por potencial: 2, sistema enchufable: COMBICON MSTB 2,5 HC, Orientación de la cara enchufable: Estándar, bloqueo: sin, tipo de sujeción: sin, tipo de embalaje: empaquetado en caja | 347.71 | 100 | AA | PCB Connectors (PCC) | AAC | AACSAE | 50 | 50 | NO | PC |  | 5,09 | G | 66 | 282 | 180 | MM | 4046356689397 | 85366930 | DE | EC002637 | Imagen | Catálogo
1704235 | MCVW 1,5/ 5-ST-3,81BDCOM1/COM0 | Conector para placa de circuito impreso | Conector de placa de circuito impreso, sección nominal: 1,5 mm², color: verde, corriente nominal: 8 A, tensión nominal (III/2): 160 V, superficie de contacto: Sn, tipo de conexión del contacto: Hembra, número de potenciales: 5, número de filas: 1, número de polos: 5, número de conexiones: 5, familia de artículos: MCVW 1,5/..-ST, paso: 3,81 mm, tipo de conexión: Conexión por tornillo con cápsula de tracción, forma de sujeción de tornillos: L Ranura longitudinal, dirección de conexión conductor/placa de circuito impreso: -90 °, sistema enchufable: COMBICON MC 1,5, bloqueo: sin, tipo de sujeción: sin, tipo de embalaje: empaquetado en caja | 465 | 100 | AA | PCB Connectors (PCC) | AAB | AABAGA | 50 | 50 | NO | PC |  | 4,36 | G | 48 | 80 | 115 | MM | 4046356689465 | 85366990 | DE | EC002638 | Imagen | Catálogo
1704239 | FKC 2,5/ 6-ST-5,08BD:1,8X3,6SO | Conector para placa de circuito impreso | Conector de placa de circuito impreso, sección nominal: 2,5 mm², color: verde, corriente nominal: 12 A, tensión nominal (III/2): 320 V, superficie de contacto: Sn, tipo de conexión del contacto: Hembra, número de potenciales: 6, número de filas: 1, número de polos: 6, número de conexiones: 6, familia de artículos: FKC 2,5/..-ST, paso: 5,08 mm, tipo de conexión: Conexión por resorte push-in, dirección de conexión conductor/placa de circuito impreso: 0 °, gancho de sujeción: - Gancho de sujeción, sistema enchufable: COMBICON MSTB 2,5, bloqueo: sin, tipo de sujeción: sin, tipo de embalaje: empaquetado en caja | 519.8 | 100 | AA | PCB Connectors (PCC) | AAC | AACFBD | 50 | 50 | NO | PC |  | 10,78 | G | 83 | 121 | 141 | MM | 4046356689601 | 85366990 | DE | EC002638 | Imagen | Catálogo
1704248 | MSTBVA 2,5/ 3-G-5,08 GY7035 | Carcasa de base para placa de circuito impreso | Carcasa base placa de circuito impreso, sección nominal: 2,5 mm², color: gris claro, corriente nominal: 12 A, tensión nominal (III/2): 320 V, superficie de contacto: Sn, tipo de conexión del contacto: Macho, número de potenciales: 3, número de filas: 1, número de polos: 3, número de conexiones: 3, familia de artículos: MSTBVA 2,5/..-G, paso: 5,08 mm, montaje: Soldadura por ola, disposición de pines: Disposición de pines lineal, longitud del pin [P]: 3,9 mm, número de pines de soldadura por potencial: 1, sistema enchufable: COMBICON MSTB 2,5, Orientación de la cara enchufable: Estándar, bloqueo: sin, tipo de sujeción: sin, tipo de embalaje: empaquetado en caja | 86.83 | 100 | AA | PCB Connectors (PCC) | AAC | AACSMF | 50 | 50 | NO | PC |  | 1,41 | G | 45 | 112 | 75 | MM | 4046356691338 | 85366930 | DE | EC002637 | Imagen | Catálogo
1704250 | MCDN 1,5/ 2-G1-3,5 RNP14THRR24 | Carcasa de base para placa de circuito impreso | Carcasa base placa de circuito impreso, sección nominal: 1,5 mm², color: negro, corriente nominal: 8 A, tensión nominal (III/2): 160 V, superficie de contacto: Sn, tipo de conexión del contacto: Macho, número de potenciales: 4, número de filas: 2, número de polos: 2, número de conexiones: 4, familia de artículos: MCDN 1,5/..-G1-RN-THR, paso: 3,5 mm, montaje: Soldadura THR/soldadura por ola, disposición de pines: Disposición de pines lineal, longitud del pin [P]: 1,4 mm, número de pines de soldadura por potencial: 1, sistema enchufable: COMBICON FMC 1,5 - MCDN 1,5, Orientación de la cara enchufable: Estándar, bloqueo: Bloqueo por encaje, tipo de sujeción: Saliente de encaje, tipo de embalaje: Correa de 24 mm de ancho | 309.5 | 100 | AA | PCB Connectors (PCC) | AAB | AABTGA | 110 | 110 | NO | PC |  | 4,88 | G | 33 | 330 | 330 | MM | 4046356692458 | 85366930 | DE | EC002637 | Imagen | Catálogo
1704251 | MCDN 1,5/ 2-G1-3,5 RNP26THRR24 | Carcasa de base para placa de circuito impreso | Carcasa base placa de circuito impreso, sección nominal: 1,5 mm², color: negro, corriente nominal: 8 A, tensión nominal (III/2): 160 V, superficie de contacto: Sn, tipo de conexión del contacto: Macho, número de potenciales: 4, número de filas: 2, número de polos: 2, número de conexiones: 4, familia de artículos: MCDN 1,5/..-G1-RN-THR, paso: 3,5 mm, montaje: Soldadura THR/soldadura por ola, disposición de pines: Disposición de pines lineal, longitud del pin [P]: 2,6 mm, número de pines de soldadura por potencial: 1, sistema enchufable: COMBICON FMC 1,5 - MCDN 1,5, Orientación de la cara enchufable: Estándar, bloqueo: Bloqueo por encaje, tipo de sujeción: Saliente de encaje, tipo de embalaje: Correa de 24 mm de ancho | 309.5 | 100 | AA | PCB Connectors (PCC) | AAB | AABTGA | 110 | 110 | NO | PC |  | 4,80 | G | 91 | 181 | 114 | MM | 4046356692465 | 85366930 | BG | EC002637 | Imagen | Catálogo
1704279 | D-FRONT 2,5-H-O.Z. BK | Tapa final | Se necesita una tapa al final de una hilera de bornas | 31.28 | 100 | AA | PCB Connectors (PCC) | AAR | AARZCA | 50 | 50 | NO | PC |  | 0,62 | G | 0 | 0 | 0 | MM | 4017918224721 | 85389099 | PL | EC002943 | Imagen | Catálogo
1704299 | SMKDS 1/ 6-3,5 BDSO:NZ | Borna para placa de circuito impreso | Terminal de tarjetas de circuitos impresos, corriente nominal: 10 A, tensión nominal (III/2): 200 V, sección nominal: 1 mm², número de potenciales: 6, número de filas: 1, número de polos por fila: 6, familia de artículos: SMKDS 1, paso: 3,5 mm, tipo de conexión: Conexión por tornillo con cápsula de tracción, forma de sujeción de tornillos: L Ranura longitudinal, montaje: Soldadura por ola, dirección de conexión conductor/placa de circuito impreso: 35 °, color: verde, Disposición de pines: Disposición de pines lineal, Longitud del pin [P]: 3,5 mm, número de pines de soldadura por potencial: 1, tipo de embalaje: empaquetado en caja | 318.92 | 100 | AA | PCB Connectors (PCC) | AAL | AALFFF | 100 | 1500 | NO | PC |  | 3,56 | G | 48 | 136 | 114 | MM | 4055626367484 | 85369010 | DE | EC002643 | Imagen | Catálogo
1704300 | SMKDS 1/ 7-3,5 BDQSO:NZ | Borna para placa de circuito impreso | Terminal de tarjetas de circuitos impresos, corriente nominal: 10 A, tensión nominal (III/2): 200 V, sección nominal: 1 mm², número de potenciales: 7, número de filas: 1, número de polos por fila: 7, familia de artículos: SMKDS 1, paso: 3,5 mm, tipo de conexión: Conexión por tornillo con cápsula de tracción, forma de sujeción de tornillos: L Ranura longitudinal, montaje: Soldadura por ola, dirección de conexión conductor/placa de circuito impreso: 35 °, color: verde, Disposición de pines: Disposición de pines lineal, Longitud del pin [P]: 3,5 mm, número de pines de soldadura por potencial: 1, tipo de embalaje: empaquetado en caja | 372.07 | 100 | AA | PCB Connectors (PCC) | AAL | AALFFF | 100 | 1500 | NO | PC |  | 4,10 | G | 48 | 136 | 114 | MM | 4055626367491 | 85369010 | DE | EC002643 | Imagen | Catálogo
1704302 | PC 5/ 6-ST2-7,62 BD:NZ424613 | Conector para placa de circuito impreso | Conector de placa de circuito impreso, sección nominal: 6 mm², color: verde, corriente nominal: 32 A, tensión nominal (III/2): 1000 V, superficie de contacto: Sn, tipo de conexión del contacto: Hembra, número de potenciales: 6, número de filas: 1, número de polos: 6, número de conexiones: 6, familia de artículos: PC 5/..-ST2, paso: 7,62 mm, tipo de conexión: Conexión por tornillo con cápsula de tracción, forma de sujeción de tornillos: H1L Philipps-Recess con ranura longitudinal, dirección de conexión conductor/placa de circuito impreso: 0 °, gancho de sujeción: - Gancho de sujeción, sistema enchufable: COMBICON PC 5, bloqueo: sin, tipo de sujeción: sin, tipo de embalaje: empaquetado en caja | 1067.78 | 100 | AA | PCB Connectors (PCC) | AAH | AAHGIA | 50 | 50 | NO | PC |  | 26,59 | G | 91 | 271 | 114 | MM | 4046356693516 | 85366990 | DE | EC002638 | Imagen | Catálogo
1704303 | PC 5/ 8-ST2-7,62BDS:NZ425431 | Conector para placa de circuito impreso | Conector de placa de circuito impreso, sección nominal: 6 mm², color: verde, corriente nominal: 32 A, tensión nominal (III/2): 1000 V, superficie de contacto: Sn, tipo de conexión del contacto: Hembra, número de potenciales: 8, número de filas: 1, número de polos: 8, número de conexiones: 8, familia de artículos: PC 5/..-ST2, paso: 7,62 mm, tipo de conexión: Conexión por tornillo con cápsula de tracción, forma de sujeción de tornillos: H1L Philipps-Recess con ranura longitudinal, dirección de conexión conductor/placa de circuito impreso: 0 °, gancho de sujeción: - Gancho de sujeción, sistema enchufable: COMBICON PC 5, bloqueo: sin, tipo de sujeción: sin, tipo de embalaje: empaquetado en caja | 1624.03 | 100 | AA | PCB Connectors (PCC) | AAH | AAHGIA | 50 | 50 | NO | PC |  | 35,84 | G | 91 | 271 | 114 | MM | 4046356693523 | 85366990 | DE | EC002638 | Imagen | Catálogo
1704310 | SPT 2,5/14-V-5,0 | Borna para placa de circuito impreso | Terminal de tarjetas de circuitos impresos, corriente nominal: 24 A, tensión nominal (III/2): 400 V, sección nominal: 2,5 mm², número de potenciales: 14, número de filas: 1, número de polos por fila: 14, familia de artículos: SPT 2,5/..-V, paso: 5 mm, tipo de conexión: Conexión por resorte push-in, montaje: Soldadura por ola, dirección de conexión conductor/placa de circuito impreso: 90 °, color: verde, Disposición de pines: Disposición de pines lineal, Longitud del pin [P]: 2,5 mm, número de pines de soldadura por potencial: 2, tipo de embalaje: empaquetado en caja | 602.3 | 100 | AA | PCB Connectors (PCC) | AAM | AAMBFF | 40 | 40 | NO | PC |  | 17,69 | G | 49 | 149 | 161 | MM | 4046356693530 | 85369010 | DE | EC002643 | Imagen | Catálogo
1704313 | ZFKKDSA 2,5-5,08-16 BUBDWHM8 | Borna para placa de circuito impreso | Terminal de tarjetas de circuitos impresos, corriente nominal: 17,5 A, tensión nominal (III/2): 400 V, sección nominal: 2,5 mm², número de potenciales: 32, número de filas: 2, número de polos por fila: 16, familia de artículos: ZFKKDS(A) 2,5, paso: 5,08 mm, tipo de conexión: Conexión por resorte, montaje: Soldadura por ola, dirección de conexión conductor/placa de circuito impreso: 45 °, color: azul, Disposición de pines: Disposición de pines lineal, Longitud del pin [P]: 3,5 mm, número de pines de soldadura por potencial: 1, tipo de embalaje: empaquetado en caja | 1727.89 | 100 | AA | PCB Connectors (PCC) | AAM | AAMMAC | 50 | 50 | NO | PC |  | 46,20 | G | 194 | 181 | 113 | MM | 4046356694599 | 85369010 | IN | EC002643 | Imagen | Catálogo
1704315 | ZFKKDSA 2,5-5,08-16 BUBDWHM16 | Borna para placa de circuito impreso | Terminal de tarjetas de circuitos impresos, corriente nominal: 17,5 A, tensión nominal (III/2): 400 V, sección nominal: 2,5 mm², número de potenciales: 32, número de filas: 2, número de polos por fila: 16, familia de artículos: ZFKKDS(A) 2,5, paso: 5,08 mm, tipo de conexión: Conexión por resorte, montaje: Soldadura por ola, dirección de conexión conductor/placa de circuito impreso: 45 °, color: azul, Disposición de pines: Disposición de pines lineal, Longitud del pin [P]: 3,5 mm, número de pines de soldadura por potencial: 1, tipo de embalaje: empaquetado en caja | 1727.89 | 100 | AA | PCB Connectors (PCC) | AAM | AAMMAC | 50 | 50 | NO | PC |  | 45,83 | G | 194 | 181 | 113 | MM | 4046356694575 | 85369010 | IN | EC002643 | Imagen | Catálogo
1704316 | ZFKKDSA 2,5-5,08-16 BUBDWHM24 | Borna para placa de circuito impreso | Terminal de tarjetas de circuitos impresos, corriente nominal: 17,5 A, tensión nominal (III/2): 400 V, sección nominal: 2,5 mm², número de potenciales: 32, número de filas: 2, número de polos por fila: 16, familia de artículos: ZFKKDS(A) 2,5, paso: 5,08 mm, tipo de conexión: Conexión por resorte, montaje: Soldadura por ola, dirección de conexión conductor/placa de circuito impreso: 45 °, color: azul, Disposición de pines: Disposición de pines lineal, Longitud del pin [P]: 3,5 mm, número de pines de soldadura por potencial: 1, tipo de embalaje: empaquetado en caja | 1727.89 | 100 | AA | PCB Connectors (PCC) | AAM | AAMMAC | 50 | 50 | NO | PC |  | 47,47 | G | 194 | 181 | 113 | MM | 4046356694254 | 85369010 | IN | EC002643 | Imagen | Catálogo
1704317 | ZFKKDSA 2,5-5,08-16 BUBDWHM32 | Borna para placa de circuito impreso | Terminal de tarjetas de circuitos impresos, corriente nominal: 17,5 A, tensión nominal (III/2): 400 V, sección nominal: 2,5 mm², número de potenciales: 32, número de filas: 2, número de polos por fila: 16, familia de artículos: ZFKKDS(A) 2,5, paso: 5,08 mm, tipo de conexión: Conexión por resorte, montaje: Soldadura por ola, dirección de conexión conductor/placa de circuito impreso: 45 °, color: azul, Disposición de pines: Disposición de pines lineal, Longitud del pin [P]: 3,5 mm, número de pines de soldadura por potencial: 1, tipo de embalaje: empaquetado en caja | 1727.89 | 100 | AA | PCB Connectors (PCC) | AAM | AAMMAC | 50 | 50 | NO | PC |  | 47,41 | G | 194 | 181 | 113 | MM | 4046356694261 | 85369010 | IN | EC002643 | Imagen | Catálogo
1704322 | ZFK3DSA 1,5-5,08-18 GY7035 | Borna para placa de circuito impreso | Terminal de tarjetas de circuitos impresos, corriente nominal: 12 A, tensión nominal (III/2): 400 V, sección nominal: 1,5 mm², número de potenciales: 54, número de filas: 3, número de polos por fila: 18, familia de artículos: ZFK3DS(A) 1,5, paso: 5,08 mm, tipo de conexión: Conexión por resorte, montaje: Soldadura por ola, dirección de conexión conductor/placa de circuito impreso: 45 °, color: gris claro, Disposición de pines: Disposición de pines lineal, Longitud del pin [P]: 3,4 mm, número de pines de soldadura por potencial: 1, tipo de embalaje: empaquetado en caja | 2836.94 | 100 | AA | PCB Connectors (PCC) | AAL | AALMDA | 10 | 10 | NO | PC |  | 86,55 | G | 58 | 261 | 99 | MM | 4046356694612 | 85369010 | IN | EC002643 | Imagen | Catálogo
1704323 | TFMC 1,5/ 4-ST-3,5 BD:A,B,+,- | Conector para placa de circuito impreso | Conector TWIN para placa de circuito impreso, sección nominal: 1,5 mm², color: verde, corriente nominal: 8 A, tensión nominal (III/2): 160 V, superficie de contacto: Sn, tipo de conexión del contacto: Hembra, número de potenciales: 4, número de filas: 1, número de polos: 4, número de conexiones: 8, familia de artículos: TFMC 1,5/..-ST, paso: 3,5 mm, tipo de conexión: Conexión por resorte push-in, dirección de conexión conductor/placa de circuito impreso: 0 °, sistema enchufable: COMBICON MC 1,5, Orientación de la cara enchufable: Estándar, bloqueo: sin, tipo de sujeción: sin, tipo de embalaje: empaquetado en caja | 760.38 | 100 | AA | PCB Connectors (PCC) | AAB | AABFTA | 50 | 50 | NO | PC |  | 4,88 | G | 57 | 79 | 113 | MM | 4046356694766 | 85366990 | SK | EC002638 | Imagen | Catálogo
1704324 | MVSTBW 2,5 HC/ 6-STF-5,08 BDMC | Conector para placa de circuito impreso | Conector de placa de circuito impreso, sección nominal: 2,5 mm², color: verde, corriente nominal: 16 A (ver curva derating), tensión nominal (III/2): 320 V, superficie de contacto: Sn, tipo de conexión del contacto: Hembra, número de potenciales: 6, número de filas: 1, número de polos: 6, número de conexiones: 6, familia de artículos: MVSTBW 2,5 HC/..-STF, paso: 5,08 mm, tipo de conexión: Conexión por tornillo con cápsula de tracción, forma de sujeción de tornillos: L Ranura longitudinal, dirección de conexión conductor/placa de circuito impreso: -90 °, gancho de sujeción: - Gancho de sujeción, sistema enchufable: COMBICON MSTB 2,5 HC, bloqueo: Bloqueo por tornillo, tipo de sujeción: Sujeción aérea (tornillo), tipo de embalaje: empaquetado en caja | 847.9 | 100 | AA | PCB Connectors (PCC) | AAC | AACAKG | 50 | 50 | NO | PC |  | 14,18 | G | 83 | 121 | 141 | MM | 4046356694810 | 85366990 | IN | EC002638 | Imagen | Catálogo
1704326 | MKKDSH 3/ 2-EX BK | Borna para placa de circuito impreso | Terminal de tarjetas de circuitos impresos, corriente nominal: 20 A, sección nominal: 2,5 mm², número de potenciales: 2, número de filas: 1, número de polos por fila: 2, familia de artículos: MKKDSH 3-EX, paso: 5 mm, tipo de conexión: Conexión por tornillo con cápsula de tracción, forma de sujeción de tornillos: L Ranura longitudinal, montaje: Soldadura por ola, dirección de conexión conductor/placa de circuito impreso: 0 °, color: negro, Disposición de pines: Disposición de pines lineal, Longitud del pin [P]: 5 mm, número de pines de soldadura por potencial: 1, tipo de embalaje: empaquetado en caja | 259.6 | 100 | AA | PCB Connectors (PCC) | AAM | AAMFKB | 50 | 50 | NO | PC |  | 5,52 | G | 46 | 91 | 108 | MM | 4046356694421 | 85369010 | DE | EC002643 | Imagen | Catálogo
1704332 | ZFKDSA 2,5-5,08- 5 | Borna para placa de circuito impreso | Terminal de tarjetas de circuitos impresos, corriente nominal: 24 A, tensión nominal (III/2): 400 V, sección nominal: 2,5 mm², número de potenciales: 5, número de filas: 1, número de polos por fila: 5, familia de artículos: ZFKDS(A) 2,5, paso: 5,08 mm, tipo de conexión: Conexión por resorte, montaje: Soldadura por ola, dirección de conexión conductor/placa de circuito impreso: 45 °, color: verde, Disposición de pines: Disposición de pines lineal, Longitud del pin [P]: 3,5 mm, número de pines de soldadura por potencial: 2, tipo de embalaje: empaquetado en caja | 210.68 | 100 | AA | PCB Connectors (PCC) | AAM | AAMMAB | 50 | 50 | NO | PC |  | 6,58 | G | 54 | 197 | 76 | MM | 4063151171544 | 85369010 | IN | EC002643 | Imagen | Catálogo
1704333 | ZFKDSA 2,5-5,08-18 | Borna para placa de circuito impreso | Terminal de tarjetas de circuitos impresos, corriente nominal: 24 A, tensión nominal (III/2): 400 V, sección nominal: 2,5 mm², número de potenciales: 18, número de filas: 1, número de polos por fila: 18, familia de artículos: ZFKDS(A) 2,5, paso: 5,08 mm, tipo de conexión: Conexión por resorte, montaje: Soldadura por ola, dirección de conexión conductor/placa de circuito impreso: 45 °, color: verde, Disposición de pines: Disposición de pines lineal, Longitud del pin [P]: 3,5 mm, número de pines de soldadura por potencial: 2, tipo de embalaje: empaquetado en caja | 758.45 | 100 | AA | PCB Connectors (PCC) | AAM | AAMMAB | 50 | 50 | NO | PC |  | 22,84 | G | 82 | 176 | 132 | MM | 4046356912587 | 85369010 | IN | EC002643 | Imagen | Catálogo
1704334 | MK3DS 3/18-52-5,08 GY7038 | Borna para placa de circuito impreso | Terminal de tarjetas de circuitos impresos, corriente nominal: 17,5 A, tensión nominal (III/2): 400 V, sección nominal: 2,5 mm², número de filas: 3, número de polos por fila: 18, familia de artículos: MK3DS 3, paso: 5,08 mm, tipo de conexión: Conexión por tornillo con cápsula de tracción, forma de sujeción de tornillos: L Ranura longitudinal, montaje: Soldadura por ola, dirección de conexión conductor/placa de circuito impreso: 0 °, color: gris ágata, Disposición de pines: Disposición de pines lineal, Longitud del pin [P]: 4 mm, número de pines de soldadura por potencial: 1, tipo de embalaje: empaquetado en caja | 4384.05 | 100 | AA | PCB Connectors (PCC) | AAM | AAMFKL | 5 | 1000 | NO | PC |  | 148,00 | G | 60 | 181 | 114 | MM | 4017918243401 | 85369010 | CN | EC002643 | Imagen | Catálogo
1704335 | ZFKDSA 2,5-5,08-21 | Borna para placa de circuito impreso | Terminal de tarjetas de circuitos impresos, corriente nominal: 24 A, tensión nominal (III/2): 400 V, sección nominal: 2,5 mm², número de potenciales: 21, número de filas: 1, número de polos por fila: 21, familia de artículos: ZFKDS(A) 2,5, paso: 5,08 mm, tipo de conexión: Conexión por resorte, montaje: Soldadura por ola, dirección de conexión conductor/placa de circuito impreso: 45 °, color: verde, Disposición de pines: Disposición de pines lineal, Longitud del pin [P]: 3,5 mm, número de pines de soldadura por potencial: 2, tipo de embalaje: empaquetado en caja | 884.86 | 100 | AA | PCB Connectors (PCC) | AAM | AAMMAB | 50 | 50 | NO | PC |  | 25,66 | G | 91 | 181 | 114 | MM | 4046356912594 | 85369010 | IN | EC002643 | Imagen | Catálogo
1704339 | MVSTBW 2,5 HC/ 8-ST-5,08RDBD-8 | Conector para placa de circuito impreso | Conector de placa de circuito impreso, sección nominal: 2,5 mm², color: rojo, corriente nominal: 16 A (ver curva derating), tensión nominal (III/2): 320 V, superficie de contacto: Sn, tipo de conexión del contacto: Hembra, número de potenciales: 8, número de filas: 1, número de polos: 8, número de conexiones: 8, familia de artículos: MVSTBW 2,5 HC/..-ST, paso: 5,08 mm, tipo de conexión: Conexión por tornillo con cápsula de tracción, forma de sujeción de tornillos: L Ranura longitudinal, dirección de conexión conductor/placa de circuito impreso: -90 °, gancho de sujeción: - Gancho de sujeción, sistema enchufable: COMBICON MSTB 2,5 HC, bloqueo: sin, tipo de sujeción: sin, tipo de embalaje: empaquetado en caja | 816.37 | 100 | AA | PCB Connectors (PCC) | AAC | AACAKF | 50 | 50 | NO | PC |  | 17,43 | G | 83 | 121 | 141 | MM | 4046356700306 | 85366990 | IN | EC002638 | Imagen | Catálogo
1704340 | MSTBVA 2,5 HC/ 8-G-5,08 RD | Carcasa de base para placa de circuito impreso | Carcasa base placa de circuito impreso, sección nominal: 2,5 mm², color: rojo, corriente nominal: 16 A (ver curva derating), tensión nominal (III/2): 320 V, superficie de contacto: Sn, tipo de conexión del contacto: Macho, número de potenciales: 8, número de filas: 1, número de polos: 8, número de conexiones: 8, familia de artículos: MSTBVA 2,5 HC/..-G, paso: 5,08 mm, montaje: Soldadura por ola, disposición de pines: Disposición de pines lineal, longitud del pin [P]: 3,9 mm, número de pines de soldadura por potencial: 1, sistema enchufable: COMBICON MSTB 2,5 HC, Orientación de la cara enchufable: Estándar, bloqueo: sin, tipo de sujeción: sin, tipo de embalaje: empaquetado en caja | 265.19 | 100 | AA | PCB Connectors (PCC) | AAC | AACSME | 50 | 50 | NO | PC |  | 3,14 | G | 92 | 78 | 114 | MM | 4046356700290 | 85366930 | DE | EC002637 | Imagen | Catálogo
1704342 | FRONT 2,5-V/SA10-EX-6 5RZBD1-6 | Borna para placa de circuito impreso | Terminal de tarjetas de circuitos impresos, corriente nominal: 21 A, sección nominal: 2,5 mm², número de potenciales: 6, número de filas: 1, número de polos por fila: 6, familia de artículos: FRONT 2,5-V-EX, paso: 5 mm, tipo de conexión: Conexión por tornillo frontal, montaje: Soldadura por ola, dirección de conexión conductor/placa de circuito impreso: 90 °, color: verde, Disposición de pines: Disposición de pines lineal, Longitud del pin [P]: 5 mm, número de pines de soldadura por potencial: 2, tipo de embalaje: empaquetado en caja | 1809.12 | 100 | AA | PCB Connectors (PCC) | AAM | AAMFDC | 10 | 10 | NO | PC |  | 26,36 | G | 48 | 80 | 115 | MM | 4046356701297 | 85369010 | PL | EC002643 | Imagen | Catálogo
1704355 | MSTBV 2,5/ 3-GF-5,08 GNTQ | Carcasa de base para placa de circuito impreso | Carcasa base placa de circuito impreso, sección nominal: 2,5 mm², color: verde turquesa, corriente nominal: 12 A, tensión nominal (III/2): 320 V, superficie de contacto: Sn, tipo de conexión del contacto: Macho, número de potenciales: 3, número de filas: 1, número de polos: 3, número de conexiones: 3, familia de artículos: MSTBV 2,5/..-GF, paso: 5,08 mm, montaje: Soldadura por ola, disposición de pines: Disposición de pines lineal, longitud del pin [P]: 3,9 mm, número de pines de soldadura por potencial: 1, sistema enchufable: COMBICON MSTB 2,5, Orientación de la cara enchufable: Estándar, bloqueo: Bloqueo por tornillo, tipo de sujeción: Sujeción aérea (rosca), tipo de embalaje: empaquetado en caja | 228.28 | 100 | AA | PCB Connectors (PCC) | AAC | AACSMD | 50 | 50 | NO | PC |  | 2,54 | G | 61 | 77 | 114 | MM | 4046356703390 | 85366930 | DE | EC002637 | Imagen | Catálogo
1704360 | MCD 1,5/12-G1-3,81 GY | Carcasa de base para placa de circuito impreso | Carcasa base placa de circuito impreso, sección nominal: 1,5 mm², color: gris, corriente nominal: 8 A, tensión nominal (III/2): 160 V, superficie de contacto: Sn, tipo de conexión del contacto: Macho, número de potenciales: 24, número de filas: 2, número de polos: 12, número de conexiones: 24, familia de artículos: MCD 1,5/..-G1, paso: 3,81 mm, montaje: Soldadura por ola, disposición de pines: Disposición de pines lineal, longitud del pin [P]: 3,5 mm, número de pines de soldadura por potencial: 1, sistema enchufable: COMBICON MC 1,5, Orientación de la cara enchufable: Estándar, bloqueo: sin, tipo de sujeción: sin, tipo de embalaje: empaquetado en caja | 1051.7 | 100 | AA | PCB Connectors (PCC) | AAB | AABSHB | 50 | 50 | NO | PC |  | 14,87 | G | 93 | 269 | 115 | MM | 4046356703741 | 85366930 | DE | EC002637 | Imagen | Catálogo
1408370 | SAC-5P-M12MS/10,0-802/M12FS | Cable para sensores/actuadores | Cable para sensores/actuadores | 57.34 | 1 | AF | Industrial Field Connectivity (IFC) | AF1 | AF1CDA | 1 | 50 | SÍ | PC | F | 372,00 | G | 0 | 0 | 0 |  | 4046356804943 | 85444290 | PL | EC001855 |  | Catálogo
1704361 | SPT 2,5/ 3-V-5,0 BDWH:1-3 | Borna para placa de circuito impreso | Terminal de tarjetas de circuitos impresos, corriente nominal: 24 A, tensión nominal (III/2): 400 V, sección nominal: 2,5 mm², número de potenciales: 3, número de filas: 1, número de polos por fila: 3, familia de artículos: SPT 2,5/..-V, paso: 5 mm, tipo de conexión: Conexión por resorte push-in, montaje: Soldadura por ola, dirección de conexión conductor/placa de circuito impreso: 90 °, color: verde, Disposición de pines: Disposición de pines lineal, Longitud del pin [P]: 2,5 mm, número de pines de soldadura por potencial: 2, tipo de embalaje: empaquetado en caja | 153.21 | 100 | AA | PCB Connectors (PCC) | AAM | AAMBFF | 160 | 960 | NO | PC |  | 4,44 | G | 48 | 137 | 111 | MM | 4046356703765 | 85369010 | DE | EC002643 | Imagen | Catálogo
1704376 | FFKDSA1/V1-5,08- 3 | Borna para placa de circuito impreso | Terminal de tarjetas de circuitos impresos, corriente nominal: 15 A, tensión nominal (III/2): 400 V, sección nominal: 1,5 mm², número de potenciales: 3, número de filas: 1, número de polos por fila: 3, familia de artículos: FFKDS(A)/V1, paso: 5,08 mm, tipo de conexión: Conexión por resorte push-in, montaje: Soldadura por ola, dirección de conexión conductor/placa de circuito impreso: 90 °, color: verde, Disposición de pines: Disposición de pines lineal, Longitud del pin [P]: 3,4 mm, número de pines de soldadura por potencial: 2, tipo de embalaje: empaquetado en caja | 192.48 | 100 | AA | PCB Connectors (PCC) | AAL | AALBAK | 50 | 50 | NO | PC |  | 3,69 | G | 48 | 92 | 115 | MM | 4017918233808 | 85369010 | GR | EC002643 | Imagen | Catálogo
1408417 | SAC-4P-2,0-PUR/M12FS TR | Cable para sensores/actuadores | Cable para sensores/actuadores, PUR sin halógenos, negro grisáceo RAL 7021 | 14.69 | 1 | AF | Industrial Field Connectivity (IFC) | AF1 | AF1CCA | 1 | 50 | NO | PC | F | 62,00 | G | 26 | 170 | 165 | MM | 4046356808408 | 85444290 | DE | EC001855 |  | Catálogo
1408418 | SAC-4P-M12MS/5,0-PUR/M12FS TR | Cable para sensores/actuadores | Cable para sensores/actuadores, PUR sin halógenos, negro grisáceo RAL 7021 | 31.02 | 1 | AF | Industrial Field Connectivity (IFC) | AF1 | AF1CCA | 1 | 50 | NO | PC | F | 151,00 | G | 36 | 173 | 167 | MM | 4046356808392 | 85444290 | DE | EC001855 |  | Catálogo
1704388 | MCVW 1,5/10-ST-3,81 GY7035 | Conector para placa de circuito impreso | Conector de placa de circuito impreso, sección nominal: 1,5 mm², color: gris claro, corriente nominal: 8 A, tensión nominal (III/2): 160 V, superficie de contacto: Sn, tipo de conexión del contacto: Hembra, número de potenciales: 10, número de filas: 1, número de polos: 10, número de conexiones: 10, familia de artículos: MCVW 1,5/..-ST, paso: 3,81 mm, tipo de conexión: Conexión por tornillo con cápsula de tracción, forma de sujeción de tornillos: L Ranura longitudinal, dirección de conexión conductor/placa de circuito impreso: -90 °, sistema enchufable: COMBICON MC 1,5, bloqueo: sin, tipo de sujeción: sin, tipo de embalaje: empaquetado en caja | 849.51 | 100 | AA | PCB Connectors (PCC) | AAB | AABAGA | 50 | 50 | NO | PC |  | 8,28 | G | 92 | 78 | 114 | MM | 4046356706940 | 85366990 | DE | EC002638 | Imagen | Catálogo
1704400 | PT 1,5/ 4-PVH-3,5-A RD BD:7-10 | Conector para placa de circuito impreso | Conector de placa de circuito impreso, sección nominal: 1,5 mm², color: rojo, corriente nominal: 8 A, tensión nominal (III/2): 200 V, superficie de contacto: Sn, tipo de conexión del contacto: Hembra, número de potenciales: 4, número de filas: 1, número de polos: 4, número de conexiones: 4, familia de artículos: PT 1,5/..-PVH-A, paso: 3,5 mm, tipo de conexión: Conexión por tornillo con estribo de protección de alambre, forma de sujeción de tornillos: L Ranura longitudinal, dirección de conexión conductor/placa de circuito impreso: 0 °, sistema enchufable: COMBICON PST 1,0, bloqueo: sin, tipo de sujeción: sin, tipo de embalaje: empaquetado en caja | 215.05 | 100 | AA | PCB Connectors (PCC) | AAB | AABAID | 250 | 250 | NO | PC |  | 2,90 | G | 60 | 181 | 114 | MM | 4046356707619 | 85366990 | CN | EC002638 | Imagen | Catálogo
1704401 | PTSA 1,5/ 6-3,5-MIXP GY BD:6-1 | Borna para placa de circuito impreso | Terminal de tarjetas de circuitos impresos, corriente nominal: 8 A, tensión nominal (III/2): 250 V, sección nominal: 1,5 mm², número de potenciales: 6, número de filas: 1, número de polos por fila: 6, familia de artículos: PTSA 1,5, paso: 3,5 mm, tipo de conexión: Conexión por resorte push-in, montaje: Soldadura por ola, dirección de conexión conductor/placa de circuito impreso: 45 °, color: gris, Disposición de pines: Disposición de pines mixta, Longitud del pin [P]: 3,5 mm, número de pines de soldadura por potencial: 1, tipo de embalaje: empaquetado en caja | 192.72 | 100 | AA | PCB Connectors (PCC) | AAL | AALBDA | 160 | 160 | NO | PC |  | 3,20 | G | 42 | 190 | 128 | MM | 4046356707633 | 85369010 | CN | EC002643 | Imagen | Catálogo
1704402 | ZFKKDS 1,5-5,08 | Borna para placa de circuito impreso | Terminal de tarjetas de circuitos impresos, corriente nominal: 12 A, tensión nominal (III/2): 400 V, sección nominal: 1,5 mm², número de potenciales: 2, número de filas: 2, número de polos por fila: 1, familia de artículos: ZFKKDS(A) 1,5, paso: 5,08 mm, tipo de conexión: Conexión por resorte, montaje: Soldadura por ola, dirección de conexión conductor/placa de circuito impreso: 45 °, color: verde, Disposición de pines: Disposición de pines lineal, Longitud del pin [P]: 3,5 mm, número de pines de soldadura por potencial: 1, tipo de embalaje: empaquetado en caja. Disco individual para la composición individual de diferentes números de polos. Para terminar el bloque se requiere un borne terminal adicional (véanse los accesorios). También hay disponibles artículos unidos en bloque en diferentes números de polos. | 109.24 | 100 | AA | PCB Connectors (PCC) | AAL | AALMCA | 100 | 100 | NO | PC |  | 2,78 | G | 44 | 110 | 99 | MM | 4017918116644 | 85369010 | IN | EC002643 | Imagen | Catálogo
1704403 | PTSA 1,5/ 8-3,5-MIXP MC BD:NZ | Borna para placa de circuito impreso | Terminal de tarjetas de circuitos impresos, corriente nominal: 8 A, tensión nominal (III/2): 250 V, sección nominal: 1,5 mm², número de potenciales: 8, número de filas: 1, número de polos por fila: 8, familia de artículos: PTSA 1,5, paso: 3,5 mm, tipo de conexión: Conexión por resorte push-in, montaje: Soldadura por ola, dirección de conexión conductor/placa de circuito impreso: 45 °, color: multicolor, Disposición de pines: Disposición de pines mixta, Longitud del pin [P]: 3,5 mm, número de pines de soldadura por potencial: 1, tipo de embalaje: empaquetado en caja | 297.39 | 100 | AA | PCB Connectors (PCC) | AAL | AALBDA | 120 | 120 | NO | PC |  | 4,25 | G | 42 | 190 | 128 | MM | 4046356707626 | 85369010 | CN | EC002643 | Imagen | Catálogo
1704406 | SPT 2,5/ 4-H-5,0 MIX BK/RD | Borna para placa de circuito impreso | Terminal de tarjetas de circuitos impresos, corriente nominal: 24 A, tensión nominal (III/2): 400 V, sección nominal: 2,5 mm², número de potenciales: 4, número de filas: 1, número de polos por fila: 4, familia de artículos: SPT 2,5/..-H, paso: 5 mm, tipo de conexión: Conexión por resorte push-in, montaje: Soldadura por ola, dirección de conexión conductor/placa de circuito impreso: 0 °, color: multicolor, Disposición de pines: Disposición de pines lineal, Longitud del pin [P]: 2,5 mm, número de pines de soldadura por potencial: 2, tipo de embalaje: empaquetado en caja | 195.28 | 100 | AA | PCB Connectors (PCC) | AAM | AAMBFE | 120 | 960 | NO | PC |  | 5,47 | G | 45 | 182 | 112 | MM | 4046356707855 | 85369010 | DE | EC002643 | Imagen | Catálogo
1704407 | SPT 2,5/21-V-5,0 | Borna para placa de circuito impreso | Terminal de tarjetas de circuitos impresos, corriente nominal: 24 A, tensión nominal (III/2): 400 V, sección nominal: 2,5 mm², número de potenciales: 21, número de filas: 1, número de polos por fila: 21, familia de artículos: SPT 2,5/..-V, paso: 5 mm, tipo de conexión: Conexión por resorte push-in, montaje: Soldadura por ola, dirección de conexión conductor/placa de circuito impreso: 90 °, color: verde, Disposición de pines: Disposición de pines lineal, Longitud del pin [P]: 2,5 mm, número de pines de soldadura por potencial: 2, tipo de embalaje: empaquetado en caja | 903.45 | 100 | AA | PCB Connectors (PCC) | AAM | AAMBFF | 20 | 20 | NO | PC |  | 25,62 | G | 93 | 136 | 113 | MM | 4046356707978 | 85369010 | DE | EC002643 | Imagen | Catálogo
1704413 | ZEC 1,0/ 6-ST-3,5C1R1,6BD2:1-6 | Conector para placa de circuito impreso | Conector directo para placa de circuito impreso, sección nominal: 1 mm², color: verde, corriente nominal: 8 A, tensión nominal (III/2): 200 V, superficie de contacto: Sn, tipo de conexión del contacto: Hembra, número de potenciales: 6, número de filas: 1, número de polos: 6, número de conexiones: 6, familia de artículos: ZEC 1,0/..-ST, paso: 3,5 mm, tipo de conexión: Conexión por resorte, montaje: Técnica de conexión enchufable directa, dirección de conexión conductor/placa de circuito impreso: 0 °, sistema enchufable: ZEC, bloqueo: Bloqueo por encaje, tipo de sujeción: Gatillo de bloqueo, tipo de embalaje: empaquetado en caja | 538.67 | 100 | AA | PCB Connectors (PCC) | AAB | AABEAA | 50 | 50 | NO | PC |  | 7,53 | G | 91 | 78 | 114 | MM | 4046356708401 | 85366930 | GR | EC002638 | Imagen | Catálogo
1704415 | ZFK3DS 1,5-5,08 | Borna para placa de circuito impreso | Terminal de tarjetas de circuitos impresos, corriente nominal: 12 A, tensión nominal (III/2): 400 V, sección nominal: 1,5 mm², número de potenciales: 3, número de filas: 3, número de polos por fila: 1, familia de artículos: ZFK3DS(A) 1,5, paso: 5,08 mm, tipo de conexión: Conexión por resorte, montaje: Soldadura por ola, dirección de conexión conductor/placa de circuito impreso: 45 °, color: verde, Disposición de pines: Disposición de pines lineal, Longitud del pin [P]: 3,4 mm, número de pines de soldadura por potencial: 1, tipo de embalaje: empaquetado en caja. Disco individual para la composición individual de diferentes números de polos. Para terminar el bloque se requiere un borne terminal adicional (véanse los accesorios). También hay disponibles artículos unidos en bloque en diferentes números de polos. | 157.61 | 100 | AA | PCB Connectors (PCC) | AAL | AALMDA | 100 | 100 | NO | PC |  | 4,79 | G | 50 | 145 | 124 | MM | 4017918116651 | 85369010 | IN | EC002643 | Imagen | Catálogo
1704417 | MSTBT 2,5/ 3-ST-5,08 GY | Conector para placa de circuito impreso | Conector de placa de circuito impreso, sección nominal: 2,5 mm², color: gris, corriente nominal: 12 A, tensión nominal (III/2): 320 V, superficie de contacto: Sn, tipo de conexión del contacto: Hembra, número de potenciales: 3, número de filas: 1, número de polos: 3, número de conexiones: 3, familia de artículos: MSTBT 2,5/..-ST, paso: 5,08 mm, tipo de conexión: Conexión por tornillo con cápsula de tracción, forma de sujeción de tornillos: L Ranura longitudinal, dirección de conexión conductor/placa de circuito impreso: 0 °, gancho de sujeción: - Gancho de sujeción, sistema enchufable: COMBICON MSTB 2,5, bloqueo: sin, tipo de sujeción: sin, tipo de embalaje: empaquetado en caja | 308.49 | 100 | AA | PCB Connectors (PCC) | AAC | AACAGI | 50 | 50 | NO | PC |  | 5,41 | G | 66 | 92 | 103 | MM | 4046356709248 | 85366990 | DE | EC002638 | Imagen | Catálogo
1704423 | IC 2,5/ 2-G-5,08 VPE500 | Carcasa de base para placa de circuito impreso | Carcasa base placa de circuito impreso, sección nominal: 2,5 mm², color: verde, corriente nominal: 12 A, tensión nominal (III/2): 320 V, superficie de contacto: Sn, tipo de conexión del contacto: Hembra, número de potenciales: 2, número de filas: 1, número de polos: 2, número de conexiones: 2, familia de artículos: IC 2,5/..-G, paso: 5,08 mm, montaje: Soldadura por ola, disposición de pines: Disposición de pines lineal, longitud del pin [P]: 3,5 mm, número de pines de soldadura por potencial: 2, sistema enchufable: COMBICON MSTB 2,5, Orientación de la cara enchufable: Estándar, bloqueo: sin, tipo de sujeción: sin, tipo de embalaje: empaquetado en caja | 127.88 | 100 | AA | PCB Connectors (PCC) | AAC | AACSAC | 500 | 500 | NO | PC |  | 1,88 | G | 72 | 280 | 180 | MM | 4046356713061 | 85366930 | DE | EC002637 | Imagen | Catálogo
1704432 | ZEC 1,0/ 6-ST-3,5 R1,6 | Conector para placa de circuito impreso | Conector directo para placa de circuito impreso, sección nominal: 1 mm², color: verde, corriente nominal: 8 A, tensión nominal (III/2): 200 V, superficie de contacto: Sn, tipo de conexión del contacto: Hembra, número de potenciales: 6, número de filas: 1, número de polos: 6, número de conexiones: 6, familia de artículos: ZEC 1,0/..-ST, paso: 3,5 mm, tipo de conexión: Conexión por resorte, montaje: Técnica de conexión enchufable directa, dirección de conexión conductor/placa de circuito impreso: 0 °, sistema enchufable: ZEC, bloqueo: Bloqueo por encaje, tipo de sujeción: Gatillo de bloqueo, tipo de embalaje: empaquetado en caja | 546.25 | 100 | AA | PCB Connectors (PCC) | AAB | AABEAA | 50 | 50 | NO | PC |  | 7,39 | G | 91 | 78 | 114 | MM | 4046356714570 | 85366930 | GR | EC002638 | Imagen | Catálogo
1704439 | FMC 1,5/ 3-ST-3,5 GY CN2 | Conector para placa de circuito impreso | Conector de placa de circuito impreso, sección nominal: 1,5 mm², color: gris, corriente nominal: 8 A, tensión nominal (III/2): 160 V, superficie de contacto: Sn, tipo de conexión del contacto: Hembra, número de potenciales: 3, número de filas: 1, número de polos: 3, número de conexiones: 3, familia de artículos: FMC 1,5/..-ST, paso: 3,5 mm, tipo de conexión: Conexión por resorte push-in, dirección de conexión conductor/placa de circuito impreso: 0 °, sistema enchufable: COMBICON FMC 1,5 - MCDN 1,5, bloqueo: sin, tipo de sujeción: sin, tipo de embalaje: empaquetado en caja | 322.79 | 100 | AA | PCB Connectors (PCC) | AAB | AABFAA | 50 | 50 | NO | PC |  | 1,92 | G | 47 | 77 | 113 | MM | 4046356715577 | 85366990 | DE | EC002638 | Imagen | Catálogo
1704441 | FMC 1,5/ 3-ST-3,5 GY CN1 | Conector para placa de circuito impreso | Conector de placa de circuito impreso, sección nominal: 1,5 mm², color: gris, corriente nominal: 8 A, tensión nominal (III/2): 160 V, superficie de contacto: Sn, tipo de conexión del contacto: Hembra, número de potenciales: 3, número de filas: 1, número de polos: 3, número de conexiones: 3, familia de artículos: FMC 1,5/..-ST, paso: 3,5 mm, tipo de conexión: Conexión por resorte push-in, dirección de conexión conductor/placa de circuito impreso: 0 °, sistema enchufable: COMBICON FMC 1,5 - MCDN 1,5, bloqueo: sin, tipo de sujeción: sin, tipo de embalaje: empaquetado en caja | 322.79 | 100 | AA | PCB Connectors (PCC) | AAB | AABFAA | 50 | 50 | NO | PC |  | 2,00 | G | 46 | 77 | 113 | MM | 4046356715584 | 85366990 | DE | EC002638 | Imagen | Catálogo
1704442 | MC 1,5/ 5-STF-3,81 BD:0V-0V Q | Conector para placa de circuito impreso | Conector de placa de circuito impreso, sección nominal: 1,5 mm², color: verde, corriente nominal: 8 A, tensión nominal (III/2): 160 V, superficie de contacto: Sn, tipo de conexión del contacto: Hembra, número de potenciales: 5, número de filas: 1, número de polos: 5, número de conexiones: 5, familia de artículos: MC 1,5/..-STF, paso: 3,81 mm, tipo de conexión: Conexión por tornillo con cápsula de tracción, forma de sujeción de tornillos: L Ranura longitudinal, dirección de conexión conductor/placa de circuito impreso: 0 °, sistema enchufable: COMBICON MC 1,5, bloqueo: Bloqueo por tornillo, tipo de sujeción: Sujeción aérea (tornillo), tipo de embalaje: empaquetado en caja | 465.58 | 100 | AA | PCB Connectors (PCC) | AAB | AABABB | 50 | 50 | NO | PC |  | 4,73 | G | 63 | 78 | 115 | MM | 4046356719117 | 85366990 | DE | EC002638 | Imagen | Catálogo
1704443 | MC 1,5/ 6-STF-3,81BDUB-ERD QSO | Conector para placa de circuito impreso | Conector de placa de circuito impreso, sección nominal: 1,5 mm², color: verde, corriente nominal: 8 A, tensión nominal (III/2): 160 V, superficie de contacto: Sn, tipo de conexión del contacto: Hembra, número de potenciales: 6, número de filas: 1, número de polos: 6, número de conexiones: 6, familia de artículos: MC 1,5/..-STF, paso: 3,81 mm, tipo de conexión: Conexión por tornillo con cápsula de tracción, forma de sujeción de tornillos: L Ranura longitudinal, dirección de conexión conductor/placa de circuito impreso: 0 °, sistema enchufable: COMBICON MC 1,5, bloqueo: Bloqueo por tornillo, tipo de sujeción: Sujeción aérea (tornillo), tipo de embalaje: empaquetado en caja | 559.29 | 100 | AA | PCB Connectors (PCC) | AAB | AABABB | 50 | 50 | NO | PC |  | 5,42 | G | 63 | 78 | 115 | MM | 4046356719124 | 85366990 | DE | EC002638 | Imagen | Catálogo
1704452 | MC 1,5/ 5-ST-3,81 CN1,4 BD:-5 | Conector para placa de circuito impreso | Conector de placa de circuito impreso, sección nominal: 1,5 mm², color: verde, corriente nominal: 8 A, tensión nominal (III/2): 160 V, superficie de contacto: Sn, tipo de conexión del contacto: Hembra, número de potenciales: 5, número de filas: 1, número de polos: 5, número de conexiones: 5, familia de artículos: MC 1,5/..-ST, paso: 3,81 mm, tipo de conexión: Conexión por tornillo con cápsula de tracción, forma de sujeción de tornillos: L Ranura longitudinal, dirección de conexión conductor/placa de circuito impreso: 0 °, sistema enchufable: COMBICON MC 1,5, bloqueo: sin, tipo de sujeción: sin, tipo de embalaje: empaquetado en caja | 511.42 | 100 | AA | PCB Connectors (PCC) | AAB | AABABA | 50 | 50 | NO | PC |  | 3,92 | G | 48 | 80 | 115 | MM | 4046356723367 | 85366990 | DE | EC002638 | Imagen | Catálogo
1704464 | GMSTB 2,5/ 6-ST-7,62 BD:1-6 | Conector para placa de circuito impreso | Conector de placa de circuito impreso, sección nominal: 2,5 mm², color: verde, corriente nominal: 12 A, tensión nominal (III/2): 630 V, superficie de contacto: Sn, tipo de conexión del contacto: Hembra, número de potenciales: 6, número de filas: 1, número de polos: 6, número de conexiones: 6, familia de artículos: GMSTB 2,5/..-ST, paso: 7,62 mm, tipo de conexión: Conexión por tornillo con cápsula de tracción, forma de sujeción de tornillos: L Ranura longitudinal, dirección de conexión conductor/placa de circuito impreso: 0 °, gancho de sujeción: - Gancho de sujeción, sistema enchufable: COMBICON MSTB 2,5, bloqueo: sin, tipo de sujeción: sin, tipo de embalaje: empaquetado en caja | 752.68 | 100 | AA | PCB Connectors (PCC) | AAC | AACAIB | 50 | 50 | NO | PC |  | 11,77 | G | 100 | 120 | 102 | MM | 4046356723671 | 85366990 | DE | EC002638 | Imagen | Catálogo
1704465 | MSTB 2,5/11-ST BK BDWH:1-11 | Conector para placa de circuito impreso | Conector de placa de circuito impreso, sección nominal: 2,5 mm², color: negro, corriente nominal: 12 A, tensión nominal (III/2): 320 V, superficie de contacto: Sn, tipo de conexión del contacto: Hembra, número de potenciales: 11, número de filas: 1, número de polos: 11, número de conexiones: 11, familia de artículos: MSTB 2,5/..-ST, paso: 5 mm, tipo de conexión: Conexión por tornillo con cápsula de tracción, forma de sujeción de tornillos: L Ranura longitudinal, dirección de conexión conductor/placa de circuito impreso: 0 °, gancho de sujeción: - Gancho de sujeción, sistema enchufable: COMBICON MSTB 2,5, bloqueo: sin, tipo de sujeción: sin, tipo de embalaje: empaquetado en caja | 948.18 | 100 | AA | PCB Connectors (PCC) | AAC | AACAFC | 50 | 50 | NO | PC |  | 19,12 | G | 100 | 150 | 102 | MM | 4046356723688 | 85366990 | DE | EC002638 | Imagen | Catálogo
1704468 | MSTB 2,5/11-ST BK BDWH:12-B | Conector para placa de circuito impreso | Conector de placa de circuito impreso, sección nominal: 2,5 mm², color: negro, corriente nominal: 12 A, tensión nominal (III/2): 320 V, superficie de contacto: Sn, tipo de conexión del contacto: Hembra, número de potenciales: 11, número de filas: 1, número de polos: 11, número de conexiones: 11, familia de artículos: MSTB 2,5/..-ST, paso: 5 mm, tipo de conexión: Conexión por tornillo con cápsula de tracción, forma de sujeción de tornillos: L Ranura longitudinal, dirección de conexión conductor/placa de circuito impreso: 0 °, gancho de sujeción: - Gancho de sujeción, sistema enchufable: COMBICON MSTB 2,5, bloqueo: sin, tipo de sujeción: sin, tipo de embalaje: empaquetado en caja | 948.18 | 100 | AA | PCB Connectors (PCC) | AAC | AACAFC | 50 | 50 | NO | PC |  | 19,12 | G | 100 | 150 | 102 | MM | 4046356723695 | 85366990 | DE | EC002638 | Imagen | Catálogo
1704470 | PT 1,5/ 8-PVH-5,0 BD:V+ | Conector para placa de circuito impreso | Conector de placa de circuito impreso, sección nominal: 1,5 mm², color: verde, corriente nominal: 12 A, tensión nominal (III/2): 400 V, superficie de contacto: Sn, tipo de conexión del contacto: Hembra, número de potenciales: 8, número de filas: 1, número de polos: 8, número de conexiones: 8, familia de artículos: PT 1,5/..-PVH, paso: 5 mm, tipo de conexión: Conexión por tornillo con estribo de protección de alambre, forma de sujeción de tornillos: H1L Philipps-Recess con ranura longitudinal, dirección de conexión conductor/placa de circuito impreso: 0 °, sistema enchufable: COMBICON PST 1,3, bloqueo: sin, tipo de sujeción: sin, tipo de embalaje: empaquetado en caja | 414.09 | 100 | AA | PCB Connectors (PCC) | AAB | AABAJB | 100 | 100 | NO | PC |  | 9,76 | G | 60 | 181 | 114 | MM | 4046356721530 | 85366990 | CN | EC002638 | Imagen | Catálogo
1704471 | MSTBV 2,5 HC/10-GF-5,08 BK | Carcasa de base para placa de circuito impreso | Carcasa base placa de circuito impreso, sección nominal: 2,5 mm², color: negro, corriente nominal: 16 A (ver curva derating), tensión nominal (III/2): 320 V, superficie de contacto: Sn, tipo de conexión del contacto: Macho, número de potenciales: 10, número de filas: 1, número de polos: 10, número de conexiones: 10, familia de artículos: MSTBV 2,5 HC/..-GF, paso: 5,08 mm, montaje: Soldadura por ola, disposición de pines: Disposición de pines lineal, longitud del pin [P]: 3,9 mm, número de pines de soldadura por potencial: 1, sistema enchufable: COMBICON MSTB 2,5 HC, Orientación de la cara enchufable: Estándar, bloqueo: Bloqueo por tornillo, tipo de sujeción: Sujeción aérea (rosca), tipo de embalaje: empaquetado en caja | 471.5 | 100 | AA | PCB Connectors (PCC) | AAC | AACSMA | 50 | 50 | NO | PC |  | 4,91 | G | 90 | 108 | 113 | MM | 4046356721547 | 85366930 | DE | EC002637 | Imagen | Catálogo
1704472 | IPC 16/ 4-G-10,16 OG | Carcasa de base para placa de circuito impreso | Carcasa base placa de circuito impreso, sección nominal: 16 mm², color: naranja, corriente nominal: 76 A, tensión nominal (III/2): 1000 V, superficie de contacto: Ag, tipo de conexión del contacto: Hembra, número de potenciales: 4, número de filas: 1, número de polos: 4, número de conexiones: 4, familia de artículos: IPC 16/..-G, paso: 10,16 mm, montaje: Soldadura por ola, disposición de pines: Disposición de pines lineal, longitud del pin [P]: 4 mm, número de pines de soldadura por potencial: 3, sistema enchufable: COMBICON PC 16, Orientación de la cara enchufable: Estándar, bloqueo: sin, tipo de sujeción: sin, tipo de embalaje: empaquetado en caja | 1095.49 | 100 | AA | PCB Connectors (PCC) | AAE | AAESCA | 50 | 50 | NO | PC |  | 15,78 | G | 91 | 181 | 114 | MM | 4046356723954 | 85366930 | PL | EC002637 | Imagen | Catálogo
1704474 | ISPC 16/ 4-ST-10,16 OGBD:ERD-W | Conector para placa de circuito impreso | Conector de placa de circuito impreso, sección nominal: 16 mm², color: naranja, corriente nominal: 76 A, tensión nominal (III/2): 1000 V, superficie de contacto: Ag, tipo de conexión del contacto: Macho, número de potenciales: 4, número de filas: 1, número de polos: 4, número de conexiones: 4, familia de artículos: ISPC 16/..-ST, paso: 10,16 mm, tipo de conexión: Conexión por resorte push-in, dirección de conexión conductor/placa de circuito impreso: 0 °, gancho de sujeción: - sin gancho de sujeción, sistema enchufable: COMBICON PC 16, bloqueo: sin, tipo de sujeción: sin, tipo de embalaje: empaquetado en caja | 1369.44 | 100 | AA | PCB Connectors (PCC) | AAE | AAEFBB | 50 | 50 | NO | PC |  | 34,28 | G | 190 | 180 | 113 | MM | 4046356723961 | 85366990 | IN | EC002638 | Imagen | Catálogo
1704496 | SMKDS 5/ 3-6,35 Z1L BD:1-3 | Borna para placa de circuito impreso | Terminal de tarjetas de circuitos impresos, corriente nominal: 32 A, tensión nominal (III/2): 630 V, sección nominal: 4 mm², número de filas: 1, número de polos por fila: 3, familia de artículos: SMKDS 5, paso: 6,35 mm, tipo de conexión: Conexión por tornillo con cápsula de tracción, forma de sujeción de tornillos: Z1L Pozidriv con ranura longitudinal, montaje: Soldadura por ola, dirección de conexión conductor/placa de circuito impreso: 35 °, color: verde, Disposición de pines: Disposición de pines lineal, Longitud del pin [P]: 5 mm, número de pines de soldadura por potencial: 1, tipo de embalaje: empaquetado en caja | 312.93 | 100 | AA | PCB Connectors (PCC) | AAN | AANFDO | 50 | 50 | NO | PC |  | 8,44 | G | 91 | 114 | 78 | MM | 4046356762120 | 85369010 | PL | EC002643 | Imagen | Catálogo
1704498 | ZFKDSA 1-W-3,81- 2 | Borna para placa de circuito impreso | Terminal de tarjetas de circuitos impresos, corriente nominal: 12 A, tensión nominal (III/2): 200 V, sección nominal: 1 mm², número de potenciales: 2, número de filas: 1, número de polos por fila: 2, familia de artículos: ZFKDS(A) 1-W, paso: 3,81 mm, tipo de conexión: Conexión por resorte, montaje: Soldadura por ola, dirección de conexión conductor/placa de circuito impreso: 45 °, color: verde, Disposición de pines: Disposición de pines lineal, Longitud del pin [P]: 3,5 mm, número de pines de soldadura por potencial: 2, tipo de embalaje: empaquetado en caja | 105.48 | 100 | AA | PCB Connectors (PCC) | AAL | AALMAF | 50 | 50 | NO | PC |  | 2,37 | G | 36 | 90 | 104 | MM | 4046356725767 | 85369010 | PL | EC002643 | Imagen | Catálogo
1704502 | MCV 1,5/10-G-3,5 P26THR5CP | Carcasa de base para placa de circuito impreso | Carcasa base placa de circuito impreso, sección nominal: 1,5 mm², color: negro, corriente nominal: 8 A, tensión nominal (III/2): 160 V, superficie de contacto: Sn, tipo de conexión del contacto: Macho, número de potenciales: 10, número de filas: 1, número de polos: 10, número de conexiones: 10, familia de artículos: MCV 1,5/..-G-THR, paso: 3,5 mm, montaje: Soldadura THR/soldadura por ola, disposición de pines: Disposición de pines lineal, longitud del pin [P]: 2,6 mm, número de pines de soldadura por potencial: 1, sistema enchufable: COMBICON MC 1,5, Orientación de la cara enchufable: Estándar, bloqueo: sin, tipo de sujeción: sin, tipo de embalaje: empaquetado en caja | 553.04 | 100 | AA | PCB Connectors (PCC) | AAB | AABTAF | 50 | 50 | NO | PC |  | 2,52 | G | 46 | 113 | 78 | MM | 4046356726085 | 85366930 | DE | EC002637 | Imagen | Catálogo
1704516 | FKCS 2,5/10-ST-5,08 BD:1-10 | Conector para placa de circuito impreso | Conector de placa de circuito impreso, sección nominal: 2,5 mm², color: verde, corriente nominal: 12 A, tensión nominal (III/2): 320 V, superficie de contacto: Sn, tipo de conexión del contacto: Hembra, número de potenciales: 10, número de filas: 1, número de polos: 10, número de conexiones: 10, familia de artículos: FKCS 2,5/..-ST, paso: 5,08 mm, tipo de conexión: Conexión por resorte push-in, dirección de conexión conductor/placa de circuito impreso: 0 °, gancho de sujeción: - Gancho de sujeción, sistema enchufable: COMBICON MSTB 2,5, bloqueo: sin, tipo de sujeción: sin, tipo de embalaje: empaquetado en caja | 862.5 | 100 | AA | PCB Connectors (PCC) | AAC | AACFBL | 50 | 50 | NO | PC |  | 17,31 | G | 12 | 150 | 141 | MM | 4046356725354 | 85366990 | DE | EC002638 | Imagen | Catálogo
1704520 | PT 1,5/ 3-PH-5,0 BK | Conector para placa de circuito impreso | Conector de placa de circuito impreso, sección nominal: 1,5 mm², color: negro, corriente nominal: 10 A, tensión nominal (III/2): 400 V, superficie de contacto: Sn, tipo de conexión del contacto: Hembra, número de potenciales: 3, número de filas: 1, número de polos: 3, número de conexiones: 3, familia de artículos: PT 1,5/..-PH, paso: 5 mm, tipo de conexión: Conexión por tornillo con cápsula de tracción, forma de sujeción de tornillos: H1L Philipps-Recess con ranura longitudinal, dirección de conexión conductor/placa de circuito impreso: 0 °, sistema enchufable: COMBICON PST 1,3, bloqueo: sin, tipo de sujeción: sin, tipo de embalaje: empaquetado en caja | 131.13 | 100 | AA | PCB Connectors (PCC) | AAB | AABAJA | 250 | 250 | NO | PC |  | 3,62 | G | 0 | 0 | 0 |  | 4046356726122 | 85366990 | CN | EC002638 | Imagen | Catálogo
1704523 | SPC 5/ 6-ST-7,62 BD:W-B- | Conector para placa de circuito impreso | Conector de placa de circuito impreso, sección nominal: 6 mm², color: verde, corriente nominal: 32 A, tensión nominal (III/2): 1000 V, superficie de contacto: Sn, tipo de conexión del contacto: Hembra, número de potenciales: 6, número de filas: 1, número de polos: 6, número de conexiones: 6, familia de artículos: SPC 5/..-ST, paso: 7,62 mm, tipo de conexión: Conexión por resorte push-in, dirección de conexión conductor/placa de circuito impreso: 0 °, gancho de sujeción: - Gancho de sujeción, sistema enchufable: COMBICON PC 5, bloqueo: sin, tipo de sujeción: sin, tipo de embalaje: empaquetado en caja | 1019.36 | 100 | AA | PCB Connectors (PCC) | AAD | AADFBA | 50 | 50 | NO | PC |  | 30,18 | G | 94 | 269 | 114 | MM | 4046356725958 | 85366990 | IN | EC002638 | Imagen | Catálogo
1704526 | MSTB 2,5/ 2-G BD:A1,A2 | Carcasa de base para placa de circuito impreso | Carcasa base placa de circuito impreso, sección nominal: 2,5 mm², color: verde, corriente nominal: 12 A, tensión nominal (III/2): 320 V, superficie de contacto: Sn, tipo de conexión del contacto: Macho, número de potenciales: 2, número de filas: 1, número de polos: 2, número de conexiones: 2, familia de artículos: MSTB 2,5/..-G, paso: 5 mm, montaje: Soldadura por ola, disposición de pines: Disposición de pines lineal, longitud del pin [P]: 3,23 mm, número de pines de soldadura por potencial: 1, sistema enchufable: COMBICON MSTB 2,5, Orientación de la cara enchufable: Estándar, bloqueo: sin, tipo de sujeción: sin, tipo de embalaje: empaquetado en caja | 75.9 | 100 | AA | PCB Connectors (PCC) | AAC | AACSGB | 50 | 50 | NO | PC |  | 0,91 | G | 45 | 112 | 75 | MM | 4046356727556 | 85366930 | DE | EC002637 | Imagen | Catálogo
1704530 | MSTB 2,5/ 3-G BD:A,B,S | Carcasa de base para placa de circuito impreso | Carcasa base placa de circuito impreso, sección nominal: 2,5 mm², color: verde, corriente nominal: 12 A, tensión nominal (III/2): 320 V, superficie de contacto: Sn, tipo de conexión del contacto: Macho, número de potenciales: 3, número de filas: 1, número de polos: 3, número de conexiones: 3, familia de artículos: MSTB 2,5/..-G, paso: 5 mm, montaje: Soldadura por ola, disposición de pines: Disposición de pines lineal, longitud del pin [P]: 3,23 mm, número de pines de soldadura por potencial: 1, sistema enchufable: COMBICON MSTB 2,5, Orientación de la cara enchufable: Estándar, bloqueo: sin, tipo de sujeción: sin, tipo de embalaje: empaquetado en caja | 110.98 | 100 | AA | PCB Connectors (PCC) | AAC | AACSGB | 50 | 50 | NO | PC |  | 1,23 | G | 45 | 112 | 75 | MM | 4046356727884 | 85366930 | DE | EC002637 | Imagen | Catálogo
1704533 | MSTB 2,5/ 4-G BD:K-LT | Carcasa de base para placa de circuito impreso | Carcasa base placa de circuito impreso, sección nominal: 2,5 mm², color: verde, corriente nominal: 12 A, tensión nominal (III/2): 320 V, superficie de contacto: Sn, tipo de conexión del contacto: Macho, número de potenciales: 4, número de filas: 1, número de polos: 4, número de conexiones: 4, familia de artículos: MSTB 2,5/..-G, paso: 5 mm, montaje: Soldadura por ola, disposición de pines: Disposición de pines lineal, longitud del pin [P]: 3,23 mm, número de pines de soldadura por potencial: 1, sistema enchufable: COMBICON MSTB 2,5, Orientación de la cara enchufable: Estándar, bloqueo: sin, tipo de sujeción: sin, tipo de embalaje: empaquetado en caja | 146.05 | 100 | AA | PCB Connectors (PCC) | AAC | AACSGB | 50 | 50 | NO | PC |  | 1,54 | G | 45 | 112 | 75 | MM | 4046356727891 | 85366930 | DE | EC002637 | Imagen | Catálogo
1704535 | FKC 2,5/ 2-ST BD:A1,A2 | Conector para placa de circuito impreso | Conector de placa de circuito impreso, sección nominal: 2,5 mm², color: verde, corriente nominal: 12 A, tensión nominal (III/2): 320 V, superficie de contacto: Sn, tipo de conexión del contacto: Hembra, número de potenciales: 2, número de filas: 1, número de polos: 2, número de conexiones: 2, familia de artículos: FKC 2,5/..-ST, paso: 5 mm, tipo de conexión: Conexión por resorte push-in, dirección de conexión conductor/placa de circuito impreso: 0 °, gancho de sujeción: - Gancho de sujeción, sistema enchufable: COMBICON MSTB 2,5, bloqueo: sin, tipo de sujeción: sin, tipo de embalaje: empaquetado en caja | 177.1 | 100 | AA | PCB Connectors (PCC) | AAC | AACFAC | 50 | 50 | NO | PC |  | 3,69 | G | 77 | 90 | 140 | MM | 4046356727907 | 85366990 | DE | EC002638 | Imagen | Catálogo
1704543 | MSTBA 2,5/ 3-G-5,08 PIN 9,5 | Carcasa de base para placa de circuito impreso | Carcasa base placa de circuito impreso, sección nominal: 2,5 mm², color: gris, corriente nominal: 12 A, tensión nominal (III/2): 320 V, superficie de contacto: Sn, tipo de conexión del contacto: Macho, número de potenciales: 3, número de filas: 1, número de polos: 3, número de conexiones: 3, familia de artículos: MSTBA 2,5/..-G, paso: 5,08 mm, montaje: Soldadura por ola, disposición de pines: Disposición de pines lineal, longitud del pin [P]: 9,5 mm, número de pines de soldadura por potencial: 1, sistema enchufable: COMBICON MSTB 2,5, Orientación de la cara enchufable: Estándar, bloqueo: sin, tipo de sujeción: sin, tipo de embalaje: empaquetado en caja | 206.06 | 100 | AA | PCB Connectors (PCC) | AAC | AACSHG | 50 | 50 | NO | PC |  | 1,63 | G | 46 | 113 | 78 | MM | 4046356727648 | 85366930 | DE | EC002637 | Imagen | Catálogo
1704545 | MC 1,5/ 9-G-3,81 PIN 8,6 | Carcasa de base para placa de circuito impreso | Carcasa base placa de circuito impreso, sección nominal: 1,5 mm², color: verde, corriente nominal: 8 A, tensión nominal (III/2): 160 V, superficie de contacto: Sn, tipo de conexión del contacto: Macho, número de potenciales: 9, número de filas: 1, número de polos: 9, número de conexiones: 9, familia de artículos: MC 1,5/..-G, paso: 3,81 mm, montaje: Soldadura por ola, disposición de pines: Disposición de pines lineal, longitud del pin [P]: 8,6 mm, número de pines de soldadura por potencial: 1, sistema enchufable: COMBICON MC 1,5, Orientación de la cara enchufable: Estándar, bloqueo: sin, tipo de sujeción: sin, tipo de embalaje: empaquetado en caja | 696.77 | 100 | AA | PCB Connectors (PCC) | AAB | AABSBA | 50 | 50 | NO | PC |  | 2,84 | G | 63 | 78 | 115 | MM | 4046356727662 | 85366930 | DE | EC002637 | Imagen | Catálogo
1704551 | FKC 2,5/ 4-ST BD:K-LT | Conector para placa de circuito impreso | Conector de placa de circuito impreso, sección nominal: 2,5 mm², color: verde, corriente nominal: 12 A, tensión nominal (III/2): 320 V, superficie de contacto: Sn, tipo de conexión del contacto: Hembra, número de potenciales: 4, número de filas: 1, número de polos: 4, número de conexiones: 4, familia de artículos: FKC 2,5/..-ST, paso: 5 mm, tipo de conexión: Conexión por resorte push-in, dirección de conexión conductor/placa de circuito impreso: 0 °, gancho de sujeción: - Gancho de sujeción, sistema enchufable: COMBICON MSTB 2,5, bloqueo: sin, tipo de sujeción: sin, tipo de embalaje: empaquetado en caja | 348.45 | 100 | AA | PCB Connectors (PCC) | AAC | AACFAC | 50 | 50 | NO | PC |  | 6,89 | G | 77 | 90 | 140 | MM | 4046356727945 | 85366990 | DE | EC002638 | Imagen | Catálogo
1704552 | GMSTB 2,5/ 3-G BD:31-34 | Carcasa de base para placa de circuito impreso | Carcasa base placa de circuito impreso, sección nominal: 2,5 mm², color: verde, corriente nominal: 12 A, tensión nominal (III/2): 630 V, superficie de contacto: Sn, tipo de conexión del contacto: Macho, número de potenciales: 3, número de filas: 1, número de polos: 3, número de conexiones: 3, familia de artículos: GMSTB 2,5/..-G, paso: 7,5 mm, montaje: Soldadura por ola, disposición de pines: Disposición de pines lineal, longitud del pin [P]: 3,23 mm, número de pines de soldadura por potencial: 1, sistema enchufable: COMBICON MSTB 2,5, Orientación de la cara enchufable: Estándar, bloqueo: sin, tipo de sujeción: sin, tipo de embalaje: empaquetado en caja | 127.19 | 100 | AA | PCB Connectors (PCC) | AAC | AACSIA | 50 | 50 | NO | PC |  | 1,48 | G | 63 | 78 | 115 | MM | 4046356727952 | 85366930 | DE | EC002637 | Imagen | Catálogo
1704553 | GMSTB 2,5/ 3-G BD:11-14 | Carcasa de base para placa de circuito impreso | Carcasa base placa de circuito impreso, sección nominal: 2,5 mm², color: verde, corriente nominal: 12 A, tensión nominal (III/2): 630 V, superficie de contacto: Sn, tipo de conexión del contacto: Macho, número de potenciales: 3, número de filas: 1, número de polos: 3, número de conexiones: 3, familia de artículos: GMSTB 2,5/..-G, paso: 7,5 mm, montaje: Soldadura por ola, disposición de pines: Disposición de pines lineal, longitud del pin [P]: 3,23 mm, número de pines de soldadura por potencial: 1, sistema enchufable: COMBICON MSTB 2,5, Orientación de la cara enchufable: Estándar, bloqueo: sin, tipo de sujeción: sin, tipo de embalaje: empaquetado en caja | 127.19 | 100 | AA | PCB Connectors (PCC) | AAC | AACSIA | 50 | 50 | NO | PC |  | 1,50 | G | 63 | 78 | 115 | MM | 4046356727969 | 85366930 | DE | EC002637 | Imagen | Catálogo
1704554 | ZFK3DSA 1,5-6,08 | Borna para placa de circuito impreso | Terminal de tarjetas de circuitos impresos, corriente nominal: 12 A, tensión nominal (III/2): 400 V, sección nominal: 1,5 mm², número de potenciales: 3, número de filas: 3, número de polos por fila: 1, familia de artículos: ZFK3DS(A) 1,5, paso: 5,08 mm, tipo de conexión: Conexión por resorte, montaje: Soldadura por ola, dirección de conexión conductor/placa de circuito impreso: 45 °, color: verde, Disposición de pines: Disposición de pines lineal, Longitud del pin [P]: 3,4 mm, número de pines de soldadura por potencial: 1, tipo de embalaje: empaquetado en caja. Borne terminal para terminación de bloques compuestos individualmente. | 191.49 | 100 | AA | PCB Connectors (PCC) | AAL | AALMDA | 250 | 250 | NO | PC |  | 5,88 | G | 91 | 271 | 114 | MM | 4017918125851 | 85369010 | IN | EC002643 | Imagen | Catálogo
1704555 | GMSTB 2,5/ 3-G BD:21-24 | Carcasa de base para placa de circuito impreso | Carcasa base placa de circuito impreso, sección nominal: 2,5 mm², color: verde, corriente nominal: 12 A, tensión nominal (III/2): 630 V, superficie de contacto: Sn, tipo de conexión del contacto: Macho, número de potenciales: 3, número de filas: 1, número de polos: 3, número de conexiones: 3, familia de artículos: GMSTB 2,5/..-G, paso: 7,5 mm, montaje: Soldadura por ola, disposición de pines: Disposición de pines lineal, longitud del pin [P]: 3,23 mm, número de pines de soldadura por potencial: 1, sistema enchufable: COMBICON MSTB 2,5, Orientación de la cara enchufable: Estándar, bloqueo: sin, tipo de sujeción: sin, tipo de embalaje: empaquetado en caja | 127.19 | 100 | AA | PCB Connectors (PCC) | AAC | AACSIA | 50 | 50 | NO | PC |  | 1,50 | G | 63 | 78 | 115 | MM | 4046356728072 | 85366930 | DE | EC002637 | Imagen | Catálogo
1704556 | GMSTB 2,5/ 2-G BD:E,KE | Carcasa de base para placa de circuito impreso | Carcasa base placa de circuito impreso, sección nominal: 2,5 mm², color: verde, corriente nominal: 12 A, tensión nominal (III/2): 630 V, superficie de contacto: Sn, tipo de conexión del contacto: Macho, número de potenciales: 2, número de filas: 1, número de polos: 2, número de conexiones: 2, familia de artículos: GMSTB 2,5/..-G, paso: 7,5 mm, montaje: Soldadura por ola, disposición de pines: Disposición de pines lineal, longitud del pin [P]: 3,23 mm, número de pines de soldadura por potencial: 1, sistema enchufable: COMBICON MSTB 2,5, Orientación de la cara enchufable: Estándar, bloqueo: sin, tipo de sujeción: sin, tipo de embalaje: empaquetado en caja | 86.71 | 100 | AA | PCB Connectors (PCC) | AAC | AACSIA | 50 | 50 | NO | PC |  | 1,04 | G | 45 | 112 | 75 | MM | 4046356728089 | 85366930 | DE | EC002637 | Imagen | Catálogo
1704560 | GFKC 2,5/ 2-ST-7,5 BD:E,KE | Conector para placa de circuito impreso | Conector de placa de circuito impreso, sección nominal: 2,5 mm², color: verde, corriente nominal: 12 A, tensión nominal (III/2): 630 V, superficie de contacto: Sn, tipo de conexión del contacto: Hembra, número de potenciales: 2, número de filas: 1, número de polos: 2, número de conexiones: 2, familia de artículos: GFKC 2,5/..-ST, paso: 7,5 mm, tipo de conexión: Conexión por resorte push-in, dirección de conexión conductor/placa de circuito impreso: 0 °, gancho de sujeción: - Gancho de sujeción, sistema enchufable: COMBICON MSTB 2,5, bloqueo: sin, tipo de sujeción: sin, tipo de embalaje: empaquetado en caja | 208.15 | 100 | AA | PCB Connectors (PCC) | AAC | AACFCA | 50 | 50 | NO | PC |  | 4,23 | G | 74 | 88 | 140 | MM | 4046356728126 | 85366990 | DE | EC002638 | Imagen | Catálogo
1704567 | ZFKKDSA 1,5-6,08 | Borna para placa de circuito impreso | Terminal de tarjetas de circuitos impresos, corriente nominal: 12 A, tensión nominal (III/2): 400 V, sección nominal: 1,5 mm², número de potenciales: 2, número de filas: 2, número de polos por fila: 1, familia de artículos: ZFKKDS(A) 1,5, paso: 5,08 mm, tipo de conexión: Conexión por resorte, montaje: Soldadura por ola, dirección de conexión conductor/placa de circuito impreso: 45 °, color: verde, Disposición de pines: Disposición de pines lineal, Longitud del pin [P]: 3,5 mm, número de pines de soldadura por potencial: 1, tipo de embalaje: empaquetado en caja. Borne terminal para terminación de bloques compuestos individualmente. | 132.73 | 100 | AA | PCB Connectors (PCC) | AAL | AALMCA | 250 | 250 | NO | PC |  | 3,32 | G | 83 | 177 | 133 | MM | 4017918122584 | 85369010 | IN | EC002643 | Imagen | Catálogo
1704569 | PT 2,5/ 2-5,0-H BK | Borna para placa de circuito impreso | Terminal de tarjetas de circuitos impresos, corriente nominal: 32 A, tensión nominal (III/2): 400 V, sección nominal: 2,5 mm², número de potenciales: 2, número de filas: 1, número de polos por fila: 2, familia de artículos: PT 2,5/..-H, paso: 5 mm, tipo de conexión: Conexión por tornillo con estribo de protección de alambre, montaje: Soldadura por ola, dirección de conexión conductor/placa de circuito impreso: 0 °, color: negro, Disposición de pines: Disposición de pines lineal, Longitud del pin [P]: 4,1 mm, número de pines de soldadura por potencial: 1, tipo de embalaje: empaquetado en caja | 63.04 | 100 | AA | PCB Connectors (PCC) | AAM | AAMFNA | 250 | 250 | NO | PC |  | 2,43 | G | 91 | 109 | 114 | MM | 4046356728997 | 85369010 | PL | EC002643 | Imagen | Catálogo
1704570 | MKKDSH 3/ 3 BS:RST NZ 713441 | Borna para placa de circuito impreso | Terminal de tarjetas de circuitos impresos, corriente nominal: 24 A, tensión nominal (III/2): 400 V, sección nominal: 2,5 mm², número de filas: 1, número de polos por fila: 3, familia de artículos: MKKDSH 3, paso: 5 mm, tipo de conexión: Conexión por tornillo con cápsula de tracción, forma de sujeción de tornillos: L Ranura longitudinal, montaje: Soldadura por ola, dirección de conexión conductor/placa de circuito impreso: 0 °, color: verde, Disposición de pines: Disposición de pines lineal, Longitud del pin [P]: 5 mm, número de pines de soldadura por potencial: 1, tipo de embalaje: empaquetado en caja | 315.46 | 100 | AA | PCB Connectors (PCC) | AAM | AAMFKH | 50 | 50 | NO | PC |  | 8,71 | G | 46 | 136 | 108 | MM | 4017918229993 | 85369010 | CN | EC002643 | Imagen | Catálogo
1704571 | MC 0,5/ 8-G-2,5 BU | Carcasa de base para placa de circuito impreso | Carcasa base placa de circuito impreso, sección nominal: 0,5 mm², color: azul, corriente nominal: 4 A, tensión nominal (III/2): 160 V, superficie de contacto: Sn, tipo de conexión del contacto: Macho, número de potenciales: 8, número de filas: 1, número de polos: 8, número de conexiones: 8, familia de artículos: MC 0,5/..-G, paso: 2,5 mm, montaje: Soldadura por ola, dirección de conexión conductor/placa de circuito impreso: 0 °, disposición de pines: Disposición de pines lineal, longitud del pin [P]: 3,8 mm, número de pines de soldadura por potencial: 1, sistema enchufable: COMBICON FK-MC 0,5, Orientación de la cara enchufable: Estándar, bloqueo: sin, tipo de sujeción: sin, tipo de embalaje: empaquetado en caja | 223.66 | 100 | AA | PCB Connectors (PCC) | AAA | AAASAA | 50 | 50 | NO | PC |  | 1,90 | G | 46 | 113 | 78 | MM | 4046356728065 | 85366930 | DE | EC002637 | Imagen | Catálogo
1704574 | SPC 5/ 8-ST-7,62 BDS:PE-L3,X1B | Conector para placa de circuito impreso | Conector de placa de circuito impreso, sección nominal: 6 mm², color: verde, corriente nominal: 32 A, tensión nominal (III/2): 1000 V, superficie de contacto: Sn, tipo de conexión del contacto: Hembra, número de potenciales: 8, número de filas: 1, número de polos: 8, número de conexiones: 8, familia de artículos: SPC 5/..-ST, paso: 7,62 mm, tipo de conexión: Conexión por resorte push-in, dirección de conexión conductor/placa de circuito impreso: 0 °, gancho de sujeción: - Gancho de sujeción, sistema enchufable: COMBICON PC 5, bloqueo: sin, tipo de sujeción: sin, tipo de embalaje: empaquetado en caja | 1624.03 | 100 | AA | PCB Connectors (PCC) | AAD | AADFBA | 50 | 50 | NO | PC |  | 39,20 | G | 0 | 0 | 0 |  | 4046356728492 | 85366990 | IN | EC002638 | Imagen | Catálogo
1704578 | MC 1,5/ 4-ST-3,5 BK BDWH:1-4 | Conector para placa de circuito impreso | Conector de placa de circuito impreso, sección nominal: 1,5 mm², color: negro, corriente nominal: 8 A, tensión nominal (III/2): 160 V, superficie de contacto: Sn, tipo de conexión del contacto: Hembra, número de potenciales: 4, número de filas: 1, número de polos: 4, número de conexiones: 4, familia de artículos: MC 1,5/..-ST, paso: 3,5 mm, tipo de conexión: Conexión por tornillo con cápsula de tracción, forma de sujeción de tornillos: L Ranura longitudinal, dirección de conexión conductor/placa de circuito impreso: 0 °, sistema enchufable: COMBICON MC 1,5, bloqueo: sin, tipo de sujeción: sin, tipo de embalaje: empaquetado en caja | 372 | 100 | AA | PCB Connectors (PCC) | AAB | AABAAA | 50 | 50 | NO | PC |  | 3,02 | G | 47 | 77 | 113 | MM | 4046356800983 | 85366990 | DE | EC002638 | Imagen | Catálogo
1704579 | FKC 2,5/ 4-ST-5,08 AU | Conector para placa de circuito impreso | Conector de placa de circuito impreso, sección nominal: 2,5 mm², color: verde, corriente nominal: 12 A, tensión nominal (III/2): 320 V, superficie de contacto: Au, tipo de conexión del contacto: Hembra, número de potenciales: 4, número de filas: 1, número de polos: 4, número de conexiones: 4, familia de artículos: FKC 2,5/..-ST, paso: 5,08 mm, tipo de conexión: Conexión por resorte push-in, dirección de conexión conductor/placa de circuito impreso: 0 °, gancho de sujeción: - Gancho de sujeción, sistema enchufable: COMBICON MSTB 2,5, bloqueo: sin, tipo de sujeción: sin, tipo de embalaje: empaquetado en caja | 666.72 | 100 | AA | PCB Connectors (PCC) | AAC | AACFBD | 50 | 50 | NO | PC |  | 7,44 | G | 77 | 90 | 140 | MM | 4046356729147 | 85366990 | DE | EC002638 | Imagen | Catálogo
1704580 | FKC 2,5/ 9-ST-5,08 AU | Conector para placa de circuito impreso | Conector de placa de circuito impreso, sección nominal: 2,5 mm², color: verde, corriente nominal: 12 A, tensión nominal (III/2): 320 V, superficie de contacto: Au, tipo de conexión del contacto: Hembra, número de potenciales: 9, número de filas: 1, número de polos: 9, número de conexiones: 9, familia de artículos: FKC 2,5/..-ST, paso: 5,08 mm, tipo de conexión: Conexión por resorte push-in, dirección de conexión conductor/placa de circuito impreso: 0 °, gancho de sujeción: - Gancho de sujeción, sistema enchufable: COMBICON MSTB 2,5, bloqueo: sin, tipo de sujeción: sin, tipo de embalaje: empaquetado en caja | 1492.94 | 100 | AA | PCB Connectors (PCC) | AAC | AACFBD | 50 | 50 | NO | PC |  | 16,08 | G | 12 | 150 | 141 | MM | 4046356729154 | 85366990 | DE | EC002638 | Imagen | Catálogo
1704582 | FKC 2,5/10-ST-5,08 AU | Conector para placa de circuito impreso | Conector de placa de circuito impreso, sección nominal: 2,5 mm², color: verde, corriente nominal: 12 A, tensión nominal (III/2): 320 V, superficie de contacto: Au, tipo de conexión del contacto: Hembra, número de potenciales: 10, número de filas: 1, número de polos: 10, número de conexiones: 10, familia de artículos: FKC 2,5/..-ST, paso: 5,08 mm, tipo de conexión: Conexión por resorte push-in, dirección de conexión conductor/placa de circuito impreso: 0 °, gancho de sujeción: - Gancho de sujeción, sistema enchufable: COMBICON MSTB 2,5, bloqueo: sin, tipo de sujeción: sin, tipo de embalaje: empaquetado en caja | 1658.19 | 100 | AA | PCB Connectors (PCC) | AAC | AACFBD | 50 | 50 | NO | PC |  | 17,94 | G | 12 | 150 | 141 | MM | 4046356729161 | 85366990 | DE | EC002638 | Imagen | Catálogo
1681103 | CABLE-M17HYBRID-10M | Cable híbrido | Cable híbrido, longitud de cable: 10 m, apantallado: sí, color envoltura exterior: naranja RAL 2003 | 296.01 | 1 | AB | Field Device Connectors (FDC) | ABR | ABRGCA | 1 | 1 | SÍ | PC |  | 2.418,00 | G | 80 | 600 | 500 | MM | 4067923235670 | 85444995 | DE | EC003250 | Imagen | Catálogo
1681099 | CABLE-M17HYBRID-1M | Cable híbrido | Cable híbrido, longitud de cable: 1 m, apantallado: sí, color envoltura exterior: naranja RAL 2003 | 29.61 | 1 | AB | Field Device Connectors (FDC) | ABR | ABRGCA | 1 | 1 | SÍ | PC |  | 256,20 | G | 15 | 600 | 500 | MM | 4067923235731 | 85444995 | DE | EC003250 | Imagen | Catálogo
1704584 | FKC 2,5/16-ST-5,08 AU | Conector para placa de circuito impreso | Conector de placa de circuito impreso, sección nominal: 2,5 mm², color: verde, corriente nominal: 12 A, tensión nominal (III/2): 320 V, superficie de contacto: Au, tipo de conexión del contacto: Hembra, número de potenciales: 16, número de filas: 1, número de polos: 16, número de conexiones: 16, familia de artículos: FKC 2,5/..-ST, paso: 5,08 mm, tipo de conexión: Conexión por resorte push-in, dirección de conexión conductor/placa de circuito impreso: 0 °, gancho de sujeción: - Gancho de sujeción, sistema enchufable: COMBICON MSTB 2,5, bloqueo: sin, tipo de sujeción: sin, tipo de embalaje: empaquetado en caja | 2649.65 | 100 | AA | PCB Connectors (PCC) | AAC | AACFBD | 50 | 50 | NO | PC |  | 29,07 | G | 100 | 140 | 192 | MM | 4046356729277 | 85366990 | DE | EC002638 | Imagen | Catálogo
1704588 | FRONT-MSTB 2,5/16-STF-5,08 BU | Conector para placa de circuito impreso | Conector de placa de circuito impreso, sección nominal: 2,5 mm², color: azul, corriente nominal: 12 A, tensión nominal (III/2): 320 V, superficie de contacto: Sn, tipo de conexión del contacto: Hembra, número de potenciales: 16, número de filas: 1, número de polos: 16, número de conexiones: 16, familia de artículos: FRONT-MSTB 2,5/..-STF, paso: 5,08 mm, tipo de conexión: Conexión por tornillo frontal, forma de sujeción de tornillos: L Ranura longitudinal, dirección de conexión conductor/placa de circuito impreso: 0 °, gancho de sujeción: - Gancho de sujeción, sistema enchufable: COMBICON MSTB 2,5, bloqueo: Bloqueo por tornillo, tipo de sujeción: Sujeción aérea (tornillo), tipo de embalaje: empaquetado en caja | 2781.39 | 100 | AA | PCB Connectors (PCC) | AAC | AACABB | 50 | 50 | NO | PC |  | 51,90 | G | 101 | 284 | 141 | MM | 4046356729284 | 85366990 | DE | EC002638 | Imagen | Catálogo
1704601 | FRONT 2,5-V/SA 5/16 1RZBD16-1 | Borna para placa de circuito impreso | Terminal de tarjetas de circuitos impresos, corriente nominal: 24 A, tensión nominal (III/2): 400 V, sección nominal: 2,5 mm², número de potenciales: 16, número de filas: 1, número de polos por fila: 16, familia de artículos: FRONT 2,5-V/SA 5, paso: 5 mm, tipo de conexión: Conexión por tornillo frontal, montaje: Soldadura por ola, dirección de conexión conductor/placa de circuito impreso: 90 °, color: verde, Disposición de pines: Disposición de pines lineal, Longitud del pin [P]: 3,5 mm, número de pines de soldadura por potencial: 2, tipo de embalaje: empaquetado en caja | 2346.54 | 100 | AA | PCB Connectors (PCC) | AAM | AAMFDF | 10 | 10 | NO | PC |  | 57,26 | G | 48 | 92 | 115 | MM | 4046356728249 | 85369010 | PL | EC002643 | Imagen | Catálogo
1704604 | MSTBT 2,5/ 4-ST YE CP LP:33-44 | Conector para placa de circuito impreso | Conector de placa de circuito impreso, sección nominal: 2,5 mm², color: amarillo, corriente nominal: 12 A, tensión nominal (III/2): 320 V, superficie de contacto: Sn, tipo de conexión del contacto: Hembra, número de potenciales: 4, número de filas: 1, número de polos: 4, número de conexiones: 4, familia de artículos: MSTBT 2,5/..-ST, paso: 5 mm, tipo de conexión: Conexión por tornillo con cápsula de tracción, forma de sujeción de tornillos: L Ranura longitudinal, dirección de conexión conductor/placa de circuito impreso: 0 °, gancho de sujeción: - Gancho de sujeción, sistema enchufable: COMBICON MSTB 2,5, bloqueo: sin, tipo de sujeción: sin, tipo de embalaje: empaquetado en caja | 535.1 | 100 | AA | PCB Connectors (PCC) | AAC | AACAFH | 50 | 50 | NO | PC |  | 7,02 | G | 66 | 92 | 103 | MM | 4046356730389 | 85366990 | DE | EC002638 | Imagen | Catálogo
1704605 | MSTBT 2,5/ 4-ST YECP13LP:37-48 | Conector para placa de circuito impreso | Conector de placa de circuito impreso, sección nominal: 2,5 mm², color: amarillo, corriente nominal: 12 A, tensión nominal (III/2): 320 V, superficie de contacto: Sn, tipo de conexión del contacto: Hembra, número de potenciales: 4, número de filas: 1, número de polos: 4, número de conexiones: 4, familia de artículos: MSTBT 2,5/..-ST, paso: 5 mm, tipo de conexión: Conexión por tornillo con cápsula de tracción, forma de sujeción de tornillos: L Ranura longitudinal, dirección de conexión conductor/placa de circuito impreso: 0 °, gancho de sujeción: - Gancho de sujeción, sistema enchufable: COMBICON MSTB 2,5, bloqueo: sin, tipo de sujeción: sin, tipo de embalaje: empaquetado en caja | 502.67 | 100 | AA | PCB Connectors (PCC) | AAC | AACAFH | 50 | 50 | NO | PC |  | 7,04 | G | 66 | 92 | 103 | MM | 4046356730396 | 85366990 | DE | EC002638 | Imagen | Catálogo
1704607 | MSTBT 2,5/ 4-ST YECP14LP-A1 SO | Conector para placa de circuito impreso | Conector de placa de circuito impreso, sección nominal: 2,5 mm², color: amarillo, corriente nominal: 12 A, tensión nominal (III/2): 320 V, superficie de contacto: Sn, tipo de conexión del contacto: Hembra, número de potenciales: 4, número de filas: 1, número de polos: 4, número de conexiones: 4, familia de artículos: MSTBT 2,5/..-ST, paso: 5 mm, tipo de conexión: Conexión por tornillo con cápsula de tracción, forma de sujeción de tornillos: L Ranura longitudinal, dirección de conexión conductor/placa de circuito impreso: 0 °, gancho de sujeción: - Gancho de sujeción, sistema enchufable: COMBICON MSTB 2,5, bloqueo: sin, tipo de sujeción: sin, tipo de embalaje: empaquetado en caja | 502.67 | 100 | AA | PCB Connectors (PCC) | AAC | AACAFH | 50 | 50 | NO | PC |  | 7,05 | G | 66 | 92 | 103 | MM | 4046356730402 | 85366990 | DE | EC002638 | Imagen | Catálogo
1704608 | MSTBT 2,5/ 4-ST YECP24LP:13-24 | Conector para placa de circuito impreso | Conector de placa de circuito impreso, sección nominal: 2,5 mm², color: amarillo, corriente nominal: 12 A, tensión nominal (III/2): 320 V, superficie de contacto: Sn, tipo de conexión del contacto: Hembra, número de potenciales: 4, número de filas: 1, número de polos: 4, número de conexiones: 4, familia de artículos: MSTBT 2,5/..-ST, paso: 5 mm, tipo de conexión: Conexión por tornillo con cápsula de tracción, forma de sujeción de tornillos: L Ranura longitudinal, dirección de conexión conductor/placa de circuito impreso: 0 °, gancho de sujeción: - Gancho de sujeción, sistema enchufable: COMBICON MSTB 2,5, bloqueo: sin, tipo de sujeción: sin, tipo de embalaje: empaquetado en caja | 502.67 | 100 | AA | PCB Connectors (PCC) | AAC | AACAFH | 50 | 50 | NO | PC |  | 7,03 | G | 66 | 92 | 103 | MM | 4046356730419 | 85366990 | DE | EC002638 | Imagen | Catálogo
1704609 | MSTBT 2,5/ 4-ST YECP23LP-S11SO | Conector para placa de circuito impreso | Conector de placa de circuito impreso, sección nominal: 2,5 mm², color: amarillo, corriente nominal: 12 A, tensión nominal (III/2): 320 V, superficie de contacto: Sn, tipo de conexión del contacto: Hembra, número de potenciales: 4, número de filas: 1, número de polos: 4, número de conexiones: 4, familia de artículos: MSTBT 2,5/..-ST, paso: 5 mm, tipo de conexión: Conexión por tornillo con cápsula de tracción, forma de sujeción de tornillos: L Ranura longitudinal, dirección de conexión conductor/placa de circuito impreso: 0 °, gancho de sujeción: - Gancho de sujeción, sistema enchufable: COMBICON MSTB 2,5, bloqueo: sin, tipo de sujeción: sin, tipo de embalaje: empaquetado en caja | 502.67 | 100 | AA | PCB Connectors (PCC) | AAC | AACAFH | 50 | 50 | NO | PC |  | 7,03 | G | 66 | 92 | 103 | MM | 4046356730426 | 85366990 | DE | EC002638 | Imagen | Catálogo
1704611 | MSTBT 2,5/ 4-ST YECP12LP:-23SO | Conector para placa de circuito impreso | Conector de placa de circuito impreso, sección nominal: 2,5 mm², color: amarillo, corriente nominal: 12 A, tensión nominal (III/2): 320 V, superficie de contacto: Sn, tipo de conexión del contacto: Hembra, número de potenciales: 4, número de filas: 1, número de polos: 4, número de conexiones: 4, familia de artículos: MSTBT 2,5/..-ST, paso: 5 mm, tipo de conexión: Conexión por tornillo con cápsula de tracción, forma de sujeción de tornillos: L Ranura longitudinal, dirección de conexión conductor/placa de circuito impreso: 0 °, gancho de sujeción: - Gancho de sujeción, sistema enchufable: COMBICON MSTB 2,5, bloqueo: sin, tipo de sujeción: sin, tipo de embalaje: empaquetado en caja | 502.67 | 100 | AA | PCB Connectors (PCC) | AAC | AACAFH | 50 | 50 | NO | PC |  | 6,94 | G | 66 | 92 | 103 | MM | 4046356730433 | 85366990 | DE | EC002638 | Imagen | Catálogo
1704612 | MSTBT 2,5/ 4-ST YECP23LP:-A1SO | Conector para placa de circuito impreso | Conector de placa de circuito impreso, sección nominal: 2,5 mm², color: amarillo, corriente nominal: 12 A, tensión nominal (III/2): 320 V, superficie de contacto: Sn, tipo de conexión del contacto: Hembra, número de potenciales: 4, número de filas: 1, número de polos: 4, número de conexiones: 4, familia de artículos: MSTBT 2,5/..-ST, paso: 5 mm, tipo de conexión: Conexión por tornillo con cápsula de tracción, forma de sujeción de tornillos: L Ranura longitudinal, dirección de conexión conductor/placa de circuito impreso: 0 °, gancho de sujeción: - Gancho de sujeción, sistema enchufable: COMBICON MSTB 2,5, bloqueo: sin, tipo de sujeción: sin, tipo de embalaje: empaquetado en caja | 502.67 | 100 | AA | PCB Connectors (PCC) | AAC | AACAFH | 50 | 50 | NO | PC |  | 7,04 | G | 66 | 92 | 103 | MM | 4046356730440 | 85366990 | DE | EC002638 | Imagen | Catálogo
1704613 | MSTBT 2,5/ 4-ST YECP14LP:53-64 | Conector para placa de circuito impreso | Conector de placa de circuito impreso, sección nominal: 2,5 mm², color: amarillo, corriente nominal: 12 A, tensión nominal (III/2): 320 V, superficie de contacto: Sn, tipo de conexión del contacto: Hembra, número de potenciales: 4, número de filas: 1, número de polos: 4, número de conexiones: 4, familia de artículos: MSTBT 2,5/..-ST, paso: 5 mm, tipo de conexión: Conexión por tornillo con cápsula de tracción, forma de sujeción de tornillos: L Ranura longitudinal, dirección de conexión conductor/placa de circuito impreso: 0 °, gancho de sujeción: - Gancho de sujeción, sistema enchufable: COMBICON MSTB 2,5, bloqueo: sin, tipo de sujeción: sin, tipo de embalaje: empaquetado en caja | 502.67 | 100 | AA | PCB Connectors (PCC) | AAC | AACAFH | 50 | 50 | NO | PC |  | 7,06 | G | 66 | 92 | 103 | MM | 4046356730457 | 85366990 | DE | EC002638 | Imagen | Catálogo
1704617 | SPT 2,5/ 4-V-5,0 3RZ2,5 | Borna para placa de circuito impreso | Terminal de tarjetas de circuitos impresos, corriente nominal: 24 A, tensión nominal (III/2): 400 V, sección nominal: 2,5 mm², número de potenciales: 4, número de filas: 1, número de polos por fila: 4, familia de artículos: SPT 2,5/..-V, paso: 5 mm, tipo de conexión: Conexión por resorte push-in, montaje: Soldadura por ola, dirección de conexión conductor/placa de circuito impreso: 90 °, color: verde, Disposición de pines: Disposición de pines lineal, Longitud del pin [P]: 2,5 mm, número de pines de soldadura por potencial: 2, tipo de embalaje: empaquetado en caja | 367.14 | 100 | AA | PCB Connectors (PCC) | AAM | AAMBFF | 50 | 100 | NO | PC |  | 6,86 | G | 46 | 185 | 112 | MM | 4046356730266 | 85369010 | PL | EC002643 | Imagen | Catálogo
1704618 | MVSTBR 2,5/10-ST-5,08 GY7035 | Conector para placa de circuito impreso | Conector de placa de circuito impreso, sección nominal: 2,5 mm², color: gris claro, corriente nominal: 12 A, tensión nominal (III/2): 320 V, superficie de contacto: Sn, tipo de conexión del contacto: Hembra, número de potenciales: 10, número de filas: 1, número de polos: 10, número de conexiones: 10, familia de artículos: MVSTBR 2,5/..-ST, paso: 5,08 mm, tipo de conexión: Conexión por tornillo con cápsula de tracción, forma de sujeción de tornillos: L Ranura longitudinal, dirección de conexión conductor/placa de circuito impreso: 90 °, gancho de sujeción: - Gancho de sujeción, sistema enchufable: COMBICON MSTB 2,5, bloqueo: sin, tipo de sujeción: sin, tipo de embalaje: empaquetado en caja | 820.87 | 100 | AA | PCB Connectors (PCC) | AAC | AACAKC | 50 | 50 | NO | PC |  | 22,24 | G | 89 | 150 | 140 | MM | 4046356730594 | 85366990 | DE | EC002638 | Imagen | Catálogo
1704624 | MC 1,5/10-ST-3,81AUBKBDWH:10-1 | Conector para placa de circuito impreso | Conector de placa de circuito impreso, sección nominal: 1,5 mm², color: negro, corriente nominal: 8 A, tensión nominal (III/2): 160 V, superficie de contacto: Au, tipo de conexión del contacto: Hembra, número de potenciales: 10, número de filas: 1, número de polos: 10, número de conexiones: 10, familia de artículos: MC 1,5/..-ST, paso: 3,81 mm, tipo de conexión: Conexión por tornillo con cápsula de tracción, forma de sujeción de tornillos: L Ranura longitudinal, dirección de conexión conductor/placa de circuito impreso: 0 °, sistema enchufable: COMBICON MC 1,5, bloqueo: sin, tipo de sujeción: sin, tipo de embalaje: empaquetado en caja | 1425.31 | 100 | AA | PCB Connectors (PCC) | AAB | AABABA | 50 | 1000 | NO | PC |  | 7,50 | G | 92 | 77 | 113 | MM | 4046356730822 | 85366990 | DE | EC002638 | Imagen | Catálogo
1704625 | IMC 1,5/10-ST-3,81AUBKBDWH1-10 | Conector para placa de circuito impreso | Conector de placa de circuito impreso, sección nominal: 1,5 mm², color: negro, corriente nominal: 8 A, tensión nominal (III/2): 160 V, superficie de contacto: Au, tipo de conexión del contacto: Macho, número de potenciales: 10, número de filas: 1, número de polos: 10, número de conexiones: 10, familia de artículos: IMC 1,5/..-ST, paso: 3,81 mm, tipo de conexión: Conexión por tornillo con cápsula de tracción, forma de sujeción de tornillos: L Ranura longitudinal, dirección de conexión conductor/placa de circuito impreso: 0 °, sistema enchufable: COMBICON MC 1,5, bloqueo: sin, tipo de sujeción: sin, tipo de embalaje: empaquetado en caja | 1507.19 | 100 | AA | PCB Connectors (PCC) | AAB | AABAHA | 50 | 50 | NO | PC |  | 8,07 | G | 92 | 78 | 114 | MM | 4046356730815 | 85366990 | PL | EC002638 | Imagen | Catálogo
1408419 | SAC-4P-M12MSB/5,0-PUR/M12FS TR | Cable para sensores/actuadores | Cable para sensores/actuadores, PUR sin halógenos, negro grisáceo RAL 7021 | 31.02 | 1 | AF | Industrial Field Connectivity (IFC) | AF1 | AF1CCA | 1 | 50 | SÍ | PC | F | 155,70 | G | 0 | 0 | 0 |  | 4046356808385 | 85444290 | PL | EC001855 |  | Catálogo
1408455 | QO-SET-0,34-S-D D-JUMO | Tuerca | Tuerca | 4.77 | 1 | AF | Industrial Field Connectivity (IFC) | AF6 | AF6ZWX | 100 | 100 | NO | PC | F | 1,39 | G | 0 | 0 | 0 |  | 4046356809184 | 85472000 | DE | EC002943 |  | Catálogo
1704632 | MC 1,5/ 2-ST-3,81BKCNBDWH-2QSO | Conector para placa de circuito impreso | Conector de placa de circuito impreso, sección nominal: 1,5 mm², color: negro, corriente nominal: 8 A, tensión nominal (III/2): 160 V, superficie de contacto: Sn, tipo de conexión del contacto: Hembra, número de potenciales: 2, número de filas: 1, número de polos: 2, número de conexiones: 2, familia de artículos: MC 1,5/..-ST, paso: 3,81 mm, tipo de conexión: Conexión por tornillo con cápsula de tracción, forma de sujeción de tornillos: L Ranura longitudinal, dirección de conexión conductor/placa de circuito impreso: 0 °, sistema enchufable: COMBICON MC 1,5, bloqueo: sin, tipo de sujeción: sin, tipo de embalaje: empaquetado en caja | 214.96 | 100 | AA | PCB Connectors (PCC) | AAB | AABABA | 100 | 100 | NO | PC |  | 1,51 | G | 30 | 55 | 108 | MM | 4046356795104 | 85366990 | DE | EC002638 | Imagen | Catálogo
1408457 | SACC-M8FS+MS+SEAL-3CON-MSW-SET | Conector | Conector, 3-polos, Hembra de conexión recto M8, codificación: A, Conexión por tornillo | 40.78 | 1 | AF | Industrial Field Connectivity (IFC) | AF2 | AF2BAA | 1 | 100 | SÍ | PC | F | 24,50 | G | 0 | 0 | 0 | MM | 4046356809207 | 85366990 | DE | EC002635 |  | Catálogo
1704638 | TVFKC 1,5/ 4-ST YEGY2CP BD-24 | Conector para placa de circuito impreso | Conector TWIN para placa de circuito impreso, sección nominal: 1,5 mm², color: amarillo, corriente nominal: 10 A, tensión nominal (III/2): 320 V, superficie de contacto: Sn, tipo de conexión del contacto: Hembra, número de potenciales: 4, número de filas: 1, número de polos: 4, número de conexiones: 8, familia de artículos: TVFKC 1,5/..-ST, paso: 5 mm, tipo de conexión: Conexión por resorte push-in, dirección de conexión conductor/placa de circuito impreso: 0 °, gancho de sujeción: - Gancho de sujeción, sistema enchufable: COMBICON MSTB 2,5, bloqueo: sin, tipo de sujeción: sin, tipo de embalaje: empaquetado en caja | 567.95 | 100 | AA | PCB Connectors (PCC) | AAC | AACFNA | 50 | 50 | NO | PC |  | 6,33 | G | 77 | 90 | 140 | MM | 4046356731447 | 85366990 | DE | EC002638 | Imagen | Catálogo
1408492 | SAC-6P-M 8MS/ 2,0-PUR/M 8MS | Cable para sensores/actuadores | Cable para sensores/actuadores, 6-polos, PUR sin halógenos, negro grisáceo RAL 7021, Conector recta M8, codificación: A, a Conector recta M8, longitud de cable: 2 m | 39.31 | 1 | AF | Industrial Field Connectivity (IFC) | AF1 | AF1BGA | 1 | 25 | SÍ | PC | F | 77,50 | G | 20 | 150 | 160 | MM | 4046356813792 | 85444290 | PL | EC001855 |  | Catálogo
1704641 | TVFKC 1,5/ 4-ST YEGY2CP BD-44 | Conector para placa de circuito impreso | Conector TWIN para placa de circuito impreso, sección nominal: 1,5 mm², color: amarillo, corriente nominal: 10 A, tensión nominal (III/2): 320 V, superficie de contacto: Sn, tipo de conexión del contacto: Hembra, número de potenciales: 4, número de filas: 1, número de polos: 4, número de conexiones: 8, familia de artículos: TVFKC 1,5/..-ST, paso: 5 mm, tipo de conexión: Conexión por resorte push-in, dirección de conexión conductor/placa de circuito impreso: 0 °, gancho de sujeción: - Gancho de sujeción, sistema enchufable: COMBICON MSTB 2,5, bloqueo: sin, tipo de sujeción: sin, tipo de embalaje: empaquetado en caja | 567.95 | 100 | AA | PCB Connectors (PCC) | AAC | AACFNA | 50 | 50 | NO | PC |  | 6,35 | G | 77 | 90 | 140 | MM | 4046356731461 | 85366990 | DE | EC002638 | Imagen | Catálogo
1704642 | TVFKC 1,5/ 4-STYEGY2CPBD-23SO | Conector para placa de circuito impreso | Conector TWIN para placa de circuito impreso, sección nominal: 1,5 mm², color: amarillo, corriente nominal: 10 A, tensión nominal (III/2): 320 V, superficie de contacto: Sn, tipo de conexión del contacto: Hembra, número de potenciales: 4, número de filas: 1, número de polos: 4, número de conexiones: 8, familia de artículos: TVFKC 1,5/..-ST, paso: 5 mm, tipo de conexión: Conexión por resorte push-in, dirección de conexión conductor/placa de circuito impreso: 0 °, gancho de sujeción: - Gancho de sujeción, sistema enchufable: COMBICON MSTB 2,5, bloqueo: sin, tipo de sujeción: sin, tipo de embalaje: empaquetado en caja | 567.95 | 100 | AA | PCB Connectors (PCC) | AAC | AACFNA | 50 | 50 | NO | PC |  | 6,35 | G | 77 | 90 | 140 | MM | 4046356731584 | 85366990 | DE | EC002638 | Imagen | Catálogo
1704643 | PC 6-16/ 2-G1-10,16 BK | Carcasa de base para placa de circuito impreso | Carcasa base placa de circuito impreso, sección nominal: 16 mm², color: negro, corriente nominal: 76 A (41 A en combinación con conector PC 6), tensión nominal (III/2): 1000 V, superficie de contacto: Ag, tipo de conexión del contacto: Macho, número de potenciales: 2, número de filas: 1, número de polos: 2, número de conexiones: 2, familia de artículos: PC 6-16/..-G1, paso: 10,16 mm, montaje: Soldadura por ola, disposición de pines: Disposición de pines lineal, longitud del pin [P]: 4,1 mm, número de pines de soldadura por potencial: 3, sistema enchufable: COMBICON PC 16, Orientación de la cara enchufable: Estándar, bloqueo: sin, tipo de sujeción: sin, tipo de embalaje: empaquetado en caja | 341.55 | 100 | AA | PCB Connectors (PCC) | AAE | AAESBA | 50 | 50 | NO | PC |  | 9,24 | G | 93 | 136 | 113 | MM | 4046356929981 | 85366930 | PL | EC002637 | Imagen | Catálogo
1704645 | TVFKC 1,5/ 4-STYEGY2CPBDS11SO | Conector para placa de circuito impreso | Conector TWIN para placa de circuito impreso, sección nominal: 1,5 mm², color: amarillo, corriente nominal: 10 A, tensión nominal (III/2): 320 V, superficie de contacto: Sn, tipo de conexión del contacto: Hembra, número de potenciales: 4, número de filas: 1, número de polos: 4, número de conexiones: 8, familia de artículos: TVFKC 1,5/..-ST, paso: 5 mm, tipo de conexión: Conexión por resorte push-in, dirección de conexión conductor/placa de circuito impreso: 0 °, gancho de sujeción: - Gancho de sujeción, sistema enchufable: COMBICON MSTB 2,5, bloqueo: sin, tipo de sujeción: sin, tipo de embalaje: empaquetado en caja | 567.95 | 100 | AA | PCB Connectors (PCC) | AAC | AACFNA | 50 | 50 | NO | PC |  | 6,34 | G | 77 | 90 | 140 | MM | 4046356731577 | 85366990 | DE | EC002638 | Imagen | Catálogo
1408578 | SAC-3P-M12Y/2X0,3PUR/C-1L-V IT | Cable para sensores/actuadores | Cable para sensores/actuadores, 3-polos, PUR sin halógenos, negro grisáceo RAL 7021, Conector recta M12, codificación: A, a Conector de válvula C (8 mm) y Conector de válvula C (8 mm), longitud de cable: 0,3 m | 50.72 | 1 | AF | Industrial Field Connectivity (IFC) | AF1 | AF1COA | 1 | 50 | NO | PC | F | 54,20 | G | 0 | 0 | 0 |  | 4046356826402 | 85444290 | PL | EC001855 |  | Catálogo
1704646 | ZFKDSA 1-W-3,81- 6 | Borna para placa de circuito impreso | Terminal de tarjetas de circuitos impresos, corriente nominal: 12 A, tensión nominal (III/2): 200 V, sección nominal: 1 mm², número de potenciales: 6, número de filas: 1, número de polos por fila: 6, familia de artículos: ZFKDS(A) 1-W, paso: 3,81 mm, tipo de conexión: Conexión por resorte, montaje: Soldadura por ola, dirección de conexión conductor/placa de circuito impreso: 45 °, color: verde, Disposición de pines: Disposición de pines lineal, Longitud del pin [P]: 3,5 mm, número de pines de soldadura por potencial: 2, tipo de embalaje: empaquetado en caja | 316.43 | 100 | AA | PCB Connectors (PCC) | AAL | AALMAF | 50 | 50 | NO | PC |  | 6,32 | G | 50 | 145 | 124 | MM | 4046356892070 | 85369010 | PL | EC002643 | Imagen | Catálogo
1704653 | SPT 5/ 4-V-7,5-ZB WH/BU/RD/BK | Borna para placa de circuito impreso | Terminal de tarjetas de circuitos impresos, corriente nominal: 41 A, tensión nominal (III/2): 1000 V, sección nominal: 6 mm², número de filas: 1, número de polos por fila: 4, familia de artículos: SPT 5/..-V, paso: 7,5 mm, tipo de conexión: Conexión por resorte push-in, montaje: Soldadura por ola, dirección de conexión conductor/placa de circuito impreso: 90 °, color: multicolor, Disposición de pines: Pines en zigzag W, Longitud del pin [P]: 4,6 mm, número de pines de soldadura por potencial: 1, tipo de embalaje: empaquetado en caja | 651.94 | 100 | AA | PCB Connectors (PCC) | AAN | AANBBB | 50 | 50 | NO | PC |  | 15,12 | G | 59 | 188 | 116 | MM | 4046356731362 | 85369010 | DE | EC002643 | Imagen | Catálogo
1408773 | SAC-8P-M12MS/10,0-PUR VA | Cable para sensores/actuadores | Cable para sensores/actuadores, Conector recta M12, a extremo de cable libre | 55.16 | 1 | AF | Industrial Field Connectivity (IFC) | AF1 | AF1CFA | 1 | 50 | NO | PC | F | 455,40 | G | 0 | 0 | 0 |  | 4046356833189 | 85444290 | PL | EC001855 |  | Catálogo
1408775 | SAC-5P- 3,0-BF145/M12FS SH NC | Cable para sensores/actuadores | Cable para sensores/actuadores, POC sin halógenos, reticulado por irradiación, negro RAL 9005, apantallado | 45.62 | 1 | AF | Industrial Field Connectivity (IFC) | AF1 | AF1CDA | 1 | 50 | SÍ | PC | F | 257,30 | G | 0 | 0 | 0 |  | 4046356833226 | 85444290 | PL | EC001855 |  | Catálogo
1704659 | ZFKDSA 1,5-W-5,08- 4 BD:+,- | Borna para placa de circuito impreso | Terminal de tarjetas de circuitos impresos, corriente nominal: 16 A, tensión nominal (III/2): 400 V, sección nominal: 1,5 mm², número de potenciales: 4, número de filas: 1, número de polos por fila: 4, familia de artículos: ZFKDS(A) 1,5-W, paso: 5,08 mm, tipo de conexión: Conexión por resorte, montaje: Soldadura por ola, dirección de conexión conductor/placa de circuito impreso: 45 °, color: verde, Disposición de pines: Disposición de pines lineal, Longitud del pin [P]: 3,5 mm, número de pines de soldadura por potencial: 2, tipo de embalaje: empaquetado en caja | 214.02 | 100 | AA | PCB Connectors (PCC) | AAL | AALMBF | 50 | 50 | NO | PC |  | 5,50 | G | 46 | 136 | 108 | MM | 4046356731256 | 85369010 | IN | EC002643 | Imagen | Catálogo
1408776 | SAC-5P-10,0-116/M12FS VC | Cable para sensores/actuadores | Cable para sensores/actuadores | 46.79 | 1 | AF | Industrial Field Connectivity (IFC) | AF1 | AF1CDA | 1 | 50 | SÍ | PC | F | 747,40 | G | 0 | 0 | 0 |  | 4046356833233 | 85444290 | PL | EC001855 |  | Catálogo
1409096 | SAC-3P-M 8MS/ 0,2-PUR 0,3 | Cable para sensores/actuadores | Cable para sensores/actuadores, PUR sin halógenos, negro grisáceo RAL 7021, Conector recta M8, a extremo de cable libre | 11.61 | 1 | AF | Industrial Field Connectivity (IFC) | AF1 | AF1BBA | 1 | 50 | SÍ | PC |  | 12,62 | G | 16 | 132 | 113 | MM | 4046356861151 | 85444290 | PL | EC001855 |  | Catálogo
1704665 | DFK-MSTBVA 2,5/ 2-G-5,08 BK | Carcasa pasamuros | Carcasa pasamuros, sección nominal: 2,5 mm², color: negro, corriente nominal: 12 A, tensión nominal (III/2): 320 V, superficie de contacto: Sn, tipo de conexión del contacto: Macho, número de potenciales: 2, número de filas: 1, número de polos: 2, número de conexiones: 2, familia de artículos: DFK-MSTBVA 2,5/..-G, paso: 5,08 mm, montaje: Soldadura por ola, disposición de pines: Disposición de pines lineal, longitud del pin [P]: 3,9 mm, número de pines de soldadura por potencial: 1, sistema enchufable: COMBICON MSTB 2,5, Orientación de la cara enchufable: Estándar, bloqueo: sin, tipo de sujeción: sin, tipo de embalaje: empaquetado en caja | 214.36 | 100 | AA | PCB Connectors (PCC) | AAC | AACWCC | 50 | 50 | NO | PC |  | 3,32 | G | 91 | 114 | 78 | MM | 4046356731263 | 85366930 | PL | EC002637 | Imagen | Catálogo
1704668 | MSTBT 2,5/ 3-ST CP2 BD:L,LO,N | Conector para placa de circuito impreso | Conector de placa de circuito impreso, sección nominal: 2,5 mm², color: verde, corriente nominal: 12 A, tensión nominal (III/2): 320 V, superficie de contacto: Sn, tipo de conexión del contacto: Hembra, número de potenciales: 3, número de filas: 1, número de polos: 3, número de conexiones: 3, familia de artículos: MSTBT 2,5/..-ST, paso: 5 mm, tipo de conexión: Conexión por tornillo con cápsula de tracción, forma de sujeción de tornillos: L Ranura longitudinal, dirección de conexión conductor/placa de circuito impreso: 0 °, gancho de sujeción: - Gancho de sujeción, sistema enchufable: COMBICON MSTB 2,5, bloqueo: sin, tipo de sujeción: sin, tipo de embalaje: empaquetado en caja | 367.77 | 100 | AA | PCB Connectors (PCC) | AAC | AACAFH | 50 | 50 | NO | PC |  | 5,40 | G | 66 | 92 | 103 | MM | 4046356733724 | 85366990 | DE | EC002638 | Imagen | Catálogo
1704669 | MSTBT 2,5/ 3-ST CP3 BD:L,NI,N | Conector para placa de circuito impreso | Conector de placa de circuito impreso, sección nominal: 2,5 mm², color: verde, corriente nominal: 12 A, tensión nominal (III/2): 320 V, superficie de contacto: Sn, tipo de conexión del contacto: Hembra, número de potenciales: 3, número de filas: 1, número de polos: 3, número de conexiones: 3, familia de artículos: MSTBT 2,5/..-ST, paso: 5 mm, tipo de conexión: Conexión por tornillo con cápsula de tracción, forma de sujeción de tornillos: L Ranura longitudinal, dirección de conexión conductor/placa de circuito impreso: 0 °, gancho de sujeción: - Gancho de sujeción, sistema enchufable: COMBICON MSTB 2,5, bloqueo: sin, tipo de sujeción: sin, tipo de embalaje: empaquetado en caja | 367.77 | 100 | AA | PCB Connectors (PCC) | AAC | AACAFH | 50 | 50 | NO | PC |  | 5,40 | G | 66 | 92 | 103 | MM | 4046356733731 | 85366990 | DE | EC002638 | Imagen | Catálogo
1704670 | MSTBT 2,5/ 3-ST CP13 BD:-A1 SO | Conector para placa de circuito impreso | Conector de placa de circuito impreso, sección nominal: 2,5 mm², color: verde, corriente nominal: 12 A, tensión nominal (III/2): 320 V, superficie de contacto: Sn, tipo de conexión del contacto: Hembra, número de potenciales: 3, número de filas: 1, número de polos: 3, número de conexiones: 3, familia de artículos: MSTBT 2,5/..-ST, paso: 5 mm, tipo de conexión: Conexión por tornillo con cápsula de tracción, forma de sujeción de tornillos: L Ranura longitudinal, dirección de conexión conductor/placa de circuito impreso: 0 °, gancho de sujeción: - Gancho de sujeción, sistema enchufable: COMBICON MSTB 2,5, bloqueo: sin, tipo de sujeción: sin, tipo de embalaje: empaquetado en caja | 402.9 | 100 | AA | PCB Connectors (PCC) | AAC | AACAFH | 50 | 50 | NO | PC |  | 5,40 | G | 66 | 92 | 103 | MM | 4046356733748 | 85366990 | DE | EC002638 | Imagen | Catálogo
1704672 | MSTBT 2,5/ 3-ST CP1BD:NI-LO SO | Conector para placa de circuito impreso | Conector de placa de circuito impreso, sección nominal: 2,5 mm², color: verde, corriente nominal: 12 A, tensión nominal (III/2): 320 V, superficie de contacto: Sn, tipo de conexión del contacto: Hembra, número de potenciales: 3, número de filas: 1, número de polos: 3, número de conexiones: 3, familia de artículos: MSTBT 2,5/..-ST, paso: 5 mm, tipo de conexión: Conexión por tornillo con cápsula de tracción, forma de sujeción de tornillos: L Ranura longitudinal, dirección de conexión conductor/placa de circuito impreso: 0 °, gancho de sujeción: - Gancho de sujeción, sistema enchufable: COMBICON MSTB 2,5, bloqueo: sin, tipo de sujeción: sin, tipo de embalaje: empaquetado en caja | 367.77 | 100 | AA | PCB Connectors (PCC) | AAC | AACAFH | 50 | 50 | NO | PC |  | 5,40 | G | 66 | 92 | 103 | MM | 4046356733755 | 85366990 | DE | EC002638 | Imagen | Catálogo
1704686 | MKDS 3/ 7 CRWH | Borna para placa de circuito impreso | Terminal de tarjetas de circuitos impresos, corriente nominal: 24 A, tensión nominal (III/2): 400 V, sección nominal: 2,5 mm², número de potenciales: 7, número de filas: 1, número de polos por fila: 7, familia de artículos: MKDS 3, paso: 5 mm, tipo de conexión: Conexión por tornillo con cápsula de tracción, forma de sujeción de tornillos: L Ranura longitudinal, montaje: Soldadura por ola, dirección de conexión conductor/placa de circuito impreso: 0 °, color: blanco crema, Disposición de pines: Disposición de pines lineal, Longitud del pin [P]: 5 mm, número de pines de soldadura por potencial: 1, tipo de embalaje: empaquetado en caja. ¡El artículo puede alinearse con distintos números de polos! | 398.15 | 100 | AA | PCB Connectors (PCC) | AAM | AAMFIA | 50 | 50 | NO | PC |  | 13,79 | G | 48 | 182 | 115 | MM | 4017918995225 | 85369010 | DE | EC002643 | Imagen | Catálogo
1704693 | FRONT 4-H-6,35-5 | Borna para placa de circuito impreso | Terminal de tarjetas de circuitos impresos, corriente nominal: 32 A, tensión nominal (III/2): 320 V, sección nominal: 4 mm², número de potenciales: 5, número de filas: 1, número de polos por fila: 5, familia de artículos: FRONT 4-H, paso: 6,35 mm, tipo de conexión: Conexión por tornillo frontal, montaje: Soldadura por ola, dirección de conexión conductor/placa de circuito impreso: 0 °, color: verde, Disposición de pines: Disposición de pines lineal, Longitud del pin [P]: 5 mm, número de pines de soldadura por potencial: 2, tipo de embalaje: empaquetado en caja | 1429.22 | 100 | AA | PCB Connectors (PCC) | AAN | AANFAB | 10 | 10 | NO | PC |  | 41,15 | G | 46 | 109 | 108 | MM | 4017918242022 | 85369010 | BG | EC002643 | Imagen | Catálogo
1704699 | MC 1,5/10-ST-3,81 GY NZ:108528 | Conector para placa de circuito impreso | Conector de placa de circuito impreso, sección nominal: 1,5 mm², color: gris, corriente nominal: 8 A, tensión nominal (III/2): 160 V, superficie de contacto: Sn, tipo de conexión del contacto: Hembra, número de potenciales: 10, número de filas: 1, número de polos: 10, número de conexiones: 10, familia de artículos: MC 1,5/..-ST, paso: 3,81 mm, tipo de conexión: Conexión por tornillo con cápsula de tracción, forma de sujeción de tornillos: L Ranura longitudinal, dirección de conexión conductor/placa de circuito impreso: 0 °, sistema enchufable: COMBICON MC 1,5, bloqueo: sin, tipo de sujeción: sin, tipo de embalaje: empaquetado en caja | 859.26 | 100 | AA | PCB Connectors (PCC) | AAB | AABABA | 50 | 50 | NO | PC |  | 7,59 | G | 92 | 78 | 114 | MM | 4017918995232 | 85366990 | DE | EC002638 | Imagen | Catálogo
1704709 | FKC 2,5/ 6-ST GY BD:NZ2206308 | Conector para placa de circuito impreso | Conector de placa de circuito impreso, sección nominal: 2,5 mm², color: gris, corriente nominal: 12 A, tensión nominal (III/2): 320 V, superficie de contacto: Sn, tipo de conexión del contacto: Hembra, número de potenciales: 6, número de filas: 1, número de polos: 6, número de conexiones: 6, familia de artículos: FKC 2,5/..-ST, paso: 5 mm, tipo de conexión: Conexión por resorte push-in, dirección de conexión conductor/placa de circuito impreso: 0 °, gancho de sujeción: - Gancho de sujeción, sistema enchufable: COMBICON MSTB 2,5, bloqueo: sin, tipo de sujeción: sin, tipo de embalaje: empaquetado en caja | 519.8 | 100 | AA | PCB Connectors (PCC) | AAC | AACFAC | 50 | 50 | NO | PC |  | 10,69 | G | 83 | 121 | 141 | MM | 4046356009621 | 85366990 | DE | EC002638 | Imagen | Catálogo
1704712 | TFKC 2,5/ 2-ST-5,08GY BDNZ2206 | Conector para placa de circuito impreso | Conector TWIN para placa de circuito impreso, sección nominal: 2,5 mm², color: gris, corriente nominal: 12 A, tensión nominal (III/2): 320 V, superficie de contacto: Sn, tipo de conexión del contacto: Hembra, número de potenciales: 2, número de filas: 1, número de polos: 2, número de conexiones: 4, familia de artículos: TFKC 2,5/..-ST, paso: 5,08 mm, tipo de conexión: Conexión por resorte push-in, dirección de conexión conductor/placa de circuito impreso: 0 °, gancho de sujeción: - Gancho de sujeción, sistema enchufable: COMBICON MSTB 2,5, bloqueo: sin, tipo de sujeción: sin, tipo de embalaje: empaquetado en caja | 301.3 | 100 | AA | PCB Connectors (PCC) | AAC | AACFMA | 50 | 50 | NO | PC |  | 4,69 | G | 0 | 0 | 0 |  | 4017918995249 | 85366990 | BG | EC002638 | Imagen | Catálogo
1704719 | MKKDSN 1,5/ 3 BU | Borna para placa de circuito impreso | Terminal de tarjetas de circuitos impresos, corriente nominal: 13,5 A, tensión nominal (III/2): 400 V, sección nominal: 1,5 mm², número de filas: 2, número de polos por fila: 3, familia de artículos: MKKDSN 1,5, paso: 5 mm, tipo de conexión: Conexión por tornillo con cápsula de tracción, forma de sujeción de tornillos: L Ranura longitudinal, montaje: Soldadura por ola, dirección de conexión conductor/placa de circuito impreso: 0 °, color: azul, Disposición de pines: Disposición de pines lineal, Longitud del pin [P]: 3,5 mm, número de pines de soldadura por potencial: 1, tipo de embalaje: empaquetado en caja | 265.03 | 100 | AA | PCB Connectors (PCC) | AAL | AALFJK | 50 | 50 | NO | PC |  | 6,78 | G | 46 | 109 | 108 | MM | 4046356734028 | 85369010 | CN | EC002643 | Imagen | Catálogo
1704720 | MKKDSN 1,5/ 5 RD | Borna para placa de circuito impreso | Terminal de tarjetas de circuitos impresos, corriente nominal: 13,5 A, tensión nominal (III/2): 400 V, sección nominal: 1,5 mm², número de filas: 2, número de polos por fila: 5, familia de artículos: MKKDSN 1,5, paso: 5 mm, tipo de conexión: Conexión por tornillo con cápsula de tracción, forma de sujeción de tornillos: L Ranura longitudinal, montaje: Soldadura por ola, dirección de conexión conductor/placa de circuito impreso: 0 °, color: rojo, Disposición de pines: Disposición de pines lineal, Longitud del pin [P]: 3,5 mm, número de pines de soldadura por potencial: 1, tipo de embalaje: empaquetado en caja | 441.72 | 100 | AA | PCB Connectors (PCC) | AAL | AALFJK | 50 | 50 | NO | PC |  | 11,50 | G | 39 | 181 | 108 | MM | 4046356734011 | 85369010 | CN | EC002643 | Imagen | Catálogo
1704721 | MKKDSN 1,5/ 7 BG | Borna para placa de circuito impreso | Terminal de tarjetas de circuitos impresos, corriente nominal: 13,5 A, tensión nominal (III/2): 400 V, sección nominal: 1,5 mm², número de filas: 2, número de polos por fila: 7, familia de artículos: MKKDSN 1,5, paso: 5 mm, tipo de conexión: Conexión por tornillo con cápsula de tracción, forma de sujeción de tornillos: L Ranura longitudinal, montaje: Soldadura por ola, dirección de conexión conductor/placa de circuito impreso: 0 °, color: beige, Disposición de pines: Disposición de pines lineal, Longitud del pin [P]: 3,5 mm, número de pines de soldadura por potencial: 1, tipo de embalaje: empaquetado en caja | 618.4 | 100 | AA | PCB Connectors (PCC) | AAL | AALFJK | 50 | 50 | NO | PC |  | 15,73 | G | 60 | 181 | 114 | MM | 4046356734004 | 85369010 | CN | EC002643 | Imagen | Catálogo
1704725 | MVSTBR 2,5/ 2-ST GY 2XBD:2-1 Q | Conector para placa de circuito impreso | Conector de placa de circuito impreso, sección nominal: 2,5 mm², color: gris, corriente nominal: 12 A, tensión nominal (III/2): 320 V, superficie de contacto: Sn, tipo de conexión del contacto: Hembra, número de potenciales: 2, número de filas: 1, número de polos: 2, número de conexiones: 2, familia de artículos: MVSTBR 2,5/..-ST, paso: 5 mm, tipo de conexión: Conexión por tornillo con cápsula de tracción, forma de sujeción de tornillos: L Ranura longitudinal, dirección de conexión conductor/placa de circuito impreso: 90 °, gancho de sujeción: - Gancho de sujeción, sistema enchufable: COMBICON MSTB 2,5, bloqueo: sin, tipo de sujeción: sin, tipo de embalaje: empaquetado en caja | 184.87 | 100 | AA | PCB Connectors (PCC) | AAC | AACAJC | 50 | 50 | NO | PC |  | 4,54 | G | 74 | 87 | 139 | MM | 4017918995256 | 85366990 | DE | EC002638 | Imagen | Catálogo
1704727 | IC 2,5/ 3-ST-5,08 BD:-X40S | Conector para placa de circuito impreso | Conector de placa de circuito impreso, sección nominal: 2,5 mm², color: verde, corriente nominal: 12 A, tensión nominal (III/2): 320 V, superficie de contacto: Sn, tipo de conexión del contacto: Macho, número de potenciales: 3, número de filas: 1, número de polos: 3, número de conexiones: 3, familia de artículos: IC 2,5/..-ST, paso: 5,08 mm, tipo de conexión: Conexión por tornillo con cápsula de tracción, forma de sujeción de tornillos: L Ranura longitudinal, dirección de conexión conductor/placa de circuito impreso: 0 °, gancho de sujeción: - sin gancho de sujeción, sistema enchufable: COMBICON MSTB 2,5, bloqueo: sin, tipo de sujeción: sin, tipo de embalaje: empaquetado en caja | 325.91 | 100 | AA | PCB Connectors (PCC) | AAC | AACADA | 50 | 50 | NO | PC |  | 5,49 | G | 63 | 78 | 115 | MM | 4046356734509 | 85366990 | DE | EC002638 | Imagen | Catálogo
1704729 | GKDS/E- 2 BS:F445-074 | Borna para placa de circuito impreso | Terminal de tarjetas de circuitos impresos, corriente nominal: 24 A, tensión nominal (III/2): 630 V, sección nominal: 2,5 mm², número de potenciales: 2, número de filas: 1, número de polos por fila: 2, familia de artículos: GKDS/E, paso: 7,5 mm, tipo de conexión: Conexión por tornillo con cápsula de tracción, forma de sujeción de tornillos: L Ranura longitudinal, montaje: Soldadura por ola, dirección de conexión conductor/placa de circuito impreso: 0 °, color: verde, Disposición de pines: Disposición de pines lineal, Longitud del pin [P]: 5 mm, número de pines de soldadura por potencial: 2, tipo de embalaje: empaquetado en caja | 451.11 | 100 | AA | PCB Connectors (PCC) | AAM | AAMFGC | 50 | 50 | NO | PC |  | 8,82 | G | 67 | 121 | 70 | MM | 4017918249366 | 85369010 | DE | EC002643 | Imagen | Catálogo
1704731 | MKDSN 1,5/10-5,08 BD:86-25 | Borna para placa de circuito impreso | Terminal de tarjetas de circuitos impresos, corriente nominal: 17,5 A, tensión nominal (III/2): 400 V, sección nominal: 1,5 mm², número de potenciales: 10, número de filas: 1, número de polos por fila: 10, familia de artículos: MKDSN 1,5, paso: 5,08 mm, tipo de conexión: Conexión por tornillo con cápsula de tracción, forma de sujeción de tornillos: L Ranura longitudinal, montaje: Soldadura por ola, dirección de conexión conductor/placa de circuito impreso: 0 °, color: verde, Disposición de pines: Disposición de pines lineal, Longitud del pin [P]: 3,5 mm, número de pines de soldadura por potencial: 1, tipo de embalaje: empaquetado en caja | 436.77 | 100 | AA | PCB Connectors (PCC) | AAL | AALFHD | 40 | 40 | NO | PC |  | 9,99 | G | 39.5 | 152 | 95 | MM | 4046356734066 | 85369010 | DE | EC002643 | Imagen | Catálogo
1704732 | FRONT 2,5-V/SA10/ 6 BS:F445075 | Borna para placa de circuito impreso | Terminal de tarjetas de circuitos impresos, corriente nominal: 24 A, tensión nominal (III/2): 400 V, sección nominal: 2,5 mm², número de potenciales: 6, número de filas: 1, número de polos por fila: 6, familia de artículos: FRONT 2,5-V/SA10, paso: 5 mm, tipo de conexión: Conexión por tornillo frontal, montaje: Soldadura por ola, dirección de conexión conductor/placa de circuito impreso: 90 °, color: verde, Disposición de pines: Disposición de pines lineal, Longitud del pin [P]: 5 mm, número de pines de soldadura por potencial: 2, tipo de embalaje: empaquetado en caja | 1118.59 | 100 | AA | PCB Connectors (PCC) | AAM | AAMFDG | 10 | 10 | NO | PC |  | 27,11 | G | 48 | 110 | 116 | MM | 4017918244378 | 85369010 | PL | EC002643 | Imagen | Catálogo
1704733 | MSTB 2,5/ 3-ST-5,08 BK LPL:AB0 | Conector para placa de circuito impreso | Conector de placa de circuito impreso, sección nominal: 2,5 mm², color: negro, corriente nominal: 12 A, tensión nominal (III/2): 320 V, superficie de contacto: Sn, tipo de conexión del contacto: Hembra, número de potenciales: 3, número de filas: 1, número de polos: 3, número de conexiones: 3, familia de artículos: MSTB 2,5/..-ST, paso: 5,08 mm, tipo de conexión: Conexión por tornillo con cápsula de tracción, forma de sujeción de tornillos: L Ranura longitudinal, dirección de conexión conductor/placa de circuito impreso: 0 °, gancho de sujeción: - Gancho de sujeción, sistema enchufable: COMBICON MSTB 2,5, bloqueo: sin, tipo de sujeción: sin, tipo de embalaje: empaquetado en caja | 261.89 | 100 | AA | PCB Connectors (PCC) | AAC | AACAGC | 50 | 50 | NO | PC |  | 5,33 | G | 66 | 92 | 103 | MM | 4046356734400 | 85366990 | DE | EC002638 | Imagen | Catálogo
1605454 | SC-Z2273 | Herramienta para introducir y desbloquear | Herramienta para introducir y desbloquear | 60.32 | 1 | AB | Field Device Connectors (FDC) | ABR | ABRIFA | 10 | 10 | NO | PC | F | 50,60 | G | 0 | 0 | 0 |  | 4046356252911 | 82055980 | DE | EC011823 | Imagen | Catálogo
1704736 | SPT 2,5/ 2-H-5,0 BK | Borna para placa de circuito impreso | Terminal de tarjetas de circuitos impresos, corriente nominal: 24 A, tensión nominal (III/2): 400 V, sección nominal: 2,5 mm², número de potenciales: 2, número de filas: 1, número de polos por fila: 2, familia de artículos: SPT 2,5/..-H, paso: 5 mm, tipo de conexión: Conexión por resorte push-in, montaje: Soldadura por ola, dirección de conexión conductor/placa de circuito impreso: 0 °, color: negro, Disposición de pines: Disposición de pines lineal, Longitud del pin [P]: 2,5 mm, número de pines de soldadura por potencial: 2, tipo de embalaje: empaquetado en caja | 86.04 | 100 | AA | PCB Connectors (PCC) | AAM | AAMBFE | 240 | 240 | NO | PC |  | 2,76 | G | 47 | 156 | 158 | MM | 4046356735209 | 85369010 | DE | EC002643 | Imagen | Catálogo
1704738 | GMVSTBW 2,5/ 3-STF-7,62 BD:+.. | Conector para placa de circuito impreso | Conector de placa de circuito impreso, sección nominal: 2,5 mm², color: verde, corriente nominal: 12 A, tensión nominal (III/2): 630 V, superficie de contacto: Sn, tipo de conexión del contacto: Hembra, número de potenciales: 3, número de filas: 1, número de polos: 3, número de conexiones: 3, familia de artículos: GMVSTBW 2,5/..-STF, paso: 7,62 mm, tipo de conexión: Conexión por tornillo con cápsula de tracción, forma de sujeción de tornillos: L Ranura longitudinal, dirección de conexión conductor/placa de circuito impreso: -90 °, gancho de sujeción: - Gancho de sujeción, sistema enchufable: COMBICON MSTB 2,5, bloqueo: Bloqueo por tornillo, tipo de sujeción: Sujeción aérea (tornillo), tipo de embalaje: empaquetado en caja | 410.47 | 100 | AA | PCB Connectors (PCC) | AAC | AACAMG | 50 | 50 | NO | PC |  | 8,44 | G | 77 | 90 | 140 | MM | 4046356009638 | 85366990 | IN | EC002638 | Imagen | Catálogo
1623252 | M23 HYBRID_CONTACT-SAMPLE-SET | Juego de muestras | Juego de muestras formado por 4x Ø 1,0 mm, 4x Ø 0,8 mm, 5x Ø 2,0 mm contactos de conector hembra y macho cada uno para conectores híbridos M23. Contactos incluidos: 1621573, 1618464, 1621577, 1621575, 1618458, 1621580 | 45.29 | 1 | AB | Field Device Connectors (FDC) | ABR | ABRJBA | 1 | 1 | SÍ | PC |  | 22,70 | G | 5 | 208 | 110 | MM | 4055626139661 | 85389099 | DE | EC000796 | Imagen | Catálogo
1555734 | SH-8EPC5-PCB-H2-L4-S-V2 | Conector híbrido para placa de circuito impreso | M23, Conector híbrido para placa de circuito impreso, serie: SH, recto, apantallado: sí, para bloqueo estándar y SPEEDCON, Nº de polos: 4+4+4+PE / 3+N+PE, tipo de conexión del contacto: Macho, Soldadura por ola | 96.03 | 1 | AB | Field Device Connectors (FDC) | ABR | ABRJBA | 20 | 20 | NO | PC |  | 22,22 | G |  |  |  |  | 4067923033863 | 85366990 | DE | EC003568 |  | Catálogo
1704739 | SPT 2,5/ 5-H-5,0 BK | Borna para placa de circuito impreso | Terminal de tarjetas de circuitos impresos, corriente nominal: 24 A, tensión nominal (III/2): 400 V, sección nominal: 2,5 mm², número de potenciales: 5, número de filas: 1, número de polos por fila: 5, familia de artículos: SPT 2,5/..-H, paso: 5 mm, tipo de conexión: Conexión por resorte push-in, montaje: Soldadura por ola, dirección de conexión conductor/placa de circuito impreso: 0 °, color: negro, Disposición de pines: Disposición de pines lineal, Longitud del pin [P]: 2,5 mm, número de pines de soldadura por potencial: 2, tipo de embalaje: empaquetado en caja | 215.11 | 100 | AA | PCB Connectors (PCC) | AAM | AAMBFE | 100 | 100 | NO | PC |  | 6,38 | G | 60 | 187 | 116 | MM | 4046356735186 | 85369010 | DE | EC002643 | Imagen | Catálogo
1704740 | SPT 2,5/ 4-H-5,0 BK | Borna para placa de circuito impreso | Terminal de tarjetas de circuitos impresos, corriente nominal: 24 A, tensión nominal (III/2): 400 V, sección nominal: 2,5 mm², número de potenciales: 4, número de filas: 1, número de polos por fila: 4, familia de artículos: SPT 2,5/..-H, paso: 5 mm, tipo de conexión: Conexión por resorte push-in, montaje: Soldadura por ola, dirección de conexión conductor/placa de circuito impreso: 0 °, color: negro, Disposición de pines: Disposición de pines lineal, Longitud del pin [P]: 2,5 mm, número de pines de soldadura por potencial: 2, tipo de embalaje: empaquetado en caja | 172.09 | 100 | AA | PCB Connectors (PCC) | AAM | AAMBFE | 120 | 120 | NO | PC |  | 5,30 | G | 47 | 157 | 159 | MM | 4046356735230 | 85369010 | DE | EC002643 | Imagen | Catálogo
1704741 | PC 16/ 3-ST-10,16 BD:L1-L3 | Conector para placa de circuito impreso | Conector de placa de circuito impreso, sección nominal: 16 mm², color: verde, corriente nominal: 76 A, tensión nominal (III/2): 1000 V, superficie de contacto: Ag, tipo de conexión del contacto: Hembra, número de potenciales: 3, número de filas: 1, número de polos: 3, número de conexiones: 3, familia de artículos: PC 16/..-ST, paso: 10,16 mm, tipo de conexión: Conexión por tornillo con cápsula de tracción, forma de sujeción de tornillos: L Ranura longitudinal, dirección de conexión conductor/placa de circuito impreso: 0 °, gancho de sujeción: - sin gancho de sujeción, sistema enchufable: COMBICON PC 16, bloqueo: sin, tipo de sujeción: sin, tipo de embalaje: empaquetado en caja | 847.21 | 100 | AA | PCB Connectors (PCC) | AAE | AAEAAA | 25 | 25 | NO | PC |  | 28,33 | G | 63 | 181 | 114 | MM | 4017918995263 | 85366990 | PL | EC002638 | Imagen | Catálogo
1704742 | SPT 2,5/ 8-H-5,0 BK | Borna para placa de circuito impreso | Terminal de tarjetas de circuitos impresos, corriente nominal: 24 A, tensión nominal (III/2): 400 V, sección nominal: 2,5 mm², número de potenciales: 8, número de filas: 1, número de polos por fila: 8, familia de artículos: SPT 2,5/..-H, paso: 5 mm, tipo de conexión: Conexión por resorte push-in, montaje: Soldadura por ola, dirección de conexión conductor/placa de circuito impreso: 0 °, color: negro, Disposición de pines: Disposición de pines lineal, Longitud del pin [P]: 2,5 mm, número de pines de soldadura por potencial: 2, tipo de embalaje: empaquetado en caja | 344.17 | 100 | AA | PCB Connectors (PCC) | AAM | AAMBFE | 60 | 60 | NO | PC |  | 10,28 | G | 49 | 159 | 160 | MM | 4046356735216 | 85369010 | DE | EC002643 | Imagen | Catálogo
1409099 | Q 0,75/4IDC/18-ET GN SET | Conexión coaxial/por enchufe plano | Empalmador de cables QUICKON, juego de 0,75 mm² | 14.47 | 1 | AF | Industrial Field Connectivity (IFC) | AF6 | AF6HCB | 1000 | 1000 | SÍ | PC | F | 22,22 | G | 322 | 591 | 391 | MM | 4046356861571 | 85366990 | DE | EC003569 |  | Catálogo
1409145 | SACC-CI-M12FS-5CON-L180THRSHPD | Soporte de contactos | Soporte de contactos, Hembra de conexión, M12, A-codificación, Conexión por soldadura THR, se espera que este artículo no contenga plomo a partir del primer trimestre de 2026 de acuerdo con RoHS II sin excepción 6c (Pb &lt;0,1 %), una alternativa sin plomo está disponible previamente a petición | 8.15 | 1 | AB | Field Device Connectors (FDC) | ABQ | ABQAGG | 60 | 60 | NO | PC |  | 5,33 | G | 28 | 232 | 157 | MM | 4046356863117 | 85366930 | DE | EC003557 |  | Catálogo
1704744 | SPT 5/ 4-H-7,5-ZB BK | Borna para placa de circuito impreso | Terminal de tarjetas de circuitos impresos, corriente nominal: 41 A, tensión nominal (III/2): 1000 V, sección nominal: 6 mm², número de potenciales: 4, número de filas: 1, número de polos por fila: 4, familia de artículos: SPT 5/..-H, paso: 7,5 mm, tipo de conexión: Conexión por resorte push-in, montaje: Soldadura por ola, dirección de conexión conductor/placa de circuito impreso: 0 °, color: negro, Disposición de pines: Pines en zigzag W, Longitud del pin [P]: 4,6 mm, número de pines de soldadura por potencial: 2, tipo de embalaje: empaquetado en caja | 565.94 | 100 | AA | PCB Connectors (PCC) | AAN | AANBBA | 50 | 50 | NO | PC |  | 15,79 | G | 0 | 0 | 0 |  | 4046356735261 | 85369010 | BG | EC002643 | Imagen | Catálogo
1704745 | FRONT 2,5-V/SA10/ 8 BS:F445076 | Borna para placa de circuito impreso | Terminal de tarjetas de circuitos impresos, corriente nominal: 24 A, tensión nominal (III/2): 400 V, sección nominal: 2,5 mm², número de potenciales: 8, número de filas: 1, número de polos por fila: 8, familia de artículos: FRONT 2,5-V/SA10, paso: 5 mm, tipo de conexión: Conexión por tornillo frontal, montaje: Soldadura por ola, dirección de conexión conductor/placa de circuito impreso: 90 °, color: verde, Disposición de pines: Disposición de pines lineal, Longitud del pin [P]: 5 mm, número de pines de soldadura por potencial: 2, tipo de embalaje: empaquetado en caja | 1491.98 | 100 | AA | PCB Connectors (PCC) | AAM | AAMFDG | 10 | 10 | NO | PC |  | 34,00 | G | 48 | 80 | 115 | MM | 4017918244385 | 85369010 | PL | EC002643 | Imagen | Catálogo
1704746 | SPT 5/ 2-H-7,5-ZB BK | Borna para placa de circuito impreso | Terminal de tarjetas de circuitos impresos, corriente nominal: 41 A, tensión nominal (III/2): 1000 V, sección nominal: 6 mm², número de filas: 1, número de polos por fila: 2, familia de artículos: SPT 5/..-H, paso: 7,5 mm, tipo de conexión: Conexión por resorte push-in, montaje: Soldadura por ola, dirección de conexión conductor/placa de circuito impreso: 0 °, color: negro, Disposición de pines: Pines en zigzag W, Longitud del pin [P]: 4,6 mm, número de pines de soldadura por potencial: 2, tipo de embalaje: empaquetado en caja | 282.97 | 100 | AA | PCB Connectors (PCC) | AAN | AANBBA | 50 | 50 | NO | PC |  | 8,72 | G | 0 | 0 | 0 |  | 4046356735254 | 85369010 | BG | EC002643 | Imagen | Catálogo
1409146 | SACC-CI-M12FSB-5CON-L180-THRPD | Soporte de contactos | Soporte de contactos, Hembra de conexión, M12, A-codificación, Conexión por soldadura THR, se espera que este artículo no contenga plomo a partir del primer trimestre de 2026 de acuerdo con RoHS II sin excepción 6c (Pb &lt;0,1 %), una alternativa sin plomo está disponible previamente a petición | 8.15 | 1 | AB | Field Device Connectors (FDC) | ABQ | ABQAGS | 60 | 60 | NO | PC |  | 5,29 | G | 0 | 0 | 0 |  | 4046356863131 | 85366930 | DE | EC003557 |  | Catálogo
1704749 | MCDN 1,5/ 3-G1-3,5 P26THRCP2,4 | Carcasa de base para placa de circuito impreso | Carcasa base placa de circuito impreso, sección nominal: 1,5 mm², color: negro, corriente nominal: 8 A, tensión nominal (III/2): 160 V, superficie de contacto: Sn, tipo de conexión del contacto: Macho, número de potenciales: 6, número de filas: 2, número de polos: 3, número de conexiones: 6, familia de artículos: MCDN 1,5/..-G1-THR, paso: 3,5 mm, montaje: Soldadura THR/soldadura por ola, disposición de pines: Disposición de pines lineal, longitud del pin [P]: 2,6 mm, número de pines de soldadura por potencial: 1, sistema enchufable: COMBICON FMC 1,5 - MCDN 1,5, Orientación de la cara enchufable: Estándar, bloqueo: sin, tipo de sujeción: sin, tipo de embalaje: empaquetado en caja | 436.39 | 100 | AA | PCB Connectors (PCC) | AAB | AABTGB | 95 | 95 | NO | PC |  | 2,92 | G | 27 | 275 | 181 | MM | 4046356735698 | 85366930 | DE | EC002637 | Imagen | Catálogo
1409151 | SACC-CI-M12MS-5CON-L180THRSHPD | Soporte de contactos | Soporte de contactos, Conector macho, recto, M12, A-codificación, Conexión por soldadura THR, El artículo no contiene plomo según la directiva RoHS II sin la excepción 6c (Pb&lt; 0,1 %) | 8.15 | 1 | AB | Field Device Connectors (FDC) | ABQ | ABQAGA | 60 | 60 | NO | PC |  | 5,10 | G | 30 | 231 | 156 | MM | 4046356863124 | 85366930 | DE | EC003557 |  | Catálogo
1409152 | SACC-CI-M12MSB-5CON-L180-THRPD | Soporte de contactos | Soporte de contactos, Conector macho, recto, M12, B-codificación, Conexión por soldadura THR, El artículo no contiene plomo según la directiva RoHS II sin la excepción 6c (Pb&lt; 0,1 %) | 8.15 | 1 | AB | Field Device Connectors (FDC) | ABQ | ABQAGM | 60 | 60 | NO | PC |  | 5,06 | G | 0 | 0 | 0 |  | 4046356863148 | 85366930 | DE | EC003557 |  | Catálogo
1704755 | FK-MC 0,5/ 6-ST-2,5 BK | Conector para placa de circuito impreso | Conector de placa de circuito impreso, sección nominal: 0,5 mm², color: negro, corriente nominal: 4 A, tensión nominal (III/2): 160 V, superficie de contacto: Sn, tipo de conexión del contacto: Hembra, número de potenciales: 6, número de filas: 1, número de polos: 6, número de conexiones: 6, familia de artículos: FK-MC 0,5/..-ST, paso: 2,5 mm, tipo de conexión: Conexión por resorte push-in, dirección de conexión conductor/placa de circuito impreso: 0 °, sistema enchufable: COMBICON FK-MC 0,5, bloqueo: sin, tipo de sujeción: sin, tipo de embalaje: empaquetado en caja | 527.16 | 100 | AA | PCB Connectors (PCC) | AAA | AAAFCA | 50 | 50 | NO | PC |  | 3,89 | G | 48 | 80 | 115 | MM | 4046356736183 | 85366990 | DE | EC002638 | Imagen | Catálogo
1704756 | SPT 2,5/ 5-V-5,0 BU | Borna para placa de circuito impreso | Terminal de tarjetas de circuitos impresos, corriente nominal: 24 A, tensión nominal (III/2): 400 V, sección nominal: 2,5 mm², número de potenciales: 5, número de filas: 1, número de polos por fila: 5, familia de artículos: SPT 2,5/..-V, paso: 5 mm, tipo de conexión: Conexión por resorte push-in, montaje: Soldadura por ola, dirección de conexión conductor/placa de circuito impreso: 90 °, color: azul, Disposición de pines: Disposición de pines lineal, Longitud del pin [P]: 2,5 mm, número de pines de soldadura por potencial: 2, tipo de embalaje: empaquetado en caja | 215.11 | 100 | AA | PCB Connectors (PCC) | AAM | AAMBFF | 100 | 100 | NO | PC |  | 6,55 | G | 49 | 149 | 161 | MM | 4046356736206 | 85369010 | DE | EC002643 | Imagen | Catálogo
1704757 | SPT 2,5/ 5-V-5,0 RD | Borna para placa de circuito impreso | Terminal de tarjetas de circuitos impresos, corriente nominal: 24 A, tensión nominal (III/2): 400 V, sección nominal: 2,5 mm², número de potenciales: 5, número de filas: 1, número de polos por fila: 5, familia de artículos: SPT 2,5/..-V, paso: 5 mm, tipo de conexión: Conexión por resorte push-in, montaje: Soldadura por ola, dirección de conexión conductor/placa de circuito impreso: 90 °, color: rojo, Disposición de pines: Disposición de pines lineal, Longitud del pin [P]: 2,5 mm, número de pines de soldadura por potencial: 2, tipo de embalaje: empaquetado en caja | 215.11 | 100 | AA | PCB Connectors (PCC) | AAM | AAMBFF | 100 | 100 | NO | PC |  | 6,55 | G | 49 | 149 | 161 | MM | 4046356736213 | 85369010 | DE | EC002643 | Imagen | Catálogo
1704759 | SPT 2,5/ 5-V-5,0 GNYE | Borna para placa de circuito impreso | Terminal de tarjetas de circuitos impresos, corriente nominal: 24 A, tensión nominal (III/2): 400 V, sección nominal: 2,5 mm², número de potenciales: 5, número de filas: 1, número de polos por fila: 5, familia de artículos: SPT 2,5/..-V, paso: 5 mm, tipo de conexión: Conexión por resorte push-in, montaje: Soldadura por ola, dirección de conexión conductor/placa de circuito impreso: 90 °, color: verde-amarillo, Disposición de pines: Disposición de pines lineal, Longitud del pin [P]: 2,5 mm, número de pines de soldadura por potencial: 2, tipo de embalaje: empaquetado en caja | 215.11 | 100 | AA | PCB Connectors (PCC) | AAM | AAMBFF | 100 | 100 | NO | PC |  | 6,55 | G | 49 | 149 | 161 | MM | 4046356736220 | 85369010 | DE | EC002643 | Imagen | Catálogo
1704762 | MVSTBR 2,5/ 2-STF-5,08 BK OR | Conector para placa de circuito impreso | Conector de placa de circuito impreso, sección nominal: 2,5 mm², color: negro, corriente nominal: 12 A, tensión nominal (III/2): 320 V, superficie de contacto: Sn, tipo de conexión del contacto: Hembra, número de potenciales: 2, número de filas: 1, número de polos: 2, número de conexiones: 2, familia de artículos: MVSTBR 2,5/..-STF, paso: 5,08 mm, tipo de conexión: Conexión por tornillo con cápsula de tracción, forma de sujeción de tornillos: L Ranura longitudinal, dirección de conexión conductor/placa de circuito impreso: 90 °, gancho de sujeción: - Gancho de sujeción, sistema enchufable: COMBICON MSTB 2,5, bloqueo: Bloqueo por tornillo, tipo de sujeción: Sujeción aérea (tornillo), tipo de embalaje: empaquetado en caja | 212.28 | 100 | AA | PCB Connectors (PCC) | AAC | AACAKD | 50 | 50 | NO | PC |  | 5,61 | G | 75 | 89 | 139 | MM | 4046356737128 | 85366990 | DE | EC002638 | Imagen | Catálogo
1409253 | SAC-12P-MS/10,0-35T/FS SH SCO | Cable para sensores/actuadores | Cable para sensores/actuadores, 12 polos, PUR/PVC, negro RAL 9005, apantallado, conector macho recto M12 SPEEDCOM, codificado A, hembra de conexión recta M12 SPEEDCOM, codificado A, longitud de cable: 10 m | 218.57 | 1 | AF | Industrial Field Connectivity (IFC) | AF1 | AF1CNA | 1 | 25 | NO | PC |  | 951,30 | G | 50 | 270 | 249 | MM | 4046356865296 | 85444290 | DE | EC001855 |  | Catálogo
1704764 | MSTB 2,5/ 4-ST-5,08 BD:1-4 | Conector para placa de circuito impreso | Conector de placa de circuito impreso, sección nominal: 2,5 mm², color: verde, corriente nominal: 12 A, tensión nominal (III/2): 320 V, superficie de contacto: Sn, tipo de conexión del contacto: Hembra, número de potenciales: 4, número de filas: 1, número de polos: 4, número de conexiones: 4, familia de artículos: MSTB 2,5/..-ST, paso: 5,08 mm, tipo de conexión: Conexión por tornillo con cápsula de tracción, forma de sujeción de tornillos: L Ranura longitudinal, dirección de conexión conductor/placa de circuito impreso: 0 °, gancho de sujeción: - Gancho de sujeción, sistema enchufable: COMBICON MSTB 2,5, bloqueo: sin, tipo de sujeción: sin, tipo de embalaje: empaquetado en caja | 348.45 | 100 | AA | PCB Connectors (PCC) | AAC | AACAGC | 50 | 50 | NO | PC |  | 6,97 | G | 68 | 88 | 100 | MM | 4046356737142 | 85366990 | DE | EC002638 | Imagen | Catálogo
1704766 | MCV 1,5/ 3-G-3,81 YE | Carcasa de base para placa de circuito impreso | Carcasa base placa de circuito impreso, sección nominal: 1,5 mm², color: amarillo, corriente nominal: 8 A, tensión nominal (III/2): 160 V, superficie de contacto: Sn, tipo de conexión del contacto: Macho, número de potenciales: 3, número de filas: 1, número de polos: 3, número de conexiones: 3, familia de artículos: MCV 1,5/..-G, paso: 3,81 mm, montaje: Soldadura por ola, disposición de pines: Disposición de pines lineal, longitud del pin [P]: 3,4 mm, número de pines de soldadura por potencial: 1, sistema enchufable: COMBICON MC 1,5, Orientación de la cara enchufable: Estándar, bloqueo: sin, tipo de sujeción: sin, tipo de embalaje: empaquetado en caja | 88.6 | 100 | AA | PCB Connectors (PCC) | AAB | AABSBE | 250 | 250 | NO | PC |  | 0,81 | G | 30 | 55 | 108 | MM | 4046356738088 | 85366930 | DE | EC002637 | Imagen | Catálogo
1704768 | MCV 1,5/ 4-G-3,81 YE | Carcasa de base para placa de circuito impreso | Carcasa base placa de circuito impreso, sección nominal: 1,5 mm², color: amarillo, corriente nominal: 8 A, tensión nominal (III/2): 160 V, superficie de contacto: Sn, tipo de conexión del contacto: Macho, número de potenciales: 4, número de filas: 1, número de polos: 4, número de conexiones: 4, familia de artículos: MCV 1,5/..-G, paso: 3,81 mm, montaje: Soldadura por ola, disposición de pines: Disposición de pines lineal, longitud del pin [P]: 3,4 mm, número de pines de soldadura por potencial: 1, sistema enchufable: COMBICON MC 1,5, Orientación de la cara enchufable: Estándar, bloqueo: sin, tipo de sujeción: sin, tipo de embalaje: empaquetado en caja | 118.13 | 100 | AA | PCB Connectors (PCC) | AAB | AABSBE | 250 | 250 | NO | PC |  | 1,07 | G | 30 | 55 | 108 | MM | 4046356738095 | 85366930 | DE | EC002637 | Imagen | Catálogo
1704771 | MC 1,5/ 3-ST-3,81 RD BD:1 NZ | Conector para placa de circuito impreso | Conector de placa de circuito impreso, sección nominal: 1,5 mm², color: rojo, corriente nominal: 8 A, tensión nominal (III/2): 160 V, superficie de contacto: Sn, tipo de conexión del contacto: Hembra, número de potenciales: 3, número de filas: 1, número de polos: 3, número de conexiones: 3, familia de artículos: MC 1,5/..-ST, paso: 3,81 mm, tipo de conexión: Conexión por tornillo con cápsula de tracción, forma de sujeción de tornillos: L Ranura longitudinal, dirección de conexión conductor/placa de circuito impreso: 0 °, sistema enchufable: COMBICON MC 1,5, bloqueo: sin, tipo de sujeción: sin, tipo de embalaje: empaquetado en caja | 272.1 | 100 | AA | PCB Connectors (PCC) | AAB | AABABA | 50 | 50 | NO | PC |  | 2,56 | G | 48 | 80 | 115 | MM | 4046356738163 | 85366990 | DE | EC002638 | Imagen | Catálogo
1704772 | MC 1,5/ 3-ST-3,81 YE BD:0 NZ | Conector para placa de circuito impreso | Conector de placa de circuito impreso, sección nominal: 1,5 mm², color: amarillo, corriente nominal: 8 A, tensión nominal (III/2): 160 V, superficie de contacto: Sn, tipo de conexión del contacto: Hembra, número de potenciales: 3, número de filas: 1, número de polos: 3, número de conexiones: 3, familia de artículos: MC 1,5/..-ST, paso: 3,81 mm, tipo de conexión: Conexión por tornillo con cápsula de tracción, forma de sujeción de tornillos: L Ranura longitudinal, dirección de conexión conductor/placa de circuito impreso: 0 °, sistema enchufable: COMBICON MC 1,5, bloqueo: sin, tipo de sujeción: sin, tipo de embalaje: empaquetado en caja | 272.1 | 100 | AA | PCB Connectors (PCC) | AAB | AABABA | 50 | 50 | NO | PC |  | 2,55 | G | 48 | 80 | 115 | MM | 4046356738132 | 85366990 | DE | EC002638 | Imagen | Catálogo
1704779 | MC 1,5/ 4-ST-3,81 RD BD:3,2 NZ | Conector para placa de circuito impreso | Conector de placa de circuito impreso, sección nominal: 1,5 mm², color: rojo, corriente nominal: 8 A, tensión nominal (III/2): 160 V, superficie de contacto: Sn, tipo de conexión del contacto: Hembra, número de potenciales: 4, número de filas: 1, número de polos: 4, número de conexiones: 4, familia de artículos: MC 1,5/..-ST, paso: 3,81 mm, tipo de conexión: Conexión por tornillo con cápsula de tracción, forma de sujeción de tornillos: L Ranura longitudinal, dirección de conexión conductor/placa de circuito impreso: 0 °, sistema enchufable: COMBICON MC 1,5, bloqueo: sin, tipo de sujeción: sin, tipo de embalaje: empaquetado en caja | 354.65 | 100 | AA | PCB Connectors (PCC) | AAB | AABABA | 50 | 50 | NO | PC |  | 3,24 | G | 48 | 80 | 115 | MM | 4046356738156 | 85366990 | DE | EC002638 | Imagen | Catálogo
1704780 | TVFKCL 1,5/ 4-ST CP1,4BD:A1 SO | Conector para placa de circuito impreso | Conector TWIN para placa de circuito impreso, sección nominal: 1,5 mm², color: verde, corriente nominal: 10 A, tensión nominal (III/2): 320 V, superficie de contacto: Sn, tipo de conexión del contacto: Hembra, número de potenciales: 4, número de filas: 1, número de polos: 4, número de conexiones: 8, familia de artículos: TVFKCL 1,5/..-ST, paso: 5 mm, tipo de conexión: Conexión por resorte push-in, dirección de conexión conductor/placa de circuito impreso: 0 °, gancho de sujeción: - Gancho de sujeción, sistema enchufable: COMBICON MSTB 2,5, bloqueo: sin, tipo de sujeción: sin, tipo de embalaje: empaquetado en caja | 702.26 | 100 | AA | PCB Connectors (PCC) | AAC | AACFNB | 50 | 50 | NO | PC |  | 6,78 | G | 91 | 114 | 78 | MM | 4046356738071 | 85366990 | GR | EC002638 | Imagen | Catálogo
1704781 | MC 1,5/ 2-ST-3,81 GY BD:+VS-SO | Conector para placa de circuito impreso | Conector de placa de circuito impreso, sección nominal: 1,5 mm², color: gris, corriente nominal: 8 A, tensión nominal (III/2): 160 V, superficie de contacto: Sn, tipo de conexión del contacto: Hembra, número de potenciales: 2, número de filas: 1, número de polos: 2, número de conexiones: 2, familia de artículos: MC 1,5/..-ST, paso: 3,81 mm, tipo de conexión: Conexión por tornillo con cápsula de tracción, forma de sujeción de tornillos: L Ranura longitudinal, dirección de conexión conductor/placa de circuito impreso: 0 °, sistema enchufable: COMBICON MC 1,5, bloqueo: sin, tipo de sujeción: sin, tipo de embalaje: empaquetado en caja | 181.4 | 100 | AA | PCB Connectors (PCC) | AAB | AABABA | 100 | 1000 | NO | PC |  | 1,72 | G | 30 | 55 | 108 | MM | 4046356738170 | 85366990 | DE | EC002638 | Imagen | Catálogo
1704782 | MC 1,5/ 4-ST-3,81 BD:AB+- SO | Conector para placa de circuito impreso | Conector de placa de circuito impreso, sección nominal: 1,5 mm², color: verde, corriente nominal: 8 A, tensión nominal (III/2): 160 V, superficie de contacto: Sn, tipo de conexión del contacto: Hembra, número de potenciales: 4, número de filas: 1, número de polos: 4, número de conexiones: 4, familia de artículos: MC 1,5/..-ST, paso: 3,81 mm, tipo de conexión: Conexión por tornillo con cápsula de tracción, forma de sujeción de tornillos: L Ranura longitudinal, dirección de conexión conductor/placa de circuito impreso: 0 °, sistema enchufable: COMBICON MC 1,5, bloqueo: sin, tipo de sujeción: sin, tipo de embalaje: empaquetado en caja | 362.8 | 100 | AA | PCB Connectors (PCC) | AAB | AABABA | 50 | 50 | NO | PC |  | 3,21 | G | 48 | 80 | 115 | MM | 4046356738149 | 85366990 | DE | EC002638 | Imagen | Catálogo
1704784 | MC 1,5/ 4-ST-3,81 BU BDAB+-SO | Conector para placa de circuito impreso | Conector de placa de circuito impreso, sección nominal: 1,5 mm², color: azul, corriente nominal: 8 A, tensión nominal (III/2): 160 V, superficie de contacto: Sn, tipo de conexión del contacto: Hembra, número de potenciales: 4, número de filas: 1, número de polos: 4, número de conexiones: 4, familia de artículos: MC 1,5/..-ST, paso: 3,81 mm, tipo de conexión: Conexión por tornillo con cápsula de tracción, forma de sujeción de tornillos: L Ranura longitudinal, dirección de conexión conductor/placa de circuito impreso: 0 °, sistema enchufable: COMBICON MC 1,5, bloqueo: sin, tipo de sujeción: sin, tipo de embalaje: empaquetado en caja | 354.65 | 100 | AA | PCB Connectors (PCC) | AAB | AABABA | 50 | 1000 | NO | PC |  | 3,24 | G | 48 | 80 | 115 | MM | 4046356738118 | 85366990 | DE | EC002638 | Imagen | Catálogo
1704785 | MC 1,5/ 4-ST-3,81 YE BD:1,0 NZ | Conector para placa de circuito impreso | Conector de placa de circuito impreso, sección nominal: 1,5 mm², color: amarillo, corriente nominal: 8 A, tensión nominal (III/2): 160 V, superficie de contacto: Sn, tipo de conexión del contacto: Hembra, número de potenciales: 4, número de filas: 1, número de polos: 4, número de conexiones: 4, familia de artículos: MC 1,5/..-ST, paso: 3,81 mm, tipo de conexión: Conexión por tornillo con cápsula de tracción, forma de sujeción de tornillos: L Ranura longitudinal, dirección de conexión conductor/placa de circuito impreso: 0 °, sistema enchufable: COMBICON MC 1,5, bloqueo: sin, tipo de sujeción: sin, tipo de embalaje: empaquetado en caja | 354.65 | 100 | AA | PCB Connectors (PCC) | AAB | AABABA | 50 | 50 | NO | PC |  | 3,23 | G | 48 | 80 | 115 | MM | 4046356738125 | 85366990 | DE | EC002638 | Imagen | Catálogo
1704787 | MVSTBW 2,5/ 8-ST-5,08 BEIGE | Conector para placa de circuito impreso | Conector de placa de circuito impreso, sección nominal: 2,5 mm², color: beige, corriente nominal: 12 A, tensión nominal (III/2): 320 V, superficie de contacto: Sn, tipo de conexión del contacto: Hembra, número de potenciales: 8, número de filas: 1, número de polos: 8, número de conexiones: 8, familia de artículos: MVSTBW 2,5/..-ST, paso: 5,08 mm, tipo de conexión: Conexión por tornillo con cápsula de tracción, forma de sujeción de tornillos: L Ranura longitudinal, dirección de conexión conductor/placa de circuito impreso: -90 °, gancho de sujeción: - Gancho de sujeción, sistema enchufable: COMBICON MSTB 2,5, bloqueo: sin, tipo de sujeción: sin, tipo de embalaje: empaquetado en caja | 657.85 | 100 | AA | PCB Connectors (PCC) | AAC | AACAKH | 50 | 50 | NO | PC |  | 17,21 | G | 83 | 121 | 141 | MM | 4017918226466 | 85366990 | DE | EC002638 | Imagen | Catálogo
1704790 | MSTBO 2,5/ 8-GR-5,08 BEIGE | Carcasa de base para placa de circuito impreso | Carcasa base placa de circuito impreso, sección nominal: 2,5 mm², color: beige, corriente nominal: 8 A, tensión nominal (III/2): 320 V, superficie de contacto: Sn, tipo de conexión del contacto: Macho, número de potenciales: 8, número de filas: 1, número de polos: 8, número de conexiones: 8, familia de artículos: MSTBO 2,5/..-GR, paso: 5,08 mm, montaje: Soldadura por ola, disposición de pines: Disposición de pines lineal, longitud del pin [P]: 3,2 mm, número de pines de soldadura por potencial: 1, sistema enchufable: COMBICON MSTB 2,5, Orientación de la cara enchufable: Ortogonal, bloqueo: sin, tipo de sujeción: sin, tipo de embalaje: empaquetado en caja | 339.02 | 100 | AA | PCB Connectors (PCC) | AAC | AACSKB | 50 | 50 | NO | PC |  | 8,50 | G | 93 | 136 | 113 | MM | 4017918226442 | 85366930 | PL | EC002637 | Imagen | Catálogo
1704792 | MDSTBV 2,5/10-G-5,08 MAG | Carcasa de base para placa de circuito impreso | Carcasa base placa de circuito impreso, sección nominal: 2,5 mm², color: verde, corriente nominal: 10 A, tensión nominal (III/2): 320 V, superficie de contacto: Sn, tipo de conexión del contacto: Macho, número de potenciales: 20, número de filas: 2, número de polos: 10, número de conexiones: 20, familia de artículos: MDSTBV 2,5/..-G, paso: 5,08 mm, montaje: Soldadura por ola, disposición de pines: Disposición de pines lineal, longitud del pin [P]: 3,9 mm, número de pines de soldadura por potencial: 1, sistema enchufable: COMBICON MSTB 2,5, Orientación de la cara enchufable: Estándar, bloqueo: sin, tipo de sujeción: sin, tipo de embalaje: Cargador de barras | 885.76 | 100 | AA | PCB Connectors (PCC) | AAC | AACSDD | 10 | 50 | NO | PC |  | 20,95 | G | 0 | 0 | 0 |  | 4046356738057 | 85366930 | GR | EC002637 | Imagen | Catálogo
1704794 | MKKDS 3/13-5,08 BK BDWH:1-25 | Borna para placa de circuito impreso | Terminal de tarjetas de circuitos impresos, corriente nominal: 22 A, tensión nominal (III/2): 400 V, sección nominal: 2,5 mm², número de filas: 2, número de polos por fila: 13, familia de artículos: MKKDS 3, paso: 5,08 mm, tipo de conexión: Conexión por tornillo con cápsula de tracción, forma de sujeción de tornillos: L Ranura longitudinal, montaje: Soldadura por ola, dirección de conexión conductor/placa de circuito impreso: 0 °, color: negro, Disposición de pines: Disposición de pines lineal, Longitud del pin [P]: 5 mm, número de pines de soldadura por potencial: 1, tipo de embalaje: empaquetado en caja | 2014.21 | 100 | AA | PCB Connectors (PCC) | AAM | AAMFKC | 50 | 50 | NO | PC |  | 60,94 | G | 91 | 271 | 114 | MM | 4046356738521 | 85369010 | CN | EC002643 | Imagen | Catálogo
1704796 | MSTBA 2,5/ 2-G-5,08 BU | Carcasa de base para placa de circuito impreso | Carcasa base placa de circuito impreso, sección nominal: 2,5 mm², color: azul, corriente nominal: 12 A, tensión nominal (III/2): 320 V, superficie de contacto: Sn, tipo de conexión del contacto: Macho, número de potenciales: 2, número de filas: 1, número de polos: 2, número de conexiones: 2, familia de artículos: MSTBA 2,5/..-G, paso: 5,08 mm, montaje: Soldadura por ola, disposición de pines: Disposición de pines lineal, longitud del pin [P]: 3,23 mm, número de pines de soldadura por potencial: 1, sistema enchufable: COMBICON MSTB 2,5, Orientación de la cara enchufable: Estándar, bloqueo: sin, tipo de sujeción: sin, tipo de embalaje: empaquetado en caja | 59.8 | 100 | AA | PCB Connectors (PCC) | AAC | AACSHG | 50 | 50 | NO | PC |  | 1,09 | G | 46 | 114 | 79 | MM | 4017918995300 | 85366930 | DE | EC002637 | Imagen | Catálogo
1704800 | MSTBO 2,5/ 8-GL-5,08 BEIGE | Carcasa de base para placa de circuito impreso | Carcasa base placa de circuito impreso, sección nominal: 2,5 mm², color: beige, corriente nominal: 8 A, tensión nominal (III/2): 320 V, superficie de contacto: Sn, tipo de conexión del contacto: Macho, número de potenciales: 8, número de filas: 1, número de polos: 8, número de conexiones: 8, familia de artículos: MSTBO 2,5/..-GL, paso: 5,08 mm, montaje: Soldadura por ola, disposición de pines: Disposición de pines lineal, longitud del pin [P]: 3,2 mm, número de pines de soldadura por potencial: 1, sistema enchufable: COMBICON MSTB 2,5, Orientación de la cara enchufable: Ortogonal, bloqueo: sin, tipo de sujeción: sin, tipo de embalaje: empaquetado en caja | 339.02 | 100 | AA | PCB Connectors (PCC) | AAC | AACSKA | 50 | 50 | NO | PC |  | 8,59 | G | 93 | 136 | 113 | MM | 4017918226459 | 85366930 | PL | EC002637 | Imagen | Catálogo
1704801 | FMCD 1,5/ 2-ST-3,5 1RF OG | Conector para placa de circuito impreso | Conector de placa de circuito impreso, sección nominal: 1,5 mm², color: naranja, corriente nominal: 8 A, tensión nominal (III/2): 160 V, superficie de contacto: Sn, tipo de conexión del contacto: Hembra, número de potenciales: 6, número de filas: 2, número de polos: 3, número de conexiones: 6, familia de artículos: FMCD 1,5/..-ST-RF, paso: 3,5 mm, tipo de conexión: Conexión por resorte push-in, dirección de conexión conductor/placa de circuito impreso: 0 °, sistema enchufable: COMBICON FMC 1,5 - MCDN 1,5, bloqueo: sin, tipo de sujeción: sin, tipo de embalaje: empaquetado en caja | 1228.17 | 100 | AA | PCB Connectors (PCC) | AAB | AABFCB | 50 | 50 | NO | PC |  | 3,01 | G | 66 | 92 | 103 | MM | 4046356739382 | 85366990 | DE | EC002638 | Imagen | Catálogo
1704808 | MC 1,5/ 4-ST-3,81 GTBU | Conector para placa de circuito impreso | Conector de placa de circuito impreso, sección nominal: 1,5 mm², color: azul genciana, corriente nominal: 8 A, tensión nominal (III/2): 160 V, superficie de contacto: Sn, tipo de conexión del contacto: Hembra, número de potenciales: 4, número de filas: 1, número de polos: 4, número de conexiones: 4, familia de artículos: MC 1,5/..-ST, paso: 3,81 mm, tipo de conexión: Conexión por tornillo con cápsula de tracción, forma de sujeción de tornillos: L Ranura longitudinal, dirección de conexión conductor/placa de circuito impreso: 0 °, sistema enchufable: COMBICON MC 1,5, bloqueo: sin, tipo de sujeción: sin, tipo de embalaje: empaquetado en caja | 339.8 | 100 | AA | PCB Connectors (PCC) | AAB | AABABA | 50 | 50 | NO | PC |  | 3,23 | G | 48 | 80 | 115 | MM | 4046356739290 | 85366990 | DE | EC002638 | Imagen | Catálogo
1704809 | MC 1,5/10-ST-3,81 GTBU | Conector para placa de circuito impreso | Conector de placa de circuito impreso, sección nominal: 1,5 mm², color: azul genciana, corriente nominal: 8 A, tensión nominal (III/2): 160 V, superficie de contacto: Sn, tipo de conexión del contacto: Hembra, número de potenciales: 10, número de filas: 1, número de polos: 10, número de conexiones: 10, familia de artículos: MC 1,5/..-ST, paso: 3,81 mm, tipo de conexión: Conexión por tornillo con cápsula de tracción, forma de sujeción de tornillos: L Ranura longitudinal, dirección de conexión conductor/placa de circuito impreso: 0 °, sistema enchufable: COMBICON MC 1,5, bloqueo: sin, tipo de sujeción: sin, tipo de embalaje: empaquetado en caja | 849.51 | 100 | AA | PCB Connectors (PCC) | AAB | AABABA | 50 | 50 | NO | PC |  | 7,46 | G | 92 | 78 | 114 | MM | 4046356739306 | 85366990 | DE | EC002638 | Imagen | Catálogo
1704815 | MCDN 1,5/ 2-G1-3,5 OG RNP26THR | Carcasa de base para placa de circuito impreso | Carcasa base placa de circuito impreso, sección nominal: 1,5 mm², color: naranja, corriente nominal: 8 A, tensión nominal (III/2): 160 V, superficie de contacto: Sn, tipo de conexión del contacto: Macho, número de potenciales: 4, número de filas: 2, número de polos: 2, número de conexiones: 4, familia de artículos: MCDN 1,5/..-G1-RN-THR, paso: 3,5 mm, montaje: Soldadura THR/soldadura por ola, disposición de pines: Disposición de pines lineal, longitud del pin [P]: 2,6 mm, número de pines de soldadura por potencial: 1, sistema enchufable: COMBICON FMC 1,5 - MCDN 1,5, Orientación de la cara enchufable: Estándar, bloqueo: Bloqueo por encaje, tipo de sujeción: Saliente de encaje, tipo de embalaje: empaquetado en caja | 260.64 | 100 | AA | PCB Connectors (PCC) | AAB | AABTGA | 105 | 105 | NO | PC |  | 2,09 | G | 27 | 275 | 181 | MM | 4046356739375 | 85366930 | DE | EC002637 | Imagen | Catálogo
1704817 | MVSTBW 2,5/ 4-ST-5,08 BD:A-D | Conector para placa de circuito impreso | Conector de placa de circuito impreso, sección nominal: 2,5 mm², color: verde, corriente nominal: 12 A, tensión nominal (III/2): 320 V, superficie de contacto: Sn, tipo de conexión del contacto: Hembra, número de potenciales: 4, número de filas: 1, número de polos: 4, número de conexiones: 4, familia de artículos: MVSTBW 2,5/..-ST, paso: 5,08 mm, tipo de conexión: Conexión por tornillo con cápsula de tracción, forma de sujeción de tornillos: L Ranura longitudinal, dirección de conexión conductor/placa de circuito impreso: -90 °, gancho de sujeción: - Gancho de sujeción, sistema enchufable: COMBICON MSTB 2,5, bloqueo: sin, tipo de sujeción: sin, tipo de embalaje: empaquetado en caja | 354.8 | 100 | AA | PCB Connectors (PCC) | AAC | AACAKH | 50 | 50 | NO | PC |  | 8,84 | G | 77 | 90 | 140 | MM | 4046356915137 | 85366990 | DE | EC002638 | Imagen | Catálogo
1704820 | MCDNV 1,5/8-G1-3,5RNGYP26THRAU | Carcasa de base para placa de circuito impreso | Carcasa base placa de circuito impreso, sección nominal: 1,5 mm², color: gris, corriente nominal: 8 A, tensión nominal (III/2): 160 V, superficie de contacto: Au, tipo de conexión del contacto: Macho, número de potenciales: 16, número de filas: 2, número de polos: 8, número de conexiones: 16, familia de artículos: MCDNV 1,5/..-G1-RN-THR, paso: 3,5 mm, montaje: Soldadura THR/soldadura por ola, disposición de pines: Disposición de pines lineal, longitud del pin [P]: 2,6 mm, número de pines de soldadura por potencial: 1, sistema enchufable: COMBICON FMC 1,5 - MCDN 1,5, Orientación de la cara enchufable: Estándar, bloqueo: Bloqueo por encaje, tipo de sujeción: Saliente de encaje, tipo de embalaje: empaquetado en caja | 1648.09 | 100 | AA | PCB Connectors (PCC) | AAB | AABTGC | 35 | 35 | NO | PC |  | 6,88 | G | 27 | 275 | 181 | MM | 4046356914840 | 85366930 | DE | EC002637 | Imagen | Catálogo
1704823 | MKDS 5N HV/ 2-ZB-6,35 GY | Borna para placa de circuito impreso | Terminal de tarjetas de circuitos impresos, corriente nominal: 41 A, tensión nominal (III/2): 1000 V, sección nominal: 4 mm², número de potenciales: 2, número de filas: 1, número de polos por fila: 2, familia de artículos: MKDS 5 N HV, paso: 6,35 mm, tipo de conexión: Conexión por tornillo con cápsula de tracción, forma de sujeción de tornillos: L Ranura longitudinal, montaje: Soldadura por ola, dirección de conexión conductor/placa de circuito impreso: 0 °, color: gris, Disposición de pines: Pines en zigzag W, Longitud del pin [P]: 5 mm, número de pines de soldadura por potencial: 1, tipo de embalaje: empaquetado en caja | 175.47 | 100 | AA | PCB Connectors (PCC) | AAN | AANFDF | 50 | 50 | NO | PC |  | 6,78 | G | 46 | 110 | 111 | MM | 4046356738262 | 85369010 | PL | EC002643 | Imagen | Catálogo
1704824 | SPT 2,5/11-H-5,0MC1RZBDMC:-1SO | Borna para placa de circuito impreso | Terminal de tarjetas de circuitos impresos, corriente nominal: 24 A, tensión nominal (III/2): 400 V, sección nominal: 2,5 mm², número de potenciales: 11, número de filas: 1, número de polos por fila: 11, familia de artículos: SPT 2,5/..-H, paso: 5 mm, tipo de conexión: Conexión por resorte push-in, montaje: Soldadura por ola, dirección de conexión conductor/placa de circuito impreso: 0 °, color: multicolor, Disposición de pines: Disposición de pines lineal, Longitud del pin [P]: 2,5 mm, número de pines de soldadura por potencial: 2, tipo de embalaje: empaquetado en caja | 814.19 | 100 | AA | PCB Connectors (PCC) | AAM | AAMBFE | 40 | 1000 | NO | PC |  | 14,24 | G | 49 | 159 | 160 | MM | 4046356914857 | 85369010 | DE | EC002643 | Imagen | Catálogo
1704827 | FKCT 2,5/ 2-ST-5,08 RD | Conector para placa de circuito impreso | Conector de placa de circuito impreso, sección nominal: 2,5 mm², color: rojo, corriente nominal: 12 A, tensión nominal (III/2): 320 V, superficie de contacto: Sn, tipo de conexión del contacto: Hembra, número de potenciales: 2, número de filas: 1, número de polos: 2, número de conexiones: 2, familia de artículos: FKCT 2,5/..-ST, paso: 5,08 mm, tipo de conexión: Conexión por resorte push-in, dirección de conexión conductor/placa de circuito impreso: 0 °, gancho de sujeción: - Gancho de sujeción, sistema enchufable: COMBICON MSTB 2,5, bloqueo: sin, tipo de sujeción: sin, tipo de embalaje: empaquetado en caja | 161 | 100 | AA | PCB Connectors (PCC) | AAC | AACFBI | 50 | 50 | NO | PC |  | 3,78 | G | 77 | 90 | 140 | MM | 4046356739344 | 85366990 | DE | EC002638 | Imagen | Catálogo
1704830 | FKCT 2,5/ 4-ST-5,08 RD | Conector para placa de circuito impreso | Conector de placa de circuito impreso, sección nominal: 2,5 mm², color: rojo, corriente nominal: 12 A, tensión nominal (III/2): 320 V, superficie de contacto: Sn, tipo de conexión del contacto: Hembra, número de potenciales: 4, número de filas: 1, número de polos: 4, número de conexiones: 4, familia de artículos: FKCT 2,5/..-ST, paso: 5,08 mm, tipo de conexión: Conexión por resorte push-in, dirección de conexión conductor/placa de circuito impreso: 0 °, gancho de sujeción: - Gancho de sujeción, sistema enchufable: COMBICON MSTB 2,5, bloqueo: sin, tipo de sujeción: sin, tipo de embalaje: empaquetado en caja | 316.25 | 100 | AA | PCB Connectors (PCC) | AAC | AACFBI | 100 | 1000 | NO | PC |  | 6,83 | G | 83 | 121 | 141 | MM | 4046356739351 | 85366990 | DE | EC002638 | Imagen | Catálogo
1704831 | FKCT 2,5/ 6-ST-5,08 RD | Conector para placa de circuito impreso | Conector de placa de circuito impreso, sección nominal: 2,5 mm², color: rojo, corriente nominal: 12 A, tensión nominal (III/2): 320 V, superficie de contacto: Sn, tipo de conexión del contacto: Hembra, número de potenciales: 6, número de filas: 1, número de polos: 6, número de conexiones: 6, familia de artículos: FKCT 2,5/..-ST, paso: 5,08 mm, tipo de conexión: Conexión por resorte push-in, dirección de conexión conductor/placa de circuito impreso: 0 °, gancho de sujeción: - Gancho de sujeción, sistema enchufable: COMBICON MSTB 2,5, bloqueo: sin, tipo de sujeción: sin, tipo de embalaje: empaquetado en caja | 471.5 | 100 | AA | PCB Connectors (PCC) | AAC | AACFBI | 50 | 50 | NO | PC |  | 10,82 | G | 83 | 121 | 141 | MM | 4046356739368 | 85366990 | DE | EC002638 | Imagen | Catálogo
1409258 | SACC-CI-M12MS-5CON-TOR32 WG | Soporte de contactos | Soporte de contactos, 5-polos, Conector macho, recto, M12, A-codificación, Conexión por soldadura THR, El artículo no contiene plomo según la directiva RoHS II sin la excepción 6c (Pb&lt; 0,1 %) | 6.56 | 1 | AB | Field Device Connectors (FDC) | ABQ | ABQAGN | 100 | 100 | NO | PC |  | 6,36 | G | 0 | 0 | 0 |  | 4046356866439 | 85366930 | DE | EC003557 |  | Catálogo
1704832 | FKCT 2,5/10-ST-5,08 RD | Conector para placa de circuito impreso | Conector de placa de circuito impreso, sección nominal: 2,5 mm², color: rojo, corriente nominal: 12 A, tensión nominal (III/2): 320 V, superficie de contacto: Sn, tipo de conexión del contacto: Hembra, número de potenciales: 10, número de filas: 1, número de polos: 10, número de conexiones: 10, familia de artículos: FKCT 2,5/..-ST, paso: 5,08 mm, tipo de conexión: Conexión por resorte push-in, dirección de conexión conductor/placa de circuito impreso: 0 °, gancho de sujeción: - Gancho de sujeción, sistema enchufable: COMBICON MSTB 2,5, bloqueo: sin, tipo de sujeción: sin, tipo de embalaje: empaquetado en caja | 782 | 100 | AA | PCB Connectors (PCC) | AAC | AACFBI | 50 | 50 | NO | PC |  | 17,52 | G | 89 | 150 | 140 | MM | 4046356739573 | 85366990 | DE | EC002638 | Imagen | Catálogo
1704833 | MSTBVA 2,5/ 4-G-5,08 RD | Carcasa de base para placa de circuito impreso | Carcasa base placa de circuito impreso, sección nominal: 2,5 mm², color: rojo, corriente nominal: 12 A, tensión nominal (III/2): 320 V, superficie de contacto: Sn, tipo de conexión del contacto: Macho, número de potenciales: 4, número de filas: 1, número de polos: 4, número de conexiones: 4, familia de artículos: MSTBVA 2,5/..-G, paso: 5,08 mm, montaje: Soldadura por ola, disposición de pines: Disposición de pines lineal, longitud del pin [P]: 3,9 mm, número de pines de soldadura por potencial: 1, sistema enchufable: COMBICON MSTB 2,5, Orientación de la cara enchufable: Estándar, bloqueo: sin, tipo de sujeción: sin, tipo de embalaje: empaquetado en caja | 113.85 | 100 | AA | PCB Connectors (PCC) | AAC | AACSMF | 50 | 50 | NO | PC |  | 1,79 | G | 63 | 78 | 115 | MM | 4046356739580 | 85366930 | DE | EC002637 | Imagen | Catálogo
1704834 | PTSPL-6/1-2X2 2,9 VPE500 | Borna para placa de circuito impreso | Terminal de tarjetas de circuitos impresos, corriente nominal: 41 A, sección nominal: 6 mm², número de potenciales: 1, número de filas: 1, número de polos por fila: 1, familia de artículos: PTSPL 6/.., paso: 0 mm, tipo de conexión: Conexión por resorte push-in, montaje: Soldadura THR/soldadura por ola, dirección de conexión conductor/placa de circuito impreso: 0 °, color: negro, Disposición de pines: Disposición de pines lineal, Longitud del pin [P]: 2,9 mm, número de pines de soldadura por potencial: 4, tipo de embalaje: Embalaje en caja de cartón | 103.65 | 100 | AA | PCB Connectors (PCC) | AAN | AANCBA | 500 | 5000 | NO | PC |  | 1,88 | G | 67 | 288 | 73 | MM | 4046356739986 | 85369010 | DE | EC002643 | Imagen | Catálogo
1704835 | FRONT-MC 1,5/ 5-ST-3,81 BDNZT. | Conector para placa de circuito impreso | Conector de placa de circuito impreso, sección nominal: 1,5 mm², color: verde, corriente nominal: 8 A, tensión nominal (III/2): 160 V, superficie de contacto: Sn, tipo de conexión del contacto: Hembra, número de potenciales: 5, número de filas: 1, número de polos: 5, número de conexiones: 5, familia de artículos: FRONT-MC 1,5/..-ST, paso: 3,81 mm, tipo de conexión: Conexión por tornillo frontal, forma de sujeción de tornillos: L Ranura longitudinal, dirección de conexión conductor/placa de circuito impreso: 0 °, sistema enchufable: COMBICON MC 1,5, bloqueo: sin, tipo de sujeción: sin, tipo de embalaje: empaquetado en caja | 734.68 | 100 | AA | PCB Connectors (PCC) | AAB | AABALA | 50 | 50 | NO | PC |  | 6,71 | G | 63 | 78 | 115 | MM | 4017918995317 | 85366990 | PL | EC002638 | Imagen | Catálogo
1704836 | PTSPL-6/1-2X2 2,1 R32 | Borna para placa de circuito impreso | Terminal de tarjetas de circuitos impresos, corriente nominal: 41 A, sección nominal: 6 mm², número de potenciales: 1, número de filas: 1, número de polos por fila: 1, familia de artículos: PTSPL 6/.., paso: 0 mm, tipo de conexión: Conexión por resorte push-in, montaje: Soldadura THR/soldadura por ola, dirección de conexión conductor/placa de circuito impreso: 0 °, color: color cobre, Disposición de pines: Disposición de pines lineal, Longitud del pin [P]: 2,1 mm, número de pines de soldadura por potencial: 4, tipo de embalaje: Correa de 32 mm de ancho | 107.8 | 100 | AA | PCB Connectors (PCC) | AAN | AANCBA | 250 | 250 | NO | PC |  | 3,20 | G | 35 | 330 | 330 | MM | 4046356739757 | 85369010 | DE | EC002643 | Imagen | Catálogo
1704837 | PTSPL-6/1-2X2 2,9 R32 | Borna para placa de circuito impreso | Terminal de tarjetas de circuitos impresos, corriente nominal: 41 A, sección nominal: 6 mm², número de potenciales: 1, número de filas: 1, número de polos por fila: 1, familia de artículos: PTSPL 6/.., paso: 0 mm, tipo de conexión: Conexión por resorte push-in, montaje: Soldadura THR/soldadura por ola, dirección de conexión conductor/placa de circuito impreso: 0 °, color: color cobre, Disposición de pines: Disposición de pines lineal, Longitud del pin [P]: 2,9 mm, número de pines de soldadura por potencial: 4, tipo de embalaje: Correa de 32 mm de ancho | 107.8 | 100 | AA | PCB Connectors (PCC) | AAN | AANCBA | 250 | 250 | NO | PC |  | 3,22 | G | 35 | 330 | 330 | MM | 4046356739993 | 85369010 | DE | EC002643 | Imagen | Catálogo
1704838 | MKDSP 10HV/ 5-10,16 | Borna para placa de circuito impreso | Terminal de tarjetas de circuitos impresos, corriente nominal: 76 A, tensión nominal (III/2): 1000 V, sección nominal: 16 mm², número de potenciales: 5, número de filas: 1, número de polos por fila: 5, familia de artículos: MKDSP 10HV, paso: 10,16 mm, tipo de conexión: Conexión por tornillo con cápsula de tracción, forma de sujeción de tornillos: L Ranura longitudinal, montaje: Soldadura por ola, dirección de conexión conductor/placa de circuito impreso: 0 °, color: verde, Disposición de pines: Disposición de pines lineal, Longitud del pin [P]: 5 mm, número de pines de soldadura por potencial: 2, tipo de embalaje: empaquetado en caja. ¡El artículo puede alinearse con distintos números de polos! | 1267.65 | 100 | AA | PCB Connectors (PCC) | AAN | AANFFC | 50 | 50 | NO | PC |  | 42,30 | G | 82 | 285 | 146 | MM | 4046356739542 | 85369010 | PL | EC002643 | Imagen | Catálogo
1704840 | PC 4/ 3-ST-7,62 BD:ERD,24,0V | Conector para placa de circuito impreso | Conector de placa de circuito impreso, sección nominal: 4 mm², color: verde, corriente nominal: 20 A, tensión nominal (III/2): 630 V, superficie de contacto: Sn, tipo de conexión del contacto: Hembra, número de potenciales: 3, número de filas: 1, número de polos: 3, número de conexiones: 3, familia de artículos: PC 4/..-ST, paso: 7,62 mm, tipo de conexión: Conexión por tornillo con cápsula de tracción, forma de sujeción de tornillos: L Ranura longitudinal, dirección de conexión conductor/placa de circuito impreso: 0 °, gancho de sujeción: - Gancho de sujeción, sistema enchufable: COMBICON PC 4, bloqueo: sin, tipo de sujeción: sin, tipo de embalaje: empaquetado en caja | 469.96 | 100 | AA | PCB Connectors (PCC) | AAD | AADAAC | 50 | 50 | NO | PC |  | 13,09 | G | 90 | 108 | 113 | MM | 4046356740470 | 85366990 | DE | EC002638 | Imagen | Catálogo
1704845 | MKDSN 2,5/ 2-5,08 GNTQ | Borna para placa de circuito impreso | Terminal de tarjetas de circuitos impresos, corriente nominal: 24 A, tensión nominal (III/2): 400 V, sección nominal: 2,5 mm², número de potenciales: 2, número de filas: 1, número de polos por fila: 2, familia de artículos: MKDSN 2,5, paso: 5,08 mm, tipo de conexión: Conexión por tornillo con cápsula de tracción, forma de sujeción de tornillos: H1L Philipps-Recess con ranura longitudinal, montaje: Soldadura por ola, dirección de conexión conductor/placa de circuito impreso: 0 °, color: verde turquesa, Disposición de pines: Disposición de pines lineal, Longitud del pin [P]: 3,5 mm, número de pines de soldadura por potencial: 1, tipo de embalaje: empaquetado en caja | 72.91 | 100 | AA | PCB Connectors (PCC) | AAM | AAMFHC | 50 | 50 | NO | PC |  | 3,30 | G | 37 | 91 | 108 | MM | 4046356740340 | 85369010 | CN | EC002643 | Imagen | Catálogo
1704848 | MVSTBW 2,5/ 8-ST BK BD:1-8 | Conector para placa de circuito impreso | Conector de placa de circuito impreso, sección nominal: 2,5 mm², color: negro, corriente nominal: 12 A, tensión nominal (III/2): 320 V, superficie de contacto: Sn, tipo de conexión del contacto: Hembra, número de potenciales: 8, número de filas: 1, número de polos: 8, número de conexiones: 8, familia de artículos: MVSTBW 2,5/..-ST, paso: 5 mm, tipo de conexión: Conexión por tornillo con cápsula de tracción, forma de sujeción de tornillos: L Ranura longitudinal, dirección de conexión conductor/placa de circuito impreso: -90 °, gancho de sujeción: - Gancho de sujeción, sistema enchufable: COMBICON MSTB 2,5, bloqueo: sin, tipo de sujeción: sin, tipo de embalaje: empaquetado en caja | 722.25 | 100 | AA | PCB Connectors (PCC) | AAC | AACAJH | 50 | 50 | NO | PC |  | 17,24 | G | 83 | 121 | 141 | MM | 4046356031868 | 85366990 | DE | EC002638 | Imagen | Catálogo
1704853 | PTSM 0,5/ 2-P-2,5 WH | Conector para placa de circuito impreso | Conector de placa de circuito impreso, sección nominal: 0,5 mm², color: blanco, corriente nominal: 6 A, tensión nominal (III/2): 160 V, superficie de contacto: Sn, tipo de conexión del contacto: Hembra, número de potenciales: 2, número de filas: 1, número de polos: 2, número de conexiones: 2, familia de artículos: PTSM 0,5/..-P WH, paso: 2,5 mm, tipo de conexión: Conexión por resorte push-in, dirección de conexión conductor/placa de circuito impreso: 0 °, sistema enchufable: COMBICON PTSM, bloqueo: sin, tipo de sujeción: sin, tipo de embalaje: empaquetado en caja | 134.53 | 100 | AA | PCB Connectors (PCC) | AAA | AAAFPA | 250 | 250 | NO | PC |  | 0,60 | G | 39 | 92 | 115 | MM | 4046356740807 | 85366990 | IN | EC002638 | Imagen | Catálogo
1704854 | PTSM 0,5/ 3-P-2,5 WH | Conector para placa de circuito impreso | Conector de placa de circuito impreso, sección nominal: 0,5 mm², color: blanco, corriente nominal: 6 A, tensión nominal (III/2): 160 V, superficie de contacto: Sn, tipo de conexión del contacto: Hembra, número de potenciales: 3, número de filas: 1, número de polos: 3, número de conexiones: 3, familia de artículos: PTSM 0,5/..-P WH, paso: 2,5 mm, tipo de conexión: Conexión por resorte push-in, dirección de conexión conductor/placa de circuito impreso: 0 °, sistema enchufable: COMBICON PTSM, bloqueo: sin, tipo de sujeción: sin, tipo de embalaje: empaquetado en caja | 190.14 | 100 | AA | PCB Connectors (PCC) | AAA | AAAFPA | 250 | 250 | NO | PC |  | 0,86 | G | 37 | 90 | 113 | MM | 4046356740814 | 85366990 | IN | EC002638 | Imagen | Catálogo
1704857 | PTSM 0,5/ 4-P-2,5 WH | Conector para placa de circuito impreso | Conector de placa de circuito impreso, sección nominal: 0,5 mm², color: blanco, corriente nominal: 6 A, tensión nominal (III/2): 160 V, superficie de contacto: Sn, tipo de conexión del contacto: Hembra, número de potenciales: 4, número de filas: 1, número de polos: 4, número de conexiones: 4, familia de artículos: PTSM 0,5/..-P WH, paso: 2,5 mm, tipo de conexión: Conexión por resorte push-in, dirección de conexión conductor/placa de circuito impreso: 0 °, sistema enchufable: COMBICON PTSM, bloqueo: sin, tipo de sujeción: sin, tipo de embalaje: empaquetado en caja | 245.76 | 100 | AA | PCB Connectors (PCC) | AAA | AAAFPA | 250 | 250 | NO | PC |  | 1,12 | G | 48 | 110 | 115 | MM | 4046356740821 | 85366990 | IN | EC002638 | Imagen | Catálogo
1704858 | PTSM 0,5/ 5-P-2,5 WH | Conector para placa de circuito impreso | Conector de placa de circuito impreso, sección nominal: 0,5 mm², color: blanco, corriente nominal: 6 A, tensión nominal (III/2): 160 V, superficie de contacto: Sn, tipo de conexión del contacto: Hembra, número de potenciales: 5, número de filas: 1, número de polos: 5, número de conexiones: 5, familia de artículos: PTSM 0,5/..-P WH, paso: 2,5 mm, tipo de conexión: Conexión por resorte push-in, dirección de conexión conductor/placa de circuito impreso: 0 °, sistema enchufable: COMBICON PTSM, bloqueo: sin, tipo de sujeción: sin, tipo de embalaje: empaquetado en caja | 301.37 | 100 | AA | PCB Connectors (PCC) | AAA | AAAFPA | 100 | 100 | NO | PC |  | 1,44 | G | 38 | 91 | 112 | MM | 4046356740838 | 85366990 | IN | EC002638 | Imagen | Catálogo
1704859 | PTSM 0,5/ 6-P-2,5 WH | Conector para placa de circuito impreso | Conector de placa de circuito impreso, sección nominal: 0,5 mm², color: blanco, corriente nominal: 6 A, tensión nominal (III/2): 160 V, superficie de contacto: Sn, tipo de conexión del contacto: Hembra, número de potenciales: 6, número de filas: 1, número de polos: 6, número de conexiones: 6, familia de artículos: PTSM 0,5/..-P WH, paso: 2,5 mm, tipo de conexión: Conexión por resorte push-in, dirección de conexión conductor/placa de circuito impreso: 0 °, sistema enchufable: COMBICON PTSM, bloqueo: sin, tipo de sujeción: sin, tipo de embalaje: empaquetado en caja | 356.98 | 100 | AA | PCB Connectors (PCC) | AAA | AAAFPA | 100 | 100 | NO | PC |  | 1,69 | G | 38 | 90 | 112 | MM | 4046356740845 | 85366990 | IN | EC002638 | Imagen | Catálogo
1409351 | SAC-4P-M12MS/ 7,0-PUR/M12FS | Cable para sensores/actuadores | Cable para sensores/actuadores, PUR sin halógenos, negro grisáceo RAL 7021 | 34.07 | 1 | AF | Industrial Field Connectivity (IFC) | AF1 | AF1CCA | 1 | 50 | NO | PC | F | 197,23 | G | 0 | 0 | 0 |  | 4046356869287 | 85444290 | DE | EC001855 |  | Catálogo
1704860 | PTSM 0,5/ 7-P-2,5 WH | Conector para placa de circuito impreso | Conector de placa de circuito impreso, sección nominal: 0,5 mm², color: blanco, corriente nominal: 6 A, tensión nominal (III/2): 160 V, superficie de contacto: Sn, tipo de conexión del contacto: Hembra, número de potenciales: 7, número de filas: 1, número de polos: 7, número de conexiones: 7, familia de artículos: PTSM 0,5/..-P WH, paso: 2,5 mm, tipo de conexión: Conexión por resorte push-in, dirección de conexión conductor/placa de circuito impreso: 0 °, sistema enchufable: COMBICON PTSM, bloqueo: sin, tipo de sujeción: sin, tipo de embalaje: empaquetado en caja | 412.6 | 100 | AA | PCB Connectors (PCC) | AAA | AAAFPA | 100 | 100 | NO | PC |  | 1,94 | G | 37 | 90 | 113 | MM | 4046356740852 | 85366990 | IN | EC002638 | Imagen | Catálogo
1409353 | SAC-5P-MS/8-PUR/FS YE VA SH | Cable para sensores/actuadores | Cable para sensores/actuadores, 5-polos, PUR sin halógenos, negro grisáceo RAL 7021, apantallado, Conector recta M12, codificación: A, a Hembra recta M12, codificación: A, longitud de cable: 8 m | 74.18 | 1 | AF | Industrial Field Connectivity (IFC) | AF1 | AF1CKA | 1 | 100 | SÍ | PC | F | 369,00 | G | 0 | 0 | 0 |  | 4046356869294 | 85444290 | PL | EC001855 |  | Catálogo
1704861 | PTSM 0,5/ 8-P-2,5 WH | Conector para placa de circuito impreso | Conector de placa de circuito impreso, sección nominal: 0,5 mm², color: blanco, corriente nominal: 6 A, tensión nominal (III/2): 160 V, superficie de contacto: Sn, tipo de conexión del contacto: Hembra, número de potenciales: 8, número de filas: 1, número de polos: 8, número de conexiones: 8, familia de artículos: PTSM 0,5/..-P WH, paso: 2,5 mm, tipo de conexión: Conexión por resorte push-in, dirección de conexión conductor/placa de circuito impreso: 0 °, sistema enchufable: COMBICON PTSM, bloqueo: sin, tipo de sujeción: sin, tipo de embalaje: empaquetado en caja | 468.21 | 100 | AA | PCB Connectors (PCC) | AAA | AAAFPA | 100 | 100 | NO | PC |  | 2,17 | G | 47 | 77 | 113 | MM | 4046356740869 | 85366990 | IN | EC002638 | Imagen | Catálogo
1704867 | SPT 2,5/ 2-V-5,0 GY7035 | Borna para placa de circuito impreso | Terminal de tarjetas de circuitos impresos, corriente nominal: 24 A, tensión nominal (III/2): 400 V, sección nominal: 2,5 mm², número de potenciales: 2, número de filas: 1, número de polos por fila: 2, familia de artículos: SPT 2,5/..-V, paso: 5 mm, tipo de conexión: Conexión por resorte push-in, montaje: Soldadura por ola, dirección de conexión conductor/placa de circuito impreso: 90 °, color: gris claro, Disposición de pines: Disposición de pines lineal, Longitud del pin [P]: 2,5 mm, número de pines de soldadura por potencial: 2, tipo de embalaje: empaquetado en caja | 86.04 | 100 | AA | PCB Connectors (PCC) | AAM | AAMBFF | 240 | 240 | NO | PC |  | 3,02 | G | 49 | 149 | 161 | MM | 4046356740692 | 85369010 | DE | EC002643 | Imagen | Catálogo
1008411 | STK-0519/00,30 (BASS-000011) | Conector | Conector | 117.16 | 1 | AB | Field Device Connectors (FDC) | ABR | ABRSAI | 100 | 100 | NO | PC |  | 48,83 | G | 144 | 298 | 257 | MM | 4055626480831 | 85444290 | DE | EC001855 | Imagen | Catálogo
1008412 | STK-0520/00,30 (BASS-000012) | Conector | Conector | 118.03 | 1 | AB | Field Device Connectors (FDC) | ABR | ABRSAI | 100 | 100 | NO | PC |  | 47,99 | G | 140 | 290 | 255 | MM | 4055626481401 | 85444290 | DE | EC001855 | Imagen | Catálogo
1704868 | SPT 2,5/ 4-V-5,0 GY7035 | Borna para placa de circuito impreso | Terminal de tarjetas de circuitos impresos, corriente nominal: 24 A, tensión nominal (III/2): 400 V, sección nominal: 2,5 mm², número de potenciales: 4, número de filas: 1, número de polos por fila: 4, familia de artículos: SPT 2,5/..-V, paso: 5 mm, tipo de conexión: Conexión por resorte push-in, montaje: Soldadura por ola, dirección de conexión conductor/placa de circuito impreso: 90 °, color: gris claro, Disposición de pines: Disposición de pines lineal, Longitud del pin [P]: 2,5 mm, número de pines de soldadura por potencial: 2, tipo de embalaje: empaquetado en caja | 172.09 | 100 | AA | PCB Connectors (PCC) | AAM | AAMBFF | 120 | 120 | NO | PC |  | 5,42 | G | 49 | 149 | 161 | MM | 4046356740708 | 85369010 | DE | EC002643 | Imagen | Catálogo
1704873 | SPT 5/ 2-H-7,5-ZB ESD | Borna para placa de circuito impreso | Terminal de tarjetas de circuitos impresos, corriente nominal: 41 A, tensión nominal (III/2): 1000 V, sección nominal: 6 mm², número de filas: 1, número de polos por fila: 2, familia de artículos: SPT 5/..-H, paso: 7,5 mm, tipo de conexión: Conexión por resorte push-in, montaje: Soldadura por ola, dirección de conexión conductor/placa de circuito impreso: 0 °, color: verde, Disposición de pines: Pines en zigzag W, Longitud del pin [P]: 4,6 mm, número de pines de soldadura por potencial: 2, tipo de embalaje: empaquetado en caja | 310.65 | 100 | AA | PCB Connectors (PCC) | AAN | AANBBA | 50 | 50 | NO | PC |  | 8,79 | G | 0 | 0 | 0 |  | 4046356741125 | 85369010 | BG | EC002643 | Imagen | Catálogo
1704874 | SMKDS 1/ 4-3,5 BD:4-1 SO | Borna para placa de circuito impreso | Terminal de tarjetas de circuitos impresos, corriente nominal: 10 A, tensión nominal (III/2): 200 V, sección nominal: 1 mm², número de potenciales: 4, número de filas: 1, número de polos por fila: 4, familia de artículos: SMKDS 1, paso: 3,5 mm, tipo de conexión: Conexión por tornillo con cápsula de tracción, forma de sujeción de tornillos: L Ranura longitudinal, montaje: Soldadura por ola, dirección de conexión conductor/placa de circuito impreso: 35 °, color: verde, Disposición de pines: Disposición de pines lineal, Longitud del pin [P]: 3,5 mm, número de pines de soldadura por potencial: 1, tipo de embalaje: empaquetado en caja | 212.61 | 100 | AA | PCB Connectors (PCC) | AAL | AALFFF | 50 | 50 | NO | PC |  | 2,41 | G | 32 | 56 | 113 | MM | 4046356741149 | 85369010 | DE | EC002643 | Imagen | Catálogo
1704875 | MSTB 2,5/ 3-ST GY7035CP2BD:3-1 | Conector para placa de circuito impreso | Conector de placa de circuito impreso, sección nominal: 2,5 mm², color: gris claro, corriente nominal: 12 A, tensión nominal (III/2): 320 V, superficie de contacto: Sn, tipo de conexión del contacto: Hembra, número de potenciales: 3, número de filas: 1, número de polos: 3, número de conexiones: 3, familia de artículos: MSTB 2,5/..-ST, paso: 5 mm, tipo de conexión: Conexión por tornillo con cápsula de tracción, forma de sujeción de tornillos: L Ranura longitudinal, dirección de conexión conductor/placa de circuito impreso: 0 °, gancho de sujeción: - Gancho de sujeción, sistema enchufable: COMBICON MSTB 2,5, bloqueo: sin, tipo de sujeción: sin, tipo de embalaje: empaquetado en caja | 297.91 | 100 | AA | PCB Connectors (PCC) | AAC | AACAFC | 50 | 50 | NO | PC |  | 5,31 | G | 66 | 92 | 103 | MM | 4046356741675 | 85366990 | DE | EC002638 | Imagen | Catálogo
1704876 | MSTB 2,5/ 3-ST GY7035CP3BD:6-4 | Conector para placa de circuito impreso | Conector de placa de circuito impreso, sección nominal: 2,5 mm², color: gris claro, corriente nominal: 12 A, tensión nominal (III/2): 320 V, superficie de contacto: Sn, tipo de conexión del contacto: Hembra, número de potenciales: 3, número de filas: 1, número de polos: 3, número de conexiones: 3, familia de artículos: MSTB 2,5/..-ST, paso: 5 mm, tipo de conexión: Conexión por tornillo con cápsula de tracción, forma de sujeción de tornillos: L Ranura longitudinal, dirección de conexión conductor/placa de circuito impreso: 0 °, gancho de sujeción: - Gancho de sujeción, sistema enchufable: COMBICON MSTB 2,5, bloqueo: sin, tipo de sujeción: sin, tipo de embalaje: empaquetado en caja | 297.91 | 100 | AA | PCB Connectors (PCC) | AAC | AACAFC | 50 | 50 | NO | PC |  | 5,31 | G | 66 | 92 | 103 | MM | 4046356741163 | 85366990 | DE | EC002638 | Imagen | Catálogo
1704878 | MSTB 2,5/ 3-ST GY7035CP1BD:7-9 | Conector para placa de circuito impreso | Conector de placa de circuito impreso, sección nominal: 2,5 mm², color: gris claro, corriente nominal: 12 A, tensión nominal (III/2): 320 V, superficie de contacto: Sn, tipo de conexión del contacto: Hembra, número de potenciales: 3, número de filas: 1, número de polos: 3, número de conexiones: 3, familia de artículos: MSTB 2,5/..-ST, paso: 5 mm, tipo de conexión: Conexión por tornillo con cápsula de tracción, forma de sujeción de tornillos: L Ranura longitudinal, dirección de conexión conductor/placa de circuito impreso: 0 °, gancho de sujeción: - Gancho de sujeción, sistema enchufable: COMBICON MSTB 2,5, bloqueo: sin, tipo de sujeción: sin, tipo de embalaje: empaquetado en caja | 297.91 | 100 | AA | PCB Connectors (PCC) | AAC | AACAFC | 50 | 50 | NO | PC |  | 5,32 | G | 66 | 92 | 103 | MM | 4046356741156 | 85366990 | DE | EC002638 | Imagen | Catálogo
1704879 | MSTB 2,5/ 3-ST GY7035CP3BD:10 | Conector para placa de circuito impreso | Conector de placa de circuito impreso, sección nominal: 2,5 mm², color: gris claro, corriente nominal: 12 A, tensión nominal (III/2): 320 V, superficie de contacto: Sn, tipo de conexión del contacto: Hembra, número de potenciales: 3, número de filas: 1, número de polos: 3, número de conexiones: 3, familia de artículos: MSTB 2,5/..-ST, paso: 5 mm, tipo de conexión: Conexión por tornillo con cápsula de tracción, forma de sujeción de tornillos: L Ranura longitudinal, dirección de conexión conductor/placa de circuito impreso: 0 °, gancho de sujeción: - Gancho de sujeción, sistema enchufable: COMBICON MSTB 2,5, bloqueo: sin, tipo de sujeción: sin, tipo de embalaje: empaquetado en caja | 297.91 | 100 | AA | PCB Connectors (PCC) | AAC | AACAFC | 50 | 50 | NO | PC |  | 5,32 | G | 66 | 92 | 103 | MM | 4046356741682 | 85366990 | DE | EC002638 | Imagen | Catálogo
1409355 | SAC-5P-25-PUR/FS YE VA SH | Cable para sensores/actuadores | Cable para sensores/actuadores, 5-polos, PUR sin halógenos, negro grisáceo RAL 7021, apantallado, extremo de cable libre, a Hembra recta M12, codificación: A, longitud de cable: 25 m | 155.67 | 1 | AF | Industrial Field Connectivity (IFC) | AF1 | AF1CKA | 1 | 100 | SÍ | PC | F | 1.080,00 | G | 0 | 0 | 0 |  | 4046356869300 | 85444290 | PL | EC001855 |  | Catálogo
1704884 | FFKDSA1/V-2,54-26 | Borna para placa de circuito impreso | Terminal de tarjetas de circuitos impresos, corriente nominal: 6 A, tensión nominal (III/2): 160 V, sección nominal: 0,5 mm², número de potenciales: 26, número de filas: 1, número de polos por fila: 26, familia de artículos: FFKDS(A) 0,5/..-V, paso: 2,54 mm, tipo de conexión: Conexión por resorte push-in, montaje: Soldadura por ola, dirección de conexión conductor/placa de circuito impreso: 90 °, color: verde, Disposición de pines: Disposición de pines lineal, Longitud del pin [P]: 3,4 mm, número de pines de soldadura por potencial: 2, tipo de embalaje: empaquetado en caja. ¡El artículo puede alinearse con distintos números de polos! | 1554.8 | 100 | AA | PCB Connectors (PCC) | AAK | AAKBBC | 10 | 10 | NO | PC |  | 14,73 | G | 47 | 78 | 113 | MM | 4017918983055 | 85369010 | CZ | EC002643 | Imagen | Catálogo
1704885 | MKKDSH 3/ 3 GY | Borna para placa de circuito impreso | Terminal de tarjetas de circuitos impresos, corriente nominal: 24 A, tensión nominal (III/2): 400 V, sección nominal: 2,5 mm², número de filas: 1, número de polos por fila: 3, familia de artículos: MKKDSH 3, paso: 5 mm, tipo de conexión: Conexión por tornillo con cápsula de tracción, forma de sujeción de tornillos: L Ranura longitudinal, montaje: Soldadura por ola, dirección de conexión conductor/placa de circuito impreso: 0 °, color: gris, Disposición de pines: Disposición de pines lineal, Longitud del pin [P]: 5 mm, número de pines de soldadura por potencial: 1, tipo de embalaje: empaquetado en caja | 338.24 | 100 | AA | PCB Connectors (PCC) | AAM | AAMFKH | 50 | 50 | NO | PC |  | 8,08 | G | 46 | 136 | 108 | MM | 4046356742511 | 85369010 | CN | EC002643 | Imagen | Catálogo
1555725 | SH-0000000H200S | Carcasa para conector circular | Carcasa para soldadura por ola de M23 Hybrid | 6.32 | 1 | AB | Field Device Connectors (FDC) | ABR | ABRSFA | 24 | 384 | NO | PC |  | 26,00 | G |  |  |  |  | 4067923035621 | 85366990 | DE | EC003556 |  | Catálogo
1704887 | FMC 1,5/ 3-ST-3,5 GY7035 | Conector para placa de circuito impreso | Conector de placa de circuito impreso, sección nominal: 1,5 mm², color: gris claro, corriente nominal: 8 A, tensión nominal (III/2): 160 V, superficie de contacto: Sn, tipo de conexión del contacto: Hembra, número de potenciales: 3, número de filas: 1, número de polos: 3, número de conexiones: 3, familia de artículos: FMC 1,5/..-ST, paso: 3,5 mm, tipo de conexión: Conexión por resorte push-in, dirección de conexión conductor/placa de circuito impreso: 0 °, sistema enchufable: COMBICON FMC 1,5 - MCDN 1,5, bloqueo: sin, tipo de sujeción: sin, tipo de embalaje: empaquetado en caja | 293.84 | 100 | AA | PCB Connectors (PCC) | AAB | AABFAA | 50 | 50 | NO | PC |  | 1,91 | G | 47 | 113 | 78 | MM | 4046356742504 | 85366990 | DE | EC002638 | Imagen | Catálogo
1704888 | FKCT 2,5/ 4-ST GY AU | Conector para placa de circuito impreso | Conector de placa de circuito impreso, sección nominal: 2,5 mm², color: gris, corriente nominal: 12 A, tensión nominal (III/2): 320 V, superficie de contacto: Au, tipo de conexión del contacto: Hembra, número de potenciales: 4, número de filas: 1, número de polos: 4, número de conexiones: 4, familia de artículos: FKCT 2,5/..-ST, paso: 5 mm, tipo de conexión: Conexión por resorte push-in, dirección de conexión conductor/placa de circuito impreso: 0 °, gancho de sujeción: - Gancho de sujeción, sistema enchufable: COMBICON MSTB 2,5, bloqueo: sin, tipo de sujeción: sin, tipo de embalaje: empaquetado en caja | 666.72 | 100 | AA | PCB Connectors (PCC) | AAC | AACFAG | 50 | 50 | NO | PC |  | 7,15 | G | 77 | 90 | 140 | MM | 4046356742993 | 85366990 | DE | EC002638 | Imagen | Catálogo
1303924 | SH-Z0035 | Set de carcasa | Set, formado por caja para conectores para equipos híbridos M23 y distanciador | 84.28 | 1 | AB | Field Device Connectors (FDC) | ABR | ABRSFA | 20 | 60 | NO | PC | F | 66,31 | G |  |  |  |  | 4063151551506 | 85366990 | DE | EC003556 |  | Catálogo
1704897 | FRONT 2,5-V/SA10/ 3 | Borna para placa de circuito impreso | Terminal de tarjetas de circuitos impresos, corriente nominal: 24 A, tensión nominal (III/2): 400 V, sección nominal: 2,5 mm², número de potenciales: 3, número de filas: 1, número de polos por fila: 3, familia de artículos: FRONT 2,5-V/SA10, paso: 5 mm, tipo de conexión: Conexión por tornillo frontal, montaje: Soldadura por ola, dirección de conexión conductor/placa de circuito impreso: 90 °, color: verde, Disposición de pines: Disposición de pines lineal, Longitud del pin [P]: 5 mm, número de pines de soldadura por potencial: 2, tipo de embalaje: empaquetado en caja. ¡El artículo puede alinearse con distintos números de polos! | 406.89 | 100 | AA | PCB Connectors (PCC) | AAM | AAMFDG | 20 | 20 | NO | PC |  | 11,79 | G | 46 | 78 | 113 | MM | 4017918257408 | 85369010 | PL | EC002643 | Imagen | Catálogo
1409683 | SAC-4P-M12MR/0,25PVC/8PFRVA IT | Cable para sensores/actuadores | Cable para sensores/actuadores, 4-polos, PVC, negro RAL 9005, Conector acodado M12, codificación: A, a Hembra acodado M12, codificación: A, longitud de cable: 0,25 m, Conector hembra M12, de 8 polos | 41.67 | 1 | AF | Industrial Field Connectivity (IFC) | AF1 | AF1CCA | 1 | 50 | SÍ | PC | F | 28,30 | G | 14 | 137 | 77 | MM | 4046356871761 | 85444290 | PL | EC001855 |  | Catálogo
1409702 | Q 1,5/3FL/13-M20-FLANSCH BK | Pasamuros | Conexión por soldadura manual/enchufe plano 4,8 mm x 0,8 mm para pasamuros QUICKON, para el montaje en pared exterior, 3 polos. | 6.88 | 1 | AF | Industrial Field Connectivity (IFC) | AF6 | AF6HAB | 50 | 100 | NO | PC | F | 9,03 | G | 0 | 0 | 0 |  | 4046356872843 | 85366990 | PL | EC003569 |  | Catálogo
1409703 | Q 1,5-3P-Q SET BK | Pasamuros | Pasamuros QUICKON, para el montaje en pared exterior con conexión por soldadura manual/enchufe plano 4,8 mm x 0,8 mm, 3 polos, piezas individuales sueltas en la bolsa. | 10.16 | 1 | AF | Industrial Field Connectivity (IFC) | AF6 | AF6ZWX | 50 | 100 | NO | PC | F | 11,02 | G | 194 | 181 | 113 | MM | 4046356872850 | 39269097 | PL | EC003569 |  | Catálogo
1409762 | SAC-4P-M12MS/ 5,0-BF145 | Cable para sensores/actuadores | Cable para sensores/actuadores, POC sin halógenos, reticulado por irradiación, negro RAL 9005, Conector recta M12, codificación: A, a extremo de cable libre, longitud de cable: 5 m | 56.98 | 1 | AF | Industrial Field Connectivity (IFC) | AF1 | AF1CCA | 1 | 50 | SÍ | PC | F | 395,10 | G | 54 | 193 | 193 | MM | 4046356881296 | 85444290 | PL | EC001855 |  | Catálogo
1704904 | SPTA 1/13-3,5 | Borna para placa de circuito impreso | Terminal de tarjetas de circuitos impresos, corriente nominal: 9 A, tensión nominal (III/2): 200 V, sección nominal: 1 mm², número de potenciales: 13, número de filas: 1, número de polos por fila: 13, familia de artículos: SPTA 1/, paso: 3,5 mm, tipo de conexión: Conexión por resorte push-in, montaje: Soldadura por ola, dirección de conexión conductor/placa de circuito impreso: 65 °, color: verde, Disposición de pines: Disposición de pines lineal, Longitud del pin [P]: 3,5 mm, número de pines de soldadura por potencial: 1, tipo de embalaje: empaquetado en caja | 606.67 | 100 | AA | PCB Connectors (PCC) | AAL | AALBGF | 50 | 50 | NO | PC |  | 6,84 | G | 43 | 269 | 167 | MM | 4046356743853 | 85369010 | DE | EC002643 | Imagen | Catálogo
1409891 | HC-B16-TMS-O1M(40G-32S-25S)EMV | Carcasa | Carcasa aérea | 83.65 | 1 | AF | Industrial Field Connectivity (IFC) | AF7 | AF7AAA | 10 | 10 | NO | PC | F | 459,55 | G | 0 | 0 | 0 |  | 4046356760171 | 85366990 | DE | EC000437 |  | Catálogo
1409958 | SAC-8P-MS/4-PUR/FS YE VA | Cable para sensores/actuadores | Cable para sensores/actuadores, Conector recta, a Hembra recta | 68.97 | 1 | AF | Industrial Field Connectivity (IFC) | AF1 | AF1CFA | 1 | 100 | SÍ | PC | F | 201,00 | G | 20 | 170 | 170 | MM | 4046356885997 | 85444290 | PL | EC001855 |  | Catálogo
1409962 | SAC-PY-MS/0,5/25/0,5/MS D-KHS | Cable para sensores/actuadores | Cable para sensores/actuadores, PUR sin halógenos, negro grisáceo RAL 7021 | 126.06 | 1 | AF | Industrial Field Connectivity (IFC) | AF1 | AF1GAD | 1 | 100 | SÍ | PC | F | 749,80 | G | 0 | 0 | 0 |  | 4046356885973 | 85444290 | PL | EC001855 |  | Catálogo
1410004 | SAC-8P-20,0-540/M12FS YE VA | Cable para sensores/actuadores | Cable para sensores/actuadores | 94.31 | 1 | AF | Industrial Field Connectivity (IFC) | AF1 | AF1CFA | 1 | 50 | SÍ | PC | F | 1.036,00 | G | 68 | 230 | 210 | MM | 4046356886734 | 85444290 | PL | EC001855 |  | Catálogo
1410005 | SAC-8P-10,0-540/M12FS YE VA | Cable para sensores/actuadores | Cable para sensores/actuadores, 8-polos, PVC, amarillo, extremo de cable libre, a Hembra recta M12, codificación: A, longitud de cable: 10 m | 62.34 | 1 | AF | Industrial Field Connectivity (IFC) | AF1 | AF1CFA | 1 | 25 | SÍ | PC | F | 527,70 | G | 40 | 200 | 185 | MM | 4046356886741 | 85444290 | PL | EC001855 |  | Catálogo
1410046 | SAC-5P-M12MS/ 5,0-PUR SH5A VA | Cable para sensores/actuadores | Cable para sensores/actuadores, PUR sin halógenos, negro grisáceo RAL 7021, apantallado | 51.82 | 1 | AF | Industrial Field Connectivity (IFC) | AF1 | AF1CDA | 1 | 50 | SÍ | PC | F | 194,90 | G | 0 | 0 | 0 |  | 4046356888110 | 85444290 | PL | EC001855 |  | Catálogo
1410074 | SAC-4P-M12MS/10,0-BF145 | Cable para sensores/actuadores | Cable para sensores/actuadores, POC sin halógenos, reticulado por irradiación, negro RAL 9005, Conector recta M12, codificación: A, a extremo de cable libre, longitud de cable: 10 m | 106.35 | 1 | AF | Industrial Field Connectivity (IFC) | AF1 | AF1CCA | 1 | 25 | SÍ | PC | F | 767,30 | G | 0 | 0 | 0 |  | 4046356887359 | 85444290 | PL | EC001855 |  | Catálogo
1410094 | SACC-DSI-M12FS-5CON-M16/1,0 VA | Conect. enchuf. para apar. pared poster. | Conect. enchuf. para apar. pared poster., 5-polos, Hembra de conexión, M12-Estándar, A-codificación, a extremo de cable libre, Hilos trenzados individuales, longitud de cable: 1 m, 0,34 mm², encapsulado | 49.11 | 1 | AB | Field Device Connectors (FDC) | ABQ | ABQCXB | 1 | 50 | NO | PC |  | 47,70 | G | 20 | 102 | 135 | MM | 4046356890335 | 85444290 | DE | EC003570 |  | Catálogo
1410116 | SAC-8P-20,0-PVC/M12FS SH VA | Cable para sensores/actuadores | Cable para sensores/actuadores, 8 polos, PVC, negro grisáceo RAL 7021, apantallado, extremo de cable libre, en conector hembra recto M12, codificado A, con borde de acero inoxidable longitud de cable: 20 m | 121.39 | 1 | AF | Industrial Field Connectivity (IFC) | AF1 | AF1CMA | 1 | 50 | SÍ | PC | F | 1.810,00 | G | 0 | 0 | 0 |  | 4046356890595 | 85444290 | PL | EC001855 |  | Catálogo
1410271 | SAC-3P-10,0-280/M12FRB OBS | Cable para sensores/actuadores | Cable para sensores/actuadores, 3-polos, PUR sin halógenos, gris RAL 7001, extremo de cable libre, a Hembra acodado M12, codificación: B, longitud de cable: 10 m | 28.48 | 1 | AF | Industrial Field Connectivity (IFC) | AF1 | AF1CBA | 1 | 50 | SÍ | PC | F | 227,00 | G | 0 | 0 | 0 |  | 4046356893213 | 85444290 | PL | EC001855 |  | Catálogo
1410272 | SAC-3P-MR/0,5-PUR/M8FS SH SCO | Cable para sensores/actuadores | Cable para sensores/actuadores, 3-polos, PUR sin halógenos, negro grisáceo RAL 7021, apantallado, Conector acodado M12 SPEEDCON, codificación: A, a Hembra recta M8, codificación: A, longitud de cable: 0,5 m | 47.16 | 1 | AF | Industrial Field Connectivity (IFC) | AF1 | AF1CBA | 1 | 50 | NO | PC | F | 33,80 | G | 0 | 0 | 0 |  | 4046356893220 | 85444290 | PL | EC001855 |  | Catálogo
1410296 | SAC-4P-MRDC2/ 5,0-936 SCO | Cable de sistema de bus | Cable para sistema de bus, PROFINET, 4 polos, RADOX® GKW S, negro RAL 9005, conector macho acodado M12 SPEEDCON, codif. D, a extremo de cable libre, longitud de cable: 5 m, codificación 270º | 108.4 | 1 | AF | Industrial Field Connectivity (IFC) | AF1 | AF1CJN | 1 | 50 | NO | PC | F | 401,60 | G | 45 | 195 | 200 | MM | 4046356895095 | 85444290 | PL | EC001855 |  | Catálogo
1410346 | SACC-CI-M12FSB-5CON-L180 WG | Soporte de contactos | Soporte de contactos, Hembra de conexión, M12, A-codificación, Conexión por soldadura THR, se espera que este artículo no contenga plomo a partir del segundo trimestre de 2026 de acuerdo con RoHS II sin excepción 6c (Pb &lt;0,1 %), una alternativa sin plomo está disponible previamente a petición | 5.72 | 1 | AB | Field Device Connectors (FDC) | ABQ | ABQAGS | 20 | 20 | NO | PC | F | 4,94 | G | 0 | 0 | 0 |  | 4046356897471 | 85366990 | DE | EC003557 |  | Catálogo
1410347 | SACC-CI-M12FS-5CON-L180 WG | Soporte de contactos | Soporte de contactos, Hembra de conexión, M12, A-codificación, Conexión por soldadura THR, se espera que este artículo no contenga plomo a partir del segundo trimestre de 2026 de acuerdo con RoHS II sin excepción 6c (Pb &lt;0,1 %), una alternativa sin plomo está disponible previamente a petición | 5.72 | 1 | AB | Field Device Connectors (FDC) | ABQ | ABQAGS | 20 | 20 | NO | PC |  | 4,80 | G | 0 | 0 | 0 |  | 4046356897488 | 85366990 | DE | EC003557 |  | Catálogo
1704907 | FRONT 2,5-V/SA10/ 9 | Borna para placa de circuito impreso | Terminal de tarjetas de circuitos impresos, corriente nominal: 24 A, tensión nominal (III/2): 400 V, sección nominal: 2,5 mm², número de potenciales: 9, número de filas: 1, número de polos por fila: 9, familia de artículos: FRONT 2,5-V/SA10, paso: 5 mm, tipo de conexión: Conexión por tornillo frontal, montaje: Soldadura por ola, dirección de conexión conductor/placa de circuito impreso: 90 °, color: verde, Disposición de pines: Disposición de pines lineal, Longitud del pin [P]: 5 mm, número de pines de soldadura por potencial: 2, tipo de embalaje: empaquetado en caja. ¡El artículo puede alinearse con distintos números de polos! | 1220.68 | 100 | AA | PCB Connectors (PCC) | AAM | AAMFDG | 20 | 20 | NO | PC |  | 32,85 | G | 48 | 110 | 116 | MM | 4017918235000 | 85369010 | PL | EC002643 | Imagen | Catálogo
1410348 | SACC-CI-M12FSD-4CON-L180 WG | Soporte de contactos | Soporte de contactos, Hembra de conexión, M12, A-codificación, Conexión por soldadura THR, se espera que este artículo no contenga plomo a partir del segundo trimestre de 2026 de acuerdo con RoHS II sin excepción 6c (Pb &lt;0,1 %), una alternativa sin plomo está disponible previamente a petición | 5.05 | 1 | AB | Field Device Connectors (FDC) | ABQ | ABQAGS | 20 | 20 | NO | PC |  | 4,56 | G | 36 | 179 | 127 | MM | 4046356897365 | 85366990 | DE | EC003557 |  | Catálogo
1410444 | NBC-MSD/ 1,0-93K/MSD SCO | Cable de sistema de bus | Cable de sistema de bus | 53.49 | 1 | AF | Industrial Field Connectivity (IFC) | AF1 | AF1CJO | 1 | 25 | NO | PC | F | 95,00 | G | 24 | 300 | 150 | MM | 4046356897389 | 85444290 | PL | EC001855 |  | Catálogo
1410498 | SAC-8P-MS/ 0,3-PUR SCO BK 0,06 | Cable para sensores/actuadores | Cable para sensores/actuadores, 8-polos, PUR sin halógenos, negro grisáceo RAL 7021, Conector recta M12 SPEEDCON, codificación: A, a extremo de cable libre, longitud de cable: 0,3 m | 27.3 | 1 | AF | Industrial Field Connectivity (IFC) | AF1 | AF1CFA | 1 | 50 | NO | PC | F | 25,50 | G | 5 | 180 | 100 | MM | 4046356898904 | 85444290 | PL | EC001855 |  | Catálogo
1410507 | SAC-5P-0,5-115/8PM12FS0,1 S-CC | Cable para sensores/actuadores | Cable para sensores/actuadores | 21.51 | 1 | AF | Industrial Field Connectivity (IFC) | AF1 | AF1CFA | 1 | 50 | SÍ | PC | F | 29,80 | G | 0 | 0 | 0 |  | 4046356898966 | 85444290 | PL | EC001855 |  | Catálogo
1410520 | SACC-DSI-M12FS-8CON-M16/1,0 | Conect. enchuf. para apar. pared poster. | Conect. enchuf. para apar. pared poster., Hembra de conexión, recto, A-codificación, a extremo de cable libre, Hilos trenzados individuales, longitud de cable: 1 m, 0,25 mm², encapsulado, se espera que este artículo no contenga plomo a partir del segundo trimestre de 2026 de acuerdo con RoHS II sin excepción 6c (Pb &lt;0,1 %), una alternativa sin plomo está disponible previamente a petición | 28.52 | 1 | AB | Field Device Connectors (FDC) | ABQ | ABQCHB | 1 | 5 | NO | PC |  | 40,93 | G | 18 | 100 | 130 | MM | 4046356900645 | 85444290 | DE | EC003570 |  | Catálogo
1410526 | SAC-12P-MS/0,34-35T/FS SH SCO | Cable para sensores/actuadores | Cable para sensores/actuadores, 12 polos, PUR/PVC, negro RAL 9005, apantallado, conector macho recto M12 en conector hembra recto SPEEDCON, codificado A, en extremo de cable libre, longitud de cable: 0,34 m | 108.92 | 1 | AF | Industrial Field Connectivity (IFC) | AF1 | AF1CNA | 1 | 25 | NO | PC | F | 66,30 | G | 0 | 0 | 0 |  | 4046356900690 | 85444290 | DE | EC001855 |  | Catálogo
1410527 | SAC-12P-MS/0,57-35T/FR SH SCO | Cable para sensores/actuadores | Cable para sensores/actuadores, 12 polos, PUR/PVC, negro RAL 9005, apantallado, conector macho recto M12 en conector hembra acodado SPEEDCON, codificado A, en extremo de cable libre, longitud de cable: 0,57 m | 109.42 | 1 | AF | Industrial Field Connectivity (IFC) | AF1 | AF1CNA | 1 | 25 | NO | PC | F | 90,20 | G | 0 | 0 | 0 |  | 4046356900706 | 85444290 | DE | EC001855 |  | Catálogo
1410528 | SAC-12P-MS/0,9-35T/FR SH SCO | Cable para sensores/actuadores | Cable para sensores/actuadores, 12 polos, PUR/PVC, negro RAL 9005, apantallado, conector macho recto M12 en conector hembra acodado SPEEDCON, codificado A, en extremo de cable libre, longitud de cable: 0,9 m | 113.05 | 1 | AF | Industrial Field Connectivity (IFC) | AF1 | AF1CNA | 1 | 25 | NO | PC | F | 121,10 | G | 30 | 160 | 1160 | MM | 4046356900713 | 85444290 | DE | EC001855 |  | Catálogo
1704911 | FKCT 2,5/ 4-ST YE CP34BD:-33SO | Conector para placa de circuito impreso | Conector de placa de circuito impreso, sección nominal: 2,5 mm², color: amarillo, corriente nominal: 12 A, tensión nominal (III/2): 320 V, superficie de contacto: Sn, tipo de conexión del contacto: Hembra, número de potenciales: 4, número de filas: 1, número de polos: 4, número de conexiones: 4, familia de artículos: FKCT 2,5/..-ST, paso: 5 mm, tipo de conexión: Conexión por resorte push-in, dirección de conexión conductor/placa de circuito impreso: 0 °, gancho de sujeción: - Gancho de sujeción, sistema enchufable: COMBICON MSTB 2,5, bloqueo: sin, tipo de sujeción: sin, tipo de embalaje: empaquetado en caja | 413.9 | 100 | AA | PCB Connectors (PCC) | AAC | AACFAG | 50 | 50 | NO | PC |  | 6,98 | G | 77 | 90 | 140 | MM | 4046356744478 | 85366990 | DE | EC002638 | Imagen | Catálogo
1410638 | SAC-4P-M12MS/1,5-PUR/M12FSBKSH | Cable para sensores/actuadores | Cable para sensores/actuadores, PUR sin halógenos, negro grisáceo RAL 7021, apantallado (Advanced Shielding Technology) | 35.64 | 1 | AF | Industrial Field Connectivity (IFC) | AF1 | AF1CJA | 1 | 50 | SÍ | PC | F | 90,80 | G | 0 | 0 | 0 |  | 4046356903684 | 85444290 | PL | EC001855 |  | Catálogo
1410647 | SACC-DSI-MS-5CON-L180/12SH EMV | Conect. enchuf. para apar. pared poster. | Conect. enchuf. para apar. pared poster., 5-polos, Conector macho, M12, A-codificación, Soldadura por ola, se espera que este artículo no contenga plomo a partir del cuarto trimestre de 2025 de acuerdo con RoHS II sin excepción 6c (Pb &lt;0,1 %), una alternativa sin plomo está disponible previamente a petición | 24.96 | 1 | AB | Field Device Connectors (FDC) | ABQ | ABQEGD | 20 | 100 | NO | PC | F | 14,38 | G | 0 | 0 | 0 |  | 4046356905022 | 85366990 | DE | EC003568 |  | Catálogo
1410648 | SACC-DSI-FS-5CON-L180/12SH EMV | Conect. enchuf. para apar. pared poster. | Conect. enchuf. para apar. pared poster., 5-polos, Hembra de conexión, M12, A-codificación, Soldadura por ola, se espera que este artículo no contenga plomo a partir del cuarto trimestre de 2025 de acuerdo con RoHS II sin excepción 6c (Pb &lt;0,1 %), una alternativa sin plomo está disponible previamente a petición | 25.31 | 1 | AB | Field Device Connectors (FDC) | ABQ | ABQEHD | 20 | 100 | NO | PC | F | 14,51 | G | 0 | 0 | 0 |  | 4046356905046 | 85366990 | DE | EC003568 |  | Catálogo
1410649 | SACC-DSI-FSB-5CON-L180/12SHEMV | Conect. enchuf. para apar. pared poster. | Conect. enchuf. para apar. pared poster., 5-polos, Hembra de conexión, M12, B-codificación, Soldadura por ola, se espera que este artículo no contenga plomo a partir del cuarto trimestre de 2025 de acuerdo con RoHS II sin excepción 6c (Pb &lt;0,1 %), una alternativa sin plomo está disponible previamente a petición | 25.31 | 1 | AB | Field Device Connectors (FDC) | ABQ | ABQEHD | 20 | 100 | NO | PC | F | 14,85 | G | 0 | 0 | 0 |  | 4046356905077 | 85366990 | DE | EC003568 |  | Catálogo
1410680 | SAC-3P-25,0-PVC/M 8FS VA | Cable para sensores/actuadores | Cable para sensores/actuadores, 3-polos, PVC, negro RAL 9005, extremo de cable libre, a Hembra recta M8, longitud de cable: 25 m | 38.84 | 1 | AF | Industrial Field Connectivity (IFC) | AF1 | AF1BBA | 1 | 50 | NO | PC | F | 625,00 | G | 0 | 0 | 0 |  | 4046356905114 | 85444290 | DE | EC001855 |  | Catálogo
1410698 | SACC-CI-M12FS-17CON-TOR 32 WP | Soporte de contactos | Soporte de contactos, Hembra de conexión, M12, A-codificación, Conexión por soldadura THR, se espera que este artículo no contenga plomo a partir del tercer trimestre de 2025 de acuerdo con RoHS II sin excepción 6c (Pb &lt;0,1 %), una alternativa sin plomo está disponible previamente a petición | 27.28 | 1 | AB | Field Device Connectors (FDC) | ABQ | ABQAGT | 100 | 100 | NO | PC | F | 7,19 | G | 0 | 0 | 0 |  | 4046356906302 | 85366990 | DE | EC003557 |  | Catálogo
1704913 | FKCT 2,5/ 4-ST YE CP12BD:-20SO | Conector para placa de circuito impreso | Conector de placa de circuito impreso, sección nominal: 2,5 mm², color: amarillo, corriente nominal: 12 A, tensión nominal (III/2): 320 V, superficie de contacto: Sn, tipo de conexión del contacto: Hembra, número de potenciales: 4, número de filas: 1, número de polos: 4, número de conexiones: 4, familia de artículos: FKCT 2,5/..-ST, paso: 5 mm, tipo de conexión: Conexión por resorte push-in, dirección de conexión conductor/placa de circuito impreso: 0 °, gancho de sujeción: - Gancho de sujeción, sistema enchufable: COMBICON MSTB 2,5, bloqueo: sin, tipo de sujeción: sin, tipo de embalaje: empaquetado en caja | 413.9 | 100 | AA | PCB Connectors (PCC) | AAC | AACFAG | 50 | 50 | NO | PC |  | 7,00 | G | 77 | 90 | 140 | MM | 4046356744485 | 85366990 | DE | EC002638 | Imagen | Catálogo
1704914 | FKCT 2,5/ 4-ST YE CP24BD:-40SO | Conector para placa de circuito impreso | Conector de placa de circuito impreso, sección nominal: 2,5 mm², color: amarillo, corriente nominal: 12 A, tensión nominal (III/2): 320 V, superficie de contacto: Sn, tipo de conexión del contacto: Hembra, número de potenciales: 4, número de filas: 1, número de polos: 4, número de conexiones: 4, familia de artículos: FKCT 2,5/..-ST, paso: 5 mm, tipo de conexión: Conexión por resorte push-in, dirección de conexión conductor/placa de circuito impreso: 0 °, gancho de sujeción: - Gancho de sujeción, sistema enchufable: COMBICON MSTB 2,5, bloqueo: sin, tipo de sujeción: sin, tipo de embalaje: empaquetado en caja | 413.9 | 100 | AA | PCB Connectors (PCC) | AAC | AACFAG | 50 | 50 | NO | PC |  | 7,00 | G | 77 | 90 | 140 | MM | 4046356744492 | 85366990 | DE | EC002638 | Imagen | Catálogo
1704915 | FKCT 2,5/ 4-ST YE CP13BD:-24SO | Conector para placa de circuito impreso | Conector de placa de circuito impreso, sección nominal: 2,5 mm², color: amarillo, corriente nominal: 12 A, tensión nominal (III/2): 320 V, superficie de contacto: Sn, tipo de conexión del contacto: Hembra, número de potenciales: 4, número de filas: 1, número de polos: 4, número de conexiones: 4, familia de artículos: FKCT 2,5/..-ST, paso: 5 mm, tipo de conexión: Conexión por resorte push-in, dirección de conexión conductor/placa de circuito impreso: 0 °, gancho de sujeción: - Gancho de sujeción, sistema enchufable: COMBICON MSTB 2,5, bloqueo: sin, tipo de sujeción: sin, tipo de embalaje: empaquetado en caja | 413.9 | 100 | AA | PCB Connectors (PCC) | AAC | AACFAG | 50 | 50 | NO | PC |  | 6,99 | G | 77 | 90 | 140 | MM | 4046356744508 | 85366990 | DE | EC002638 | Imagen | Catálogo
1704916 | FMC 1,5/ 8-ST-3,5 AU | Conector para placa de circuito impreso | Conector de placa de circuito impreso, sección nominal: 1,5 mm², color: verde, corriente nominal: 8 A, tensión nominal (III/2): 160 V, superficie de contacto: Au, tipo de conexión del contacto: Hembra, número de potenciales: 8, número de filas: 1, número de polos: 8, número de conexiones: 8, familia de artículos: FMC 1,5/..-ST, paso: 3,5 mm, tipo de conexión: Conexión por resorte push-in, dirección de conexión conductor/placa de circuito impreso: 0 °, sistema enchufable: COMBICON FMC 1,5 - MCDN 1,5, bloqueo: sin, tipo de sujeción: sin, tipo de embalaje: empaquetado en caja | 959.7 | 100 | AA | PCB Connectors (PCC) | AAB | AABFAA | 50 | 50 | NO | PC |  | 4,57 | G | 62 | 77 | 114 | MM | 4046356031912 | 85366990 | DE | EC002638 | Imagen | Catálogo
1704917 | FKCT 2,5/ 4-ST YE CP23BD:41-44 | Conector para placa de circuito impreso | Conector de placa de circuito impreso, sección nominal: 2,5 mm², color: amarillo, corriente nominal: 12 A, tensión nominal (III/2): 320 V, superficie de contacto: Sn, tipo de conexión del contacto: Hembra, número de potenciales: 4, número de filas: 1, número de polos: 4, número de conexiones: 4, familia de artículos: FKCT 2,5/..-ST, paso: 5 mm, tipo de conexión: Conexión por resorte push-in, dirección de conexión conductor/placa de circuito impreso: 0 °, gancho de sujeción: - Gancho de sujeción, sistema enchufable: COMBICON MSTB 2,5, bloqueo: sin, tipo de sujeción: sin, tipo de embalaje: empaquetado en caja | 413.9 | 100 | AA | PCB Connectors (PCC) | AAC | AACFAG | 50 | 50 | NO | PC |  | 7,00 | G | 77 | 90 | 140 | MM | 4046356744515 | 85366990 | DE | EC002638 | Imagen | Catálogo
1704918 | FKCT 2,5/ 4-ST YE CP13BD:45-48 | Conector para placa de circuito impreso | Conector de placa de circuito impreso, sección nominal: 2,5 mm², color: amarillo, corriente nominal: 12 A, tensión nominal (III/2): 320 V, superficie de contacto: Sn, tipo de conexión del contacto: Hembra, número de potenciales: 4, número de filas: 1, número de polos: 4, número de conexiones: 4, familia de artículos: FKCT 2,5/..-ST, paso: 5 mm, tipo de conexión: Conexión por resorte push-in, dirección de conexión conductor/placa de circuito impreso: 0 °, gancho de sujeción: - Gancho de sujeción, sistema enchufable: COMBICON MSTB 2,5, bloqueo: sin, tipo de sujeción: sin, tipo de embalaje: empaquetado en caja | 413.9 | 100 | AA | PCB Connectors (PCC) | AAC | AACFAG | 50 | 50 | NO | PC |  | 7,00 | G | 77 | 90 | 140 | MM | 4046356744522 | 85366990 | DE | EC002638 | Imagen | Catálogo
1704919 | FKCT 2,5/ 4-ST YE CP14BD:29-32 | Conector para placa de circuito impreso | Conector de placa de circuito impreso, sección nominal: 2,5 mm², color: amarillo, corriente nominal: 12 A, tensión nominal (III/2): 320 V, superficie de contacto: Sn, tipo de conexión del contacto: Hembra, número de potenciales: 4, número de filas: 1, número de polos: 4, número de conexiones: 4, familia de artículos: FKCT 2,5/..-ST, paso: 5 mm, tipo de conexión: Conexión por resorte push-in, dirección de conexión conductor/placa de circuito impreso: 0 °, gancho de sujeción: - Gancho de sujeción, sistema enchufable: COMBICON MSTB 2,5, bloqueo: sin, tipo de sujeción: sin, tipo de embalaje: empaquetado en caja | 413.9 | 100 | AA | PCB Connectors (PCC) | AAC | AACFAG | 50 | 50 | NO | PC |  | 7,00 | G | 77 | 90 | 140 | MM | 4046356744539 | 85366990 | DE | EC002638 | Imagen | Catálogo
1410787 | SAC-8P-15,0-PVC/FR SCO | Cable para sensores/actuadores | Cable para sensores/actuadores, PVC, negro RAL 9005, longitud de cable: 15 m | 92 | 1 | AF | Industrial Field Connectivity (IFC) | AF1 | AF1CFA | 1 | 25 | SÍ | PC | F | 786,00 | G | 50 | 200 | 200 | MM | 4046356915335 | 85444290 | PL | EC001855 |  | Catálogo
1704920 | SPT 5/ 2-H-7,5 MIX BK/RD | Borna para placa de circuito impreso | Terminal de tarjetas de circuitos impresos, corriente nominal: 41 A, tensión nominal (III/2): 1000 V, sección nominal: 6 mm², número de filas: 1, número de polos por fila: 2, familia de artículos: SPT 5/..-H, paso: 7,5 mm, tipo de conexión: Conexión por resorte push-in, montaje: Soldadura por ola, dirección de conexión conductor/placa de circuito impreso: 0 °, color: multicolor, Disposición de pines: Disposición de pines lineal, Longitud del pin [P]: 4,6 mm, número de pines de soldadura por potencial: 2, tipo de embalaje: empaquetado en caja | 342.39 | 100 | AA | PCB Connectors (PCC) | AAN | AANBBA | 50 | 50 | NO | PC |  | 9,19 | G | 0 | 0 | 0 |  | 4046356744461 | 85369010 | BG | EC002643 | Imagen | Catálogo
1704922 | FMC 1,5/ 7-ST-3,5 GY BD:76-75 | Conector para placa de circuito impreso | Conector de placa de circuito impreso, sección nominal: 1,5 mm², color: gris, corriente nominal: 8 A, tensión nominal (III/2): 160 V, superficie de contacto: Sn, tipo de conexión del contacto: Hembra, número de potenciales: 7, número de filas: 1, número de polos: 7, número de conexiones: 7, familia de artículos: FMC 1,5/..-ST, paso: 3,5 mm, tipo de conexión: Conexión por resorte push-in, dirección de conexión conductor/placa de circuito impreso: 0 °, sistema enchufable: COMBICON FMC 1,5 - MCDN 1,5, bloqueo: sin, tipo de sujeción: sin, tipo de embalaje: empaquetado en caja | 549.78 | 100 | AA | PCB Connectors (PCC) | AAB | AABFAA | 50 | 50 | NO | PC |  | 4,14 | G | 63 | 78 | 115 | MM | 4046356744799 | 85366990 | DE | EC002638 | Imagen | Catálogo
1704923 | FKCT 2,5/ 4-ST YE CP24BD:25-28 | Conector para placa de circuito impreso | Conector de placa de circuito impreso, sección nominal: 2,5 mm², color: amarillo, corriente nominal: 12 A, tensión nominal (III/2): 320 V, superficie de contacto: Sn, tipo de conexión del contacto: Hembra, número de potenciales: 4, número de filas: 1, número de polos: 4, número de conexiones: 4, familia de artículos: FKCT 2,5/..-ST, paso: 5 mm, tipo de conexión: Conexión por resorte push-in, dirección de conexión conductor/placa de circuito impreso: 0 °, gancho de sujeción: - Gancho de sujeción, sistema enchufable: COMBICON MSTB 2,5, bloqueo: sin, tipo de sujeción: sin, tipo de embalaje: empaquetado en caja | 413.9 | 100 | AA | PCB Connectors (PCC) | AAC | AACFAG | 50 | 50 | NO | PC |  | 7,00 | G | 77 | 90 | 140 | MM | 4046356744782 | 85366990 | DE | EC002638 | Imagen | Catálogo
1704924 | SPT 2,5/ 2-V-5,0 1RZ5,0 | Borna para placa de circuito impreso | Terminal de tarjetas de circuitos impresos, corriente nominal: 24 A, tensión nominal (III/2): 400 V, sección nominal: 2,5 mm², número de potenciales: 2, número de filas: 1, número de polos por fila: 2, familia de artículos: SPT 2,5/..-V, paso: 5 mm, tipo de conexión: Conexión por resorte push-in, montaje: Soldadura por ola, dirección de conexión conductor/placa de circuito impreso: 90 °, color: verde, Disposición de pines: Disposición de pines lineal, Longitud del pin [P]: 2,5 mm, número de pines de soldadura por potencial: 2, tipo de embalaje: empaquetado en caja | 147.05 | 100 | AA | PCB Connectors (PCC) | AAM | AAMBFF | 160 | 960 | NO | PC |  | 3,54 | G | 47 | 80 | 104 | MM | 4046356744805 | 85369010 | DE | EC002643 | Imagen | Catálogo
1704925 | PV-FT-C2M-HSG | Conector para fotovoltaica | Conector para fotovoltaica, Familia de artículos: SUNCLIX, color: negro, número de polos: 1, tensión nominal: 1000 V DC, corriente asignada: 40 A, Tipo de conexión: Engaste | 1.76 | 1 | AB | Field Device Connectors (FDC) | ABL | ABLBAB | 50 | 50 | NO | PC |  | 6,77 | G | 54 | 160 | 270 | MM | 4046356746243 | 85359000 | DE | EC002635 | Imagen | Catálogo
1410808 | SAC-4P-45,72-28X/M12FS SHOD EH | Cable para sensores/actuadores | Cable para sensores/actuadores | 360.32 | 1 | AF | Industrial Field Connectivity (IFC) | AF1 | AF1CIA | 1 | 10 | SÍ | PC | F | 3.373,00 | G | 100 | 250 | 250 | MM | 4046356916585 | 85444290 | PL | EC001855 |  | Catálogo
1411027 | SAC-5P-MS/ 2,0-920/MS SCO | Cable de sistema de bus | Cable de sistema de bus, CANopen®, DeviceNet™, 5-polos, PUR sin halógenos, rojo lila RAL 4001, apantallado, Conector recta M12 SPEEDCON, codificación: A, a Conector recta M12 SPEEDCON, codificación: A, longitud de cable: 2 m | 70.16 | 1 | AF | Industrial Field Connectivity (IFC) | AF1 | AF1CKD | 1 | 50 | NO | PC | F | 151,90 | G | 0 | 0 | 0 |  | 4046356920513 | 85444290 | PL | EC001855 |  | Catálogo
1704926 | PV-FT-C2F-HSG | Conector para fotovoltaica | Conector para fotovoltaica, Familia de artículos: SUNCLIX, color: negro, número de polos: 1, tensión nominal: 1000 V DC, corriente asignada: 40 A, Tipo de conexión: Engaste | 1.74 | 1 | AB | Field Device Connectors (FDC) | ABL | ABLBAB | 50 | 50 | NO | PC |  | 3,84 | G | 36 | 160 | 285 | MM | 4046356746236 | 85359000 | DE | EC002635 | Imagen | Catálogo
1704927 | PV-FT-CCM-2,5-4-R1000 | Contacto crimpado | Contacto crimpado, serie: SUNCLIX, Macho, estampado, corriente asignada: 35 A, sección de conexión: 2,5 mm² ... 4 mm², material contacto: Cu | 2.32 | 1 | AB | Field Device Connectors (FDC) | ABL | ABLBFA | 1000 | 1000 | NO | PC |  | 5,05 | G | 0 | 0 | 0 | MM | 4046356746229 | 85359000 | DE | EC000796 | Imagen | Catálogo
1704928 | PV-FT-CCM-6-R1000 | Contacto crimpado | Contacto crimpado, serie: SUNCLIX, Macho, estampado, corriente asignada: 40 A, sección de conexión: 6 mm² ... 6 mm², material contacto: Cu | 2.32 | 1 | AB | Field Device Connectors (FDC) | ABL | ABLBFA | 1000 | 1000 | NO | PC |  | 2,42 | G | 70 | 640 | 640 | MM | 4046356746212 | 85359000 | DE | EC000796 | Imagen | Catálogo
1704929 | MCDNV 1,5/ 8-G1-3,5 P26THRGNAU | Carcasa de base para placa de circuito impreso | Carcasa base placa de circuito impreso, sección nominal: 1,5 mm², color: verde, corriente nominal: 6 A, tensión nominal (III/2): 160 V, superficie de contacto: Au, tipo de conexión del contacto: Macho, número de potenciales: 16, número de filas: 2, número de polos: 8, número de conexiones: 16, familia de artículos: MCDNV 1,5/..-G1-THR, paso: 3,5 mm, montaje: Soldadura THR/soldadura por ola, disposición de pines: Disposición de pines lineal, longitud del pin [P]: 2,6 mm, número de pines de soldadura por potencial: 1, sistema enchufable: COMBICON FMC 1,5 - MCDN 1,5, Orientación de la cara enchufable: Estándar, bloqueo: sin, tipo de sujeción: no, tipo de embalaje: empaquetado en caja, Encontrará más información para el usuario y recomendaciones de diseño sobre la tecnología Through Hole Reflow en: Downloads | 1644.4 | 100 | AA | PCB Connectors (PCC) | AAB | AABTGD | 40 | 40 | NO | PC |  | 6,72 | G | 26 | 272 | 180 | MM | 4046356031929 | 85366930 | DE | EC002637 | Imagen | Catálogo
1704930 | PV-FT-CCF-2,5-4-R1000 | Contacto crimpado | Contacto crimpado, serie: SUNCLIX, Hembra, estampado, corriente asignada: 35 A, sección de conexión: 2,5 mm² ... 4 mm², material contacto: Cu | 2.32 | 1 | AB | Field Device Connectors (FDC) | ABL | ABLBFA | 1000 | 1000 | NO | PC |  | 5,05 | G | 0 | 0 | 0 | MM | 4046356746205 | 85359000 | DE | EC000796 | Imagen | Catálogo
1704931 | PV-FT-CCF-6-R1000 | Contacto crimpado | Contacto crimpado, serie: SUNCLIX, Hembra, estampado, corriente asignada: 40 A, sección de conexión: 6 mm² ... 6 mm², material contacto: Cu | 2.24 | 1 | AB | Field Device Connectors (FDC) | ABL | ABLBFA | 1000 | 1000 | NO | PC |  | 5,17 | G | 70 | 640 | 640 | MM | 4046356746199 | 85359000 | DE | EC000796 | Imagen | Catálogo
1704934 | MCVW 1,5/ 6-ST-3,5BD:1-3VPE250 | Conector para placa de circuito impreso | Conector de placa de circuito impreso, sección nominal: 1,5 mm², color: verde, corriente nominal: 8 A, tensión nominal (III/2): 160 V, superficie de contacto: Sn, tipo de conexión del contacto: Hembra, número de potenciales: 6, número de filas: 1, número de polos: 6, número de conexiones: 6, familia de artículos: MCVW 1,5/..-ST, paso: 3,5 mm, tipo de conexión: Conexión por tornillo con cápsula de tracción, forma de sujeción de tornillos: L Ranura longitudinal, dirección de conexión conductor/placa de circuito impreso: -90 °, sistema enchufable: COMBICON MC 1,5, bloqueo: sin, tipo de sujeción: sin, tipo de embalaje: empaquetado en caja | 518.68 | 100 | AA | PCB Connectors (PCC) | AAB | AABAFA | 250 | 250 | NO | PC |  | 4,83 | G | 86 | 192 | 140 | MM | 4046356745833 | 85366990 | DE | EC002638 | Imagen | Catálogo
1704936 | MKDS 5/ 3-7,62 | Borna para placa de circuito impreso | Terminal de tarjetas de circuitos impresos, corriente nominal: 32 A, tensión nominal (III/2): 630 V, sección nominal: 4 mm², número de potenciales: 3, número de filas: 1, número de polos por fila: 3, familia de artículos: MKDS 5, paso: 7,62 mm, tipo de conexión: Conexión por tornillo con cápsula de tracción, forma de sujeción de tornillos: L Ranura longitudinal, montaje: Soldadura por ola, dirección de conexión conductor/placa de circuito impreso: 0 °, color: verde, Disposición de pines: Disposición de pines lineal, Longitud del pin [P]: 5,1 mm, número de pines de soldadura por potencial: 1, tipo de embalaje: empaquetado en caja. ¡El artículo puede alinearse con distintos números de polos! | 231.81 | 100 | AA | PCB Connectors (PCC) | AAN | AANFDB | 50 | 50 | NO | PC |  | 8,92 | G | 48 | 136 | 114 | MM | 4017918122577 | 85369010 | DE | EC002643 | Imagen | Catálogo
1704939 | MCVW 1,5/ 7-ST-3,5BD43-3VPE250 | Conector para placa de circuito impreso | Conector de placa de circuito impreso, sección nominal: 1,5 mm², color: verde, corriente nominal: 8 A, tensión nominal (III/2): 160 V, superficie de contacto: Sn, tipo de conexión del contacto: Hembra, número de potenciales: 7, número de filas: 1, número de polos: 7, número de conexiones: 7, familia de artículos: MCVW 1,5/..-ST, paso: 3,5 mm, tipo de conexión: Conexión por tornillo con cápsula de tracción, forma de sujeción de tornillos: L Ranura longitudinal, dirección de conexión conductor/placa de circuito impreso: -90 °, sistema enchufable: COMBICON MC 1,5, bloqueo: sin, tipo de sujeción: sin, tipo de embalaje: empaquetado en caja | 634.9 | 100 | AA | PCB Connectors (PCC) | AAB | AABAFA | 250 | 250 | NO | PC |  | 5,56 | G | 90 | 190 | 140 | MM | 4046356745840 | 85366990 | DE | EC002638 | Imagen | Catálogo
1704941 | MCV 1,5/ 8-G-3,5 CP1,8 VPE500 | Carcasa de base para placa de circuito impreso | Carcasa base placa de circuito impreso, sección nominal: 1,5 mm², color: verde, corriente nominal: 8 A, tensión nominal (III/2): 160 V, superficie de contacto: Sn, tipo de conexión del contacto: Macho, número de potenciales: 8, número de filas: 1, número de polos: 8, número de conexiones: 8, familia de artículos: MCV 1,5/..-G, paso: 3,5 mm, montaje: Soldadura por ola, disposición de pines: Disposición de pines lineal, longitud del pin [P]: 3,4 mm, número de pines de soldadura por potencial: 1, sistema enchufable: COMBICON MC 1,5, Orientación de la cara enchufable: Estándar, bloqueo: sin, tipo de sujeción: sin, tipo de embalaje: empaquetado en caja | 306.52 | 100 | AA | PCB Connectors (PCC) | AAB | AABSAE | 500 | 500 | NO | PC |  | 2,08 | G | 91 | 271 | 114 | MM | 4046356745864 | 85366930 | DE | EC002637 | Imagen | Catálogo
1704944 | MCV 1,5/ 8-G-3,5 CP2,7 VPE500 | Carcasa de base para placa de circuito impreso | Carcasa base placa de circuito impreso, sección nominal: 1,5 mm², color: verde, corriente nominal: 8 A, tensión nominal (III/2): 160 V, superficie de contacto: Sn, tipo de conexión del contacto: Macho, número de potenciales: 8, número de filas: 1, número de polos: 8, número de conexiones: 8, familia de artículos: MCV 1,5/..-G, paso: 3,5 mm, montaje: Soldadura por ola, disposición de pines: Disposición de pines lineal, longitud del pin [P]: 3,4 mm, número de pines de soldadura por potencial: 1, sistema enchufable: COMBICON MC 1,5, Orientación de la cara enchufable: Estándar, bloqueo: sin, tipo de sujeción: sin, tipo de embalaje: empaquetado en caja | 306.52 | 100 | AA | PCB Connectors (PCC) | AAB | AABSAE | 500 | 500 | NO | PC |  | 2,08 | G | 92 | 270 | 114 | MM | 4046356745871 | 85366930 | DE | EC002637 | Imagen | Catálogo
1704946 | MCV 1,5/ 4-G-3,5 CP1,4 VPE500 | Carcasa de base para placa de circuito impreso | Carcasa base placa de circuito impreso, sección nominal: 1,5 mm², color: verde, corriente nominal: 8 A, tensión nominal (III/2): 160 V, superficie de contacto: Sn, tipo de conexión del contacto: Macho, número de potenciales: 4, número de filas: 1, número de polos: 4, número de conexiones: 4, familia de artículos: MCV 1,5/..-G, paso: 3,5 mm, montaje: Soldadura por ola, disposición de pines: Disposición de pines lineal, longitud del pin [P]: 3,4 mm, número de pines de soldadura por potencial: 1, sistema enchufable: COMBICON MC 1,5, Orientación de la cara enchufable: Estándar, bloqueo: sin, tipo de sujeción: sin, tipo de embalaje: empaquetado en caja | 188.39 | 100 | AA | PCB Connectors (PCC) | AAB | AABSAE | 500 | 500 | NO | PC |  | 1,10 | G | 93 | 134 | 114 | MM | 4046356745888 | 85366930 | DE | EC002637 | Imagen | Catálogo
1704947 | MCV 1,5/ 4-G-3,5 CP2,3 VPE500 | Carcasa de base para placa de circuito impreso | Carcasa base placa de circuito impreso, sección nominal: 1,5 mm², color: verde, corriente nominal: 8 A, tensión nominal (III/2): 160 V, superficie de contacto: Sn, tipo de conexión del contacto: Macho, número de potenciales: 4, número de filas: 1, número de polos: 4, número de conexiones: 4, familia de artículos: MCV 1,5/..-G, paso: 3,5 mm, montaje: Soldadura por ola, disposición de pines: Disposición de pines lineal, longitud del pin [P]: 3,4 mm, número de pines de soldadura por potencial: 1, sistema enchufable: COMBICON MC 1,5, Orientación de la cara enchufable: Estándar, bloqueo: sin, tipo de sujeción: sin, tipo de embalaje: empaquetado en caja | 188.39 | 100 | AA | PCB Connectors (PCC) | AAB | AABSAE | 500 | 500 | NO | PC |  | 1,10 | G | 92 | 134 | 113 | MM | 4046356745895 | 85366930 | DE | EC002637 | Imagen | Catálogo
1704948 | MCV 1,5/ 6-G-3,5 VPE500 | Carcasa de base para placa de circuito impreso | Carcasa base placa de circuito impreso, sección nominal: 1,5 mm², color: verde, corriente nominal: 8 A, tensión nominal (III/2): 160 V, superficie de contacto: Sn, tipo de conexión del contacto: Macho, número de potenciales: 6, número de filas: 1, número de polos: 6, número de conexiones: 6, familia de artículos: MCV 1,5/..-G, paso: 3,5 mm, montaje: Soldadura por ola, disposición de pines: Disposición de pines lineal, longitud del pin [P]: 3,4 mm, número de pines de soldadura por potencial: 1, sistema enchufable: COMBICON MC 1,5, Orientación de la cara enchufable: Estándar, bloqueo: sin, tipo de sujeción: sin, tipo de embalaje: empaquetado en caja | 177.19 | 100 | AA | PCB Connectors (PCC) | AAB | AABSAE | 500 | 500 | NO | PC |  | 1,56 | G | 93 | 181 | 116 | MM | 4046356745901 | 85366930 | DE | EC002637 | Imagen | Catálogo
1704949 | MKDS 5/ 5-7,62 | Borna para placa de circuito impreso | Terminal de tarjetas de circuitos impresos, corriente nominal: 32 A, tensión nominal (III/2): 630 V, sección nominal: 4 mm², número de potenciales: 5, número de filas: 1, número de polos por fila: 5, familia de artículos: MKDS 5, paso: 7,62 mm, tipo de conexión: Conexión por tornillo con cápsula de tracción, forma de sujeción de tornillos: L Ranura longitudinal, montaje: Soldadura por ola, dirección de conexión conductor/placa de circuito impreso: 0 °, color: verde, Disposición de pines: Disposición de pines lineal, Longitud del pin [P]: 5,1 mm, número de pines de soldadura por potencial: 1, tipo de embalaje: empaquetado en caja | 386.34 | 100 | AA | PCB Connectors (PCC) | AAN | AANFDB | 50 | 50 | NO | PC |  | 14,58 | G | 93 | 108 | 114 | MM | 4046356502030 | 85369010 | DE | EC002643 | Imagen | Catálogo
1704950 | MCV 1,5/ 7-G-3,5 VPE500 | Carcasa de base para placa de circuito impreso | Carcasa base placa de circuito impreso, sección nominal: 1,5 mm², color: verde, corriente nominal: 8 A, tensión nominal (III/2): 160 V, superficie de contacto: Sn, tipo de conexión del contacto: Macho, número de potenciales: 7, número de filas: 1, número de polos: 7, número de conexiones: 7, familia de artículos: MCV 1,5/..-G, paso: 3,5 mm, montaje: Soldadura por ola, disposición de pines: Disposición de pines lineal, longitud del pin [P]: 3,4 mm, número de pines de soldadura por potencial: 1, sistema enchufable: COMBICON MC 1,5, Orientación de la cara enchufable: Estándar, bloqueo: sin, tipo de sujeción: sin, tipo de embalaje: empaquetado en caja | 206.72 | 100 | AA | PCB Connectors (PCC) | AAB | AABSAE | 500 | 500 | NO | PC |  | 1,80 | G | 93 | 181 | 116 | MM | 4046356745918 | 85366930 | DE | EC002637 | Imagen | Catálogo
5136115 | CS-4 CUZN 4.8 / 9.6 M3 | Parte activa | Parte activa, con rosca métrica | 52.84 | 100 | AC | DCS | ACE | ACEPBC | 9000 | 9000 | SÍ | PC | F | 1,08 | G |  |  |  |  | 4017918611231 | 85369095 | DE | EC004667 |  | Catálogo
1704956 | MKDSP 10N/ 3-10,16 BD:PE,RB,+ | Borna para placa de circuito impreso | Terminal de tarjetas de circuitos impresos, corriente nominal: 76 A, tensión nominal (III/2): 1000 V, sección nominal: 16 mm², número de potenciales: 3, número de filas: 1, número de polos por fila: 3, familia de artículos: MKDSP 10N, paso: 10,16 mm, tipo de conexión: Conexión por tornillo con cápsula de tracción, forma de sujeción de tornillos: L Ranura longitudinal, montaje: Soldadura por ola, dirección de conexión conductor/placa de circuito impreso: 0 °, color: verde, Disposición de pines: Disposición de pines lineal, Longitud del pin [P]: 5 mm, número de pines de soldadura por potencial: 2, tipo de embalaje: empaquetado en caja | 724.53 | 100 | AA | PCB Connectors (PCC) | AAN | AANFFF | 50 | 50 | NO | PC |  | 22,79 | G | 60 | 189 | 118 | MM | 4046356746267 | 85369010 | PL | EC002643 | Imagen | Catálogo
1704957 | MKDSP 10N/ 3-10,16 BD:-,L-,L+ | Borna para placa de circuito impreso | Terminal de tarjetas de circuitos impresos, corriente nominal: 76 A, tensión nominal (III/2): 1000 V, sección nominal: 16 mm², número de potenciales: 3, número de filas: 1, número de polos por fila: 3, familia de artículos: MKDSP 10N, paso: 10,16 mm, tipo de conexión: Conexión por tornillo con cápsula de tracción, forma de sujeción de tornillos: L Ranura longitudinal, montaje: Soldadura por ola, dirección de conexión conductor/placa de circuito impreso: 0 °, color: verde, Disposición de pines: Disposición de pines lineal, Longitud del pin [P]: 5 mm, número de pines de soldadura por potencial: 2, tipo de embalaje: empaquetado en caja | 724.53 | 100 | AA | PCB Connectors (PCC) | AAN | AANFFF | 50 | 50 | NO | PC |  | 22,77 | G | 60 | 189 | 118 | MM | 4046356746250 | 85369010 | PL | EC002643 | Imagen | Catálogo
1704959 | MC 1,5/ 3-GF-5,08 PIN 1,9 | Carcasa de base para placa de circuito impreso | Carcasa base placa de circuito impreso, sección nominal: 1,5 mm², color: verde, corriente nominal: 8 A, tensión nominal (III/2): 320 V, superficie de contacto: Sn, tipo de conexión del contacto: Macho, número de potenciales: 3, número de filas: 1, número de polos: 3, número de conexiones: 3, familia de artículos: MC 1,5/..-GF, paso: 5,08 mm, montaje: Soldadura por ola, disposición de pines: Disposición de pines lineal, longitud del pin [P]: 1,9 mm, número de pines de soldadura por potencial: 1, sistema enchufable: COMBICON MC 1,5, Orientación de la cara enchufable: Estándar, bloqueo: Bloqueo por tornillo, tipo de sujeción: Sujeción aérea (rosca), tipo de embalaje: empaquetado en caja | 217.14 | 100 | AA | PCB Connectors (PCC) | AAB | AABSCB | 250 | 250 | NO | PC |  | 2,27 | G | 45 | 112 | 75 | MM | 4046356745680 | 85366930 | IN | EC002637 | Imagen | Catálogo
1704960 | GMSTB 2,5/ 8-STF-7,62BKBDWH1-8 | Conector para placa de circuito impreso | Conector de placa de circuito impreso, sección nominal: 2,5 mm², color: negro, corriente nominal: 12 A, tensión nominal (III/2): 630 V, superficie de contacto: Sn, tipo de conexión del contacto: Hembra, número de potenciales: 8, número de filas: 1, número de polos: 8, número de conexiones: 8, familia de artículos: GMSTB 2,5/..-STF, paso: 7,62 mm, tipo de conexión: Conexión por tornillo con cápsula de tracción, forma de sujeción de tornillos: L Ranura longitudinal, dirección de conexión conductor/placa de circuito impreso: 0 °, gancho de sujeción: - sin gancho de sujeción, sistema enchufable: COMBICON MSTB 2,5, bloqueo: Bloqueo por tornillo, tipo de sujeción: Sujeción aérea (tornillo), tipo de embalaje: empaquetado en caja | 1015.45 | 100 | AA | PCB Connectors (PCC) | AAC | AACAIC | 50 | 50 | NO | PC |  | 16,43 | G | 100 | 150 | 102 | MM | 4046356745536 | 85366990 | DE | EC002638 | Imagen | Catálogo
1704961 | ZEC 1,0/15-ST-3,5C2R1,15YEBDSO | Conector para placa de circuito impreso | Conector directo para placa de circuito impreso, sección nominal: 1 mm², color: amarillo, corriente nominal: 8 A, tensión nominal (III/2): 200 V, superficie de contacto: Sn, tipo de conexión del contacto: Hembra, número de potenciales: 15, número de filas: 1, número de polos: 15, número de conexiones: 15, familia de artículos: ZEC 1,0/..-ST, paso: 3,5 mm, tipo de conexión: Conexión por resorte, montaje: Técnica de conexión enchufable directa, dirección de conexión conductor/placa de circuito impreso: 0 °, sistema enchufable: ZEC, bloqueo: Bloqueo por encaje, tipo de sujeción: Gatillo de bloqueo, tipo de embalaje: empaquetado en caja | 1410.31 | 100 | AA | PCB Connectors (PCC) | AAB | AABEAA | 50 | 50 | NO | PC |  | 17,70 | G | 91 | 136 | 114 | MM | 4046356009676 | 85366930 | GR | EC002638 | Imagen | Catálogo
1704964 | MKDSP 10N/ 3-10,16 BD:L3-PE | Borna para placa de circuito impreso | Terminal de tarjetas de circuitos impresos, corriente nominal: 76 A, tensión nominal (III/2): 1000 V, sección nominal: 16 mm², número de potenciales: 3, número de filas: 1, número de polos por fila: 3, familia de artículos: MKDSP 10N, paso: 10,16 mm, tipo de conexión: Conexión por tornillo con cápsula de tracción, forma de sujeción de tornillos: L Ranura longitudinal, montaje: Soldadura por ola, dirección de conexión conductor/placa de circuito impreso: 0 °, color: verde, Disposición de pines: Disposición de pines lineal, Longitud del pin [P]: 5 mm, número de pines de soldadura por potencial: 2, tipo de embalaje: empaquetado en caja | 724.53 | 100 | AA | PCB Connectors (PCC) | AAN | AANFFF | 50 | 50 | NO | PC |  | 22,77 | G | 60 | 189 | 118 | MM | 4046356745512 | 85369010 | PL | EC002643 | Imagen | Catálogo
1704966 | MKDSP 10N/ 3-10,16 BD:N-L2 | Borna para placa de circuito impreso | Terminal de tarjetas de circuitos impresos, corriente nominal: 76 A, tensión nominal (III/2): 1000 V, sección nominal: 16 mm², número de potenciales: 3, número de filas: 1, número de polos por fila: 3, familia de artículos: MKDSP 10N, paso: 10,16 mm, tipo de conexión: Conexión por tornillo con cápsula de tracción, forma de sujeción de tornillos: L Ranura longitudinal, montaje: Soldadura por ola, dirección de conexión conductor/placa de circuito impreso: 0 °, color: verde, Disposición de pines: Disposición de pines lineal, Longitud del pin [P]: 5 mm, número de pines de soldadura por potencial: 2, tipo de embalaje: empaquetado en caja | 724.53 | 100 | AA | PCB Connectors (PCC) | AAN | AANFFF | 50 | 50 | NO | PC |  | 22,91 | G | 60 | 189 | 118 | MM | 4046356745529 | 85369010 | PL | EC002643 | Imagen | Catálogo
1704974 | ZEC 1,0/10-ST-3,5C2R1,10YEBDSO | Conector para placa de circuito impreso | Conector directo para placa de circuito impreso, sección nominal: 1 mm², color: amarillo, corriente nominal: 8 A, tensión nominal (III/2): 200 V, superficie de contacto: Sn, tipo de conexión del contacto: Hembra, número de potenciales: 10, número de filas: 1, número de polos: 10, número de conexiones: 10, familia de artículos: ZEC 1,0/..-ST, paso: 3,5 mm, tipo de conexión: Conexión por resorte, montaje: Técnica de conexión enchufable directa, dirección de conexión conductor/placa de circuito impreso: 0 °, sistema enchufable: ZEC, bloqueo: Bloqueo por encaje, tipo de sujeción: Gatillo de bloqueo, tipo de embalaje: empaquetado en caja | 951.64 | 100 | AA | PCB Connectors (PCC) | AAB | AABEAA | 50 | 50 | NO | PC |  | 11,80 | G | 90 | 108 | 113 | MM | 4017918995362 | 85366930 | GR | EC002638 | Imagen | Catálogo
1704978 | ZFKDS 1-3,81 | Borna para placa de circuito impreso | Terminal de tarjetas de circuitos impresos, corriente nominal: 12 A, tensión nominal (III/2): 200 V, sección nominal: 1 mm², número de potenciales: 1, número de filas: 1, número de polos por fila: 1, familia de artículos: ZFKDS(A) 1, paso: 3,81 mm, tipo de conexión: Conexión por resorte, montaje: Soldadura por ola, dirección de conexión conductor/placa de circuito impreso: 45 °, color: verde, Disposición de pines: Disposición de pines lineal, Longitud del pin [P]: 3,5 mm, número de pines de soldadura por potencial: 2, tipo de embalaje: empaquetado en caja. Disco individual para la composición individual de diferentes números de polos. Para terminar el bloque se requiere un borne terminal adicional (véanse los accesorios). También hay disponibles artículos unidos en bloque en diferentes números de polos. | 40.58 | 100 | AA | PCB Connectors (PCC) | AAL | AALMAA | 50 | 50 | NO | PC |  | 0,99 | G | 32 | 39 | 108 | MM | 4017918128944 | 85369010 | PL | EC002643 | Imagen | Catálogo
1704980 | MCD 1,5/ 4-G1-3,81 AU | Carcasa de base para placa de circuito impreso | Carcasa base placa de circuito impreso, sección nominal: 1,5 mm², color: verde, corriente nominal: 8 A, tensión nominal (III/2): 160 V, superficie de contacto: Au, tipo de conexión del contacto: Macho, número de potenciales: 8, número de filas: 2, número de polos: 4, número de conexiones: 8, familia de artículos: MCD 1,5/..-G1, paso: 3,81 mm, montaje: Soldadura por ola, disposición de pines: Disposición de pines lineal, longitud del pin [P]: 3,5 mm, número de pines de soldadura por potencial: 1, sistema enchufable: COMBICON MC 1,5, Orientación de la cara enchufable: Estándar, bloqueo: sin, tipo de sujeción: sin, tipo de embalaje: empaquetado en caja, En el caso de una combinación con partes enchufables MCV, debe utilizarse un conector MCVW y un conector MCVR, respectivamente. | 838.21 | 100 | AA | PCB Connectors (PCC) | AAB | AABSHB | 50 | 500 | NO | PC |  | 5,50 | G | 90 | 108 | 113 | MM | 4046356747295 | 85366930 | DE | EC002637 | Imagen | Catálogo
1704981 | ZFKDSA 1-6,35 | Borna para placa de circuito impreso | Terminal de tarjetas de circuitos impresos, corriente nominal: 12 A, tensión nominal (III/2): 200 V, sección nominal: 1 mm², número de potenciales: 1, número de filas: 1, número de polos por fila: 1, familia de artículos: ZFKDS(A) 1, paso: 3,81 mm, tipo de conexión: Conexión por resorte, montaje: Soldadura por ola, dirección de conexión conductor/placa de circuito impreso: 45 °, color: verde, Disposición de pines: Disposición de pines lineal, Longitud del pin [P]: 3,5 mm, número de pines de soldadura por potencial: 2, tipo de embalaje: empaquetado en caja. Borne terminal para terminación de bloques compuestos individualmente. | 49.62 | 100 | AA | PCB Connectors (PCC) | AAL | AALMAA | 50 | 50 | NO | PC |  | 1,33 | G | 29 | 118 | 59 | MM | 4017918144890 | 85369010 | PL | EC002643 | Imagen | Catálogo
1704983 | PC 5/ 2-STCL1-7,62 BD:1,2 | Conector para placa de circuito impreso | Conector de placa de circuito impreso, sección nominal: 6 mm², color: verde, corriente nominal: 32 A, tensión nominal (III/2): 1000 V, superficie de contacto: Sn, tipo de conexión del contacto: Hembra, número de potenciales: 2, número de filas: 1, número de polos: 2, número de conexiones: 2, familia de artículos: PC 5/..-STCL1, paso: 7,62 mm, tipo de conexión: Conexión por tornillo con cápsula de tracción, forma de sujeción de tornillos: H1L Philipps-Recess con ranura longitudinal, dirección de conexión conductor/placa de circuito impreso: 0 °, gancho de sujeción: - sin gancho de sujeción, sistema enchufable: COMBICON PC 5, bloqueo: Bloqueo de clip, tipo de sujeción: Pinza de bloqueo Click &amp; Lock, tipo de embalaje: empaquetado en caja | 357.42 | 100 | AA | PCB Connectors (PCC) | AAD | AADABE | 50 | 50 | NO | PC |  | 10,22 | G | 93 | 136 | 114 | MM | 4046356747912 | 85366990 | DE | EC002638 | Imagen | Catálogo
1704986 | MSTBT 2,5/ 6-ST-5,08 BD 1-6 Q | Conector para placa de circuito impreso | Conector de placa de circuito impreso, sección nominal: 2,5 mm², color: verde, corriente nominal: 12 A, tensión nominal (III/2): 320 V, superficie de contacto: Sn, tipo de conexión del contacto: Hembra, número de potenciales: 6, número de filas: 1, número de polos: 6, número de conexiones: 6, familia de artículos: MSTBT 2,5/..-ST, paso: 5,08 mm, tipo de conexión: Conexión por tornillo con cápsula de tracción, forma de sujeción de tornillos: L Ranura longitudinal, dirección de conexión conductor/placa de circuito impreso: 0 °, gancho de sujeción: - Gancho de sujeción, sistema enchufable: COMBICON MSTB 2,5, bloqueo: sin, tipo de sujeción: sin, tipo de embalaje: empaquetado en caja | 645.73 | 100 | AA | PCB Connectors (PCC) | AAC | AACAGI | 50 | 50 | NO | PC |  | 10,42 | G | 98 | 90 | 102 | MM | 4046356747981 | 85366990 | DE | EC002638 | Imagen | Catálogo
1704987 | ZEC 1,0/10-ST-3,5C4R1,10YEBDSO | Conector para placa de circuito impreso | Conector directo para placa de circuito impreso, sección nominal: 1 mm², color: amarillo, corriente nominal: 8 A, tensión nominal (III/2): 200 V, superficie de contacto: Sn, tipo de conexión del contacto: Hembra, número de potenciales: 10, número de filas: 1, número de polos: 10, número de conexiones: 10, familia de artículos: ZEC 1,0/..-ST, paso: 3,5 mm, tipo de conexión: Conexión por resorte, montaje: Técnica de conexión enchufable directa, dirección de conexión conductor/placa de circuito impreso: 0 °, sistema enchufable: ZEC, bloqueo: Bloqueo por encaje, tipo de sujeción: Gatillo de bloqueo, tipo de embalaje: empaquetado en caja | 951.64 | 100 | AA | PCB Connectors (PCC) | AAB | AABEAA | 50 | 50 | NO | PC |  | 11,80 | G | 90 | 108 | 113 | MM | 4017918995379 | 85366930 | GR | EC002638 | Imagen | Catálogo
1704990 | ZEC 1,0/10-ST-3,5C3R1,10YEBDSO | Conector para placa de circuito impreso | Conector directo para placa de circuito impreso, sección nominal: 1 mm², color: amarillo, corriente nominal: 8 A, tensión nominal (III/2): 200 V, superficie de contacto: Sn, tipo de conexión del contacto: Hembra, número de potenciales: 10, número de filas: 1, número de polos: 10, número de conexiones: 10, familia de artículos: ZEC 1,0/..-ST, paso: 3,5 mm, tipo de conexión: Conexión por resorte, montaje: Técnica de conexión enchufable directa, dirección de conexión conductor/placa de circuito impreso: 0 °, sistema enchufable: ZEC, bloqueo: Bloqueo por encaje, tipo de sujeción: Gatillo de bloqueo, tipo de embalaje: empaquetado en caja | 951.64 | 100 | AA | PCB Connectors (PCC) | AAB | AABEAA | 50 | 50 | NO | PC |  | 11,80 | G | 90 | 108 | 113 | MM | 4017918995386 | 85366930 | GR | EC002638 | Imagen | Catálogo
1704994 | ZFKDSA 1-W-6,35 | Borna para placa de circuito impreso | Terminal de tarjetas de circuitos impresos, corriente nominal: 12 A, tensión nominal (III/2): 200 V, sección nominal: 1 mm², número de potenciales: 1, número de filas: 1, número de polos por fila: 1, familia de artículos: ZFKDS(A) 1-W, paso: 3,81 mm, tipo de conexión: Conexión por resorte, montaje: Soldadura por ola, dirección de conexión conductor/placa de circuito impreso: 45 °, color: verde, Disposición de pines: Disposición de pines lineal, Longitud del pin [P]: 3,5 mm, número de pines de soldadura por potencial: 2, tipo de embalaje: empaquetado en caja. Borne terminal para terminación de bloques compuestos individualmente. | 64.09 | 100 | AA | PCB Connectors (PCC) | AAL | AALMAF | 50 | 50 | NO | PC |  | 1,44 | G | 32 | 114 | 83 | MM | 4017918144722 | 85369010 | PL | EC002643 | Imagen | Catálogo
1704998 | FMC 1,5/ 3-ST-3,5 BK | Conector para placa de circuito impreso | Conector de placa de circuito impreso, sección nominal: 1,5 mm², color: negro, corriente nominal: 8 A, tensión nominal (III/2): 160 V, superficie de contacto: Sn, tipo de conexión del contacto: Hembra, número de potenciales: 3, número de filas: 1, número de polos: 3, número de conexiones: 3, familia de artículos: FMC 1,5/..-ST, paso: 3,5 mm, tipo de conexión: Conexión por resorte push-in, dirección de conexión conductor/placa de circuito impreso: 0 °, sistema enchufable: COMBICON FMC 1,5 - MCDN 1,5, bloqueo: sin, tipo de sujeción: sin, tipo de embalaje: empaquetado en caja | 293.84 | 100 | AA | PCB Connectors (PCC) | AAB | AABFAA | 50 | 50 | NO | PC |  | 1,93 | G | 47 | 77 | 113 | MM | 4046356749237 | 85366990 | DE | EC002638 | Imagen | Catálogo
1704999 | FMC 1,5/ 4-ST-3,5 BK | Conector para placa de circuito impreso | Conector de placa de circuito impreso, sección nominal: 1,5 mm², color: negro, corriente nominal: 8 A, tensión nominal (III/2): 160 V, superficie de contacto: Sn, tipo de conexión del contacto: Hembra, número de potenciales: 4, número de filas: 1, número de polos: 4, número de conexiones: 4, familia de artículos: FMC 1,5/..-ST, paso: 3,5 mm, tipo de conexión: Conexión por resorte push-in, dirección de conexión conductor/placa de circuito impreso: 0 °, sistema enchufable: COMBICON FMC 1,5 - MCDN 1,5, bloqueo: sin, tipo de sujeción: sin, tipo de embalaje: empaquetado en caja | 347.76 | 100 | AA | PCB Connectors (PCC) | AAB | AABFAA | 50 | 50 | NO | PC |  | 2,44 | G | 46 | 114 | 78 | MM | 4046356749244 | 85366990 | DE | EC002638 | Imagen | Catálogo
1705000 | FMC 1,5/ 5-ST-3,5 BK | Conector para placa de circuito impreso | Conector de placa de circuito impreso, sección nominal: 1,5 mm², color: negro, corriente nominal: 8 A, tensión nominal (III/2): 160 V, superficie de contacto: Sn, tipo de conexión del contacto: Hembra, número de potenciales: 5, número de filas: 1, número de polos: 5, número de conexiones: 5, familia de artículos: FMC 1,5/..-ST, paso: 3,5 mm, tipo de conexión: Conexión por resorte push-in, dirección de conexión conductor/placa de circuito impreso: 0 °, sistema enchufable: COMBICON FMC 1,5 - MCDN 1,5, bloqueo: sin, tipo de sujeción: sin, tipo de embalaje: empaquetado en caja | 401.68 | 100 | AA | PCB Connectors (PCC) | AAB | AABFAA | 50 | 50 | NO | PC |  | 3,05 | G | 63 | 78 | 115 | MM | 4046356749251 | 85366990 | DE | EC002638 | Imagen | Catálogo
1705001 | PC 5/ 5-STF1-7,62 BD:1-5 | Conector para placa de circuito impreso | Conector de placa de circuito impreso, sección nominal: 6 mm², color: verde, corriente nominal: 32 A, tensión nominal (III/2): 1000 V, superficie de contacto: Sn, tipo de conexión del contacto: Hembra, número de potenciales: 5, número de filas: 1, número de polos: 5, número de conexiones: 5, familia de artículos: PC 5/..-STF1, paso: 7,62 mm, tipo de conexión: Conexión por tornillo con cápsula de tracción, forma de sujeción de tornillos: H1L Philipps-Recess con ranura longitudinal, dirección de conexión conductor/placa de circuito impreso: 0 °, gancho de sujeción: - sin gancho de sujeción, sistema enchufable: COMBICON PC 5, bloqueo: Bloqueo por tornillo, tipo de sujeción: Sujeción aérea (tornillo), tipo de embalaje: empaquetado en caja | 864.23 | 100 | AA | PCB Connectors (PCC) | AAD | AADABB | 50 | 50 | NO | PC |  | 25,25 | G | 91 | 271 | 114 | MM | 4046356749718 | 85366990 | DE | EC002638 | Imagen | Catálogo
1705003 | ZFKDS 1-W-3,81 | Borna para placa de circuito impreso | Terminal de tarjetas de circuitos impresos, corriente nominal: 12 A, tensión nominal (III/2): 200 V, sección nominal: 1 mm², número de potenciales: 1, número de filas: 1, número de polos por fila: 1, familia de artículos: ZFKDS(A) 1-W, paso: 3,81 mm, tipo de conexión: Conexión por resorte, montaje: Soldadura por ola, dirección de conexión conductor/placa de circuito impreso: 45 °, color: verde, Disposición de pines: Disposición de pines lineal, Longitud del pin [P]: 3,5 mm, número de pines de soldadura por potencial: 2, tipo de embalaje: empaquetado en caja. Disco individual para la composición individual de diferentes números de polos. Para terminar el bloque se requiere un borne terminal adicional (véanse los accesorios). También hay disponibles artículos unidos en bloque en diferentes números de polos. | 52.74 | 100 | AA | PCB Connectors (PCC) | AAL | AALMAF | 50 | 50 | NO | PC |  | 1,10 | G | 31 | 104 | 54 | MM | 4017918136222 | 85369010 | PL | EC002643 | Imagen | Catálogo
1705008 | MVSTBW 2,5/ 7-STF-5,08 BD:7-1 | Conector para placa de circuito impreso | Conector de placa de circuito impreso, sección nominal: 2,5 mm², color: verde, corriente nominal: 12 A, tensión nominal (III/2): 320 V, superficie de contacto: Sn, tipo de conexión del contacto: Hembra, número de potenciales: 7, número de filas: 1, número de polos: 7, número de conexiones: 7, familia de artículos: MVSTBW 2,5/..-STF, paso: 5,08 mm, tipo de conexión: Conexión por tornillo con cápsula de tracción, forma de sujeción de tornillos: L Ranura longitudinal, dirección de conexión conductor/placa de circuito impreso: -90 °, gancho de sujeción: - Gancho de sujeción, sistema enchufable: COMBICON MSTB 2,5, bloqueo: Bloqueo por tornillo, tipo de sujeción: Sujeción aérea (tornillo), tipo de embalaje: empaquetado en caja | 646.48 | 100 | AA | PCB Connectors (PCC) | AAC | AACAKI | 50 | 50 | NO | PC |  | 16,03 | G | 89 | 150 | 140 | MM | 4046356749695 | 85366990 | DE | EC002638 | Imagen | Catálogo
1705009 | ZEC 1,0/10-ST-3,5C5R1,10YEBDSO | Conector para placa de circuito impreso | Conector directo para placa de circuito impreso, sección nominal: 1 mm², color: amarillo, corriente nominal: 8 A, tensión nominal (III/2): 200 V, superficie de contacto: Sn, tipo de conexión del contacto: Hembra, número de potenciales: 10, número de filas: 1, número de polos: 10, número de conexiones: 10, familia de artículos: ZEC 1,0/..-ST, paso: 3,5 mm, tipo de conexión: Conexión por resorte, montaje: Técnica de conexión enchufable directa, dirección de conexión conductor/placa de circuito impreso: 0 °, sistema enchufable: ZEC, bloqueo: Bloqueo por encaje, tipo de sujeción: Gatillo de bloqueo, tipo de embalaje: empaquetado en caja | 951.64 | 100 | AA | PCB Connectors (PCC) | AAB | AABEAA | 50 | 50 | NO | PC |  | 11,80 | G | 90 | 108 | 113 | MM | 4046356009683 | 85366930 | GR | EC002638 | Imagen | Catálogo
1705014 | MVSTBW 2,5/18-STF-5,08 BD:1-18 | Conector para placa de circuito impreso | Conector de placa de circuito impreso, sección nominal: 2,5 mm², color: verde, corriente nominal: 12 A, tensión nominal (III/2): 320 V, superficie de contacto: Sn, tipo de conexión del contacto: Hembra, número de potenciales: 18, número de filas: 1, número de polos: 18, número de conexiones: 18, familia de artículos: MVSTBW 2,5/..-STF, paso: 5,08 mm, tipo de conexión: Conexión por tornillo con cápsula de tracción, forma de sujeción de tornillos: L Ranura longitudinal, dirección de conexión conductor/placa de circuito impreso: -90 °, gancho de sujeción: - Gancho de sujeción, sistema enchufable: COMBICON MSTB 2,5, bloqueo: Bloqueo por tornillo, tipo de sujeción: Sujeción aérea (tornillo), tipo de embalaje: empaquetado en caja | 1631.67 | 100 | AA | PCB Connectors (PCC) | AAC | AACAKI | 50 | 50 | NO | PC |  | 40,16 | G | 90 | 252 | 140 | MM | 4046356749558 | 85366990 | IN | EC002638 | Imagen | Catálogo
1705016 | KDS 2,5 | Borna para placa de circuito impreso | Terminal de tarjetas de circuitos impresos, corriente nominal: 24 A, tensión nominal (III/2): 400 V, sección nominal: 2,5 mm², número de potenciales: 1, número de filas: 1, número de polos por fila: 1, familia de artículos: KDS 2,5, paso: 5 mm, tipo de conexión: Conexión por tornillo con cápsula de tracción, forma de sujeción de tornillos: L Ranura longitudinal, montaje: Soldadura por ola, dirección de conexión conductor/placa de circuito impreso: 0 °, color: verde, Disposición de pines: Disposición de pines lineal, Longitud del pin [P]: 3,6 mm, número de pines de soldadura por potencial: 2, tipo de embalaje: empaquetado en caja. ¡El artículo puede alinearse con distintos números de polos! | 145.11 | 100 | AA | PCB Connectors (PCC) | AAM | AAMFEA | 50 | 50 | NO | PC |  | 2,50 | G | 30 | 112 | 53 | MM | 4017918023218 | 85369010 | PL | EC002643 | Imagen | Catálogo
1705017 | MCDNV 1,5/ 8-G1-3,5 P26THR R56 | Carcasa de base para placa de circuito impreso | Carcasa base placa de circuito impreso, sección nominal: 1,5 mm², color: negro, corriente nominal: 8 A, tensión nominal (III/2): 160 V, superficie de contacto: Sn, tipo de conexión del contacto: Macho, número de potenciales: 16, número de filas: 2, número de polos: 8, número de conexiones: 16, familia de artículos: MCDNV 1,5/..-G1-THR, paso: 3,5 mm, montaje: Soldadura THR/soldadura por ola, disposición de pines: Disposición de pines lineal, longitud del pin [P]: 2,6 mm, número de pines de soldadura por potencial: 1, sistema enchufable: COMBICON FMC 1,5 - MCDN 1,5, Orientación de la cara enchufable: Estándar, bloqueo: sin, tipo de sujeción: sin, tipo de embalaje: Correa de 56 mm de ancho | 799.3 | 100 | AA | PCB Connectors (PCC) | AAB | AABTGD | 110 | 110 | NO | PC |  | 10,10 | G | 61 | 328 | 328 | MM | 4046356749824 | 85366930 | BG | EC002637 | Imagen | Catálogo
1705023 | FKCN 2,5/ 2-ST BK | Conector para placa de circuito impreso | Conector de placa de circuito impreso, sección nominal: 2,5 mm², color: negro, corriente nominal: 12 A, tensión nominal (III/2): 320 V, superficie de contacto: Sn, tipo de conexión del contacto: Hembra, número de potenciales: 2, número de filas: 1, número de polos: 2, número de conexiones: 2, familia de artículos: FKCN 2,5/..-ST, paso: 5 mm, tipo de conexión: Conexión por resorte push-in, dirección de conexión conductor/placa de circuito impreso: 0 °, gancho de sujeción: - Gancho de sujeción, sistema enchufable: COMBICON MSTB 2,5, bloqueo: sin, tipo de sujeción: sin, tipo de embalaje: empaquetado en caja | 231.15 | 100 | AA | PCB Connectors (PCC) | AAC | AACFEA | 50 | 50 | NO | PC |  | 2,81 | G | 47 | 78 | 114 | MM | 4046356750103 | 85366990 | CN | EC002638 | Imagen | Catálogo
1705029 | RZ-KDS 2,5 | Pieza intermedia | Pieza aumentadora de paso, aumenta el paso en 2,5 mm, se ensambla de igual contorno que el borne, color: verde | 35.19 | 100 | AA | PCB Connectors (PCC) | AAR | AARZCA | 100 | 100 | NO | PC |  | 0,44 | G | 22 | 91 | 115 | MM | 4017918023225 | 85389099 | PL | EC002943 | Imagen | Catálogo
1705038 | ZEC 1,0/15-ST-3,5C5R1,15YEBDSO | Conector para placa de circuito impreso | Conector directo para placa de circuito impreso, sección nominal: 1 mm², color: amarillo, corriente nominal: 8 A, tensión nominal (III/2): 200 V, superficie de contacto: Sn, tipo de conexión del contacto: Hembra, número de potenciales: 15, número de filas: 1, número de polos: 15, número de conexiones: 15, familia de artículos: ZEC 1,0/..-ST, paso: 3,5 mm, tipo de conexión: Conexión por resorte, montaje: Técnica de conexión enchufable directa, dirección de conexión conductor/placa de circuito impreso: 0 °, sistema enchufable: ZEC, bloqueo: Bloqueo por encaje, tipo de sujeción: Gatillo de bloqueo, tipo de embalaje: empaquetado en caja | 1410.31 | 100 | AA | PCB Connectors (PCC) | AAB | AABEAA | 50 | 50 | NO | PC |  | 17,70 | G | 91 | 136 | 114 | MM | 4046356009690 | 85366930 | GR | EC002638 | Imagen | Catálogo
1705050 | PV-FT-CM-C-6-270-RD | Conect. enchuf. para apar. pared delant. | Conect. enchuf. para apar. pared delant., Familia de artículos: SUNCLIX, color: negro, número de polos: 1, sección mín. de conductor: 6 mm², corriente asignada: 40 A, Tipo de conexión: Engaste, longitud de cable: 270 | 5.61 | 1 | AB | Field Device Connectors (FDC) | ABL | ABLBAA | 50 | 50 | NO | PC |  | 26,90 | G | 0 | 0 | 0 | MM | 4046356751018 | 85444290 | DE | EC002635 | Imagen | Catálogo
1705053 | PT 2,5/ 2-5,0-H BK PA1 | Borna para placa de circuito impreso | Terminal de tarjetas de circuitos impresos, corriente nominal: 32 A, tensión nominal (III/2): 400 V, sección nominal: 2,5 mm², número de potenciales: 1, número de filas: 1, número de polos por fila: 2, familia de artículos: PT 2,5/..-H, paso: 5 mm, tipo de conexión: Conexión por tornillo con estribo de protección de alambre, montaje: Soldadura por ola, dirección de conexión conductor/placa de circuito impreso: 0 °, color: negro, Disposición de pines: Disposición de pines lineal, Longitud del pin [P]: 4,1 mm, número de pines de soldadura por potencial: 1, tipo de embalaje: empaquetado en caja | 63.04 | 100 | AA | PCB Connectors (PCC) | AAM | AAMFNA | 50 | 50 | NO | PC |  | 1,69 | G | 31 | 105 | 83 | MM | 4046356751247 | 85369010 | PL | EC002643 | Imagen | Catálogo
1705058 | RZ-KDS 4 | Pieza intermedia | Pieza aumentadora de paso, aumenta el paso en 2,5 mm, se ensambla de igual contorno que el borne, color: verde | 35.19 | 100 | AA | PCB Connectors (PCC) | AAR | AARZCA | 100 | 100 | NO | PC |  | 0,65 | G | 25 | 125 | 85 | MM | 4017918023249 | 85389099 | PL | EC002943 | Imagen | Catálogo
1705060 | FKC 2,5/16-STF-5,08 AU | Conector para placa de circuito impreso | Conector de placa de circuito impreso, sección nominal: 2,5 mm², color: verde, corriente nominal: 12 A, tensión nominal (III/2): 320 V, superficie de contacto: Au, tipo de conexión del contacto: Hembra, número de potenciales: 16, número de filas: 1, número de polos: 16, número de conexiones: 16, familia de artículos: FKC 2,5/..-STF, paso: 5,08 mm, tipo de conexión: Conexión por resorte push-in, dirección de conexión conductor/placa de circuito impreso: 0 °, gancho de sujeción: - Gancho de sujeción, sistema enchufable: COMBICON MSTB 2,5, bloqueo: Bloqueo por tornillo, tipo de sujeción: Sujeción aérea (tornillo), tipo de embalaje: empaquetado en caja | 2663.45 | 100 | AA | PCB Connectors (PCC) | AAC | AACFBE | 50 | 50 | NO | PC |  | 29,77 | G | 100 | 252 | 140 | MM | 4046356751254 | 85366990 | DE | EC002638 | Imagen | Catálogo
1705062 | SPT 1,5/14-H-3,5 GY | Borna para placa de circuito impreso | Terminal de tarjetas de circuitos impresos, corriente nominal: 17,5 A, tensión nominal (III/2): 200 V, sección nominal: 1,5 mm², número de potenciales: 14, número de filas: 1, número de polos por fila: 14, familia de artículos: SPT 1,5/..-H, paso: 3,5 mm, tipo de conexión: Conexión por resorte push-in, montaje: Soldadura por ola, dirección de conexión conductor/placa de circuito impreso: 0 °, color: gris, Disposición de pines: Disposición de pines lineal, Longitud del pin [P]: 2,5 mm, número de pines de soldadura por potencial: 2, tipo de embalaje: empaquetado en caja | 592.16 | 100 | AA | PCB Connectors (PCC) | AAL | AALBFA | 40 | 40 | NO | PC |  | 12,88 | G | 48 | 158 | 161 | MM | 4046356751582 | 85369010 | SK | EC002643 | Imagen | Catálogo
1705063 | PC 5/ 3-GU-7,62 BK | Carcasa de base para placa de circuito impreso | Carcasa base placa de circuito impreso, sección nominal: 6 mm², color: negro, corriente nominal: 32 A, tensión nominal (III/2): 630 V, superficie de contacto: Sn, tipo de conexión del contacto: Macho, número de filas: 1, número de polos: 3, familia de artículos: PC 5/..-GU, paso: 7,62 mm, montaje: Soldadura por ola, disposición de pines: Disposición de pines lineal, longitud del pin [P]: 4,2 mm, número de pines de soldadura por potencial: 3, sistema enchufable: COMBICON PC 5, Orientación de la cara enchufable: invertido, bloqueo: sin, tipo de sujeción: sin, tipo de embalaje: empaquetado en caja | 319.36 | 100 | AA | PCB Connectors (PCC) | AAD | AADSBF | 50 | 50 | NO | PC |  | 6,84 | G | 92 | 134 | 114 | MM | 4046356751599 | 85366930 | DE | EC002637 | Imagen | Catálogo
1705078 | MC 1,5/ 2-ST-3,81 BD:3,4 | Conector para placa de circuito impreso | Conector de placa de circuito impreso, sección nominal: 1,5 mm², color: verde, corriente nominal: 8 A, tensión nominal (III/2): 160 V, superficie de contacto: Sn, tipo de conexión del contacto: Hembra, número de potenciales: 2, número de filas: 1, número de polos: 2, número de conexiones: 2, familia de artículos: MC 1,5/..-ST, paso: 3,81 mm, tipo de conexión: Conexión por tornillo con cápsula de tracción, forma de sujeción de tornillos: L Ranura longitudinal, dirección de conexión conductor/placa de circuito impreso: 0 °, sistema enchufable: COMBICON MC 1,5, bloqueo: sin, tipo de sujeción: sin, tipo de embalaje: empaquetado en caja | 181.4 | 100 | AA | PCB Connectors (PCC) | AAB | AABABA | 100 | 100 | NO | PC |  | 1,70 | G | 30 | 55 | 108 | MM | 4046356752282 | 85366990 | DE | EC002638 | Imagen | Catálogo
1705081 | PTSPLO-6/1-2X2 2,1 R32 | Borna para placa de circuito impreso | Terminal impreso para cables flexibles estañados, p. ej., del tipo PV 1-F, corriente nominal: 41 A, n.º polos: 1, técnica de conexión: conexión por resorte, montaje: THT/THR; encontrará más información para el usuario sobre la tecnología Through Hole Reflow en: combicon.com | 115.61 | 100 | AA | PCB Connectors (PCC) | AAN | AANCBA | 220 | 220 | NO | PC |  | 3,40 | G | 35 | 330 | 330 | MM | 4046356752831 | 85369010 | DE | EC002643 | Imagen | Catálogo
1705083 | ZEC 1,5/10-ST-5,0C2R1,10YEBDSO | Conector para placa de circuito impreso | Conector directo para placa de circuito impreso, sección nominal: 1,5 mm², color: amarillo, corriente nominal: 10 A, tensión nominal (III/2): 320 V, superficie de contacto: Sn, tipo de conexión del contacto: Hembra, número de potenciales: 10, número de filas: 1, número de polos: 10, número de conexiones: 10, familia de artículos: ZEC 1,5/..-ST, paso: 5 mm, tipo de conexión: Conexión por resorte, montaje: Técnica de conexión enchufable directa, dirección de conexión conductor/placa de circuito impreso: 0 °, sistema enchufable: ZEC, bloqueo: Bloqueo por encaje, tipo de sujeción: Gatillo de bloqueo, tipo de embalaje: empaquetado en caja | 718.75 | 100 | AA | PCB Connectors (PCC) | AAC | AACECA | 50 | 50 | NO | PC |  | 15,90 | G | 91 | 136 | 114 | MM | 4017918995447 | 85366930 | GR | EC002638 | Imagen | Catálogo
1705085 | PTSPLO-6/1-2X2 2,9 R32 | Borna para placa de circuito impreso | Terminal impreso para cables flexibles estañados, p. ej., del tipo PV 1-F, corriente nominal: 41 A, n.º polos: 1, técnica de conexión: conexión por resorte, montaje: THT/THR; encontrará más información para el usuario sobre la tecnología Through Hole Reflow en: combicon.com | 115.61 | 100 | AA | PCB Connectors (PCC) | AAN | AANCBA | 220 | 220 | NO | PC |  | 3,36 | G | 37 | 330 | 330 | MM | 4046356752824 | 85369010 | DE | EC002643 | Imagen | Catálogo
1705090 | KDS 2,5 BU | Borna para placa de circuito impreso | Terminal de tarjetas de circuitos impresos, corriente nominal: 24 A, tensión nominal (III/2): 400 V, sección nominal: 2,5 mm², número de potenciales: 1, número de filas: 1, número de polos por fila: 1, familia de artículos: KDS 2,5, paso: 5 mm, tipo de conexión: Conexión por tornillo con cápsula de tracción, forma de sujeción de tornillos: L Ranura longitudinal, montaje: Soldadura por ola, dirección de conexión conductor/placa de circuito impreso: 0 °, color: azul, Disposición de pines: Disposición de pines lineal, Longitud del pin [P]: 3,6 mm, número de pines de soldadura por potencial: 2, tipo de embalaje: empaquetado en caja. ¡El artículo puede alinearse con distintos números de polos! | 145.11 | 100 | AA | PCB Connectors (PCC) | AAM | AAMFEA | 50 | 50 | NO | PC |  | 2,52 | G | 30 | 112 | 53 | MM | 4017918023256 | 85369010 | PL | EC002643 | Imagen | Catálogo
1705092 | SPT 5/ 3-V-7,5-ZB GY BD-HB+ SO | Borna para placa de circuito impreso | Terminal de tarjetas de circuitos impresos, corriente nominal: 41 A, tensión nominal (III/2): 1000 V, sección nominal: 6 mm², número de filas: 1, número de polos por fila: 2, familia de artículos: SPT 5/..-V, paso: 7,5 mm, tipo de conexión: Conexión por resorte push-in, montaje: Soldadura por ola, dirección de conexión conductor/placa de circuito impreso: 90 °, color: gris, Disposición de pines: Pines en zigzag W, Longitud del pin [P]: 4,6 mm, número de pines de soldadura por potencial: 1, tipo de embalaje: empaquetado en caja | 444.84 | 100 | AA | PCB Connectors (PCC) | AAN | AANBBB | 50 | 50 | NO | PC |  | 11,63 | G | 48 | 182 | 115 | MM | 4046356753401 | 85369010 | DE | EC002643 | Imagen | Catálogo
1705096 | ZEC 1,0/ 8-ST-3,5C2R1,8YE SONZ | Conector para placa de circuito impreso | Conector directo para placa de circuito impreso, sección nominal: 1 mm², color: amarillo, corriente nominal: 8 A, tensión nominal (III/2): 200 V, superficie de contacto: Sn, tipo de conexión del contacto: Hembra, número de potenciales: 8, número de filas: 1, número de polos: 8, número de conexiones: 8, familia de artículos: ZEC 1,0/..-ST, paso: 3,5 mm, tipo de conexión: Conexión por resorte, montaje: Técnica de conexión enchufable directa, dirección de conexión conductor/placa de circuito impreso: 0 °, sistema enchufable: ZEC, bloqueo: Bloqueo por encaje, tipo de sujeción: Gatillo de bloqueo, tipo de embalaje: empaquetado en caja | 782 | 100 | AA | PCB Connectors (PCC) | AAB | AABEAA | 50 | 50 | NO | PC |  | 9,55 | G | 90 | 108 | 113 | MM | 4017918995454 | 85366930 | GR | EC002638 | Imagen | Catálogo
1705098 | SPT 16/ 3-V-10,0-ZB GY BD-L1SO | Borna para placa de circuito impreso | Terminal de tarjetas de circuitos impresos, corriente nominal: 76 A, tensión nominal (III/2): 1000 V, sección nominal: 16 mm², número de potenciales: 3, número de filas: 1, número de polos por fila: 3, familia de artículos: SPT 16/..-V, paso: 10 mm, tipo de conexión: Conexión por resorte push-in, montaje: Soldadura por ola, dirección de conexión conductor/placa de circuito impreso: 90 °, color: gris, Disposición de pines: Pines en zigzag W, Longitud del pin [P]: 4 mm, número de pines de soldadura por potencial: 3, tipo de embalaje: empaquetado en caja | 920.63 | 100 | AA | PCB Connectors (PCC) | AAO | AAOBCB | 50 | 1000 | NO | PC |  | 23,85 | G | 0 | 0 | 0 |  | 4046356753449 | 85369010 | BG | EC002643 | Imagen | Catálogo
1705099 | SPT 16/ 4-V-10,0-ZB GY BD-F2SO | Borna para placa de circuito impreso | Terminal de tarjetas de circuitos impresos, corriente nominal: 76 A, tensión nominal (III/2): 1000 V, sección nominal: 16 mm², número de potenciales: 2, número de filas: 1, número de polos por fila: 2, familia de artículos: SPT 16/..-V, paso: 10 mm, tipo de conexión: Conexión por resorte push-in, montaje: Soldadura por ola, dirección de conexión conductor/placa de circuito impreso: 90 °, color: gris, Disposición de pines: Pines en zigzag W, Longitud del pin [P]: 4,1 mm, número de pines de soldadura por potencial: 3, tipo de embalaje: empaquetado en caja | 1219.26 | 100 | AA | PCB Connectors (PCC) | AAO | AAOBCB | 50 | 50 | NO | PC |  | 31,48 | G | 0 | 0 | 0 |  | 4046356753456 | 85369010 | BG | EC002643 | Imagen | Catálogo
1705105 | FKC 2,5/ 4-STF-5,08 BD:--++ | Conector para placa de circuito impreso | Conector de placa de circuito impreso, sección nominal: 2,5 mm², color: verde, corriente nominal: 12 A, tensión nominal (III/2): 320 V, superficie de contacto: Sn, tipo de conexión del contacto: Hembra, número de potenciales: 4, número de filas: 1, número de polos: 4, número de conexiones: 4, familia de artículos: FKC 2,5/..-STF, paso: 5,08 mm, tipo de conexión: Conexión por resorte push-in, dirección de conexión conductor/placa de circuito impreso: 0 °, gancho de sujeción: - Gancho de sujeción, sistema enchufable: COMBICON MSTB 2,5, bloqueo: Bloqueo por tornillo, tipo de sujeción: Sujeción aérea (tornillo), tipo de embalaje: empaquetado en caja | 362.25 | 100 | AA | PCB Connectors (PCC) | AAC | AACFBE | 50 | 50 | NO | PC |  | 8,29 | G | 83 | 121 | 141 | MM | 4046356753265 | 85366990 | DE | EC002638 | Imagen | Catálogo
1705119 | ZEC 1,0/ 8-ST-3,5C2R1,8YEF4F1 | Conector para placa de circuito impreso | Conector directo para placa de circuito impreso, sección nominal: 1 mm², color: amarillo, corriente nominal: 8 A, tensión nominal (III/2): 200 V, superficie de contacto: Sn, tipo de conexión del contacto: Hembra, número de potenciales: 8, número de filas: 1, número de polos: 8, número de conexiones: 8, familia de artículos: ZEC 1,0/..-ST, paso: 3,5 mm, tipo de conexión: Conexión por resorte, montaje: Técnica de conexión enchufable directa, dirección de conexión conductor/placa de circuito impreso: 0 °, sistema enchufable: ZEC, bloqueo: Bloqueo por encaje, tipo de sujeción: Gatillo de bloqueo, tipo de embalaje: empaquetado en caja | 782 | 100 | AA | PCB Connectors (PCC) | AAB | AABEAA | 50 | 50 | NO | PC |  | 9,55 | G | 90 | 108 | 113 | MM | 4017918995461 | 85366930 | GR | EC002638 | Imagen | Catálogo
1705122 | ZEC 1,0/12-ST-3,5C2R1,12YEBDSH | Conector para placa de circuito impreso | Conector directo para placa de circuito impreso, sección nominal: 1 mm², color: amarillo, corriente nominal: 8 A, tensión nominal (III/2): 200 V, superficie de contacto: Sn, tipo de conexión del contacto: Hembra, número de potenciales: 12, número de filas: 1, número de polos: 12, número de conexiones: 12, familia de artículos: ZEC 1,0/..-ST, paso: 3,5 mm, tipo de conexión: Conexión por resorte, montaje: Técnica de conexión enchufable directa, dirección de conexión conductor/placa de circuito impreso: 0 °, sistema enchufable: ZEC, bloqueo: Bloqueo por encaje, tipo de sujeción: Gatillo de bloqueo, tipo de embalaje: empaquetado en caja | 1141 | 100 | AA | PCB Connectors (PCC) | AAB | AABEAA | 50 | 50 | NO | PC |  | 14,48 | G | 91 | 136 | 114 | MM | 4017918995478 | 85366930 | GR | EC002638 | Imagen | Catálogo
1705123 | SPT 16/ 2-H-10,0-ZB GY | Borna para placa de circuito impreso | Terminal de tarjetas de circuitos impresos, corriente nominal: 76 A, tensión nominal (III/2): 1000 V, sección nominal: 16 mm², número de potenciales: 2, número de filas: 1, número de polos por fila: 2, familia de artículos: SPT 16/..-H, paso: 10 mm, tipo de conexión: Conexión por resorte push-in, montaje: Soldadura por ola, dirección de conexión conductor/placa de circuito impreso: 0 °, color: gris, Disposición de pines: Pines en zigzag W, Longitud del pin [P]: 4 mm, número de pines de soldadura por potencial: 3, tipo de embalaje: empaquetado en caja | 597.66 | 100 | AA | PCB Connectors (PCC) | AAO | AAOBCA | 50 | 50 | NO | PC |  | 16,35 | G | 0 | 0 | 0 |  | 4046356753685 | 85369010 | BG | EC002643 | Imagen | Catálogo
1705135 | MKDSP 10HV/ 3-12,7 GY | Borna para placa de circuito impreso | Terminal de tarjetas de circuitos impresos, corriente nominal: 76 A, tensión nominal (III/2): 1000 V, sección nominal: 16 mm², número de potenciales: 3, número de filas: 1, número de polos por fila: 3, familia de artículos: MKDSP 10HV, paso: 12,7 mm, tipo de conexión: Conexión por tornillo con cápsula de tracción, forma de sujeción de tornillos: L Ranura longitudinal, montaje: Soldadura por ola, dirección de conexión conductor/placa de circuito impreso: 0 °, color: gris, Disposición de pines: Disposición de pines lineal, Longitud del pin [P]: 5 mm, número de pines de soldadura por potencial: 2, tipo de embalaje: empaquetado en caja | 846.91 | 100 | AA | PCB Connectors (PCC) | AAN | AANFFD | 50 | 50 | NO | PC |  | 27,09 | G | 57 | 312 | 113 | MM | 4017918995485 | 85369010 | PL | EC002643 | Imagen | Catálogo
1705137 | FFKDSA/V1-7,62 VPE500 | Borna para placa de circuito impreso | Terminal de tarjetas de circuitos impresos, corriente nominal: 17,5 A, tensión nominal (III/2): 630 V, sección nominal: 1,5 mm², número de potenciales: 1, número de filas: 1, número de polos por fila: 1, familia de artículos: FFKDS(A)/V1, paso: 7,62 mm, tipo de conexión: Conexión por resorte push-in, montaje: Soldadura por ola, dirección de conexión conductor/placa de circuito impreso: 90 °, color: verde, Disposición de pines: Disposición de pines lineal, Longitud del pin [P]: 3,4 mm, número de pines de soldadura por potencial: 2, tipo de embalaje: empaquetado en caja. Borna final para terminación de bloques compuestos individualmente. Artículo con espigas de encaje en la borna final. | 74.99 | 100 | AA | PCB Connectors (PCC) | AAL | AALBAL | 500 | 500 | NO | PC |  | 1,33 | G | 63 | 182 | 115 | MM | 4046356755900 | 85369010 | GR | EC002643 | Imagen | Catálogo
1705138 | GIC 2,5/ 2-G-7,62 VPE400 | Carcasa de base para placa de circuito impreso | Carcasa base placa de circuito impreso, sección nominal: 2,5 mm², color: verde, corriente nominal: 12 A, tensión nominal (III/2): 630 V, superficie de contacto: Sn, tipo de conexión del contacto: Hembra, número de potenciales: 2, número de filas: 1, número de polos: 2, número de conexiones: 2, familia de artículos: GIC 2,5/..-G, paso: 7,62 mm, montaje: Soldadura por ola, disposición de pines: Disposición de pines lineal, longitud del pin [P]: 3,5 mm, número de pines de soldadura por potencial: 2, sistema enchufable: COMBICON MSTB 2,5, Orientación de la cara enchufable: Estándar, bloqueo: sin, tipo de sujeción: sin, tipo de embalaje: empaquetado en caja | 140.09 | 100 | AA | PCB Connectors (PCC) | AAC | AACSBA | 400 | 400 | NO | PC |  | 2,24 | G | 66 | 282 | 180 | MM | 4046356755917 | 85366930 | DE | EC002637 | Imagen | Catálogo
1411369 | SAC-12P-30,0-PVC/FS SCO | Cable para sensores/actuadores | Cable para sensores/actuadores, 12 polos, PVC, negro RAL 9005, extremo de cable libre, sobre conector hembra recto M12 SPEEDCON, codificado A, longitud de cable: 30 m | 162.71 | 1 | AF | Industrial Field Connectivity (IFC) | AF1 | AF1CGA | 1 | 25 | NO | PC | F | 1.465,00 | G | 0 | 0 | 0 |  | 4046356932561 | 85444290 | DE | EC001855 |  | Catálogo
1411501 | SAC-3P-M 8MS/ 3,0-500/M 8FS | Cable para sensores/actuadores | Cable para sensores/actuadores, 3 polos, PVC, gris, conector macho recto M8, en conector hembra recto M8, codificado A, longitud de cable: 3,0 m | 20.58 | 1 | AF | Industrial Field Connectivity (IFC) | AF1 | AF1BBA | 1 | 50 | SÍ | PC | F | 83,00 | G | 20 | 160 | 160 | MM | 4046356933209 | 85444290 | DE | EC001855 |  | Catálogo
1705141 | MC 1,5/ 2-ST-3,81 BD:+- VPE500 | Conector para placa de circuito impreso | Conector de placa de circuito impreso, sección nominal: 1,5 mm², color: verde, corriente nominal: 8 A, tensión nominal (III/2): 160 V, superficie de contacto: Sn, tipo de conexión del contacto: Hembra, número de potenciales: 2, número de filas: 1, número de polos: 2, número de conexiones: 2, familia de artículos: MC 1,5/..-ST, paso: 3,81 mm, tipo de conexión: Conexión por tornillo con cápsula de tracción, forma de sujeción de tornillos: L Ranura longitudinal, dirección de conexión conductor/placa de circuito impreso: 0 °, sistema enchufable: COMBICON MC 1,5, bloqueo: sin, tipo de sujeción: sin, tipo de embalaje: empaquetado en caja | 181.4 | 100 | AA | PCB Connectors (PCC) | AAB | AABABA | 500 | 500 | NO | PC |  | 1,53 | G | 90 | 108 | 113 | MM | 4046356755931 | 85366990 | DE | EC002638 | Imagen | Catálogo
1705143 | MDSTB 2,5/ 6-G1-5,08 OG | Carcasa de base para placa de circuito impreso | Carcasa base placa de circuito impreso, sección nominal: 2,5 mm², color: naranja, corriente nominal: 10 A, tensión nominal (III/2): 320 V, superficie de contacto: Sn, tipo de conexión del contacto: Macho, número de filas: 2, número de polos: 6, familia de artículos: MDSTB 2,5/..-G1, paso: 5,08 mm, montaje: Soldadura por ola, disposición de pines: Disposición de pines lineal, longitud del pin [P]: 3,3 mm, número de pines de soldadura por potencial: 1, sistema enchufable: COMBICON MSTB 2,5, Orientación de la cara enchufable: Estándar, bloqueo: sin, tipo de sujeción: sin, tipo de embalaje: empaquetado en caja | 527.39 | 100 | AA | PCB Connectors (PCC) | AAC | AACSFA | 50 | 50 | NO | PC |  | 11,77 | G | 0 | 0 | 0 |  | 4067923267008 | 85366930 | GR | EC002637 | Imagen | Catálogo
1705144 | MC 1,5/ 3-ST-3,81 BD:1-3VPE500 | Conector para placa de circuito impreso | Conector de placa de circuito impreso, sección nominal: 1,5 mm², color: verde, corriente nominal: 8 A, tensión nominal (III/2): 160 V, superficie de contacto: Sn, tipo de conexión del contacto: Hembra, número de potenciales: 3, número de filas: 1, número de polos: 3, número de conexiones: 3, familia de artículos: MC 1,5/..-ST, paso: 3,81 mm, tipo de conexión: Conexión por tornillo con cápsula de tracción, forma de sujeción de tornillos: L Ranura longitudinal, dirección de conexión conductor/placa de circuito impreso: 0 °, sistema enchufable: COMBICON MC 1,5, bloqueo: sin, tipo de sujeción: sin, tipo de embalaje: empaquetado en caja | 272.1 | 100 | AA | PCB Connectors (PCC) | AAB | AABABA | 500 | 500 | NO | PC |  | 2,28 | G | 93 | 181 | 116 | MM | 4046356755948 | 85366990 | DE | EC002638 | Imagen | Catálogo
1705145 | MC 1,5/ 4-ST-3,81 BD:1-3VPE500 | Conector para placa de circuito impreso | Conector de placa de circuito impreso, sección nominal: 1,5 mm², color: verde, corriente nominal: 8 A, tensión nominal (III/2): 160 V, superficie de contacto: Sn, tipo de conexión del contacto: Hembra, número de potenciales: 4, número de filas: 1, número de polos: 4, número de conexiones: 4, familia de artículos: MC 1,5/..-ST, paso: 3,81 mm, tipo de conexión: Conexión por tornillo con cápsula de tracción, forma de sujeción de tornillos: L Ranura longitudinal, dirección de conexión conductor/placa de circuito impreso: 0 °, sistema enchufable: COMBICON MC 1,5, bloqueo: sin, tipo de sujeción: sin, tipo de embalaje: empaquetado en caja | 354.65 | 100 | AA | PCB Connectors (PCC) | AAB | AABABA | 500 | 500 | NO | PC |  | 2,99 | G | 92 | 191 | 141 | MM | 4046356755955 | 85366990 | DE | EC002638 | Imagen | Catálogo
1705146 | PC 5/ 3-G-7,62 BUGY | Carcasa de base para placa de circuito impreso | Carcasa base placa de circuito impreso, sección nominal: 6 mm², color: gris azulado, corriente nominal: 32 A, tensión nominal (III/2): 630 V, superficie de contacto: Sn, tipo de conexión del contacto: Macho, número de filas: 1, número de polos: 3, familia de artículos: PC 5/..-G, paso: 7,62 mm, montaje: Soldadura por ola, disposición de pines: Disposición de pines lineal, longitud del pin [P]: 5 mm, número de pines de soldadura por potencial: 3, sistema enchufable: COMBICON PC 5, Orientación de la cara enchufable: Estándar, bloqueo: sin, tipo de sujeción: sin, tipo de embalaje: empaquetado en caja | 319.36 | 100 | AA | PCB Connectors (PCC) | AAD | AADSBA | 50 | 50 | NO | PC |  | 6,83 | G | 93 | 136 | 114 | MM | 4046356754361 | 85366930 | DE | EC002637 | Imagen | Catálogo
1705147 | MC 1,5/ 6-ST-3,81 BD:2-3VPE500 | Conector para placa de circuito impreso | Conector de placa de circuito impreso, sección nominal: 1,5 mm², color: verde, corriente nominal: 8 A, tensión nominal (III/2): 160 V, superficie de contacto: Sn, tipo de conexión del contacto: Hembra, número de potenciales: 6, número de filas: 1, número de polos: 6, número de conexiones: 6, familia de artículos: MC 1,5/..-ST, paso: 3,81 mm, tipo de conexión: Conexión por tornillo con cápsula de tracción, forma de sujeción de tornillos: L Ranura longitudinal, dirección de conexión conductor/placa de circuito impreso: 0 °, sistema enchufable: COMBICON MC 1,5, bloqueo: sin, tipo de sujeción: sin, tipo de embalaje: empaquetado en caja | 544.2 | 100 | AA | PCB Connectors (PCC) | AAB | AABABA | 500 | 500 | NO | PC |  | 4,42 | G | 90 | 252 | 140 | MM | 4046356755962 | 85366990 | DE | EC002638 | Imagen | Catálogo
1705149 | MC 1,5/ 7-ST-3,81 VPE500 | Conector para placa de circuito impreso | Conector de placa de circuito impreso, sección nominal: 1,5 mm², color: verde, corriente nominal: 8 A, tensión nominal (III/2): 160 V, superficie de contacto: Sn, tipo de conexión del contacto: Hembra, número de potenciales: 7, número de filas: 1, número de polos: 7, número de conexiones: 7, familia de artículos: MC 1,5/..-ST, paso: 3,81 mm, tipo de conexión: Conexión por tornillo con cápsula de tracción, forma de sujeción de tornillos: L Ranura longitudinal, dirección de conexión conductor/placa de circuito impreso: 0 °, sistema enchufable: COMBICON MC 1,5, bloqueo: sin, tipo de sujeción: sin, tipo de embalaje: empaquetado en caja | 594.65 | 100 | AA | PCB Connectors (PCC) | AAB | AABABA | 500 | 500 | NO | PC |  | 5,08 | G | 195 | 182 | 116 | MM | 4046356755979 | 85366990 | DE | EC002638 | Imagen | Catálogo
1705150 | MCV 1,5/ 2-G-3,5 CP1 VPE500 | Carcasa de base para placa de circuito impreso | Carcasa base placa de circuito impreso, sección nominal: 1,5 mm², color: verde, corriente nominal: 8 A, tensión nominal (III/2): 160 V, superficie de contacto: Sn, tipo de conexión del contacto: Macho, número de potenciales: 2, número de filas: 1, número de polos: 2, número de conexiones: 2, familia de artículos: MCV 1,5/..-G, paso: 3,5 mm, montaje: Soldadura por ola, disposición de pines: Disposición de pines lineal, longitud del pin [P]: 3,4 mm, número de pines de soldadura por potencial: 1, sistema enchufable: COMBICON MC 1,5, Orientación de la cara enchufable: Estándar, bloqueo: sin, tipo de sujeción: sin, tipo de embalaje: empaquetado en caja | 94.2 | 100 | AA | PCB Connectors (PCC) | AAB | AABSAE | 500 | 500 | NO | PC |  | 0,61 | G | 92 | 77 | 114 | MM | 4046356755986 | 85366930 | DE | EC002637 | Imagen | Catálogo
1411502 | SAC-4P-MSB/ 3,0-920/FSB X SCO | Cable de sistema de bus | Cable de sistema bus, 4 polos, PUR sin halógenos, violeta RAL 4001, apantallado, conector macho recto M12 SPEEDCON, codificado B, en conector hembra recto M12 SPEEDCON, codificado B, conexión de circuitos cross-over, longitud de cable: 3 m | 77.79 | 1 | AF | Industrial Field Connectivity (IFC) | AF1 | AF1CDD | 1 | 50 | NO | PC | F | 209,30 | G | 30 | 190 | 170 | MM | 4046356933223 | 85444290 | PL | EC001855 |  | Catálogo
1705152 | MCV 1,5/ 2-G-3,5 CP2 VPE500 | Carcasa de base para placa de circuito impreso | Carcasa base placa de circuito impreso, sección nominal: 1,5 mm², color: verde, corriente nominal: 8 A, tensión nominal (III/2): 160 V, superficie de contacto: Sn, tipo de conexión del contacto: Macho, número de potenciales: 2, número de filas: 1, número de polos: 2, número de conexiones: 2, familia de artículos: MCV 1,5/..-G, paso: 3,5 mm, montaje: Soldadura por ola, disposición de pines: Disposición de pines lineal, longitud del pin [P]: 3,4 mm, número de pines de soldadura por potencial: 1, sistema enchufable: COMBICON MC 1,5, Orientación de la cara enchufable: Estándar, bloqueo: sin, tipo de sujeción: sin, tipo de embalaje: empaquetado en caja | 94.2 | 100 | AA | PCB Connectors (PCC) | AAB | AABSAE | 500 | 500 | NO | PC |  | 0,62 | G | 92 | 77 | 114 | MM | 4046356755993 | 85366930 | DE | EC002637 | Imagen | Catálogo
1705153 | MCV 1,5/ 3-G-3,5 VPE500 | Carcasa de base para placa de circuito impreso | Carcasa base placa de circuito impreso, sección nominal: 1,5 mm², color: verde, corriente nominal: 8 A, tensión nominal (III/2): 160 V, superficie de contacto: Sn, tipo de conexión del contacto: Macho, número de potenciales: 3, número de filas: 1, número de polos: 3, número de conexiones: 3, familia de artículos: MCV 1,5/..-G, paso: 3,5 mm, montaje: Soldadura por ola, disposición de pines: Disposición de pines lineal, longitud del pin [P]: 3,4 mm, número de pines de soldadura por potencial: 1, sistema enchufable: COMBICON MC 1,5, Orientación de la cara enchufable: Estándar, bloqueo: sin, tipo de sujeción: sin, tipo de embalaje: empaquetado en caja | 88.6 | 100 | AA | PCB Connectors (PCC) | AAB | AABSAE | 500 | 500 | NO | PC |  | 0,84 | G | 90 | 108 | 113 | MM | 4046356756006 | 85366930 | DE | EC002637 | Imagen | Catálogo
1705154 | MCV 1,5/ 7-G-3,81 VPE500 | Carcasa de base para placa de circuito impreso | Carcasa base placa de circuito impreso, sección nominal: 1,5 mm², color: verde, corriente nominal: 8 A, tensión nominal (III/2): 160 V, superficie de contacto: Sn, tipo de conexión del contacto: Macho, número de potenciales: 7, número de filas: 1, número de polos: 7, número de conexiones: 7, familia de artículos: MCV 1,5/..-G, paso: 3,81 mm, montaje: Soldadura por ola, disposición de pines: Disposición de pines lineal, longitud del pin [P]: 3,4 mm, número de pines de soldadura por potencial: 1, sistema enchufable: COMBICON MC 1,5, Orientación de la cara enchufable: Estándar, bloqueo: sin, tipo de sujeción: sin, tipo de embalaje: empaquetado en caja | 206.72 | 100 | AA | PCB Connectors (PCC) | AAB | AABSBE | 500 | 500 | NO | PC |  | 1,92 | G | 91 | 271 | 114 | MM | 4046356756013 | 85366930 | DE | EC002637 | Imagen | Catálogo
1705157 | MCVW 1,5/ 2-ST-3,5CNBD-4VPE500 | Conector para placa de circuito impreso | Conector de placa de circuito impreso, sección nominal: 1,5 mm², color: verde, corriente nominal: 8 A, tensión nominal (III/2): 160 V, superficie de contacto: Sn, tipo de conexión del contacto: Hembra, número de potenciales: 2, número de filas: 1, número de polos: 2, número de conexiones: 2, familia de artículos: MCVW 1,5/..-ST, paso: 3,5 mm, tipo de conexión: Conexión por tornillo con cápsula de tracción, forma de sujeción de tornillos: L Ranura longitudinal, dirección de conexión conductor/placa de circuito impreso: -90 °, sistema enchufable: COMBICON MC 1,5, bloqueo: sin, tipo de sujeción: sin, tipo de embalaje: empaquetado en caja | 210.36 | 100 | AA | PCB Connectors (PCC) | AAB | AABAFA | 500 | 500 | NO | PC |  | 1,66 | G | 92 | 134 | 114 | MM | 4046356756037 | 85366990 | DE | EC002638 | Imagen | Catálogo
1705158 | MCVW 1,5/ 2-ST-3,5CNBD57VPE500 | Conector para placa de circuito impreso | Conector de placa de circuito impreso, sección nominal: 1,5 mm², color: verde, corriente nominal: 8 A, tensión nominal (III/2): 160 V, superficie de contacto: Sn, tipo de conexión del contacto: Hembra, número de potenciales: 2, número de filas: 1, número de polos: 2, número de conexiones: 2, familia de artículos: MCVW 1,5/..-ST, paso: 3,5 mm, tipo de conexión: Conexión por tornillo con cápsula de tracción, forma de sujeción de tornillos: L Ranura longitudinal, dirección de conexión conductor/placa de circuito impreso: -90 °, sistema enchufable: COMBICON MC 1,5, bloqueo: sin, tipo de sujeción: sin, tipo de embalaje: empaquetado en caja | 210.36 | 100 | AA | PCB Connectors (PCC) | AAB | AABAFA | 500 | 500 | NO | PC |  | 1,65 | G | 93 | 134 | 114 | MM | 4046356756044 | 85366990 | DE | EC002638 | Imagen | Catálogo
1705159 | MCVW 1,5/ 3-ST-3,5BD:-99VPE500 | Conector para placa de circuito impreso | Conector de placa de circuito impreso, sección nominal: 1,5 mm², color: verde, corriente nominal: 8 A, tensión nominal (III/2): 160 V, superficie de contacto: Sn, tipo de conexión del contacto: Hembra, número de potenciales: 3, número de filas: 1, número de polos: 3, número de conexiones: 3, familia de artículos: MCVW 1,5/..-ST, paso: 3,5 mm, tipo de conexión: Conexión por tornillo con cápsula de tracción, forma de sujeción de tornillos: L Ranura longitudinal, dirección de conexión conductor/placa de circuito impreso: -90 °, sistema enchufable: COMBICON MC 1,5, bloqueo: sin, tipo de sujeción: sin, tipo de embalaje: empaquetado en caja | 279 | 100 | AA | PCB Connectors (PCC) | AAB | AABAFA | 500 | 500 | NO | PC |  | 2,42 | G | 89 | 150 | 140 | MM | 4046356756051 | 85366990 | DE | EC002638 | Imagen | Catálogo
1705160 | MCVW 1,5/ 4-ST-3,5CNBD-1VPE500 | Conector para placa de circuito impreso | Conector de placa de circuito impreso, sección nominal: 1,5 mm², color: verde, corriente nominal: 8 A, tensión nominal (III/2): 160 V, superficie de contacto: Sn, tipo de conexión del contacto: Hembra, número de potenciales: 4, número de filas: 1, número de polos: 4, número de conexiones: 4, familia de artículos: MCVW 1,5/..-ST, paso: 3,5 mm, tipo de conexión: Conexión por tornillo con cápsula de tracción, forma de sujeción de tornillos: L Ranura longitudinal, dirección de conexión conductor/placa de circuito impreso: -90 °, sistema enchufable: COMBICON MC 1,5, bloqueo: sin, tipo de sujeción: sin, tipo de embalaje: empaquetado en caja | 420.72 | 100 | AA | PCB Connectors (PCC) | AAB | AABAFA | 500 | 500 | NO | PC |  | 3,18 | G | 86 | 192 | 140 | MM | 4046356756068 | 85366990 | DE | EC002638 | Imagen | Catálogo
1705161 | MCVW 1,5/ 8-ST-3,5CNBD30VPE500 | Conector para placa de circuito impreso | Conector de placa de circuito impreso, sección nominal: 1,5 mm², color: verde, corriente nominal: 8 A, tensión nominal (III/2): 160 V, superficie de contacto: Sn, tipo de conexión del contacto: Hembra, número de potenciales: 8, número de filas: 1, número de polos: 8, número de conexiones: 8, familia de artículos: MCVW 1,5/..-ST, paso: 3,5 mm, tipo de conexión: Conexión por tornillo con cápsula de tracción, forma de sujeción de tornillos: L Ranura longitudinal, dirección de conexión conductor/placa de circuito impreso: -90 °, sistema enchufable: COMBICON MC 1,5, bloqueo: sin, tipo de sujeción: sin, tipo de embalaje: empaquetado en caja | 783.52 | 100 | AA | PCB Connectors (PCC) | AAB | AABAFA | 500 | 500 | NO | PC |  | 6,19 | G | 184 | 269 | 119 | MM | 4046356756075 | 85366990 | DE | EC002638 | Imagen | Catálogo
1705162 | MSTB 2,5/ 3-STF-5,08 VPE500 | Conector para placa de circuito impreso | Conector de placa de circuito impreso, sección nominal: 2,5 mm², color: verde, corriente nominal: 12 A, tensión nominal (III/2): 320 V, superficie de contacto: Sn, tipo de conexión del contacto: Hembra, número de potenciales: 3, número de filas: 1, número de polos: 3, número de conexiones: 3, familia de artículos: MSTB 2,5/..-STF, paso: 5,08 mm, tipo de conexión: Conexión por tornillo con cápsula de tracción, forma de sujeción de tornillos: L Ranura longitudinal, dirección de conexión conductor/placa de circuito impreso: 0 °, gancho de sujeción: - sin gancho de sujeción, sistema enchufable: COMBICON MSTB 2,5, bloqueo: Bloqueo por tornillo, tipo de sujeción: Sujeción aérea (tornillo), tipo de embalaje: empaquetado en caja | 252.43 | 100 | AA | PCB Connectors (PCC) | AAC | AACAGD | 500 | 500 | NO | PC |  | 6,00 | G | 195 | 182 | 116 | MM | 4046356756082 | 85366990 | DE | EC002638 | Imagen | Catálogo
1705163 | PT 1,5/ 6-PH-5,0 CLIP BK | Conector para placa de circuito impreso | Conector de placa de circuito impreso, sección nominal: 1,5 mm², color: negro, corriente nominal: 10 A, tensión nominal (III/2): 400 V, superficie de contacto: Sn, tipo de conexión del contacto: Hembra, número de potenciales: 6, número de filas: 1, número de polos: 6, número de conexiones: 6, familia de artículos: PT 1,5/..-PH CLIP, paso: 5 mm, tipo de conexión: Conexión por tornillo con cápsula de tracción, forma de sujeción de tornillos: H1L Philipps-Recess con ranura longitudinal, dirección de conexión conductor/placa de circuito impreso: 0 °, sistema enchufable: COMBICON PST 1,3, bloqueo: sin, tipo de sujeción: sin, tipo de embalaje: empaquetado en caja | 236.05 | 100 | AA | PCB Connectors (PCC) | AAB | AABAJD | 100 | 100 | NO | PC |  | 6,51 | G | 51 | 215 | 94 | MM | 4046356756129 | 85366990 | CN | EC002638 | Imagen | Catálogo
1705165 | PTS 1,5/ 3-PH-5,0 BK | Conector para placa de circuito impreso | Conector de placa de circuito impreso, sección nominal: 1,5 mm², color: negro, corriente nominal: 10 A, tensión nominal (III/2): 400 V, superficie de contacto: Sn, tipo de conexión del contacto: Hembra, número de potenciales: 3, número de filas: 1, número de polos: 3, número de conexiones: 3, familia de artículos: PTS 1,5/..-PH, paso: 5 mm, tipo de conexión: Conexión por resorte push-in, dirección de conexión conductor/placa de circuito impreso: 0 °, sistema enchufable: COMBICON PST 1,3, bloqueo: sin, tipo de sujeción: sin, tipo de embalaje: empaquetado en caja | 124.3 | 100 | AA | PCB Connectors (PCC) | AAB | AABFRA | 250 | 250 | NO | PC |  | 1,95 | G | 56 | 220 | 113 | MM | 4046356756112 | 85366990 | BG | EC002638 | Imagen | Catálogo
1705166 | PTS 1,5/10-PH-5,0 BK | Conector para placa de circuito impreso | Conector de placa de circuito impreso, sección nominal: 1,5 mm², color: negro, corriente nominal: 10 A, tensión nominal (III/2): 400 V, superficie de contacto: Sn, tipo de conexión del contacto: Hembra, número de potenciales: 10, número de filas: 1, número de polos: 10, número de conexiones: 10, familia de artículos: PTS 1,5/..-PH, paso: 5 mm, tipo de conexión: Conexión por resorte push-in, dirección de conexión conductor/placa de circuito impreso: 0 °, sistema enchufable: COMBICON PST 1,3, bloqueo: sin, tipo de sujeción: sin, tipo de embalaje: empaquetado en caja | 414.35 | 100 | AA | PCB Connectors (PCC) | AAB | AABFRA | 100 | 500 | NO | PC |  | 6,49 | G | 63 | 237 | 157 | MM | 4046356756105 | 85366990 | BG | EC002638 | Imagen | Catálogo
1705169 | SMSTB 2,5/ 2-ST BK | Conector para placa de circuito impreso | Conector de placa de circuito impreso, sección nominal: 2,5 mm², color: negro, corriente nominal: 12 A, tensión nominal (III/2): 320 V, superficie de contacto: Sn, tipo de conexión del contacto: Hembra, número de potenciales: 2, número de filas: 1, número de polos: 2, número de conexiones: 2, familia de artículos: SMSTB 2,5/..-ST, paso: 5 mm, tipo de conexión: Conexión por tornillo con cápsula de tracción, forma de sujeción de tornillos: L Ranura longitudinal, dirección de conexión conductor/placa de circuito impreso: -45 °, gancho de sujeción: - Gancho de sujeción, sistema enchufable: COMBICON MSTB 2,5, bloqueo: sin, tipo de sujeción: sin, tipo de embalaje: empaquetado en caja | 223.1 | 100 | AA | PCB Connectors (PCC) | AAC | AACAFK | 50 | 50 | NO | PC |  | 4,10 | G | 63 | 78 | 115 | MM | 4046356756952 | 85366990 | DE | EC002638 | Imagen | Catálogo
1705170 | SMSTB 2,5/ 4-ST GY7035 | Conector para placa de circuito impreso | Conector de placa de circuito impreso, sección nominal: 2,5 mm², color: gris claro, corriente nominal: 12 A, tensión nominal (III/2): 320 V, superficie de contacto: Sn, tipo de conexión del contacto: Hembra, número de potenciales: 4, número de filas: 1, número de polos: 4, número de conexiones: 4, familia de artículos: SMSTB 2,5/..-ST, paso: 5 mm, tipo de conexión: Conexión por tornillo con cápsula de tracción, forma de sujeción de tornillos: L Ranura longitudinal, dirección de conexión conductor/placa de circuito impreso: -45 °, gancho de sujeción: - Gancho de sujeción, sistema enchufable: COMBICON MSTB 2,5, bloqueo: sin, tipo de sujeción: sin, tipo de embalaje: empaquetado en caja | 440.45 | 100 | AA | PCB Connectors (PCC) | AAC | AACAFK | 50 | 50 | NO | PC |  | 7,76 | G | 92 | 76 | 114 | MM | 4046356756969 | 85366990 | PL | EC002638 | Imagen | Catálogo
1705175 | PTSM 0,5/ 6-P-2,5 BDWH: 1-6 | Conector para placa de circuito impreso | Conector de placa de circuito impreso, sección nominal: 0,5 mm², color: negro, corriente nominal: 6 A, tensión nominal (III/2): 160 V, superficie de contacto: Sn, tipo de conexión del contacto: Hembra, número de potenciales: 6, número de filas: 1, número de polos: 6, número de conexiones: 6, familia de artículos: PTSM 0,5/..-P, paso: 2,5 mm, tipo de conexión: Conexión por resorte push-in, dirección de conexión conductor/placa de circuito impreso: 0 °, sistema enchufable: COMBICON PTSM, bloqueo: sin, tipo de sujeción: sin, tipo de embalaje: empaquetado en caja | 405.28 | 100 | AA | PCB Connectors (PCC) | AAA | AAAFPB | 50 | 50 | NO | PC |  | 1,82 | G | 37 | 90 | 113 | MM | 4046356757935 | 85366990 | IN | EC002638 | Imagen | Catálogo
1705176 | SPT 1,5/ 6-H-3,5 GY | Borna para placa de circuito impreso | Terminal de tarjetas de circuitos impresos, corriente nominal: 17,5 A, tensión nominal (III/2): 200 V, sección nominal: 1,5 mm², número de potenciales: 6, número de filas: 1, número de polos por fila: 6, familia de artículos: SPT 1,5/..-H, paso: 3,5 mm, tipo de conexión: Conexión por resorte push-in, montaje: Soldadura por ola, dirección de conexión conductor/placa de circuito impreso: 0 °, color: gris, Disposición de pines: Disposición de pines lineal, Longitud del pin [P]: 2,5 mm, número de pines de soldadura por potencial: 2, tipo de embalaje: empaquetado en caja | 253.78 | 100 | AA | PCB Connectors (PCC) | AAL | AALBFA | 120 | 120 | NO | PC |  | 5,98 | G | 47 | 158 | 161 | MM | 4046356757997 | 85369010 | DE | EC002643 | Imagen | Catálogo
1705180 | MSTB 2,5/ 2-ST-5,08 BD:66-67 | Conector para placa de circuito impreso | Conector de placa de circuito impreso, sección nominal: 2,5 mm², color: verde, corriente nominal: 12 A, tensión nominal (III/2): 320 V, superficie de contacto: Sn, tipo de conexión del contacto: Hembra, número de potenciales: 2, número de filas: 1, número de polos: 2, número de conexiones: 2, familia de artículos: MSTB 2,5/..-ST, paso: 5,08 mm, tipo de conexión: Conexión por tornillo con cápsula de tracción, forma de sujeción de tornillos: L Ranura longitudinal, dirección de conexión conductor/placa de circuito impreso: 0 °, gancho de sujeción: - Gancho de sujeción, sistema enchufable: COMBICON MSTB 2,5, bloqueo: sin, tipo de sujeción: sin, tipo de embalaje: empaquetado en caja | 172.5 | 100 | AA | PCB Connectors (PCC) | AAC | AACAGC | 50 | 50 | NO | PC |  | 3,73 | G | 66 | 92 | 103 | MM | 4046356031974 | 85366990 | DE | EC002638 | Imagen | Catálogo
1705181 | MSTB 2,5/ 2-GU-5,08 BK PIN 2,0 | Carcasa de base para placa de circuito impreso | Carcasa base placa de circuito impreso, sección nominal: 2,5 mm², color: negro, corriente nominal: 12 A, tensión nominal (III/2): 320 V, superficie de contacto: Sn, tipo de conexión del contacto: Macho, número de potenciales: 2, número de filas: 1, número de polos: 2, número de conexiones: 2, familia de artículos: MSTB 2,5/..-GU, paso: 5,08 mm, montaje: Soldadura por ola, disposición de pines: Disposición de pines lineal, longitud del pin [P]: 2 mm, número de pines de soldadura por potencial: 1, sistema enchufable: COMBICON MSTB 2,5, Orientación de la cara enchufable: invertido, bloqueo: sin, tipo de sujeción: sin, tipo de embalaje: empaquetado en caja | 70.61 | 100 | AA | PCB Connectors (PCC) | AAC | AACSHE | 50 | 50 | NO | PC |  | 0,89 | G | 30 | 55 | 108 | MM | 4046356758055 | 85366930 | CN | EC002637 | Imagen | Catálogo
1705182 | MSTB 2,5/ 3-GU-5,08 BK PIN 2,0 | Carcasa de base para placa de circuito impreso | Carcasa base placa de circuito impreso, sección nominal: 2,5 mm², color: negro, corriente nominal: 12 A, tensión nominal (III/2): 320 V, superficie de contacto: Sn, tipo de conexión del contacto: Macho, número de potenciales: 3, número de filas: 1, número de polos: 3, número de conexiones: 3, familia de artículos: MSTB 2,5/..-GU, paso: 5,08 mm, montaje: Soldadura por ola, disposición de pines: Disposición de pines lineal, longitud del pin [P]: 2 mm, número de pines de soldadura por potencial: 1, sistema enchufable: COMBICON MSTB 2,5, Orientación de la cara enchufable: invertido, bloqueo: sin, tipo de sujeción: sin, tipo de embalaje: empaquetado en caja | 103.04 | 100 | AA | PCB Connectors (PCC) | AAC | AACSHE | 50 | 50 | NO | PC |  | 1,30 | G | 39 | 146 | 73 | MM | 4046356758062 | 85366930 | CN | EC002637 | Imagen | Catálogo
1705183 | MC 1,5/ 5-ST-3,5 BD:1-5Q | Conector para placa de circuito impreso | Conector de placa de circuito impreso, sección nominal: 1,5 mm², color: verde, corriente nominal: 8 A, tensión nominal (III/2): 160 V, superficie de contacto: Sn, tipo de conexión del contacto: Hembra, número de potenciales: 5, número de filas: 1, número de polos: 5, número de conexiones: 5, familia de artículos: MC 1,5/..-ST, paso: 3,5 mm, tipo de conexión: Conexión por tornillo con cápsula de tracción, forma de sujeción de tornillos: L Ranura longitudinal, dirección de conexión conductor/placa de circuito impreso: 0 °, sistema enchufable: COMBICON MC 1,5, bloqueo: sin, tipo de sujeción: sin, tipo de embalaje: empaquetado en caja | 453.5 | 100 | AA | PCB Connectors (PCC) | AAB | AABAAA | 50 | 50 | NO | PC |  | 3,70 | G | 48 | 80 | 115 | MM | 4046356758581 | 85366990 | DE | EC002638 | Imagen | Catálogo
1705185 | MSTB 2,5/ 5-GU-5,08 BK PIN 2,0 | Carcasa de base para placa de circuito impreso | Carcasa base placa de circuito impreso, sección nominal: 2,5 mm², color: negro, corriente nominal: 12 A, tensión nominal (III/2): 320 V, superficie de contacto: Sn, tipo de conexión del contacto: Macho, número de potenciales: 5, número de filas: 1, número de polos: 5, número de conexiones: 5, familia de artículos: MSTB 2,5/..-GU, paso: 5,08 mm, montaje: Soldadura por ola, disposición de pines: Disposición de pines lineal, longitud del pin [P]: 2 mm, número de pines de soldadura por potencial: 1, sistema enchufable: COMBICON MSTB 2,5, Orientación de la cara enchufable: invertido, bloqueo: sin, tipo de sujeción: sin, tipo de embalaje: empaquetado en caja | 167.9 | 100 | AA | PCB Connectors (PCC) | AAC | AACSHE | 50 | 50 | NO | PC |  | 1,95 | G | 49 | 114 | 87 | MM | 4046356758277 | 85366930 | CN | EC002637 | Imagen | Catálogo
1705186 | MSTB 2,5/ 6-GU-5,08 BK PIN 2,0 | Carcasa de base para placa de circuito impreso | Carcasa base placa de circuito impreso, sección nominal: 2,5 mm², color: negro, corriente nominal: 12 A, tensión nominal (III/2): 320 V, superficie de contacto: Sn, tipo de conexión del contacto: Macho, número de potenciales: 6, número de filas: 1, número de polos: 6, número de conexiones: 6, familia de artículos: MSTB 2,5/..-GU, paso: 5,08 mm, montaje: Soldadura por ola, disposición de pines: Disposición de pines lineal, longitud del pin [P]: 2 mm, número de pines de soldadura por potencial: 1, sistema enchufable: COMBICON MSTB 2,5, Orientación de la cara enchufable: invertido, bloqueo: sin, tipo de sujeción: sin, tipo de embalaje: empaquetado en caja | 200.33 | 100 | AA | PCB Connectors (PCC) | AAC | AACSHE | 50 | 50 | NO | PC |  | 2,74 | G | 55 | 220 | 74 | MM | 4046356758284 | 85366930 | CN | EC002637 | Imagen | Catálogo
1705190 | DFMC 1,5/ 3-ST-3,5 BDNZ | Conector para placa de circuito impreso | Conector de placa de circuito impreso, sección nominal: 1,5 mm², color: verde, corriente nominal: 8 A, tensión nominal (III/2): 160 V, superficie de contacto: Sn, tipo de conexión del contacto: Hembra, número de potenciales: 6, número de filas: 2, número de polos: 3, número de conexiones: 6, familia de artículos: DFMC 1,5/..-ST, paso: 3,5 mm, tipo de conexión: Conexión por resorte push-in, montaje: Inserción en regleta base, dirección de conexión conductor/placa de circuito impreso: 0 °, sistema enchufable: COMBICON DFMC 1,5, bloqueo: sin, tipo de sujeción: sin, tipo de embalaje: empaquetado en caja | 452.81 | 100 | AA | PCB Connectors (PCC) | AAB | AABFJA | 50 | 50 | NO | PC |  | 3,43 | G | 48 | 80 | 115 | MM | 4046356759373 | 85366990 | DE | EC002638 | Imagen | Catálogo
1705191 | DFMC 1,5/ 6-ST-3,5 BDNZ | Conector para placa de circuito impreso | Conector de placa de circuito impreso, sección nominal: 1,5 mm², color: verde, corriente nominal: 8 A, tensión nominal (III/2): 160 V, superficie de contacto: Sn, tipo de conexión del contacto: Hembra, número de potenciales: 12, número de filas: 2, número de polos: 6, número de conexiones: 12, familia de artículos: DFMC 1,5/..-ST, paso: 3,5 mm, tipo de conexión: Conexión por resorte push-in, montaje: Inserción en regleta base, dirección de conexión conductor/placa de circuito impreso: 0 °, sistema enchufable: COMBICON DFMC 1,5, bloqueo: sin, tipo de sujeción: sin, tipo de embalaje: empaquetado en caja | 905.63 | 100 | AA | PCB Connectors (PCC) | AAB | AABFJA | 50 | 50 | NO | PC |  | 6,72 | G | 48 | 136 | 114 | MM | 4046356759250 | 85366990 | DE | EC002638 | Imagen | Catálogo
1705192 | FMC 1,5/ 2-ST-3,5 BD2:51,50 SO | Conector para placa de circuito impreso | Conector de placa de circuito impreso, sección nominal: 1,5 mm², color: verde, corriente nominal: 8 A, tensión nominal (III/2): 160 V, superficie de contacto: Sn, tipo de conexión del contacto: Hembra, número de potenciales: 2, número de filas: 1, número de polos: 2, número de conexiones: 2, familia de artículos: FMC 1,5/..-ST, paso: 3,5 mm, tipo de conexión: Conexión por resorte push-in, dirección de conexión conductor/placa de circuito impreso: 0 °, sistema enchufable: COMBICON FMC 1,5 - MCDN 1,5, bloqueo: sin, tipo de sujeción: sin, tipo de embalaje: empaquetado en caja | 256.01 | 100 | AA | PCB Connectors (PCC) | AAB | AABFAA | 50 | 50 | NO | PC |  | 1,48 | G | 48 | 80 | 115 | MM | 4046356759267 | 85366990 | DE | EC002638 | Imagen | Catálogo
1705193 | MCVR 1,5/ 8-ST-3,81 BD:8-1 | Conector para placa de circuito impreso | Conector de placa de circuito impreso, sección nominal: 1,5 mm², color: verde, corriente nominal: 8 A, tensión nominal (III/2): 160 V, superficie de contacto: Sn, tipo de conexión del contacto: Hembra, número de potenciales: 8, número de filas: 1, número de polos: 8, número de conexiones: 8, familia de artículos: MCVR 1,5/..-ST, paso: 3,81 mm, tipo de conexión: Conexión por tornillo con cápsula de tracción, forma de sujeción de tornillos: L Ranura longitudinal, dirección de conexión conductor/placa de circuito impreso: 90 °, sistema enchufable: COMBICON MC 1,5, bloqueo: sin, tipo de sujeción: sin, tipo de embalaje: empaquetado en caja | 725.6 | 100 | AA | PCB Connectors (PCC) | AAB | AABAEA | 50 | 50 | NO | PC |  | 6,73 | G | 92 | 78 | 114 | MM | 4046356031981 | 85366990 | DE | EC002638 | Imagen | Catálogo
1705194 | GMSTB 2,5/ 8-GF-7,62 BK | Carcasa de base para placa de circuito impreso | Carcasa base placa de circuito impreso, sección nominal: 2,5 mm², color: negro, corriente nominal: 12 A, tensión nominal (III/2): 630 V, superficie de contacto: Sn, tipo de conexión del contacto: Macho, número de potenciales: 8, número de filas: 1, número de polos: 8, número de conexiones: 8, familia de artículos: GMSTB 2,5/..-GF, paso: 7,62 mm, montaje: Soldadura por ola, dirección de conexión conductor/placa de circuito impreso: 0 °, disposición de pines: Disposición de pines lineal, longitud del pin [P]: 3,23 mm, número de pines de soldadura por potencial: 1, sistema enchufable: COMBICON MSTB 2,5, Orientación de la cara enchufable: Estándar, bloqueo: Bloqueo por tornillo, tipo de sujeción: Sujeción aérea (rosca), tipo de embalaje: empaquetado en caja | 412.39 | 100 | AA | PCB Connectors (PCC) | AAC | AACSJC | 50 | 50 | NO | PC |  | 5,38 | G | 93 | 136 | 114 | MM | 4046356759236 | 85366930 | DE | EC002637 | Imagen | Catálogo
1705196 | PV-FT-CF-C-4-300-BU-SP | Conect. enchuf. para apar. pared delant. | Conect. enchuf. para apar. pared delant., Familia de artículos: SUNCLIX, color: negro, número de polos: 1, sección mín. de conductor: 4 mm², corriente asignada: 40 A, Tipo de conexión: Engaste, longitud de cable: 300 | 5.51 | 1 | AB | Field Device Connectors (FDC) | ABL | ABLBAA | 50 | 50 | NO | PC |  | 20,45 | G | 65 | 400 | 150 | MM | 4046356759328 | 85444290 | DE | EC002635 | Imagen | Catálogo
1705198 | PV-FT-CF-C-6-300-BU-SP | Conect. enchuf. para apar. pared delant. | Conect. enchuf. para apar. pared delant., Familia de artículos: SUNCLIX, color: negro, número de polos: 1, sección mín. de conductor: 6 mm², corriente asignada: 40 A, Tipo de conexión: Engaste, longitud de cable: 300 | 6.05 | 1 | AB | Field Device Connectors (FDC) | ABL | ABLBAA | 50 | 50 | NO | PC |  | 27,14 | G | 0 | 0 | 0 | MM | 4046356759335 | 85444290 | DE | EC002635 | Imagen | Catálogo
1705199 | PV-FT-CM-C-4-300-RD-SP | Conect. enchuf. para apar. pared delant. | Conect. enchuf. para apar. pared delant., Familia de artículos: SUNCLIX, color: negro, número de polos: 1, sección mín. de conductor: 4 mm², corriente asignada: 40 A, Tipo de conexión: Engaste, longitud de cable: 300 | 5.51 | 1 | AB | Field Device Connectors (FDC) | ABL | ABLBAA | 50 | 50 | NO | PC |  | 22,78 | G | 90 | 330 | 230 | MM | 4046356759342 | 85444290 | DE | EC002635 | Imagen | Catálogo
1705200 | PV-FT-CM-C-6-300-RD-SP | Conect. enchuf. para apar. pared delant. | Conect. enchuf. para apar. pared delant., Familia de artículos: SUNCLIX, color: negro, número de polos: 1, sección mín. de conductor: 6 mm², corriente asignada: 40 A, Tipo de conexión: Engaste, longitud de cable: 300 | 6.05 | 1 | AB | Field Device Connectors (FDC) | ABL | ABLBAA | 50 | 50 | NO | PC |  | 28,26 | G | 57 | 300 | 380 | MM | 4046356759359 | 85444290 | DE | EC002635 | Imagen | Catálogo
1705209 | SMKDS 2,5/ 3-5,08 BU | Borna para placa de circuito impreso | Terminal de tarjetas de circuitos impresos, corriente nominal: 20 A, tensión nominal (III/2): 400 V, sección nominal: 2,5 mm², número de potenciales: 3, número de filas: 1, número de polos por fila: 3, familia de artículos: SMKDS 2,5, paso: 5,08 mm, tipo de conexión: Conexión por tornillo con cápsula de tracción, forma de sujeción de tornillos: L Ranura longitudinal, montaje: Soldadura por ola, dirección de conexión conductor/placa de circuito impreso: 50 °, color: azul, Disposición de pines: Disposición de pines lineal, Longitud del pin [P]: 3,5 mm, número de pines de soldadura por potencial: 1, tipo de embalaje: empaquetado en caja | 214.83 | 100 | AA | PCB Connectors (PCC) | AAM | AAMFHE | 50 | 50 | NO | PC |  | 7,18 | G | 60 | 78 | 114 | MM | 4046356760225 | 85369010 | PL | EC002643 | Imagen | Catálogo
1705211 | MKDS 10 HV/ 1-F-10,16 BN | Borna para placa de circuito impreso | Terminal de tarjetas de circuitos impresos, corriente nominal: 76 A, tensión nominal (III/2): 1000 V, sección nominal: 16 mm², número de potenciales: 1, número de filas: 1, número de polos por fila: 1, familia de artículos: MKDS 10 HV, paso: 10,16 mm, tipo de conexión: Conexión por tornillo con cápsula de tracción, forma de sujeción de tornillos: L Ranura longitudinal, montaje: Soldadura por ola, dirección de conexión conductor/placa de circuito impreso: 0 °, color: marrón, Disposición de pines: Disposición de pines frontal lineal, Longitud del pin [P]: 5 mm, número de pines de soldadura por potencial: 2, tipo de embalaje: empaquetado en caja | 333.97 | 100 | AA | PCB Connectors (PCC) | AAN | AANFFA | 50 | 50 | NO | PC |  | 8,85 | G | 55 | 220 | 70 | MM | 4046356760256 | 85369010 | CN | EC002643 | Imagen | Catálogo
1705213 | MKKDSH 3/ 3-EX RD | Borna para placa de circuito impreso | Terminal de tarjetas de circuitos impresos, corriente nominal: 20 A, sección nominal: 2,5 mm², número de potenciales: 3, número de filas: 1, número de polos por fila: 3, familia de artículos: MKKDSH 3-EX, paso: 5 mm, tipo de conexión: Conexión por tornillo con cápsula de tracción, forma de sujeción de tornillos: L Ranura longitudinal, montaje: Soldadura por ola, dirección de conexión conductor/placa de circuito impreso: 0 °, color: rojo, Disposición de pines: Disposición de pines lineal, Longitud del pin [P]: 5 mm, número de pines de soldadura por potencial: 1, tipo de embalaje: empaquetado en caja | 389.4 | 100 | AA | PCB Connectors (PCC) | AAM | AAMFKB | 50 | 50 | NO | PC |  | 8,30 | G | 46 | 136 | 108 | MM | 4046356760232 | 85369010 | CN | EC002643 | Imagen | Catálogo
1705214 | SPT 5/ 1-V-7,5 GY | Borna para placa de circuito impreso | Terminal de tarjetas de circuitos impresos, corriente nominal: 41 A, tensión nominal (III/2): 630 V, sección nominal: 6 mm², número de potenciales: 1, número de filas: 1, número de polos por fila: 1, familia de artículos: SPT 5/..-V, paso: 7,5 mm, tipo de conexión: Conexión por resorte push-in, montaje: Soldadura por ola, dirección de conexión conductor/placa de circuito impreso: 90 °, color: gris, Disposición de pines: Disposición de pines lineal, Longitud del pin [P]: 4,6 mm, número de pines de soldadura por potencial: 2, tipo de embalaje: empaquetado en caja | 141.48 | 100 | AA | PCB Connectors (PCC) | AAN | AANBBB | 50 | 50 | NO | PC |  | 4,45 | G | 93 | 76 | 113 | MM | 4046356760201 | 85369010 | DE | EC002643 | Imagen | Catálogo
1705217 | SPT 5/ 1-V-7,5 WH | Borna para placa de circuito impreso | Terminal de tarjetas de circuitos impresos, corriente nominal: 41 A, tensión nominal (III/2): 630 V, sección nominal: 6 mm², número de potenciales: 1, número de filas: 1, número de polos por fila: 1, familia de artículos: SPT 5/..-V, paso: 7,5 mm, tipo de conexión: Conexión por resorte push-in, montaje: Soldadura por ola, dirección de conexión conductor/placa de circuito impreso: 90 °, color: blanco, Disposición de pines: Disposición de pines lineal, Longitud del pin [P]: 4,6 mm, número de pines de soldadura por potencial: 2, tipo de embalaje: empaquetado en caja | 141.48 | 100 | AA | PCB Connectors (PCC) | AAN | AANBBB | 50 | 50 | NO | PC |  | 4,52 | G | 94 | 76 | 113 | MM | 4046356760218 | 85369010 | DE | EC002643 | Imagen | Catálogo
1705219 | SMC 1,5/ 4-G-3,81 GY7035 | Carcasa de base para placa de circuito impreso | Carcasa base placa de circuito impreso, sección nominal: 1,5 mm², color: gris claro, corriente nominal: 8 A, tensión nominal (III/2): 160 V, superficie de contacto: Sn, tipo de conexión del contacto: Macho, número de potenciales: 4, número de filas: 1, número de polos: 4, número de conexiones: 4, familia de artículos: SMC 1,5/..-G, paso: 3,81 mm, montaje: Soldadura por ola, disposición de pines: Disposición de pines lineal, longitud del pin [P]: 3,4 mm, número de pines de soldadura por potencial: 1, sistema enchufable: COMBICON MC 1,5, Orientación de la cara enchufable: Estándar, bloqueo: sin, tipo de sujeción: sin, tipo de embalaje: empaquetado en caja | 140.25 | 100 | AA | PCB Connectors (PCC) | AAB | AABSSA | 50 | 50 | NO | PC |  | 1,41 | G | 45 | 77 | 104 | MM | 4046356761796 | 85366930 | DE | EC002637 | Imagen | Catálogo
1705220 | SMC 1,5/ 6-G-3,81 GY7035 | Carcasa de base para placa de circuito impreso | Carcasa base placa de circuito impreso, sección nominal: 1,5 mm², color: gris claro, corriente nominal: 8 A, tensión nominal (III/2): 160 V, superficie de contacto: Sn, tipo de conexión del contacto: Macho, número de potenciales: 6, número de filas: 1, número de polos: 6, número de conexiones: 6, familia de artículos: SMC 1,5/..-G, paso: 3,81 mm, montaje: Soldadura por ola, disposición de pines: Disposición de pines lineal, longitud del pin [P]: 3,4 mm, número de pines de soldadura por potencial: 1, sistema enchufable: COMBICON MC 1,5, Orientación de la cara enchufable: Estándar, bloqueo: sin, tipo de sujeción: sin, tipo de embalaje: empaquetado en caja | 210.38 | 100 | AA | PCB Connectors (PCC) | AAB | AABSSA | 50 | 50 | NO | PC |  | 1,94 | G | 48 | 79 | 115 | MM | 4046356761789 | 85366930 | DE | EC002637 | Imagen | Catálogo
1705221 | SMC 1,5/ 6-G-3,81 YE | Carcasa de base para placa de circuito impreso | Carcasa base placa de circuito impreso, sección nominal: 1,5 mm², color: amarillo, corriente nominal: 8 A, tensión nominal (III/2): 160 V, superficie de contacto: Sn, tipo de conexión del contacto: Macho, número de potenciales: 6, número de filas: 1, número de polos: 6, número de conexiones: 6, familia de artículos: SMC 1,5/..-G, paso: 3,81 mm, montaje: Soldadura por ola, disposición de pines: Disposición de pines lineal, longitud del pin [P]: 3,4 mm, número de pines de soldadura por potencial: 1, sistema enchufable: COMBICON MC 1,5, Orientación de la cara enchufable: Estándar, bloqueo: sin, tipo de sujeción: sin, tipo de embalaje: empaquetado en caja | 210.38 | 100 | AA | PCB Connectors (PCC) | AAB | AABSSA | 50 | 50 | NO | PC |  | 1,94 | G | 45 | 77 | 104 | MM | 4046356761772 | 85366930 | DE | EC002637 | Imagen | Catálogo
1705222 | SMC 1,5/ 6-G-3,81 OG | Carcasa de base para placa de circuito impreso | Carcasa base placa de circuito impreso, sección nominal: 1,5 mm², color: naranja, corriente nominal: 8 A, tensión nominal (III/2): 160 V, superficie de contacto: Sn, tipo de conexión del contacto: Macho, número de potenciales: 6, número de filas: 1, número de polos: 6, número de conexiones: 6, familia de artículos: SMC 1,5/..-G, paso: 3,81 mm, montaje: Soldadura por ola, disposición de pines: Disposición de pines lineal, longitud del pin [P]: 3,4 mm, número de pines de soldadura por potencial: 1, sistema enchufable: COMBICON MC 1,5, Orientación de la cara enchufable: Estándar, bloqueo: sin, tipo de sujeción: sin, tipo de embalaje: empaquetado en caja | 210.38 | 100 | AA | PCB Connectors (PCC) | AAB | AABSSA | 50 | 50 | NO | PC |  | 1,94 | G | 48 | 79 | 115 | MM | 4046356760164 | 85366930 | DE | EC002637 | Imagen | Catálogo
1705224 | SMC 1,5/ 6-G-3,81 BU | Carcasa de base para placa de circuito impreso | Carcasa base placa de circuito impreso, sección nominal: 1,5 mm², color: azul, corriente nominal: 8 A, tensión nominal (III/2): 160 V, superficie de contacto: Sn, tipo de conexión del contacto: Macho, número de potenciales: 6, número de filas: 1, número de polos: 6, número de conexiones: 6, familia de artículos: SMC 1,5/..-G, paso: 3,81 mm, montaje: Soldadura por ola, disposición de pines: Disposición de pines lineal, longitud del pin [P]: 3,4 mm, número de pines de soldadura por potencial: 1, sistema enchufable: COMBICON MC 1,5, Orientación de la cara enchufable: Estándar, bloqueo: sin, tipo de sujeción: sin, tipo de embalaje: empaquetado en caja | 210.38 | 100 | AA | PCB Connectors (PCC) | AAB | AABSSA | 50 | 50 | NO | PC |  | 1,94 | G | 48 | 79 | 115 | MM | 4046356760126 | 85366930 | DE | EC002637 | Imagen | Catálogo
1705225 | SMC 1,5/ 6-G-3,81 RD | Carcasa de base para placa de circuito impreso | Carcasa base placa de circuito impreso, sección nominal: 1,5 mm², color: rojo, corriente nominal: 8 A, tensión nominal (III/2): 160 V, superficie de contacto: Sn, tipo de conexión del contacto: Macho, número de potenciales: 6, número de filas: 1, número de polos: 6, número de conexiones: 6, familia de artículos: SMC 1,5/..-G, paso: 3,81 mm, montaje: Soldadura por ola, disposición de pines: Disposición de pines lineal, longitud del pin [P]: 3,4 mm, número de pines de soldadura por potencial: 1, sistema enchufable: COMBICON MC 1,5, Orientación de la cara enchufable: Estándar, bloqueo: sin, tipo de sujeción: sin, tipo de embalaje: empaquetado en caja | 210.38 | 100 | AA | PCB Connectors (PCC) | AAB | AABSSA | 50 | 50 | NO | PC |  | 1,94 | G | 46 | 77 | 104 | MM | 4046356760157 | 85366930 | DE | EC002637 | Imagen | Catálogo
1705226 | SMC 1,5/ 4-G-3,81 RD | Carcasa de base para placa de circuito impreso | Carcasa base placa de circuito impreso, sección nominal: 1,5 mm², color: rojo, corriente nominal: 8 A, tensión nominal (III/2): 160 V, superficie de contacto: Sn, tipo de conexión del contacto: Macho, número de potenciales: 4, número de filas: 1, número de polos: 4, número de conexiones: 4, familia de artículos: SMC 1,5/..-G, paso: 3,81 mm, montaje: Soldadura por ola, disposición de pines: Disposición de pines lineal, longitud del pin [P]: 3,4 mm, número de pines de soldadura por potencial: 1, sistema enchufable: COMBICON MC 1,5, Orientación de la cara enchufable: Estándar, bloqueo: sin, tipo de sujeción: sin, tipo de embalaje: empaquetado en caja | 140.25 | 100 | AA | PCB Connectors (PCC) | AAB | AABSSA | 50 | 50 | NO | PC |  | 1,42 | G | 45 | 77 | 104 | MM | 4046356760140 | 85366930 | DE | EC002637 | Imagen | Catálogo
1705227 | SMC 1,5/ 4-G-3,81 BU | Carcasa de base para placa de circuito impreso | Carcasa base placa de circuito impreso, sección nominal: 1,5 mm², color: azul, corriente nominal: 8 A, tensión nominal (III/2): 160 V, superficie de contacto: Sn, tipo de conexión del contacto: Macho, número de potenciales: 4, número de filas: 1, número de polos: 4, número de conexiones: 4, familia de artículos: SMC 1,5/..-G, paso: 3,81 mm, montaje: Soldadura por ola, disposición de pines: Disposición de pines lineal, longitud del pin [P]: 3,4 mm, número de pines de soldadura por potencial: 1, sistema enchufable: COMBICON MC 1,5, Orientación de la cara enchufable: Estándar, bloqueo: sin, tipo de sujeción: sin, tipo de embalaje: empaquetado en caja | 140.25 | 100 | AA | PCB Connectors (PCC) | AAB | AABSSA | 50 | 50 | NO | PC |  | 1,41 | G | 46 | 77 | 104 | MM | 4046356760133 | 85366930 | DE | EC002637 | Imagen | Catálogo
1705252 | FFKDSA1/V-3,81- 8 | Borna para placa de circuito impreso | Terminal de tarjetas de circuitos impresos, corriente nominal: 12 A, tensión nominal (III/2): 160 V, sección nominal: 1 mm², número de potenciales: 8, número de filas: 1, número de polos por fila: 8, familia de artículos: FFKDS(A) 1,5/..-V, paso: 3,81 mm, tipo de conexión: Conexión por resorte push-in, montaje: Soldadura por ola, dirección de conexión conductor/placa de circuito impreso: 90 °, color: verde, Disposición de pines: Disposición de pines lineal, Longitud del pin [P]: 3,4 mm, número de pines de soldadura por potencial: 2, tipo de embalaje: empaquetado en caja | 490.08 | 100 | AA | PCB Connectors (PCC) | AAL | AALBAF | 50 | 50 | NO | PC |  | 7,82 | G | 45 | 180 | 107 | MM | 4017918228750 | 85369010 | GR | EC002643 | Imagen | Catálogo
1705255 | PT 1,5/ 4-PH-5,0 BD:13-16 | Conector para placa de circuito impreso | Conector de placa de circuito impreso, sección nominal: 1,5 mm², color: verde, corriente nominal: 10 A, tensión nominal (III/2): 400 V, superficie de contacto: Sn, tipo de conexión del contacto: Hembra, número de potenciales: 4, número de filas: 1, número de polos: 4, número de conexiones: 4, familia de artículos: PT 1,5/..-PH, paso: 5 mm, tipo de conexión: Conexión por tornillo con cápsula de tracción, forma de sujeción de tornillos: H1L Philipps-Recess con ranura longitudinal, dirección de conexión conductor/placa de circuito impreso: 0 °, sistema enchufable: COMBICON PST 1,3, bloqueo: sin, tipo de sujeción: sin, tipo de embalaje: empaquetado en caja | 207.05 | 100 | AA | PCB Connectors (PCC) | AAB | AABAJA | 250 | 250 | NO | PC |  | 4,56 | G | 91 | 136 | 114 | MM | 4046356761918 | 85366990 | CN | EC002638 | Imagen | Catálogo
1705258 | GKDS-EX-12 GRZ | Borna para placa de circuito impreso | Terminal de tarjetas de circuitos impresos, corriente nominal: 20 A, sección nominal: 2,5 mm², número de potenciales: 12, número de filas: 1, número de polos por fila: 12, familia de artículos: GKDS-EX, paso: 7,5 mm, tipo de conexión: Conexión por tornillo con cápsula de tracción, forma de sujeción de tornillos: L Ranura longitudinal, montaje: Soldadura por ola, dirección de conexión conductor/placa de circuito impreso: 0 °, color: negro, Disposición de pines: Disposición de pines lineal, Longitud del pin [P]: 5 mm, número de pines de soldadura por potencial: 2, tipo de embalaje: empaquetado en caja | 5110.44 | 100 | AA | PCB Connectors (PCC) | AAM | AAMFGA | 25 | 50 | NO | PC |  | 52,56 | G | 57 | 312 | 113 | MM | 4046356032049 | 85369010 | DE | EC002643 | Imagen | Catálogo
1705263 | FMC 1,5/ 4-ST-3,5 YE BD:1-4 | Conector para placa de circuito impreso | Conector de placa de circuito impreso, sección nominal: 1,5 mm², color: amarillo, corriente nominal: 8 A, tensión nominal (III/2): 160 V, superficie de contacto: Sn, tipo de conexión del contacto: Hembra, número de potenciales: 4, número de filas: 1, número de polos: 4, número de conexiones: 4, familia de artículos: FMC 1,5/..-ST, paso: 3,5 mm, tipo de conexión: Conexión por resorte push-in, dirección de conexión conductor/placa de circuito impreso: 0 °, sistema enchufable: COMBICON FMC 1,5 - MCDN 1,5, bloqueo: sin, tipo de sujeción: sin, tipo de embalaje: empaquetado en caja | 370.76 | 100 | AA | PCB Connectors (PCC) | AAB | AABFAA | 50 | 50 | NO | PC |  | 2,60 | G | 48 | 80 | 115 | MM | 4046356762113 | 85366990 | DE | EC002638 | Imagen | Catálogo
1705264 | FKC 2,5/ 2-ST-5,08 GY BD:+,- | Conector para placa de circuito impreso | Conector de placa de circuito impreso, sección nominal: 2,5 mm², color: gris, corriente nominal: 12 A, tensión nominal (III/2): 320 V, superficie de contacto: Sn, tipo de conexión del contacto: Hembra, número de potenciales: 2, número de filas: 1, número de polos: 2, número de conexiones: 2, familia de artículos: FKC 2,5/..-ST, paso: 5,08 mm, tipo de conexión: Conexión por resorte push-in, dirección de conexión conductor/placa de circuito impreso: 0 °, gancho de sujeción: - Gancho de sujeción, sistema enchufable: COMBICON MSTB 2,5, bloqueo: sin, tipo de sujeción: sin, tipo de embalaje: empaquetado en caja | 177.1 | 100 | AA | PCB Connectors (PCC) | AAC | AACFBD | 50 | 50 | NO | PC |  | 4,01 | G | 75 | 88 | 139 | MM | 4046356762106 | 85366990 | DE | EC002638 | Imagen | Catálogo
1705265 | MKKDSG 3/ 2 GY | Borna para placa de circuito impreso | Terminal de tarjetas de circuitos impresos, corriente nominal: 17,5 A, tensión nominal (III/2): 400 V, sección nominal: 2,5 mm², número de filas: 2, número de polos por fila: 2, familia de artículos: MKKDSG 3, paso: 5 mm, tipo de conexión: Conexión por tornillo con cápsula de tracción, forma de sujeción de tornillos: L Ranura longitudinal, montaje: Soldadura por ola, dirección de conexión conductor/placa de circuito impreso: 0 °, color: gris, Disposición de pines: Disposición de pines lineal, Longitud del pin [P]: 5 mm, número de pines de soldadura por potencial: 1, tipo de embalaje: empaquetado en caja | 336.56 | 100 | AA | PCB Connectors (PCC) | AAM | AAMFKG | 50 | 50 | NO | PC |  | 10,02 | G | 46 | 136 | 108 | MM | 4017918329747 | 85369010 | CN | EC002643 | Imagen | Catálogo
1705268 | MKDS 5/ 5-6,35 GY BD:1-5 | Borna para placa de circuito impreso | Terminal de tarjetas de circuitos impresos, corriente nominal: 32 A, tensión nominal (III/2): 630 V, sección nominal: 4 mm², número de potenciales: 5, número de filas: 1, número de polos por fila: 5, familia de artículos: MKDS 5, paso: 6,35 mm, tipo de conexión: Conexión por tornillo con cápsula de tracción, forma de sujeción de tornillos: L Ranura longitudinal, montaje: Soldadura por ola, dirección de conexión conductor/placa de circuito impreso: 0 °, color: gris, Disposición de pines: Disposición de pines lineal, Longitud del pin [P]: 5,1 mm, número de pines de soldadura por potencial: 1, tipo de embalaje: empaquetado en caja | 418.89 | 100 | AA | PCB Connectors (PCC) | AAN | AANFDC | 50 | 50 | NO | PC |  | 13,54 | G | 48 | 182 | 115 | MM | 4046356762809 | 85369010 | DE | EC002643 | Imagen | Catálogo
1705272 | MC 1,5/ 6-STZ2-3,81 OG BD:NZ | Conector para placa de circuito impreso | Conector de placa de circuito impreso, sección nominal: 1,5 mm², color: naranja, corriente nominal: 8 A, tensión nominal (III/2): 160 V, superficie de contacto: Sn, tipo de conexión del contacto: Hembra, número de potenciales: 6, número de filas: 1, número de polos: 6, número de conexiones: 6, familia de artículos: MC 1,5/..-ST, paso: 3,81 mm, tipo de conexión: Conexión por tornillo con cápsula de tracción, forma de sujeción de tornillos: L Ranura longitudinal, dirección de conexión conductor/placa de circuito impreso: 0 °, sistema enchufable: COMBICON MC 1,5, bloqueo: sin, tipo de sujeción: sin, tipo de embalaje: empaquetado en caja | 694.85 | 100 | AA | PCB Connectors (PCC) | AAB | AABABA | 50 | 1 | SÍ | PC |  | 5,16 | G | 98 | 90 | 102 | MM | 4046356867368 | 85366990 | DE | EC002638 | Imagen | Catálogo
1705273 | PT 1,5/10-PVH-5,0 BD:10-1 SO | Conector para placa de circuito impreso | Conector de placa de circuito impreso, sección nominal: 1,5 mm², color: verde, corriente nominal: 12 A, tensión nominal (III/2): 400 V, superficie de contacto: Sn, tipo de conexión del contacto: Hembra, número de potenciales: 10, número de filas: 1, número de polos: 10, número de conexiones: 10, familia de artículos: PT 1,5/..-PVH, paso: 5 mm, tipo de conexión: Conexión por tornillo con estribo de protección de alambre, forma de sujeción de tornillos: H1L Philipps-Recess con ranura longitudinal, dirección de conexión conductor/placa de circuito impreso: 0 °, sistema enchufable: COMBICON PST 1,3, bloqueo: sin, tipo de sujeción: sin, tipo de embalaje: empaquetado en caja | 517.62 | 100 | AA | PCB Connectors (PCC) | AAB | AABAJB | 100 | 100 | NO | PC |  | 11,86 | G | 60 | 181 | 114 | MM | 4046356762946 | 85366990 | CN | EC002638 | Imagen | Catálogo
1705274 | GKDS-EX- 4 GRZ | Borna para placa de circuito impreso | Terminal de tarjetas de circuitos impresos, corriente nominal: 20 A, sección nominal: 2,5 mm², número de potenciales: 4, número de filas: 1, número de polos por fila: 4, familia de artículos: GKDS-EX, paso: 7,5 mm, tipo de conexión: Conexión por tornillo con cápsula de tracción, forma de sujeción de tornillos: L Ranura longitudinal, montaje: Soldadura por ola, dirección de conexión conductor/placa de circuito impreso: 0 °, color: negro, Disposición de pines: Disposición de pines lineal, Longitud del pin [P]: 5 mm, número de pines de soldadura por potencial: 2, tipo de embalaje: empaquetado en caja | 1902.23 | 100 | AA | PCB Connectors (PCC) | AAM | AAMFGA | 50 | 50 | NO | PC |  | 19,01 | G | 58 | 261 | 99 | MM | 4046356032087 | 85369010 | DE | EC002643 | Imagen | Catálogo
1705275 | MKDS 1/ 2-3,81 BD:1-2 | Borna para placa de circuito impreso | Terminal de tarjetas de circuitos impresos, corriente nominal: 17,5 A, tensión nominal (III/2): 200 V, sección nominal: 1,5 mm², número de filas: 1, número de polos por fila: 2, familia de artículos: MKDS 1, paso: 3,81 mm, tipo de conexión: Conexión por tornillo con cápsula de tracción, forma de sujeción de tornillos: L Ranura longitudinal, montaje: Soldadura por ola, dirección de conexión conductor/placa de circuito impreso: 0 °, color: verde, Disposición de pines: Disposición de pines lineal, Longitud del pin [P]: 3,5 mm, número de pines de soldadura por potencial: 1, tipo de embalaje: empaquetado en caja | 103.29 | 100 | AA | PCB Connectors (PCC) | AAL | AALFFC | 360 | 360 | NO | PC |  | 1,14 | G | 34.5 | 149 | 86 | MM | 4046356762939 | 85369010 | DE | EC002643 | Imagen | Catálogo
1705277 | FKIC 2,5/ 4-ST-5,08 BD:-9X3 | Conector para placa de circuito impreso | Conector de placa de circuito impreso, sección nominal: 2,5 mm², color: verde, corriente nominal: 12 A, tensión nominal (III/2): 320 V, superficie de contacto: Sn, tipo de conexión del contacto: Macho, número de potenciales: 4, número de filas: 1, número de polos: 4, número de conexiones: 4, familia de artículos: FKIC 2,5/..-ST, paso: 5,08 mm, tipo de conexión: Conexión por resorte push-in, dirección de conexión conductor/placa de circuito impreso: 0 °, gancho de sujeción: - sin gancho de sujeción, sistema enchufable: COMBICON MSTB 2,5, bloqueo: sin, tipo de sujeción: sin, tipo de embalaje: empaquetado en caja | 362.66 | 100 | AA | PCB Connectors (PCC) | AAC | AACFKB | 50 | 50 | NO | PC |  | 7,07 | G | 77 | 90 | 140 | MM | 4046356762960 | 85366990 | DE | EC002638 | Imagen | Catálogo
1705279 | MSTBT 2,5/ 3-STF-5,08BKBDWHQSO | Conector para placa de circuito impreso | Conector de placa de circuito impreso, sección nominal: 2,5 mm², color: negro, corriente nominal: 12 A, tensión nominal (III/2): 320 V, superficie de contacto: Sn, tipo de conexión del contacto: Hembra, número de potenciales: 3, número de filas: 1, número de polos: 3, número de conexiones: 3, familia de artículos: MSTBT 2,5/..-STF, paso: 5,08 mm, tipo de conexión: Conexión por tornillo con cápsula de tracción, forma de sujeción de tornillos: L Ranura longitudinal, dirección de conexión conductor/placa de circuito impreso: 0 °, gancho de sujeción: - sin gancho de sujeción, sistema enchufable: COMBICON MSTB 2,5, bloqueo: Bloqueo por tornillo, tipo de sujeción: Sujeción aérea (tornillo), tipo de embalaje: empaquetado en caja | 346.44 | 100 | AA | PCB Connectors (PCC) | AAC | AACAGJ | 50 | 50 | NO | PC |  | 6,27 | G | 66 | 92 | 103 | MM | 4046356763097 | 85366990 | DE | EC002638 | Imagen | Catálogo
1705281 | MK3DSNMH 1,5/ 3-5,08 | Borna para placa de circuito impreso | Terminal de tarjetas de circuitos impresos, corriente nominal: 10 A, tensión nominal (III/2): 400 V, sección nominal: 1,5 mm², número de potenciales: 6, número de filas: 2, número de polos por fila: 3, familia de artículos: MK3DSNMH 1,5, paso: 5,08 mm, tipo de conexión: Conexión por tornillo con cápsula de tracción, forma de sujeción de tornillos: L Ranura longitudinal, montaje: Soldadura por ola, dirección de conexión conductor/placa de circuito impreso: 0 °, color: verde, Disposición de pines: Disposición de pines lineal, Longitud del pin [P]: 3,5 mm, número de pines de soldadura por potencial: 1, tipo de embalaje: empaquetado en caja | 588.96 | 100 | AA | PCB Connectors (PCC) | AAL | AALFJC | 50 | 50 | NO | PC |  | 9,02 | G | 41 | 180 | 113 | MM | 4017918122706 | 85369010 | IN | EC002643 | Imagen | Catálogo
1705287 | GKDS-EX- 4 | Borna para placa de circuito impreso | Terminal de tarjetas de circuitos impresos, corriente nominal: 20 A, sección nominal: 2,5 mm², número de potenciales: 4, número de filas: 1, número de polos por fila: 4, familia de artículos: GKDS-EX, paso: 7,5 mm, tipo de conexión: Conexión por tornillo con cápsula de tracción, forma de sujeción de tornillos: L Ranura longitudinal, montaje: Soldadura por ola, dirección de conexión conductor/placa de circuito impreso: 0 °, color: negro, Disposición de pines: Disposición de pines lineal, Longitud del pin [P]: 5 mm, número de pines de soldadura por potencial: 2, tipo de embalaje: empaquetado en caja | 1738.17 | 100 | AA | PCB Connectors (PCC) | AAM | AAMFGA | 50 | 50 | NO | PC |  | 18,11 | G | 60 | 189 | 118 | MM | 4046356032100 | 85369010 | DE | EC002643 | Imagen | Catálogo
1705300 | SMSTB 2,5/22-STF-5,08 | Conector para placa de circuito impreso | Conector de placa de circuito impreso, sección nominal: 2,5 mm², color: verde, corriente nominal: 12 A, tensión nominal (III/2): 320 V, superficie de contacto: Sn, tipo de conexión del contacto: Hembra, número de potenciales: 22, número de filas: 1, número de polos: 22, número de conexiones: 22, familia de artículos: SMSTB 2,5/..-STF, paso: 5,08 mm, tipo de conexión: Conexión por tornillo con cápsula de tracción, forma de sujeción de tornillos: L Ranura longitudinal, dirección de conexión conductor/placa de circuito impreso: -45 °, gancho de sujeción: - Gancho de sujeción, sistema enchufable: COMBICON MSTB 2,5, bloqueo: Bloqueo por tornillo, tipo de sujeción: Sujeción aérea (tornillo), tipo de embalaje: empaquetado en caja | 2410.4 | 100 | AA | PCB Connectors (PCC) | AAC | AACAGM | 50 | 50 | NO | PC |  | 42,50 | G | 91 | 271 | 114 | MM | 4046356032131 | 85366990 | PL | EC002638 | Imagen | Catálogo
1705313 | SMSTB 2,5/24-STF-5,08 | Conector para placa de circuito impreso | Conector de placa de circuito impreso, sección nominal: 2,5 mm², color: verde, corriente nominal: 12 A, tensión nominal (III/2): 320 V, superficie de contacto: Sn, tipo de conexión del contacto: Hembra, número de potenciales: 24, número de filas: 1, número de polos: 24, número de conexiones: 24, familia de artículos: SMSTB 2,5/..-STF, paso: 5,08 mm, tipo de conexión: Conexión por tornillo con cápsula de tracción, forma de sujeción de tornillos: L Ranura longitudinal, dirección de conexión conductor/placa de circuito impreso: -45 °, gancho de sujeción: - Gancho de sujeción, sistema enchufable: COMBICON MSTB 2,5, bloqueo: Bloqueo por tornillo, tipo de sujeción: Sujeción aérea (tornillo), tipo de embalaje: empaquetado en caja | 2627.75 | 100 | AA | PCB Connectors (PCC) | AAC | AACAGM | 50 | 50 | NO | PC |  | 46,14 | G | 91 | 271 | 114 | MM | 4046356032148 | 85366990 | PL | EC002638 | Imagen | Catálogo
1705322 | MSTBC 2,5/24-ST-5,08 BD:X2 | Conector para placa de circuito impreso | Conector de placa de circuito impreso, sección nominal: 2,5 mm², color: verde, corriente nominal: 12 A, tensión nominal (III/2): 320 V, tipo de conexión del contacto: Hembra, número de potenciales: 24, número de filas: 1, número de polos: 24, número de conexiones: 24, familia de artículos: MSTBC 2,5/..-ST, paso: 5,08 mm, tipo de conexión: Conexión crimpada, dirección de conexión conductor/placa de circuito impreso: 0 °, gancho de sujeción: - Gancho de sujeción, sistema enchufable: COMBICON MSTB 2,5, bloqueo: sin, tipo de sujeción: sin, tipo de embalaje: empaquetado en caja | 691.22 | 100 | AA | PCB Connectors (PCC) | AAC | AACCEA | 50 | 50 | NO | PC |  | 11,62 | G | 93 | 271 | 114 | MM | 4046356766029 | 85472000 | PL | EC002638 | Imagen | Catálogo
1705323 | MSTBC 2,5/24-ST-5,08 RD BD:X3 | Conector para placa de circuito impreso | Conector de placa de circuito impreso, sección nominal: 2,5 mm², color: rojo, corriente nominal: 12 A, tensión nominal (III/2): 320 V, tipo de conexión del contacto: Hembra, número de potenciales: 24, número de filas: 1, número de polos: 24, número de conexiones: 24, familia de artículos: MSTBC 2,5/..-ST, paso: 5,08 mm, tipo de conexión: Conexión crimpada, dirección de conexión conductor/placa de circuito impreso: 0 °, gancho de sujeción: - Gancho de sujeción, sistema enchufable: COMBICON MSTB 2,5, bloqueo: sin, tipo de sujeción: sin, tipo de embalaje: empaquetado en caja | 691.22 | 100 | AA | PCB Connectors (PCC) | AAC | AACCEA | 50 | 1000 | NO | PC |  | 11,65 | G | 93 | 271 | 114 | MM | 4046356766036 | 85472000 | PL | EC002638 | Imagen | Catálogo
1705325 | MSTBC 2,5/24-ST-5,08 BU BD:X5 | Conector para placa de circuito impreso | Conector de placa de circuito impreso, sección nominal: 2,5 mm², color: azul, corriente nominal: 12 A, tensión nominal (III/2): 320 V, tipo de conexión del contacto: Hembra, número de potenciales: 24, número de filas: 1, número de polos: 24, número de conexiones: 24, familia de artículos: MSTBC 2,5/..-ST, paso: 5,08 mm, tipo de conexión: Conexión crimpada, dirección de conexión conductor/placa de circuito impreso: 0 °, gancho de sujeción: - Gancho de sujeción, sistema enchufable: COMBICON MSTB 2,5, bloqueo: sin, tipo de sujeción: sin, tipo de embalaje: empaquetado en caja | 691.22 | 100 | AA | PCB Connectors (PCC) | AAC | AACCEA | 50 | 1000 | NO | PC |  | 11,67 | G | 93 | 271 | 114 | MM | 4046356766050 | 85472000 | PL | EC002638 | Imagen | Catálogo
1705329 | FK-MCP 1,5/ 5-ST-3,5 GY7031 | Conector para placa de circuito impreso | Conector de placa de circuito impreso, sección nominal: 1,5 mm², color: gris azulado, corriente nominal: 8 A, tensión nominal (III/2): 160 V, superficie de contacto: Sn, tipo de conexión del contacto: Hembra, número de potenciales: 5, número de filas: 1, número de polos: 5, número de conexiones: 5, familia de artículos: FK-MCP 1,5/..-ST, paso: 3,5 mm, tipo de conexión: Conexión por resorte push-in, dirección de conexión conductor/placa de circuito impreso: 0 °, sistema enchufable: COMBICON MC 1,5, bloqueo: sin, tipo de sujeción: sin, tipo de embalaje: empaquetado en caja | 536.02 | 100 | AA | PCB Connectors (PCC) | AAB | AABFMA | 50 | 50 | NO | PC |  | 4,65 | G | 63 | 78 | 115 | MM | 4046356766586 | 85366990 | DE | EC002638 | Imagen | Catálogo
1705330 | MKDS 5N HV/ 4-ZB-6,35 SZS | Borna para placa de circuito impreso | Terminal de tarjetas de circuitos impresos, corriente nominal: 41 A, tensión nominal (III/2): 1000 V, sección nominal: 4 mm², número de potenciales: 4, número de filas: 1, número de polos por fila: 4, familia de artículos: MKDS 5 N HV, paso: 6,35 mm, tipo de conexión: Conexión por tornillo con cápsula de tracción, forma de sujeción de tornillos: L Ranura longitudinal, montaje: Soldadura por ola, dirección de conexión conductor/placa de circuito impreso: 0 °, color: verde, Disposición de pines: Pines en zigzag W, Longitud del pin [P]: 5 mm, número de pines de soldadura por potencial: 1, tipo de embalaje: empaquetado en caja | 350.93 | 100 | AA | PCB Connectors (PCC) | AAN | AANFDF | 50 | 50 | NO | PC |  | 13,39 | G | 54 | 190 | 125 | MM | 4046356767156 | 85369010 | PL | EC002643 | Imagen | Catálogo
1705349 | PTSA 1,5/18-3,5-Z MCBD1-18Q | Borna para placa de circuito impreso | Terminal de tarjetas de circuitos impresos, corriente nominal: 8 A, tensión nominal (III/2): 400 V, sección nominal: 1,5 mm², número de potenciales: 18, número de filas: 1, número de polos por fila: 18, familia de artículos: PTSA 1,5, paso: 3,5 mm, tipo de conexión: Conexión por resorte push-in, montaje: Soldadura por ola, dirección de conexión conductor/placa de circuito impreso: 45 °, color: multicolor, Disposición de pines: Pines en zigzag W, Longitud del pin [P]: 3,5 mm, número de pines de soldadura por potencial: 1, tipo de embalaje: empaquetado en caja | 593.87 | 100 | AA | PCB Connectors (PCC) | AAL | AALBDA | 40 | 40 | NO | PC |  | 9,82 | G | 42 | 190 | 128 | MM | 4046356780377 | 85369010 | CN | EC002643 | Imagen | Catálogo
1705350 | PTSA 1,5/12-3,5-Z MCBD12-1QSO | Borna para placa de circuito impreso | Terminal de tarjetas de circuitos impresos, corriente nominal: 8 A, tensión nominal (III/2): 400 V, sección nominal: 1,5 mm², número de potenciales: 12, número de filas: 1, número de polos por fila: 12, familia de artículos: PTSA 1,5, paso: 3,5 mm, tipo de conexión: Conexión por resorte push-in, montaje: Soldadura por ola, dirección de conexión conductor/placa de circuito impreso: 45 °, color: multicolor, Disposición de pines: Pines en zigzag W, Longitud del pin [P]: 3,5 mm, número de pines de soldadura por potencial: 1, tipo de embalaje: empaquetado en caja | 394.84 | 100 | AA | PCB Connectors (PCC) | AAL | AALBDA | 80 | 80 | NO | PC |  | 6,49 | G | 42 | 190 | 128 | MM | 4046356780346 | 85369010 | CN | EC002643 | Imagen | Catálogo
1705352 | CC 2,5/10-GF-5,08-LR P26THRR88 4PA | Conector para placa de circuito impreso | Carcasa base placa de circuito impreso, sección nominal: 2,5 mm², color: negro, corriente nominal: 12 A, tensión nominal (III/2): 320 V, superficie de contacto: Sn, tipo de conexión del contacto: Macho, número de potenciales: 4, número de filas: 1, número de polos: 10, número de conexiones: 4, familia de artículos: CC 2,5/..-GF-LR, paso: 5,08 mm, montaje: Soldadura THR/soldadura por ola, disposición de pines: Disposición de pines lineal, longitud del pin [P]: 2,6 mm, número de pines de soldadura por potencial: 1, sistema enchufable: COMBICON MSTB 2,5, Orientación de la cara enchufable: Estándar, bloqueo: Bloqueo Lock and Release, tipo de sujeción: Lock &amp; Release sujeción aérea (rosca), tipo de embalaje: Correa de 88 mm de ancho | 431.22 | 100 | AA | PCB Connectors (PCC) | AAC | AACTBE | 240 | 240 | NO | PC |  | 7,26 | G | 95 | 335 | 335 | MM | 4046356771986 | 85366930 | DE | EC002637 | Imagen | Catálogo
1705368 | MSTB 2,5/ 5-GF-5,08 AU GY7035 | Carcasa de base para placa de circuito impreso | Carcasa base placa de circuito impreso, sección nominal: 2,5 mm², color: gris claro, corriente nominal: 12 A, tensión nominal (III/2): 320 V, superficie de contacto: Au, tipo de conexión del contacto: Macho, número de potenciales: 5, número de filas: 1, número de polos: 5, número de conexiones: 5, familia de artículos: MSTB 2,5/..-GF, paso: 5,08 mm, montaje: Soldadura por ola, disposición de pines: Disposición de pines lineal, longitud del pin [P]: 3,23 mm, número de pines de soldadura por potencial: 1, sistema enchufable: COMBICON MSTB 2,5, Orientación de la cara enchufable: Estándar, bloqueo: Bloqueo por tornillo, tipo de sujeción: Sujeción aérea (rosca), tipo de embalaje: empaquetado en caja | 428.38 | 100 | AA | PCB Connectors (PCC) | AAC | AACSHD | 50 | 50 | NO | PC |  | 3,27 | G | 92 | 78 | 114 | MM | 4046356032193 | 85366930 | DE | EC002637 | Imagen | Catálogo
1705396 | FFKDS/V1-5,08 GY | Borna para placa de circuito impreso | Terminal de tarjetas de circuitos impresos, corriente nominal: 15 A, tensión nominal (III/2): 400 V, sección nominal: 1,5 mm², número de potenciales: 1, número de filas: 1, número de polos por fila: 1, familia de artículos: FFKDS(A)/V1, paso: 5,08 mm, tipo de conexión: Conexión por resorte push-in, montaje: Soldadura por ola, dirección de conexión conductor/placa de circuito impreso: 90 °, color: gris, Disposición de pines: Disposición de pines lineal, Longitud del pin [P]: 3,4 mm, número de pines de soldadura por potencial: 2, tipo de embalaje: empaquetado en caja | 54.67 | 100 | AA | PCB Connectors (PCC) | AAL | AALBAK | 250 | 250 | NO | PC |  | 1,08 | G | 48 | 92 | 115 | MM | 4046356769082 | 85369010 | GR | EC002643 | Imagen | Catálogo
1705398 | FFKDSA1/V1-7,62 GY | Borna para placa de circuito impreso | Terminal de tarjetas de circuitos impresos, corriente nominal: 17,5 A, tensión nominal (III/2): 630 V, sección nominal: 1,5 mm², número de potenciales: 1, número de filas: 1, número de polos por fila: 1, familia de artículos: FFKDS(A)/V1, paso: 7,62 mm, tipo de conexión: Conexión por resorte push-in, montaje: Soldadura por ola, dirección de conexión conductor/placa de circuito impreso: 90 °, color: gris, Disposición de pines: Disposición de pines lineal, Longitud del pin [P]: 3,4 mm, número de pines de soldadura por potencial: 2, tipo de embalaje: empaquetado en caja | 74.99 | 100 | AA | PCB Connectors (PCC) | AAL | AALBAL | 250 | 250 | NO | PC |  | 1,34 | G | 48 | 136 | 114 | MM | 4046356769112 | 85369010 | GR | EC002643 | Imagen | Catálogo
1705399 | FFKDS/V1-5,08 BU | Borna para placa de circuito impreso | Terminal de tarjetas de circuitos impresos, corriente nominal: 15 A, tensión nominal (III/2): 400 V, sección nominal: 1,5 mm², número de potenciales: 1, número de filas: 1, número de polos por fila: 1, familia de artículos: FFKDS(A)/V1, paso: 5,08 mm, tipo de conexión: Conexión por resorte push-in, montaje: Soldadura por ola, dirección de conexión conductor/placa de circuito impreso: 90 °, color: azul, Disposición de pines: Disposición de pines lineal, Longitud del pin [P]: 3,4 mm, número de pines de soldadura por potencial: 2, tipo de embalaje: empaquetado en caja | 64.16 | 100 | AA | PCB Connectors (PCC) | AAL | AALBAK | 250 | 250 | NO | PC |  | 1,08 | G | 46 | 91 | 114 | MM | 4046356769105 | 85369010 | DE | EC002643 | Imagen | Catálogo
1705400 | FFKDSA1/V1-7,62 BU | Borna para placa de circuito impreso | Terminal de tarjetas de circuitos impresos, corriente nominal: 17,5 A, tensión nominal (III/2): 630 V, sección nominal: 1,5 mm², número de potenciales: 1, número de filas: 1, número de polos por fila: 1, familia de artículos: FFKDS(A)/V1, paso: 7,62 mm, tipo de conexión: Conexión por resorte push-in, montaje: Soldadura por ola, dirección de conexión conductor/placa de circuito impreso: 90 °, color: azul, Disposición de pines: Disposición de pines lineal, Longitud del pin [P]: 3,4 mm, número de pines de soldadura por potencial: 2, tipo de embalaje: empaquetado en caja | 75.83 | 100 | AA | PCB Connectors (PCC) | AAL | AALBAL | 250 | 250 | NO | PC |  | 1,33 | G | 48 | 136 | 114 | MM | 4046356769136 | 85369010 | GR | EC002643 | Imagen | Catálogo
1705403 | MSTB 2,5/18-STF-5,08 LUB | Conector para placa de circuito impreso | Conector de placa de circuito impreso, sección nominal: 2,5 mm², color: verde, corriente nominal: 12 A, tensión nominal (III/2): 320 V, superficie de contacto: Sn, tipo de conexión del contacto: Hembra, número de potenciales: 18, número de filas: 1, número de polos: 18, número de conexiones: 18, familia de artículos: MSTB 2,5/..-STF, paso: 5,08 mm, tipo de conexión: Conexión por tornillo con cápsula de tracción, forma de sujeción de tornillos: L Ranura longitudinal, dirección de conexión conductor/placa de circuito impreso: 0 °, gancho de sujeción: - sin gancho de sujeción, sistema enchufable: COMBICON MSTB 2,5, bloqueo: Bloqueo por tornillo, tipo de sujeción: Sujeción aérea (tornillo), tipo de embalaje: empaquetado en caja | 1558.48 | 100 | AA | PCB Connectors (PCC) | AAC | AACAGD | 50 | 50 | NO | PC |  | 31,22 | G | 100 | 252 | 102 | MM | 4046356768542 | 85366990 | DE | EC002638 | Imagen | Catálogo
1705425 | MSTBT 2,5/ 4-ST RD3031 | Conector para placa de circuito impreso | Conector de placa de circuito impreso, sección nominal: 2,5 mm², color: rojo, corriente nominal: 12 A, tensión nominal (III/2): 320 V, superficie de contacto: Sn, tipo de conexión del contacto: Hembra, número de potenciales: 4, número de filas: 1, número de polos: 4, número de conexiones: 4, familia de artículos: MSTBT 2,5/..-ST, paso: 5 mm, tipo de conexión: Conexión por tornillo con cápsula de tracción, forma de sujeción de tornillos: L Ranura longitudinal, dirección de conexión conductor/placa de circuito impreso: 0 °, gancho de sujeción: - Gancho de sujeción, sistema enchufable: COMBICON MSTB 2,5, bloqueo: sin, tipo de sujeción: sin, tipo de embalaje: empaquetado en caja | 409.4 | 100 | AA | PCB Connectors (PCC) | AAC | AACAFH | 50 | 50 | NO | PC |  | 6,96 | G | 67 | 90 | 101 | MM | 4046356768641 | 85366990 | DE | EC002638 | Imagen | Catálogo
1705430 | MKDS 5/ 2-7,62 BEIGE SO1 | Borna para placa de circuito impreso | Terminal de tarjetas de circuitos impresos, corriente nominal: 32 A, tensión nominal (III/2): 630 V, sección nominal: 4 mm², número de potenciales: 2, número de filas: 1, número de polos por fila: 2, familia de artículos: MKDS 5, paso: 7,62 mm, tipo de conexión: Conexión por tornillo con cápsula de tracción, forma de sujeción de tornillos: L Ranura longitudinal, montaje: Soldadura por ola, dirección de conexión conductor/placa de circuito impreso: 0 °, color: beige, Disposición de pines: Disposición de pines lineal, Longitud del pin [P]: 5,1 mm, número de pines de soldadura por potencial: 1, tipo de embalaje: empaquetado en caja | 154.54 | 100 | AA | PCB Connectors (PCC) | AAN | AANFDB | 50 | 50 | NO | PC |  | 5,93 | G | 48 | 92 | 115 | MM | 4017918315306 | 85369010 | DE | EC002643 | Imagen | Catálogo
1705438 | MSTBT 2,5/ 2X4-ST ME RD3031 | Conector para placa de circuito impreso | Conector de placa de circuito impreso, sección nominal: 2,5 mm², color: rojo, corriente nominal: 12 A, tensión nominal (III/2): 320 V, superficie de contacto: Sn, tipo de conexión del contacto: Hembra, número de potenciales: 8, número de filas: 1, número de polos: 8, número de conexiones: 8, familia de artículos: MSTBT 2,5/..-ST, paso: 5 mm, tipo de conexión: Conexión por tornillo con cápsula de tracción, forma de sujeción de tornillos: L Ranura longitudinal, dirección de conexión conductor/placa de circuito impreso: 0 °, gancho de sujeción: - Gancho de sujeción, sistema enchufable: COMBICON MSTB 2,5, bloqueo: sin, tipo de sujeción: sin, tipo de embalaje: empaquetado en caja | 734.21 | 100 | AA | PCB Connectors (PCC) | AAC | AACAFH | 100 | 100 | NO | PC |  | 13,64 | G | 101 | 194 | 101 | MM | 4046356770064 | 85366990 | DE | EC002638 | Imagen | Catálogo
1705439 | TVFKC 1,5/ 4-ST CP1,4 BD:13-24 | Conector para placa de circuito impreso | Conector TWIN para placa de circuito impreso, sección nominal: 1,5 mm², color: verde, corriente nominal: 10 A, tensión nominal (III/2): 320 V, superficie de contacto: Sn, tipo de conexión del contacto: Hembra, número de potenciales: 4, número de filas: 1, número de polos: 4, número de conexiones: 8, familia de artículos: TVFKC 1,5/..-ST, paso: 5 mm, tipo de conexión: Conexión por resorte push-in, dirección de conexión conductor/placa de circuito impreso: 0 °, gancho de sujeción: - Gancho de sujeción, sistema enchufable: COMBICON MSTB 2,5, bloqueo: sin, tipo de sujeción: sin, tipo de embalaje: empaquetado en caja | 648.26 | 100 | AA | PCB Connectors (PCC) | AAC | AACFNA | 50 | 50 | NO | PC |  | 6,33 | G | 91 | 114 | 78 | MM | 4046356770101 | 85366990 | GR | EC002638 | Imagen | Catálogo
1705441 | PTSM 0,5/ 3-P-2,5 BDWH:C,D,F | Conector para placa de circuito impreso | Conector de placa de circuito impreso, sección nominal: 0,5 mm², color: negro, corriente nominal: 6 A, tensión nominal (III/2): 160 V, superficie de contacto: Sn, tipo de conexión del contacto: Hembra, número de potenciales: 3, número de filas: 1, número de polos: 3, número de conexiones: 3, familia de artículos: PTSM 0,5/..-P, paso: 2,5 mm, tipo de conexión: Conexión por resorte push-in, dirección de conexión conductor/placa de circuito impreso: 0 °, sistema enchufable: COMBICON PTSM, bloqueo: sin, tipo de sujeción: sin, tipo de embalaje: empaquetado en caja | 214.29 | 100 | AA | PCB Connectors (PCC) | AAA | AAAFPB | 50 | 50 | NO | PC |  | 0,96 | G | 32 | 39 | 108 | MM | 4046356770187 | 85366990 | IN | EC002638 | Imagen | Catálogo
1705443 | MKDS 5/ 3-7,62 BEIGE SO1 | Borna para placa de circuito impreso | Terminal de tarjetas de circuitos impresos, corriente nominal: 32 A, tensión nominal (III/2): 630 V, sección nominal: 4 mm², número de potenciales: 3, número de filas: 1, número de polos por fila: 3, familia de artículos: MKDS 5, paso: 7,62 mm, tipo de conexión: Conexión por tornillo con cápsula de tracción, forma de sujeción de tornillos: L Ranura longitudinal, montaje: Soldadura por ola, dirección de conexión conductor/placa de circuito impreso: 0 °, color: beige, Disposición de pines: Disposición de pines lineal, Longitud del pin [P]: 5,1 mm, número de pines de soldadura por potencial: 1, tipo de embalaje: empaquetado en caja | 231.81 | 100 | AA | PCB Connectors (PCC) | AAN | AANFDB | 50 | 50 | NO | PC |  | 8,87 | G | 48 | 136 | 114 | MM | 4017918257439 | 85369010 | DE | EC002643 | Imagen | Catálogo
1705449 | DFK-PC 16-SS | Accesorios | Juego de tornillos para conectores enchufables DFK-PC 16... | 23.54 | 100 | AA | PCB Connectors (PCC) | AAH | AAHZAI | 20 | 20 | NO | PC |  | 0,71 | G | 6 | 90 | 136 | MM | 4046356032261 | 73181499 | DE | EC002943 | Imagen | Catálogo
1705452 | CP-PT 1,5 L8 | Perfil codificador | Perfil codificador, se inserta en el taladro de la parte enchufable, de material aislante rojo, diámetro: 1,35 mm | 5.38 | 100 | AA | PCB Connectors (PCC) | AAH | AAHZBC | 102 | 102 | NO | PC |  | 0,24 | G | 35 | 54 | 113 | MM | 4046356032278 | 39269097 | DE | EC002943 | Imagen | Catálogo
1705469 | SMKDS 2,5/ 2-5,08 | Borna para placa de circuito impreso | Terminal de tarjetas de circuitos impresos, corriente nominal: 20 A, tensión nominal (III/2): 400 V, sección nominal: 2,5 mm², número de potenciales: 2, número de filas: 1, número de polos por fila: 2, familia de artículos: SMKDS 2,5, paso: 5,08 mm, tipo de conexión: Conexión por tornillo con cápsula de tracción, forma de sujeción de tornillos: L Ranura longitudinal, montaje: Soldadura por ola, dirección de conexión conductor/placa de circuito impreso: 50 °, color: verde, Disposición de pines: Disposición de pines lineal, Longitud del pin [P]: 3,5 mm, número de pines de soldadura por potencial: 1, tipo de embalaje: empaquetado en caja | 143.22 | 100 | AA | PCB Connectors (PCC) | AAM | AAMFHE | 50 | 50 | NO | PC |  | 4,90 | G | 37 | 90 | 104 | MM | 4017918144487 | 85369010 | PL | EC002643 | Imagen | Catálogo
1705472 | SMKDS 2,5/ 3-5,08 | Borna para placa de circuito impreso | Terminal de tarjetas de circuitos impresos, corriente nominal: 20 A, tensión nominal (III/2): 400 V, sección nominal: 2,5 mm², número de potenciales: 3, número de filas: 1, número de polos por fila: 3, familia de artículos: SMKDS 2,5, paso: 5,08 mm, tipo de conexión: Conexión por tornillo con cápsula de tracción, forma de sujeción de tornillos: L Ranura longitudinal, montaje: Soldadura por ola, dirección de conexión conductor/placa de circuito impreso: 50 °, color: verde, Disposición de pines: Disposición de pines lineal, Longitud del pin [P]: 3,5 mm, número de pines de soldadura por potencial: 1, tipo de embalaje: empaquetado en caja | 214.83 | 100 | AA | PCB Connectors (PCC) | AAM | AAMFHE | 50 | 50 | NO | PC |  | 7,08 | G | 60 | 78 | 114 | MM | 4017918144494 | 85369010 | PL | EC002643 | Imagen | Catálogo
1705478 | PST 1,3/ 3-H-5,0 | Espadín | Espadín, sección nominal: 1,5 mm², color: negro, corriente nominal: 12 A (En función del conector utilizado), tensión nominal (III/2): 320 V, superficie de contacto: Sn, tipo de conexión del contacto: Macho, número de potenciales: 3, número de filas: 1, número de polos: 3, número de conexiones: 3, familia de artículos: PST 1,3/..-H, paso: 5 mm, montaje: Soldadura THR/soldadura por ola, disposición de pines: Disposición de pines lineal, longitud del pin [P]: 6,8 mm, sistema enchufable: COMBICON PST 1,3, bloqueo: sin, tipo de sujeción: sin, tipo de embalaje: empaquetado en caja, La corriente máxima depende del conector empleado. De los dos valores de corriente, es determinante el valor más bajo para el conector y el conector macho. El conector macho está fabricado en plástico resistente a altas temperaturas, con lo cual es adecuado para el proceso de soldadura por reflujo. | 68.28 | 100 | AA | PCB Connectors (PCC) | AAC | AACTFB | 250 | 250 | NO | PC |  | 0,73 | G | 0 | 0 | 0 |  | 4046356095006 | 85366930 | SK | EC002637 | Imagen | Catálogo
1705481 | PST 1,3/ 4-H-5,0 | Espadín | Espadín, sección nominal: 1,5 mm², color: negro, corriente nominal: 12 A (En función del conector utilizado), tensión nominal (III/2): 320 V, superficie de contacto: Sn, tipo de conexión del contacto: Macho, número de potenciales: 4, número de filas: 1, número de polos: 4, número de conexiones: 4, familia de artículos: PST 1,3/..-H, paso: 5 mm, montaje: Soldadura THR/soldadura por ola, disposición de pines: Disposición de pines lineal, longitud del pin [P]: 6,8 mm, sistema enchufable: COMBICON PST 1,3, bloqueo: sin, tipo de sujeción: sin, tipo de embalaje: empaquetado en caja, La corriente máxima depende del conector empleado. De los dos valores de corriente, es determinante el valor más bajo para el conector y el conector macho. El conector macho está fabricado en plástico resistente a altas temperaturas, con lo cual es adecuado para el proceso de soldadura por reflujo. | 91.03 | 100 | AA | PCB Connectors (PCC) | AAC | AACTFB | 100 | 100 | NO | PC |  | 0,98 | G | 40 | 110 | 70 | MM | 4046356073158 | 85366930 | SK | EC002637 | Imagen | Catálogo
1705494 | PST 1,3/ 5-H-5,0 | Espadín | Espadín, sección nominal: 1,5 mm², color: negro, corriente nominal: 12 A (En función del conector utilizado), tensión nominal (III/2): 320 V, superficie de contacto: Sn, tipo de conexión del contacto: Macho, número de potenciales: 5, número de filas: 1, número de polos: 5, número de conexiones: 5, familia de artículos: PST 1,3/..-H, paso: 5 mm, montaje: Soldadura THR/soldadura por ola, disposición de pines: Disposición de pines lineal, longitud del pin [P]: 6,8 mm, sistema enchufable: COMBICON PST 1,3, bloqueo: sin, tipo de sujeción: sin, tipo de embalaje: empaquetado en caja, La corriente máxima depende del conector empleado. De los dos valores de corriente, es determinante el valor más bajo para el conector y el conector macho. El conector macho está fabricado en plástico resistente a altas temperaturas, con lo cual es adecuado para el proceso de soldadura por reflujo. | 113.79 | 100 | AA | PCB Connectors (PCC) | AAC | AACTFB | 100 | 100 | NO | PC |  | 1,23 | G | 0 | 0 | 0 |  | 4046356073165 | 85366930 | SK | EC002637 | Imagen | Catálogo
1705504 | PST 1,3/ 6-H-5,0 | Espadín | Espadín, sección nominal: 1,5 mm², color: negro, corriente nominal: 12 A (En función del conector utilizado), tensión nominal (III/2): 320 V, superficie de contacto: Sn, tipo de conexión del contacto: Macho, número de potenciales: 6, número de filas: 1, número de polos: 6, número de conexiones: 6, familia de artículos: PST 1,3/..-H, paso: 5 mm, montaje: Soldadura THR/soldadura por ola, disposición de pines: Disposición de pines lineal, longitud del pin [P]: 6,8 mm, sistema enchufable: COMBICON PST 1,3, bloqueo: sin, tipo de sujeción: sin, tipo de embalaje: empaquetado en caja, La corriente máxima depende del conector empleado. De los dos valores de corriente, es determinante el valor más bajo para el conector y el conector macho. El conector macho está fabricado en plástico resistente a altas temperaturas, con lo cual es adecuado para el proceso de soldadura por reflujo. | 136.55 | 100 | AA | PCB Connectors (PCC) | AAC | AACTFB | 100 | 100 | NO | PC |  | 1,44 | G | 30 | 200 | 110 | MM | 4046356095013 | 85366930 | SK | EC002637 | Imagen | Catálogo
1705517 | SMSTB 2,5/ 4-ST BUGY ANGNZ2014 | Conector para placa de circuito impreso | Conector de placa de circuito impreso, sección nominal: 2,5 mm², color: gris azulado, corriente nominal: 12 A, tensión nominal (III/2): 320 V, superficie de contacto: Sn, tipo de conexión del contacto: Hembra, número de potenciales: 4, número de filas: 1, número de polos: 4, número de conexiones: 4, familia de artículos: SMSTB 2,5/..-ST, paso: 5 mm, tipo de conexión: Conexión por tornillo con cápsula de tracción, forma de sujeción de tornillos: L Ranura longitudinal, dirección de conexión conductor/placa de circuito impreso: -45 °, gancho de sujeción: - Gancho de sujeción, sistema enchufable: COMBICON MSTB 2,5, bloqueo: sin, tipo de sujeción: sin, tipo de embalaje: empaquetado en caja | 503.04 | 100 | AA | PCB Connectors (PCC) | AAC | AACAFK | 50 | 50 | NO | PC |  | 7,76 | G | 92 | 78 | 114 | MM | 4046356032292 | 85366990 | PL | EC002638 | Imagen | Catálogo
1705520 | SMSTB 2,5/ 4-ST BUGY ANGNZ2015 | Conector para placa de circuito impreso | Conector de placa de circuito impreso, sección nominal: 2,5 mm², color: gris azulado, corriente nominal: 12 A, tensión nominal (III/2): 320 V, superficie de contacto: Sn, tipo de conexión del contacto: Hembra, número de potenciales: 4, número de filas: 1, número de polos: 4, número de conexiones: 4, familia de artículos: SMSTB 2,5/..-ST, paso: 5 mm, tipo de conexión: Conexión por tornillo con cápsula de tracción, forma de sujeción de tornillos: L Ranura longitudinal, dirección de conexión conductor/placa de circuito impreso: -45 °, gancho de sujeción: - Gancho de sujeción, sistema enchufable: COMBICON MSTB 2,5, bloqueo: sin, tipo de sujeción: sin, tipo de embalaje: empaquetado en caja | 573.31 | 100 | AA | PCB Connectors (PCC) | AAC | AACAFK | 50 | 50 | NO | PC |  | 7,77 | G | 92 | 78 | 114 | MM | 4046356032308 | 85366990 | PL | EC002638 | Imagen | Catálogo
1705540 | MKDSD 1,5/ 2-3,81 | Borna para placa de circuito impreso | Terminal de tarjetas de circuitos impresos, corriente nominal: 8 A, tensión nominal (III/2): 320 V, sección nominal: 1,5 mm², número de potenciales: 2, número de filas: 1, número de polos por fila: 2, familia de artículos: MKDSD 1,5, paso: 3,81 mm, tipo de conexión: Conexión por tornillo con cápsula de tracción, forma de sujeción de tornillos: L Ranura longitudinal, montaje: Soldadura por ola, dirección de conexión conductor/placa de circuito impreso: 0 °, color: verde, Disposición de pines: Disposición de pines lineal, Longitud del pin [P]: 2,7 mm, número de pines de soldadura por potencial: 2, tipo de embalaje: empaquetado en caja | 140 | 100 | AA | PCB Connectors (PCC) | AAL | AALFGL | 50 | 50 | NO | PC |  | 1,78 | G | 32 | 108 | 39 | MM | 4017918128968 | 85369010 | BG | EC002643 | Imagen | Catálogo
1705547 | FRONT 2,5-V/SA10-EX-9 BD:1-6 | Borna para placa de circuito impreso | Terminal de tarjetas de circuitos impresos, corriente nominal: 21 A, sección nominal: 2,5 mm², número de potenciales: 9, número de filas: 1, número de polos por fila: 9, familia de artículos: FRONT 2,5-V-EX, paso: 5 mm, tipo de conexión: Conexión por tornillo frontal, montaje: Soldadura por ola, dirección de conexión conductor/placa de circuito impreso: 90 °, Disposición de pines: Disposición de pines lineal, Longitud del pin [P]: 5 mm, número de pines de soldadura por potencial: 2, tipo de embalaje: empaquetado en caja | 2388.7 | 100 | AA | PCB Connectors (PCC) | AAM | AAMFDC | 10 | 10 | NO | PC |  | 33,89 | G | 48 | 80 | 115 | MM | 4046356771177 | 85369010 | PL | EC002643 | Imagen | Catálogo
1705550 | PTS 1,5/ 6-5,0-H MIX | Borna para placa de circuito impreso | Terminal de tarjetas de circuitos impresos, corriente nominal: 16 A, tensión nominal (III/2): 400 V, sección nominal: 1,5 mm², número de potenciales: 6, número de filas: 1, número de polos por fila: 6, familia de artículos: PTS 1,5/..-H, paso: 5 mm, tipo de conexión: Conexión por resorte push-in, montaje: Soldadura por ola, dirección de conexión conductor/placa de circuito impreso: 0 °, color: multicolor, Disposición de pines: Disposición de pines lineal, Longitud del pin [P]: 2,5 mm, número de pines de soldadura por potencial: 1, tipo de embalaje: empaquetado en caja | 205.29 | 100 | AA | PCB Connectors (PCC) | AAL | AALBCA | 100 | 100 | NO | PC |  | 5,27 | G | 66 | 282 | 180 | MM | 4046356770408 | 85369010 | IN | EC002643 | Imagen | Catálogo
1705552 | FK-MC 0,5/ 7-ST-2,5 BD:1-7 | Conector para placa de circuito impreso | Conector de placa de circuito impreso, sección nominal: 0,5 mm², color: verde, corriente nominal: 4 A, tensión nominal (III/2): 160 V, superficie de contacto: Sn, tipo de conexión del contacto: Hembra, número de potenciales: 7, número de filas: 1, número de polos: 7, número de conexiones: 7, familia de artículos: FK-MC 0,5/..-ST, paso: 2,5 mm, tipo de conexión: Conexión por resorte push-in, dirección de conexión conductor/placa de circuito impreso: 0 °, sistema enchufable: COMBICON FK-MC 0,5, bloqueo: sin, tipo de sujeción: sin, tipo de embalaje: empaquetado en caja | 660.36 | 100 | AA | PCB Connectors (PCC) | AAA | AAAFCA | 50 | 50 | NO | PC |  | 4,45 | G | 63 | 78 | 115 | MM | 4046356771979 | 85366990 | DE | EC002638 | Imagen | Catálogo
1705553 | MKDSD 1,5/ 3-3,81 | Borna para placa de circuito impreso | Terminal de tarjetas de circuitos impresos, corriente nominal: 8 A, tensión nominal (III/2): 320 V, sección nominal: 1,5 mm², número de potenciales: 3, número de filas: 1, número de polos por fila: 3, familia de artículos: MKDSD 1,5, paso: 3,81 mm, tipo de conexión: Conexión por tornillo con cápsula de tracción, forma de sujeción de tornillos: L Ranura longitudinal, montaje: Soldadura por ola, dirección de conexión conductor/placa de circuito impreso: 0 °, color: verde, Disposición de pines: Disposición de pines lineal, Longitud del pin [P]: 2,7 mm, número de pines de soldadura por potencial: 2, tipo de embalaje: empaquetado en caja | 210 | 100 | AA | PCB Connectors (PCC) | AAL | AALFGL | 50 | 50 | NO | PC |  | 2,64 | G | 29 | 118 | 59 | MM | 4017918144500 | 85369010 | BG | EC002643 | Imagen | Catálogo
1705555 | MVSTBW 2,5/ 2-STF BD2:1,2 | Conector para placa de circuito impreso | Conector de placa de circuito impreso, sección nominal: 2,5 mm², color: verde, corriente nominal: 12 A, tensión nominal (III/2): 320 V, superficie de contacto: Sn, tipo de conexión del contacto: Hembra, número de potenciales: 2, número de filas: 1, número de polos: 2, número de conexiones: 2, familia de artículos: MVSTBW 2,5/..-STF, paso: 5 mm, tipo de conexión: Conexión por tornillo con cápsula de tracción, forma de sujeción de tornillos: L Ranura longitudinal, dirección de conexión conductor/placa de circuito impreso: -90 °, gancho de sujeción: - Gancho de sujeción, sistema enchufable: COMBICON MSTB 2,5, bloqueo: Bloqueo por tornillo, tipo de sujeción: Sujeción aérea (tornillo), tipo de embalaje: empaquetado en caja | 194.07 | 100 | AA | PCB Connectors (PCC) | AAC | AACAJJ | 50 | 50 | NO | PC |  | 5,61 | G | 77 | 90 | 140 | MM | 4046356772686 | 85366990 | DE | EC002638 | Imagen | Catálogo
1705560 | MC 1,5/11-STF-3,5 BD:1-2 | Conector para placa de circuito impreso | Conector de placa de circuito impreso, sección nominal: 1,5 mm², color: verde, corriente nominal: 8 A, tensión nominal (III/2): 160 V, superficie de contacto: Sn, tipo de conexión del contacto: Hembra, número de potenciales: 11, número de filas: 1, número de polos: 11, número de conexiones: 11, familia de artículos: MC 1,5/..-STF, paso: 3,5 mm, tipo de conexión: Conexión por tornillo con cápsula de tracción, forma de sujeción de tornillos: L Ranura longitudinal, dirección de conexión conductor/placa de circuito impreso: 0 °, sistema enchufable: COMBICON MC 1,5, bloqueo: Bloqueo por tornillo, tipo de sujeción: Sujeción aérea (tornillo), tipo de embalaje: empaquetado en caja | 1010.4 | 100 | AA | PCB Connectors (PCC) | AAB | AABAAB | 50 | 50 | NO | PC |  | 8,69 | G | 92 | 78 | 114 | MM | 4046356772709 | 85366990 | DE | EC002638 | Imagen | Catálogo
1705561 | PV-FT-FLAT GASKET | Junta | Junta, Familia de artículos: SUNCLIX | 8.1782 | 100 | AB | Field Device Connectors (FDC) | ABL | ABLBZC | 1000 | 1000 | NO | PC |  | 0,12 | G | 26 | 125 | 170 | MM | 4046356772723 | 39269097 | DE | EC002943 | Imagen | Catálogo
1705562 | MSTBT 2,5/ 3-ST BD:7-9 | Conector para placa de circuito impreso | Conector de placa de circuito impreso, sección nominal: 2,5 mm², color: verde, corriente nominal: 12 A, tensión nominal (III/2): 320 V, superficie de contacto: Sn, tipo de conexión del contacto: Hembra, número de potenciales: 3, número de filas: 1, número de polos: 3, número de conexiones: 3, familia de artículos: MSTBT 2,5/..-ST, paso: 5 mm, tipo de conexión: Conexión por tornillo con cápsula de tracción, forma de sujeción de tornillos: L Ranura longitudinal, dirección de conexión conductor/placa de circuito impreso: 0 °, gancho de sujeción: - Gancho de sujeción, sistema enchufable: COMBICON MSTB 2,5, bloqueo: sin, tipo de sujeción: sin, tipo de embalaje: empaquetado en caja | 325.74 | 100 | AA | PCB Connectors (PCC) | AAC | AACAFH | 50 | 50 | NO | PC |  | 5,46 | G | 66 | 92 | 103 | MM | 4046356032339 | 85366990 | DE | EC002638 | Imagen | Catálogo
1705566 | MKDSD 1,5/ 4-3,81 | Borna para placa de circuito impreso | Terminal de tarjetas de circuitos impresos, corriente nominal: 8 A, tensión nominal (III/2): 320 V, sección nominal: 1,5 mm², número de potenciales: 4, número de filas: 1, número de polos por fila: 4, familia de artículos: MKDSD 1,5, paso: 3,81 mm, tipo de conexión: Conexión por tornillo con cápsula de tracción, forma de sujeción de tornillos: L Ranura longitudinal, montaje: Soldadura por ola, dirección de conexión conductor/placa de circuito impreso: 0 °, color: verde, Disposición de pines: Disposición de pines lineal, Longitud del pin [P]: 2,7 mm, número de pines de soldadura por potencial: 2, tipo de embalaje: empaquetado en caja | 280 | 100 | AA | PCB Connectors (PCC) | AAL | AALFGL | 50 | 50 | NO | PC |  | 3,40 | G | 38 | 90 | 113 | MM | 4017918144517 | 85369010 | BG | EC002643 | Imagen | Catálogo
1705569 | FRONT 2,5-V/SA10/ 2 BD:24V SO | Borna para placa de circuito impreso | Terminal de tarjetas de circuitos impresos, corriente nominal: 24 A, tensión nominal (III/2): 400 V, sección nominal: 2,5 mm², número de potenciales: 2, número de filas: 1, número de polos por fila: 2, familia de artículos: FRONT 2,5-V/SA10, paso: 5 mm, tipo de conexión: Conexión por tornillo frontal, montaje: Soldadura por ola, dirección de conexión conductor/placa de circuito impreso: 90 °, color: verde, Disposición de pines: Disposición de pines lineal, Longitud del pin [P]: 5 mm, número de pines de soldadura por potencial: 2, tipo de embalaje: empaquetado en caja | 318.7 | 100 | AA | PCB Connectors (PCC) | AAM | AAMFDG | 10 | 10 | NO | PC |  | 8,30 | G | 32 | 39 | 108 | MM | 4046356773492 | 85369010 | PL | EC002643 | Imagen | Catálogo
1705570 | FRONT 2,5-V/SA10/ 3 BD: X5-X1 | Borna para placa de circuito impreso | Terminal de tarjetas de circuitos impresos, corriente nominal: 24 A, tensión nominal (III/2): 400 V, sección nominal: 2,5 mm², número de potenciales: 3, número de filas: 1, número de polos por fila: 3, familia de artículos: FRONT 2,5-V/SA10, paso: 5 mm, tipo de conexión: Conexión por tornillo frontal, montaje: Soldadura por ola, dirección de conexión conductor/placa de circuito impreso: 90 °, color: verde, Disposición de pines: Disposición de pines lineal, Longitud del pin [P]: 5 mm, número de pines de soldadura por potencial: 2, tipo de embalaje: empaquetado en caja | 431.04 | 100 | AA | PCB Connectors (PCC) | AAM | AAMFDG | 10 | 10 | NO | PC |  | 11,80 | G | 32 | 39 | 108 | MM | 4046356773508 | 85369010 | PL | EC002643 | Imagen | Catálogo
1705571 | FRONT 2,5-V/SA10/ 3 BD: X6-X2 | Borna para placa de circuito impreso | Terminal de tarjetas de circuitos impresos, corriente nominal: 24 A, tensión nominal (III/2): 400 V, sección nominal: 2,5 mm², número de potenciales: 3, número de filas: 1, número de polos por fila: 3, familia de artículos: FRONT 2,5-V/SA10, paso: 5 mm, tipo de conexión: Conexión por tornillo frontal, montaje: Soldadura por ola, dirección de conexión conductor/placa de circuito impreso: 90 °, color: verde, Disposición de pines: Disposición de pines lineal, Longitud del pin [P]: 5 mm, número de pines de soldadura por potencial: 2, tipo de embalaje: empaquetado en caja | 431.04 | 100 | AA | PCB Connectors (PCC) | AAM | AAMFDG | 10 | 10 | NO | PC |  | 11,82 | G | 32 | 39 | 108 | MM | 4046356773515 | 85369010 | PL | EC002643 | Imagen | Catálogo
1705572 | MKDS 10 HV/ 1-B-10,16 BU | Borna para placa de circuito impreso | Terminal de tarjetas de circuitos impresos, corriente nominal: 76 A, tensión nominal (III/2): 1000 V, sección nominal: 16 mm², número de potenciales: 1, número de filas: 1, número de polos por fila: 1, familia de artículos: MKDS 10 HV, paso: 10,16 mm, tipo de conexión: Conexión por tornillo con cápsula de tracción, forma de sujeción de tornillos: L Ranura longitudinal, montaje: Soldadura por ola, dirección de conexión conductor/placa de circuito impreso: 0 °, color: azul, Disposición de pines: Disposición de los pines trasera lineal, Longitud del pin [P]: 5 mm, número de pines de soldadura por potencial: 2, tipo de embalaje: empaquetado en caja | 333.97 | 100 | AA | PCB Connectors (PCC) | AAN | AANFFA | 50 | 50 | NO | PC |  | 8,39 | G | 50 | 220 | 70 | MM | 4046356773485 | 85369010 | CN | EC002643 | Imagen | Catálogo
1411556 | SAC-5P-M12MRB/3,0-PUR | Cable para sensores/actuadores | Cable para sensores/actuadores, 5-polos, PUR sin halógenos, negro grisáceo RAL 7021, Conector acodado M12, codificación: B, a extremo de cable libre, longitud de cable: 3 m | 18.56 | 1 | AF | Industrial Field Connectivity (IFC) | AF1 | AF1CDA | 1 | 50 | NO | PC | F | 107,40 | G | 0 | 0 | 0 |  | 4046356935074 | 85444290 | PL | EC001855 |  | Catálogo
1705575 | MSTBT 2,5/ 3-ST BD:6-4 SO | Conector para placa de circuito impreso | Conector de placa de circuito impreso, sección nominal: 2,5 mm², color: verde, corriente nominal: 12 A, tensión nominal (III/2): 320 V, superficie de contacto: Sn, tipo de conexión del contacto: Hembra, número de potenciales: 3, número de filas: 1, número de polos: 3, número de conexiones: 3, familia de artículos: MSTBT 2,5/..-ST, paso: 5 mm, tipo de conexión: Conexión por tornillo con cápsula de tracción, forma de sujeción de tornillos: L Ranura longitudinal, dirección de conexión conductor/placa de circuito impreso: 0 °, gancho de sujeción: - Gancho de sujeción, sistema enchufable: COMBICON MSTB 2,5, bloqueo: sin, tipo de sujeción: sin, tipo de embalaje: empaquetado en caja | 325.74 | 100 | AA | PCB Connectors (PCC) | AAC | AACAFH | 50 | 50 | NO | PC |  | 5,45 | G | 66 | 92 | 103 | MM | 4046356032346 | 85366990 | DE | EC002638 | Imagen | Catálogo
1705576 | MSTB 2,5/ 4-ST-5,08 BD:90-93 | Conector para placa de circuito impreso | Conector de placa de circuito impreso, sección nominal: 2,5 mm², color: verde, corriente nominal: 12 A, tensión nominal (III/2): 320 V, superficie de contacto: Sn, tipo de conexión del contacto: Hembra, número de potenciales: 4, número de filas: 1, número de polos: 4, número de conexiones: 4, familia de artículos: MSTB 2,5/..-ST, paso: 5,08 mm, tipo de conexión: Conexión por tornillo con cápsula de tracción, forma de sujeción de tornillos: L Ranura longitudinal, dirección de conexión conductor/placa de circuito impreso: 0 °, gancho de sujeción: - Gancho de sujeción, sistema enchufable: COMBICON MSTB 2,5, bloqueo: sin, tipo de sujeción: sin, tipo de embalaje: empaquetado en caja | 339.25 | 100 | AA | PCB Connectors (PCC) | AAC | AACAGC | 50 | 50 | NO | PC |  | 6,95 | G | 66 | 92 | 103 | MM | 4046356776448 | 85366990 | DE | EC002638 | Imagen | Catálogo
1705577 | MSTB 2,5/11-ST-5,08 BD:1-26 | Conector para placa de circuito impreso | Conector de placa de circuito impreso, sección nominal: 2,5 mm², color: verde, corriente nominal: 12 A, tensión nominal (III/2): 320 V, superficie de contacto: Sn, tipo de conexión del contacto: Hembra, número de potenciales: 11, número de filas: 1, número de polos: 11, número de conexiones: 11, familia de artículos: MSTB 2,5/..-ST, paso: 5,08 mm, tipo de conexión: Conexión por tornillo con cápsula de tracción, forma de sujeción de tornillos: L Ranura longitudinal, dirección de conexión conductor/placa de circuito impreso: 0 °, gancho de sujeción: - Gancho de sujeción, sistema enchufable: COMBICON MSTB 2,5, bloqueo: sin, tipo de sujeción: sin, tipo de embalaje: empaquetado en caja | 922.88 | 100 | AA | PCB Connectors (PCC) | AAC | AACAGC | 50 | 50 | NO | PC |  | 19,26 | G | 100 | 150 | 102 | MM | 4046356776455 | 85366990 | DE | EC002638 | Imagen | Catálogo
1705578 | MVSTBW 2,5/ 2-ST-5,08 BD:64,65 | Conector para placa de circuito impreso | Conector de placa de circuito impreso, sección nominal: 2,5 mm², color: verde, corriente nominal: 12 A, tensión nominal (III/2): 320 V, superficie de contacto: Sn, tipo de conexión del contacto: Hembra, número de potenciales: 2, número de filas: 1, número de polos: 2, número de conexiones: 2, familia de artículos: MVSTBW 2,5/..-ST, paso: 5,08 mm, tipo de conexión: Conexión por tornillo con cápsula de tracción, forma de sujeción de tornillos: L Ranura longitudinal, dirección de conexión conductor/placa de circuito impreso: -90 °, gancho de sujeción: - Gancho de sujeción, sistema enchufable: COMBICON MSTB 2,5, bloqueo: sin, tipo de sujeción: sin, tipo de embalaje: empaquetado en caja | 180.27 | 100 | AA | PCB Connectors (PCC) | AAC | AACAKH | 50 | 50 | NO | PC |  | 4,57 | G | 77 | 90 | 140 | MM | 4046356776462 | 85366990 | DE | EC002638 | Imagen | Catálogo
1705579 | MKDSD 1,5/ 5-3,81 | Borna para placa de circuito impreso | Terminal de tarjetas de circuitos impresos, corriente nominal: 8 A, tensión nominal (III/2): 320 V, sección nominal: 1,5 mm², número de potenciales: 5, número de filas: 1, número de polos por fila: 5, familia de artículos: MKDSD 1,5, paso: 3,81 mm, tipo de conexión: Conexión por tornillo con cápsula de tracción, forma de sujeción de tornillos: L Ranura longitudinal, montaje: Soldadura por ola, dirección de conexión conductor/placa de circuito impreso: 0 °, color: verde, Disposición de pines: Disposición de pines lineal, Longitud del pin [P]: 2,7 mm, número de pines de soldadura por potencial: 2, tipo de embalaje: empaquetado en caja | 350 | 100 | AA | PCB Connectors (PCC) | AAL | AALFGL | 50 | 50 | NO | PC |  | 4,20 | G | 38 | 93 | 113 | MM | 4017918116668 | 85369010 | BG | EC002643 | Imagen | Catálogo
1705580 | MVSTBW 2,5/12-ST-5,08 BD:17-49 | Conector para placa de circuito impreso | Conector de placa de circuito impreso, sección nominal: 2,5 mm², color: verde, corriente nominal: 12 A, tensión nominal (III/2): 320 V, superficie de contacto: Sn, tipo de conexión del contacto: Hembra, número de potenciales: 12, número de filas: 1, número de polos: 12, número de conexiones: 12, familia de artículos: MVSTBW 2,5/..-ST, paso: 5,08 mm, tipo de conexión: Conexión por tornillo con cápsula de tracción, forma de sujeción de tornillos: L Ranura longitudinal, dirección de conexión conductor/placa de circuito impreso: -90 °, gancho de sujeción: - Gancho de sujeción, sistema enchufable: COMBICON MSTB 2,5, bloqueo: sin, tipo de sujeción: sin, tipo de embalaje: empaquetado en caja | 1052.89 | 100 | AA | PCB Connectors (PCC) | AAC | AACAKH | 50 | 50 | NO | PC |  | 26,26 | G | 89 | 150 | 140 | MM | 4046356776677 | 85366990 | DE | EC002638 | Imagen | Catálogo
1705582 | MKDSD 1,5/ 6-3,81 | Borna para placa de circuito impreso | Terminal de tarjetas de circuitos impresos, corriente nominal: 8 A, tensión nominal (III/2): 320 V, sección nominal: 1,5 mm², número de potenciales: 6, número de filas: 1, número de polos por fila: 6, familia de artículos: MKDSD 1,5, paso: 3,81 mm, tipo de conexión: Conexión por tornillo con cápsula de tracción, forma de sujeción de tornillos: L Ranura longitudinal, montaje: Soldadura por ola, dirección de conexión conductor/placa de circuito impreso: 0 °, color: verde, Disposición de pines: Disposición de pines lineal, Longitud del pin [P]: 2,7 mm, número de pines de soldadura por potencial: 2, tipo de embalaje: empaquetado en caja | 420 | 100 | AA | PCB Connectors (PCC) | AAL | AALFGL | 50 | 50 | NO | PC |  | 4,92 | G | 37 | 108 | 91 | MM | 4017918136369 | 85369010 | BG | EC002643 | Imagen | Catálogo
1705583 | PTSA 1,5/18-3,5-Z MCBD18-1QSO | Borna para placa de circuito impreso | Terminal de tarjetas de circuitos impresos, corriente nominal: 8 A, tensión nominal (III/2): 400 V, sección nominal: 1,5 mm², número de potenciales: 18, número de filas: 1, número de polos por fila: 18, familia de artículos: PTSA 1,5, paso: 3,5 mm, tipo de conexión: Conexión por resorte push-in, montaje: Soldadura por ola, dirección de conexión conductor/placa de circuito impreso: 45 °, color: multicolor, Disposición de pines: Pines en zigzag M, Longitud del pin [P]: 3,5 mm, número de pines de soldadura por potencial: 1, tipo de embalaje: empaquetado en caja | 593.87 | 100 | AA | PCB Connectors (PCC) | AAL | AALBDA | 40 | 40 | NO | PC |  | 9,87 | G | 44 | 191 | 133 | MM | 4046356780322 | 85369010 | CN | EC002643 | Imagen | Catálogo
1705584 | MKDS 1/ 4-3,5 BD:1,1,2,2 | Borna para placa de circuito impreso | Terminal de tarjetas de circuitos impresos, corriente nominal: 17,5 A, tensión nominal (III/2): 200 V, sección nominal: 1,5 mm², número de potenciales: 4, número de filas: 1, número de polos por fila: 4, familia de artículos: MKDS 1, paso: 3,5 mm, tipo de conexión: Conexión por tornillo con cápsula de tracción, forma de sujeción de tornillos: L Ranura longitudinal, montaje: Soldadura por ola, dirección de conexión conductor/placa de circuito impreso: 0 °, color: verde, Disposición de pines: Disposición de pines lineal, Longitud del pin [P]: 3,5 mm, número de pines de soldadura por potencial: 1, tipo de embalaje: empaquetado en caja | 197.39 | 100 | AA | PCB Connectors (PCC) | AAL | AALFFB | 180 | 180 | NO | PC |  | 2,08 | G | 34.5 | 149 | 86 | MM | 4046356779562 | 85369010 | DE | EC002643 | Imagen | Catálogo
1705585 | SPT 5/ 3-V-7,5-ZB BK | Borna para placa de circuito impreso | Terminal de tarjetas de circuitos impresos, corriente nominal: 41 A, tensión nominal (III/2): 1000 V, sección nominal: 6 mm², número de filas: 1, número de polos por fila: 3, familia de artículos: SPT 5/..-V, paso: 7,5 mm, tipo de conexión: Conexión por resorte push-in, montaje: Soldadura por ola, dirección de conexión conductor/placa de circuito impreso: 90 °, color: negro, Disposición de pines: Pines en zigzag W, Longitud del pin [P]: 4,6 mm, número de pines de soldadura por potencial: 1, tipo de embalaje: empaquetado en caja | 424.45 | 100 | AA | PCB Connectors (PCC) | AAN | AANBBB | 50 | 50 | NO | PC |  | 11,78 | G | 48 | 182 | 115 | MM | 4046356780414 | 85369010 | DE | EC002643 | Imagen | Catálogo
1705586 | SPT 2,5/ 2-V-5,0 MIXRD/BK RZ | Borna para placa de circuito impreso | Terminal de tarjetas de circuitos impresos, corriente nominal: 24 A, tensión nominal (III/2): 400 V, sección nominal: 2,5 mm², número de potenciales: 2, número de filas: 1, número de polos por fila: 2, familia de artículos: SPT 2,5/..-V, paso: 5 mm, tipo de conexión: Conexión por resorte push-in, montaje: Soldadura por ola, dirección de conexión conductor/placa de circuito impreso: 90 °, color: multicolor, Disposición de pines: Disposición de pines lineal, Longitud del pin [P]: 2,5 mm, número de pines de soldadura por potencial: 2, tipo de embalaje: empaquetado en caja | 179.65 | 100 | AA | PCB Connectors (PCC) | AAM | AAMBFF | 200 | 200 | NO | PC |  | 3,48 | G | 49 | 149 | 161 | MM | 4046356780469 | 85369010 | DE | EC002643 | Imagen | Catálogo
1705587 | MSTB 2,5 HC/ 3-GF-5,08 BK | Carcasa de base para placa de circuito impreso | Carcasa base placa de circuito impreso, sección nominal: 2,5 mm², color: negro, corriente nominal: 16 A (ver curva derating), tensión nominal (III/2): 320 V, superficie de contacto: Sn, tipo de conexión del contacto: Macho, número de potenciales: 3, número de filas: 1, número de polos: 3, número de conexiones: 3, familia de artículos: MSTB 2,5 HC/..-GF, paso: 5,08 mm, montaje: Soldadura por ola, disposición de pines: Disposición de pines lineal, longitud del pin [P]: 3,23 mm, número de pines de soldadura por potencial: 1, sistema enchufable: COMBICON MSTB 2,5 HC, Orientación de la cara enchufable: Estándar, bloqueo: Bloqueo por tornillo, tipo de sujeción: Sujeción aérea (rosca), tipo de embalaje: empaquetado en caja | 244.49 | 100 | AA | PCB Connectors (PCC) | AAC | AACSHA | 50 | 50 | NO | PC |  | 2,51 | G | 61 | 77 | 113 | MM | 4046356779678 | 85366930 | DE | EC002637 | Imagen | Catálogo
1705588 | MSTBT 2,5/ 3-ST BD:3-1 SO | Conector para placa de circuito impreso | Conector de placa de circuito impreso, sección nominal: 2,5 mm², color: verde, corriente nominal: 12 A, tensión nominal (III/2): 320 V, superficie de contacto: Sn, tipo de conexión del contacto: Hembra, número de potenciales: 3, número de filas: 1, número de polos: 3, número de conexiones: 3, familia de artículos: MSTBT 2,5/..-ST, paso: 5 mm, tipo de conexión: Conexión por tornillo con cápsula de tracción, forma de sujeción de tornillos: L Ranura longitudinal, dirección de conexión conductor/placa de circuito impreso: 0 °, gancho de sujeción: - Gancho de sujeción, sistema enchufable: COMBICON MSTB 2,5, bloqueo: sin, tipo de sujeción: sin, tipo de embalaje: empaquetado en caja | 325.74 | 100 | AA | PCB Connectors (PCC) | AAC | AACAFH | 50 | 50 | NO | PC |  | 5,44 | G | 66 | 92 | 103 | MM | 4046356032353 | 85366990 | DE | EC002638 | Imagen | Catálogo
1705589 | PV-FT-TEST PIN | Acc. toma pruebas | Acc. toma pruebas, Familia de artículos: SUNCLIX | 14.54 | 1 | AB | Field Device Connectors (FDC) | ABL | ABLBZA | 1 | 1 | SÍ | PC |  | 9,20 | G | 10 | 80 | 50 | MM | 4046356862400 | 85369095 | DE | EC002943 | Imagen | Catálogo
1705590 | RZ 2,5-FRONT 2,5 H GY7035 | Pieza intermedia | Pieza aumentadora de paso, aumenta el paso en 2,5 mm, se ensambla, de igual contorno que el borne | 31.28 | 100 | AA | PCB Connectors (PCC) | AAR | AARZCA | 50 | 50 | NO | PC |  | 0,63 | G | 0 | 0 | 0 | MM | 4046356781480 | 85389099 | PL | EC002943 | Imagen | Catálogo
1705591 | MSTBT 2,5/ 3-ST BD:10-12 | Conector para placa de circuito impreso | Conector de placa de circuito impreso, sección nominal: 2,5 mm², color: verde, corriente nominal: 12 A, tensión nominal (III/2): 320 V, superficie de contacto: Sn, tipo de conexión del contacto: Hembra, número de potenciales: 3, número de filas: 1, número de polos: 3, número de conexiones: 3, familia de artículos: MSTBT 2,5/..-ST, paso: 5 mm, tipo de conexión: Conexión por tornillo con cápsula de tracción, forma de sujeción de tornillos: L Ranura longitudinal, dirección de conexión conductor/placa de circuito impreso: 0 °, gancho de sujeción: - Gancho de sujeción, sistema enchufable: COMBICON MSTB 2,5, bloqueo: sin, tipo de sujeción: sin, tipo de embalaje: empaquetado en caja | 325.74 | 100 | AA | PCB Connectors (PCC) | AAC | AACAFH | 50 | 50 | NO | PC |  | 5,48 | G | 66 | 92 | 103 | MM | 4046356032360 | 85366990 | DE | EC002638 | Imagen | Catálogo
1705592 | FKCN 2,5/ 2-STF-5,08 GY7038 | Conector para placa de circuito impreso | Conector de placa de circuito impreso, sección nominal: 2,5 mm², color: gris ágata, corriente nominal: 12 A, tensión nominal (III/2): 320 V, superficie de contacto: Sn, tipo de conexión del contacto: Hembra, número de potenciales: 2, número de filas: 1, número de polos: 2, número de conexiones: 2, familia de artículos: FKCN 2,5/..-STF, paso: 5,08 mm, tipo de conexión: Conexión por resorte push-in, dirección de conexión conductor/placa de circuito impreso: 0 °, gancho de sujeción: - Gancho de sujeción, sistema enchufable: COMBICON MSTB 2,5, bloqueo: Bloqueo por tornillo, tipo de sujeción: Sujeción aérea (tornillo), tipo de embalaje: empaquetado en caja | 234.85 | 100 | AA | PCB Connectors (PCC) | AAC | AACFFB | 50 | 50 | NO | PC |  | 3,52 | G | 0 | 0 | 0 |  | 4046356781473 | 85366990 | CN | EC002638 | Imagen | Catálogo
1705595 | MKDSD 1,5/ 7-3,81 | Borna para placa de circuito impreso | Terminal de tarjetas de circuitos impresos, corriente nominal: 8 A, tensión nominal (III/2): 320 V, sección nominal: 1,5 mm², número de potenciales: 7, número de filas: 1, número de polos por fila: 7, familia de artículos: MKDSD 1,5, paso: 3,81 mm, tipo de conexión: Conexión por tornillo con cápsula de tracción, forma de sujeción de tornillos: L Ranura longitudinal, montaje: Soldadura por ola, dirección de conexión conductor/placa de circuito impreso: 0 °, color: verde, Disposición de pines: Disposición de pines lineal, Longitud del pin [P]: 2,7 mm, número de pines de soldadura por potencial: 2, tipo de embalaje: empaquetado en caja | 490 | 100 | AA | PCB Connectors (PCC) | AAL | AALFGL | 50 | 50 | NO | PC |  | 5,68 | G | 46 | 109 | 108 | MM | 4017918144524 | 85369010 | BG | EC002643 | Imagen | Catálogo
1705599 | MKDS 5/ 3-9,5 BD:L1-L3 | Borna para placa de circuito impreso | Terminal de tarjetas de circuitos impresos, corriente nominal: 32 A, tensión nominal (III/2): 1000 V, sección nominal: 4 mm², número de potenciales: 3, número de filas: 1, número de polos por fila: 3, familia de artículos: MKDS 5, paso: 9,52 mm, tipo de conexión: Conexión por tornillo con cápsula de tracción, forma de sujeción de tornillos: L Ranura longitudinal, montaje: Soldadura por ola, dirección de conexión conductor/placa de circuito impreso: 0 °, color: verde, Disposición de pines: Disposición de pines lineal, Longitud del pin [P]: 5 mm, número de pines de soldadura por potencial: 1, tipo de embalaje: empaquetado en caja | 261.41 | 100 | AA | PCB Connectors (PCC) | AAN | AANFDA | 50 | 50 | NO | PC |  | 9,38 | G | 48 | 182 | 115 | MM | 4046356782449 | 85369010 | DE | EC002643 | Imagen | Catálogo
1705600 | MKDS 5/ 3-9,5 BD:T3-T1 | Borna para placa de circuito impreso | Terminal de tarjetas de circuitos impresos, corriente nominal: 32 A, tensión nominal (III/2): 1000 V, sección nominal: 4 mm², número de potenciales: 3, número de filas: 1, número de polos por fila: 3, familia de artículos: MKDS 5, paso: 9,52 mm, tipo de conexión: Conexión por tornillo con cápsula de tracción, forma de sujeción de tornillos: L Ranura longitudinal, montaje: Soldadura por ola, dirección de conexión conductor/placa de circuito impreso: 0 °, color: verde, Disposición de pines: Disposición de pines lineal, Longitud del pin [P]: 5 mm, número de pines de soldadura por potencial: 1, tipo de embalaje: empaquetado en caja | 261.41 | 100 | AA | PCB Connectors (PCC) | AAN | AANFDA | 50 | 50 | NO | PC |  | 9,38 | G | 48 | 182 | 115 | MM | 4046356782432 | 85369010 | DE | EC002643 | Imagen | Catálogo
1705604 | MCV 1,5/ 4-G-3,5 P26 THR CP4 | Carcasa de base para placa de circuito impreso | Carcasa base placa de circuito impreso, sección nominal: 1,5 mm², color: negro, corriente nominal: 8 A, tensión nominal (III/2): 160 V, superficie de contacto: Sn, tipo de conexión del contacto: Macho, número de potenciales: 4, número de filas: 1, número de polos: 4, número de conexiones: 4, familia de artículos: MCV 1,5/..-G-THR, paso: 3,5 mm, montaje: Soldadura THR/soldadura por ola, disposición de pines: Disposición de pines lineal, longitud del pin [P]: 2,6 mm, número de pines de soldadura por potencial: 1, sistema enchufable: COMBICON MC 1,5, Orientación de la cara enchufable: Estándar, bloqueo: sin, tipo de sujeción: sin, tipo de embalaje: empaquetado en caja | 172.62 | 100 | AA | PCB Connectors (PCC) | AAB | AABTAF | 50 | 50 | NO | PC |  | 1,19 | G | 45 | 112 | 75 | MM | 4046356783064 | 85366930 | DE | EC002637 | Imagen | Catálogo
1705605 | MKDSD 1,5/ 8-3,81 | Borna para placa de circuito impreso | Terminal de tarjetas de circuitos impresos, corriente nominal: 8 A, tensión nominal (III/2): 320 V, sección nominal: 1,5 mm², número de potenciales: 8, número de filas: 1, número de polos por fila: 8, familia de artículos: MKDSD 1,5, paso: 3,81 mm, tipo de conexión: Conexión por tornillo con cápsula de tracción, forma de sujeción de tornillos: L Ranura longitudinal, montaje: Soldadura por ola, dirección de conexión conductor/placa de circuito impreso: 0 °, color: verde, Disposición de pines: Disposición de pines lineal, Longitud del pin [P]: 2,7 mm, número de pines de soldadura por potencial: 2, tipo de embalaje: empaquetado en caja | 560 | 100 | AA | PCB Connectors (PCC) | AAL | AALFGL | 50 | 50 | NO | PC |  | 6,38 | G | 46 | 77 | 113 | MM | 4017918144531 | 85369010 | BG | EC002643 | Imagen | Catálogo
1705611 | IPC 16/ 2-GF-10,16 GY | Carcasa de base para placa de circuito impreso | Carcasa base placa de circuito impreso, sección nominal: 16 mm², color: gris, corriente nominal: 76 A, tensión nominal (III/2): 1000 V, superficie de contacto: Ag, tipo de conexión del contacto: Hembra, número de potenciales: 2, número de filas: 1, número de polos: 2, número de conexiones: 2, familia de artículos: IPC 16/..-GF, paso: 10,16 mm, montaje: Soldadura por ola, disposición de pines: Disposición de pines lineal, longitud del pin [P]: 4 mm, número de pines de soldadura por potencial: 3, sistema enchufable: COMBICON PC 16, Orientación de la cara enchufable: Estándar, bloqueo: Bloqueo por tornillo, tipo de sujeción: Sujeción aérea (rosca), tipo de embalaje: empaquetado en caja | 624.22 | 100 | AA | PCB Connectors (PCC) | AAE | AAESCB | 50 | 50 | NO | PC |  | 14,33 | G | 194 | 271 | 113 | MM | 4046356787307 | 85366930 | PL | EC002637 | Imagen | Catálogo
1705618 | MKDSD 1,5/ 9-3,81 | Borna para placa de circuito impreso | Terminal de tarjetas de circuitos impresos, corriente nominal: 8 A, tensión nominal (III/2): 320 V, sección nominal: 1,5 mm², número de potenciales: 9, número de filas: 1, número de polos por fila: 9, familia de artículos: MKDSD 1,5, paso: 3,81 mm, tipo de conexión: Conexión por tornillo con cápsula de tracción, forma de sujeción de tornillos: L Ranura longitudinal, montaje: Soldadura por ola, dirección de conexión conductor/placa de circuito impreso: 0 °, color: verde, Disposición de pines: Disposición de pines lineal, Longitud del pin [P]: 2,7 mm, número de pines de soldadura por potencial: 2, tipo de embalaje: empaquetado en caja | 630 | 100 | AA | PCB Connectors (PCC) | AAL | AALFGL | 50 | 50 | NO | PC |  | 7,24 | G | 46 | 108 | 78 | MM | 4017918144548 | 85369010 | BG | EC002643 | Imagen | Catálogo
1705621 | MKDSD 1,5/10-3,81 | Borna para placa de circuito impreso | Terminal de tarjetas de circuitos impresos, corriente nominal: 8 A, tensión nominal (III/2): 320 V, sección nominal: 1,5 mm², número de potenciales: 10, número de filas: 1, número de polos por fila: 10, familia de artículos: MKDSD 1,5, paso: 3,81 mm, tipo de conexión: Conexión por tornillo con cápsula de tracción, forma de sujeción de tornillos: L Ranura longitudinal, montaje: Soldadura por ola, dirección de conexión conductor/placa de circuito impreso: 0 °, color: verde, Disposición de pines: Disposición de pines lineal, Longitud del pin [P]: 2,7 mm, número de pines de soldadura por potencial: 2, tipo de embalaje: empaquetado en caja | 700.01 | 100 | AA | PCB Connectors (PCC) | AAL | AALFGL | 50 | 50 | NO | PC |  | 8,16 | G | 46 | 136 | 108 | MM | 4017918128975 | 85369010 | BG | EC002643 | Imagen | Catálogo
1705624 | PV-PTSPL-W/1R | Contacto individual | Contacto individual, serie: SUNCLIX, Contactos para soldar, material contacto: Cu | 111.2606 | 100 | AB | Field Device Connectors (FDC) | ABL | ABLBZC | 250 | 250 | NO | PC |  | 1,74 | G | 40 | 180 | 120 | MM | 4046356789219 | 85389099 | DE | EC002943 | Imagen | Catálogo
1705625 | PV-PTSPL-W/1L | Contacto individual | Contacto individual, serie: SUNCLIX, Contactos para soldar, material contacto: Cu | 111.2606 | 100 | AB | Field Device Connectors (FDC) | ABL | ABLBZC | 250 | 250 | NO | PC |  | 1,74 | G | 40 | 120 | 80 | MM | 4046356789226 | 85389099 | DE | EC002943 | Imagen | Catálogo
1705628 | MC 1,5/ 6-STZ2-3,81 BD:NZ | Conector para placa de circuito impreso | Conector de placa de circuito impreso, sección nominal: 1,5 mm², color: verde, corriente nominal: 8 A, tensión nominal (III/2): 160 V, superficie de contacto: Sn, tipo de conexión del contacto: Hembra, número de potenciales: 6, número de filas: 1, número de polos: 6, número de conexiones: 6, familia de artículos: MC 1,5/..-ST, paso: 3,81 mm, tipo de conexión: Conexión por tornillo con cápsula de tracción, forma de sujeción de tornillos: L Ranura longitudinal, dirección de conexión conductor/placa de circuito impreso: 0 °, sistema enchufable: COMBICON MC 1,5, bloqueo: sin, tipo de sujeción: sin, tipo de embalaje: empaquetado en caja | 694.85 | 100 | AA | PCB Connectors (PCC) | AAB | AABABA | 50 | 50 | NO | PC |  | 5,19 | G | 98 | 90 | 102 | MM | 4046356867320 | 85366990 | DE | EC002638 | Imagen | Catálogo
1705629 | MC 1,5/ 5-ST-5,08 BD:9-5SO | Conector para placa de circuito impreso | Conector de placa de circuito impreso, sección nominal: 1,5 mm², color: verde, corriente nominal: 8 A, tensión nominal (III/2): 320 V, superficie de contacto: Sn, tipo de conexión del contacto: Hembra, número de potenciales: 5, número de filas: 1, número de polos: 5, número de conexiones: 5, familia de artículos: MC 1,5/..-ST, paso: 5,08 mm, tipo de conexión: Conexión por tornillo con cápsula de tracción, forma de sujeción de tornillos: L Ranura longitudinal, dirección de conexión conductor/placa de circuito impreso: 0 °, sistema enchufable: COMBICON MC 1,5, bloqueo: sin, tipo de sujeción: sin, tipo de embalaje: empaquetado en caja | 471.73 | 100 | AA | PCB Connectors (PCC) | AAB | AABACA | 50 | 50 | NO | PC |  | 4,06 | G | 63 | 78 | 115 | MM | 4046356787857 | 85366990 | DE | EC002638 | Imagen | Catálogo
1705634 | MKDSD 1,5/11-3,81 | Borna para placa de circuito impreso | Terminal de tarjetas de circuitos impresos, corriente nominal: 8 A, tensión nominal (III/2): 320 V, sección nominal: 1,5 mm², número de potenciales: 11, número de filas: 1, número de polos por fila: 11, familia de artículos: MKDSD 1,5, paso: 3,81 mm, tipo de conexión: Conexión por tornillo con cápsula de tracción, forma de sujeción de tornillos: L Ranura longitudinal, montaje: Soldadura por ola, dirección de conexión conductor/placa de circuito impreso: 0 °, color: verde, Disposición de pines: Disposición de pines lineal, Longitud del pin [P]: 2,7 mm, número de pines de soldadura por potencial: 2, tipo de embalaje: empaquetado en caja | 770.01 | 100 | AA | PCB Connectors (PCC) | AAL | AALFGL | 50 | 50 | NO | PC |  | 8,65 | G | 46 | 136 | 108 | MM | 4017918144555 | 85369010 | BG | EC002643 | Imagen | Catálogo
1705637 | DFK-MSTB 2,5/ 2-GF-5,08 BD:-,+ | Carcasa pasamuros | Carcasa pasamuros, sección nominal: 2,5 mm², color: verde, corriente nominal: 12 A, tensión nominal (III/2): 320 V, superficie de contacto: Sn, tipo de conexión del contacto: Macho, número de potenciales: 2, número de filas: 1, número de polos: 2, número de conexiones: 2, familia de artículos: DFK-MSTB 2,5/..-GF, paso: 5,08 mm, tipo de conexión: Conexión de soldadura/enchufe plano, montaje: Montaje directo, disposición de pines: Disposición de pines lineal, longitud del pin [P]: 9,3 mm, número de pines de soldadura por potencial: 1, sistema enchufable: COMBICON MSTB 2,5, Orientación de la cara enchufable: Estándar, bloqueo: Bloqueo por tornillo, tipo de sujeción: Sujeción aérea (rosca), tipo de embalaje: empaquetado en caja | 297.16 | 100 | AA | PCB Connectors (PCC) | AAC | AACWBB | 50 | 50 | NO | PC |  | 3,87 | G | 92 | 78 | 114 | MM | 4046356790901 | 85366930 | DE | EC002637 | Imagen | Catálogo
1705643 | FKCT 2,5/ 4-ST GY7035 BD:NZTBD | Conector para placa de circuito impreso | Conector de placa de circuito impreso, sección nominal: 2,5 mm², color: gris claro, corriente nominal: 12 A, tensión nominal (III/2): 320 V, superficie de contacto: Sn, tipo de conexión del contacto: Hembra, número de potenciales: 4, número de filas: 1, número de polos: 4, número de conexiones: 4, familia de artículos: FKCT 2,5/..-ST, paso: 5 mm, tipo de conexión: Conexión por resorte push-in, dirección de conexión conductor/placa de circuito impreso: 0 °, gancho de sujeción: - Gancho de sujeción, sistema enchufable: COMBICON MSTB 2,5, bloqueo: sin, tipo de sujeción: sin, tipo de embalaje: empaquetado en caja | 350.59 | 100 | AA | PCB Connectors (PCC) | AAC | AACFAG | 50 | 50 | NO | PC |  | 6,93 | G | 77 | 90 | 140 | MM | 4046356032414 | 85366990 | DE | EC002638 | Imagen | Catálogo
1705647 | MKDSD 1,5/12-3,81 | Borna para placa de circuito impreso | Terminal de tarjetas de circuitos impresos, corriente nominal: 8 A, tensión nominal (III/2): 320 V, sección nominal: 1,5 mm², número de potenciales: 12, número de filas: 1, número de polos por fila: 12, familia de artículos: MKDSD 1,5, paso: 3,81 mm, tipo de conexión: Conexión por tornillo con cápsula de tracción, forma de sujeción de tornillos: L Ranura longitudinal, montaje: Soldadura por ola, dirección de conexión conductor/placa de circuito impreso: 0 °, color: verde, Disposición de pines: Disposición de pines lineal, Longitud del pin [P]: 2,7 mm, número de pines de soldadura por potencial: 2, tipo de embalaje: empaquetado en caja | 840.01 | 100 | AA | PCB Connectors (PCC) | AAL | AALFGL | 50 | 50 | NO | PC |  | 9,36 | G | 46 | 136 | 108 | MM | 4017918144562 | 85369010 | BG | EC002643 | Imagen | Catálogo
1705653 | PWO 16-POT | Borna pasamuros | Borne de paso, tipo de conexión: Conexión por resorte push-in, Conexión por terminal, número de polos: 1, corriente de carga: 76 A, sección: 1,5 mm² - 16 mm², dirección de conexión del conductor con respecto a la dirección de enchufe: 45 °, anchura: 12 mm, color: gris | 597.87 | 100 | AA | PCB Connectors (PCC) | AA1 | AA1DEB | 50 | 50 | NO | PC |  | 29,14 | G | 90 | 277 | 116 | MM | 4046356790840 | 85369010 | CN | EC001283 | Imagen | Catálogo
1705654 | PWO 16-POT/S | Borna pasamuros | Borne de paso, tipo de conexión: Conexión por resorte push-in, Conexión por terminal, número de polos: 1, corriente de carga: 76 A, sección: 1,5 mm² - 16 mm², dirección de conexión del conductor con respecto a la dirección de enchufe: 45 °, anchura: 12 mm, color: gris | 597.87 | 100 | AA | PCB Connectors (PCC) | AA1 | AA1DEB | 50 | 50 | NO | PC |  | 29,16 | G | 91 | 277 | 117 | MM | 4046356790857 | 85369010 | CN | EC001283 | Imagen | Catálogo
1705655 | DP-PWO 16-3 | Placa distanciadora | Tabique distanciador, para la separación eléctrica entre los bornes pasamuros individuales, ancho: 3 mm, color: gris | 85.94 | 100 | AA | PCB Connectors (PCC) | AAR | AARZZC | 25 | 25 | NO | PC |  | 2,39 | G | 20 | 140 | 150 | MM | 4046356790864 | 85389099 | CN | EC002943 | Imagen | Catálogo
1705657 | DP-PWO 16-6 | Placa distanciadora | Tabique distanciador, para la separación eléctrica entre los bornes pasamuros individuales, ancho: 6 mm, color: gris | 93.74 | 100 | AA | PCB Connectors (PCC) | AAR | AARZZG | 25 | 25 | NO | PC |  | 3,22 | G | 40 | 140 | 120 | MM | 4046356791175 | 85389099 | CN | EC002943 | Imagen | Catálogo
1705658 | DP-PWO 16-9 | Placa distanciadora | Tabique distanciador, para la separación eléctrica entre los bornes pasamuros individuales, ancho: 9 mm, color: gris | 101.56 | 100 | AA | PCB Connectors (PCC) | AAR | AARZZA | 25 | 25 | NO | PC |  | 4,32 | G | 0 | 0 | 0 |  | 4046356791182 | 85389099 | CN | EC002943 | Imagen | Catálogo
1705659 | PWO 16-F | Borna pasamuros | Brida de sujeción, para montaje directo sobre pared | 81.25 | 100 | AA | PCB Connectors (PCC) | AAH | AAHZBA | 25 | 25 | NO | PC |  | 5,36 | G | 47 | 170 | 225 | MM | 4046356791199 | 85369010 | CN | EC001283 | Imagen | Catálogo
1705662 | IPC 5/ 2-ST-7,62 BD:+UZ,-UZ | Conector para placa de circuito impreso | Conector de placa de circuito impreso, sección nominal: 6 mm², color: verde, corriente nominal: 32 A, tensión nominal (III/2): 1000 V, superficie de contacto: Sn, tipo de conexión del contacto: Macho, número de potenciales: 2, número de filas: 1, número de polos: 2, número de conexiones: 2, familia de artículos: IPC 5/..-ST, paso: 7,62 mm, tipo de conexión: Conexión por tornillo con cápsula de tracción, forma de sujeción de tornillos: Z1L Pozidriv con ranura longitudinal, dirección de conexión conductor/placa de circuito impreso: 0 °, gancho de sujeción: - sin gancho de sujeción, sistema enchufable: COMBICON PC 5, bloqueo: sin, tipo de sujeción: sin, tipo de embalaje: empaquetado en caja | 435.16 | 100 | AA | PCB Connectors (PCC) | AAD | AADACA | 50 | 50 | NO | PC |  | 9,33 | G | 91 | 109 | 114 | MM | 4046356791571 | 85366990 | SK | EC002638 | Imagen | Catálogo
1705664 | KDS 3-PMT-16 TS | Borna para placa de circuito impreso | Terminal de tarjetas de circuitos impresos, corriente nominal: 13,5 A, tensión nominal (III/2): 320 V, sección nominal: 2,5 mm², número de potenciales: 16, número de filas: 1, número de polos por fila: 16, familia de artículos: KDS 3-PMT, paso: 5,08 mm, tipo de conexión: Conexión por tornillo con cápsula de tracción, forma de sujeción de tornillos: L Ranura longitudinal, montaje: Soldadura por ola, dirección de conexión conductor/placa de circuito impreso: 0 °, color: verde, Disposición de pines: Disposición de pines lineal, Longitud del pin [P]: 3,5 mm, número de pines de soldadura por potencial: 2, tipo de embalaje: empaquetado en caja | 7099.4 | 100 | AA | PCB Connectors (PCC) | AAM | AAMQBB | 10 | 10 | NO | PC |  | 89,69 | G | 57 | 317 | 117 | MM | 4046356791588 | 85369010 | PL | EC002643 | Imagen | Catálogo
1705665 | SPT 2,5/ 4-V-5,0 MC 3RZ 2,5 | Borna para placa de circuito impreso | Terminal de tarjetas de circuitos impresos, corriente nominal: 24 A, tensión nominal (III/2): 400 V, sección nominal: 2,5 mm², número de potenciales: 4, número de filas: 1, número de polos por fila: 4, familia de artículos: SPT 2,5/..-V, paso: 5 mm, tipo de conexión: Conexión por resorte push-in, montaje: Soldadura por ola, dirección de conexión conductor/placa de circuito impreso: 90 °, color: multicolor, Disposición de pines: Disposición de pines lineal, Longitud del pin [P]: 2,5 mm, número de pines de soldadura por potencial: 2, tipo de embalaje: empaquetado en caja | 440.57 | 100 | AA | PCB Connectors (PCC) | AAM | AAMBFF | 100 | 100 | NO | PC |  | 6,88 | G | 49 | 149 | 161 | MM | 4046356791595 | 85369010 | DE | EC002643 | Imagen | Catálogo
1705666 | ZFK4DSA 1,5-5,08- 2 | Borna para placa de circuito impreso | Terminal de tarjetas de circuitos impresos, corriente nominal: 12 A, tensión nominal (III/2): 400 V, sección nominal: 1,5 mm², número de potenciales: 8, número de filas: 4, número de polos por fila: 2, familia de artículos: ZFK4DS(A) 1,5, paso: 5,08 mm, tipo de conexión: Conexión por resorte, montaje: Soldadura por ola, dirección de conexión conductor/placa de circuito impreso: 45 °, color: verde, Disposición de pines: Disposición de pines lineal, Longitud del pin [P]: 3,4 mm, número de pines de soldadura por potencial: 1, tipo de embalaje: empaquetado en caja | 617.99 | 100 | AA | PCB Connectors (PCC) | AAL | AALMEA | 50 | 50 | NO | PC |  | 17,16 | G | 60 | 211 | 124 | MM | 4046356791755 | 85369010 | IN | EC002643 | Imagen | Catálogo
1705668 | KDSP 4/ 3 | Borna para placa de circuito impreso | Terminal de tarjetas de circuitos impresos, corriente nominal: 41 A, tensión nominal (III/2): 320 V, sección nominal: 4 mm², número de potenciales: 3, número de filas: 1, número de polos por fila: 3, familia de artículos: KDSP 4, paso: 7,5 mm, tipo de conexión: Conexión por tornillo con cápsula de tracción, forma de sujeción de tornillos: L Ranura longitudinal, montaje: Soldadura por ola, dirección de conexión conductor/placa de circuito impreso: 0 °, color: verde, Disposición de pines: Disposición de pines lineal, Longitud del pin [P]: 5 mm, número de pines de soldadura por potencial: 2, tipo de embalaje: empaquetado en caja | 843.64 | 100 | AA | PCB Connectors (PCC) | AAN | AANFBB | 50 | 50 | NO | PC |  | 15,85 | G | 91 | 109 | 114 | MM | 4046356792271 | 85369010 | PL | EC002643 | Imagen | Catálogo
1705671 | MSTBVA 2,5 HC/ 8-G-5,08 BK | Carcasa de base para placa de circuito impreso | Carcasa base placa de circuito impreso, sección nominal: 2,5 mm², color: negro, corriente nominal: 16 A (ver curva derating), tensión nominal (III/2): 320 V, superficie de contacto: Sn, tipo de conexión del contacto: Macho, número de potenciales: 8, número de filas: 1, número de polos: 8, número de conexiones: 8, familia de artículos: MSTBVA 2,5 HC/..-G, paso: 5,08 mm, montaje: Soldadura por ola, disposición de pines: Disposición de pines lineal, longitud del pin [P]: 3,9 mm, número de pines de soldadura por potencial: 1, sistema enchufable: COMBICON MSTB 2,5 HC, Orientación de la cara enchufable: Estándar, bloqueo: sin, tipo de sujeción: sin, tipo de embalaje: empaquetado en caja | 265.19 | 100 | AA | PCB Connectors (PCC) | AAC | AACSME | 50 | 50 | NO | PC |  | 3,12 | G | 92 | 78 | 114 | MM | 4046356792301 | 85366930 | DE | EC002637 | Imagen | Catálogo
1705673 | FKC 2,5/14-ST-5,08 BD:X13 SO | Conector para placa de circuito impreso | Conector de placa de circuito impreso, sección nominal: 2,5 mm², color: verde, corriente nominal: 12 A, tensión nominal (III/2): 320 V, superficie de contacto: Sn, tipo de conexión del contacto: Hembra, número de potenciales: 14, número de filas: 1, número de polos: 14, número de conexiones: 14, familia de artículos: FKC 2,5/..-ST, paso: 5,08 mm, tipo de conexión: Conexión por resorte push-in, dirección de conexión conductor/placa de circuito impreso: 0 °, gancho de sujeción: - Gancho de sujeción, sistema enchufable: COMBICON MSTB 2,5, bloqueo: sin, tipo de sujeción: sin, tipo de embalaje: empaquetado en caja | 1205.2 | 100 | AA | PCB Connectors (PCC) | AAC | AACFBD | 50 | 50 | NO | PC |  | 25,62 | G | 100 | 140 | 192 | MM | 4046356792318 | 85366990 | DE | EC002638 | Imagen | Catálogo
1705677 | SPT 1,5/14-V-3,5 GY | Borna para placa de circuito impreso | Terminal de tarjetas de circuitos impresos, corriente nominal: 17,5 A, tensión nominal (III/2): 200 V, sección nominal: 1,5 mm², número de potenciales: 14, número de filas: 1, número de polos por fila: 14, familia de artículos: SPT 1,5/..-V, paso: 3,5 mm, tipo de conexión: Conexión por resorte push-in, montaje: Soldadura por ola, dirección de conexión conductor/placa de circuito impreso: 90 °, color: gris, Disposición de pines: Disposición de pines lineal, Longitud del pin [P]: 2,5 mm, número de pines de soldadura por potencial: 2, tipo de embalaje: empaquetado en caja | 592.16 | 100 | AA | PCB Connectors (PCC) | AAL | AALBFC | 40 | 40 | NO | PC |  | 12,89 | G | 46 | 183 | 111 | MM | 4046356793070 | 85369010 | SK | EC002643 | Imagen | Catálogo
1705705 | SPC 5/ 2-STCL-7,62 SO | Conector para placa de circuito impreso | Conector de placa de circuito impreso, sección nominal: 6 mm², color: verde, corriente nominal: 32 A, tensión nominal (III/2): 1000 V, superficie de contacto: Sn, tipo de conexión del contacto: Hembra, número de filas: 1, número de polos: 2, familia de artículos: SPC 5/..-STCL, paso: 7,62 mm, tipo de conexión: Conexión por resorte push-in, dirección de conexión conductor/placa de circuito impreso: 0 °, disposición de pines: Disposición de pines triple lineal, gancho de sujeción: - sin gancho de sujeción, sistema enchufable: COMBICON PC 5, bloqueo: Bloqueo de clip, tipo de sujeción: Pinza de bloqueo Click &amp; Lock, tipo de embalaje: empaquetado en caja | 305.08 | 100 | AA | PCB Connectors (PCC) | AAD | AADFBF | 50 | 50 | NO | PC |  | 10,50 | G | 0 | 0 | 0 |  | 4046356795517 | 85366990 | IN | EC002638 | Imagen | Catálogo
1705706 | SPC 5/ 3-STCL-7,62 SO | Conector para placa de circuito impreso | Conector de placa de circuito impreso, sección nominal: 6 mm², color: verde, corriente nominal: 32 A, tensión nominal (III/2): 1000 V, superficie de contacto: Sn, tipo de conexión del contacto: Hembra, número de filas: 1, número de polos: 3, familia de artículos: SPC 5/..-STCL, paso: 7,62 mm, tipo de conexión: Conexión por resorte push-in, dirección de conexión conductor/placa de circuito impreso: 0 °, disposición de pines: Disposición de pines triple lineal, gancho de sujeción: - sin gancho de sujeción, sistema enchufable: COMBICON PC 5, bloqueo: Bloqueo de clip, tipo de sujeción: Pinza de bloqueo Click &amp; Lock, tipo de embalaje: empaquetado en caja | 456.07 | 100 | AA | PCB Connectors (PCC) | AAD | AADFBF | 50 | 50 | NO | PC |  | 16,15 | G | 0 | 0 | 0 |  | 4046356795524 | 85366990 | IN | EC002638 | Imagen | Catálogo
1705709 | PV-FT-CM-C-2,5-450-BK-SP | Conect. enchuf. para apar. pared delant. | Conect. enchuf. para apar. pared delant., Familia de artículos: SUNCLIX, color: negro, número de polos: 1, sección mín. de conductor: 2,5 mm², tensión nominal: 1000 V DC, corriente asignada: 27 A, Tipo de conexión: Engaste, longitud de cable: 450 | 5.61 | 1 | AB | Field Device Connectors (FDC) | ABL | ABLBAA | 50 | 50 | NO | PC |  | 22,54 | G | 44 | 300 | 370 | MM | 4046356795555 | 85359000 | DE | EC002635 | Imagen | Catálogo
1705716 | PV-FT-CF-C-2,5-450-BK-SP | Conect. enchuf. para apar. pared delant. | Conect. enchuf. para apar. pared delant., Familia de artículos: SUNCLIX, color: negro, número de polos: 1, sección mín. de conductor: 2,5 mm², tensión nominal: 1000 V DC, corriente asignada: 27 A, Tipo de conexión: Engaste, longitud de cable: 450 | 5.61 | 1 | AB | Field Device Connectors (FDC) | ABL | ABLBAA | 50 | 50 | NO | PC |  | 20,18 | G | 0 | 0 | 0 | MM | 4046356795708 | 85359000 | DE | EC002635 | Imagen | Catálogo
1705718 | MKDSN 1,5/ 2 HT BKH1L BDWH:K-K | Borna para placa de circuito impreso | Terminal de tarjetas de circuitos impresos, corriente nominal: 13,5 A, tensión nominal (III/2): 320 V, sección nominal: 1,5 mm², número de potenciales: 2, número de filas: 1, número de polos por fila: 2, familia de artículos: MKDSN 1,5/..-HT, paso: 5 mm, tipo de conexión: Conexión por tornillo con cápsula de tracción, forma de sujeción de tornillos: H1L Philipps-Recess con ranura longitudinal, montaje: Soldadura THR/soldadura por ola, dirección de conexión conductor/placa de circuito impreso: 0 °, color: negro, Disposición de pines: Disposición de pines lineal, Longitud del pin [P]: 3,5 mm, número de pines de soldadura por potencial: 1, tipo de embalaje: empaquetado en caja | 105.33 | 100 | AA | PCB Connectors (PCC) | AAL | AALGCD | 260 | 260 | NO | PC |  | 2,10 | G | 39.5 | 152 | 95 | MM | 4046356796446 | 85369010 | DE | EC002643 | Imagen | Catálogo
1705746 | MKDSN 1,5/ 6 HT BK H1L BDWHK-X | Borna para placa de circuito impreso | Terminal de tarjetas de circuitos impresos, corriente nominal: 13,5 A, tensión nominal (III/2): 320 V, sección nominal: 1,5 mm², número de potenciales: 6, número de filas: 1, número de polos por fila: 6, familia de artículos: MKDSN 1,5/..-HT, paso: 5 mm, tipo de conexión: Conexión por tornillo con cápsula de tracción, forma de sujeción de tornillos: H1L Philipps-Recess con ranura longitudinal, montaje: Soldadura THR/soldadura por ola, dirección de conexión conductor/placa de circuito impreso: 0 °, color: negro, Disposición de pines: Disposición de pines lineal, Longitud del pin [P]: 3,5 mm, número de pines de soldadura por potencial: 1, tipo de embalaje: empaquetado en caja | 320.87 | 100 | AA | PCB Connectors (PCC) | AAL | AALGCD | 80 | 80 | NO | PC |  | 6,70 | G | 16.5 | 150 | 86 | MM | 4046356801140 | 85369010 | DE | EC002643 | Imagen | Catálogo
1705750 | PT 1,5/ 2-PH-5,0 CLIP BKBDWH-R | Conector para placa de circuito impreso | Conector de placa de circuito impreso, sección nominal: 1,5 mm², color: negro, corriente nominal: 10 A, tensión nominal (III/2): 400 V, superficie de contacto: Sn, tipo de conexión del contacto: Hembra, número de potenciales: 2, número de filas: 1, número de polos: 2, número de conexiones: 2, familia de artículos: PT 1,5/..-PH CLIP, paso: 5 mm, tipo de conexión: Conexión por tornillo con cápsula de tracción, forma de sujeción de tornillos: H1L Philipps-Recess con ranura longitudinal, dirección de conexión conductor/placa de circuito impreso: 0 °, sistema enchufable: COMBICON PST 1,3, bloqueo: sin, tipo de sujeción: sin, tipo de embalaje: empaquetado en caja | 94.78 | 100 | AA | PCB Connectors (PCC) | AAB | AABAJD | 250 | 500 | NO | PC |  | 2,27 | G | 0 | 0 | 0 |  | 4046356795739 | 85366990 | CN | EC002638 | Imagen | Catálogo
1705751 | FRONT 4-V-6,35- 3 | Borna para placa de circuito impreso | Terminal de tarjetas de circuitos impresos, corriente nominal: 32 A, tensión nominal (III/2): 320 V, sección nominal: 4 mm², número de potenciales: 3, número de filas: 1, número de polos por fila: 3, familia de artículos: FRONT 4-V, paso: 6,35 mm, tipo de conexión: Conexión por tornillo frontal, montaje: Soldadura por ola, dirección de conexión conductor/placa de circuito impreso: 90 °, color: verde, Disposición de pines: Disposición de pines lineal, Longitud del pin [P]: 5 mm, número de pines de soldadura por potencial: 2, tipo de embalaje: empaquetado en caja. ¡El artículo puede alinearse con distintos números de polos! | 857.53 | 100 | AA | PCB Connectors (PCC) | AAN | AANFAD | 50 | 50 | NO | PC |  | 24,32 | G | 0 | 0 | 0 |  | 4046356797078 | 85369010 | BG | EC002643 | Imagen | Catálogo
1705752 | PT 1,5/ 4-PH-5,0 CLIP BKBDWH-R | Conector para placa de circuito impreso | Conector de placa de circuito impreso, sección nominal: 1,5 mm², color: negro, corriente nominal: 10 A, tensión nominal (III/2): 400 V, superficie de contacto: Sn, tipo de conexión del contacto: Hembra, número de potenciales: 4, número de filas: 1, número de polos: 4, número de conexiones: 4, familia de artículos: PT 1,5/..-PH CLIP, paso: 5 mm, tipo de conexión: Conexión por tornillo con cápsula de tracción, forma de sujeción de tornillos: H1L Philipps-Recess con ranura longitudinal, dirección de conexión conductor/placa de circuito impreso: 0 °, sistema enchufable: COMBICON PST 1,3, bloqueo: sin, tipo de sujeción: sin, tipo de embalaje: empaquetado en caja | 189.57 | 100 | AA | PCB Connectors (PCC) | AAB | AABAJD | 250 | 500 | NO | PC |  | 4,35 | G | 0 | 0 | 0 |  | 4046356795753 | 85366990 | CN | EC002638 | Imagen | Catálogo
1705754 | PT 1,5/ 4-PH-5,0 CLIP BKBDWHA- | Conector para placa de circuito impreso | Conector de placa de circuito impreso, sección nominal: 1,5 mm², color: negro, corriente nominal: 10 A, tensión nominal (III/2): 400 V, superficie de contacto: Sn, tipo de conexión del contacto: Hembra, número de potenciales: 4, número de filas: 1, número de polos: 4, número de conexiones: 4, familia de artículos: PT 1,5/..-PH CLIP, paso: 5 mm, tipo de conexión: Conexión por tornillo con cápsula de tracción, forma de sujeción de tornillos: H1L Philipps-Recess con ranura longitudinal, dirección de conexión conductor/placa de circuito impreso: 0 °, sistema enchufable: COMBICON PST 1,3, bloqueo: sin, tipo de sujeción: sin, tipo de embalaje: empaquetado en caja | 189.57 | 100 | AA | PCB Connectors (PCC) | AAB | AABAJD | 250 | 500 | NO | PC |  | 4,45 | G | 0 | 0 | 0 |  | 4046356795746 | 85366990 | CN | EC002638 | Imagen | Catálogo
1705769 | MC 1,5/ 2-STF-3,5 BK BDWH:1-2 | Conector para placa de circuito impreso | Conector de placa de circuito impreso, sección nominal: 1,5 mm², color: negro, corriente nominal: 8 A, tensión nominal (III/2): 160 V, superficie de contacto: Sn, tipo de conexión del contacto: Hembra, número de potenciales: 2, número de filas: 1, número de polos: 2, número de conexiones: 2, familia de artículos: MC 1,5/..-STF, paso: 3,5 mm, tipo de conexión: Conexión por tornillo con cápsula de tracción, forma de sujeción de tornillos: L Ranura longitudinal, dirección de conexión conductor/placa de circuito impreso: 0 °, sistema enchufable: COMBICON MC 1,5, bloqueo: Bloqueo por tornillo, tipo de sujeción: Sujeción aérea (tornillo), tipo de embalaje: empaquetado en caja | 198.7 | 100 | AA | PCB Connectors (PCC) | AAB | AABAAB | 50 | 50 | NO | PC |  | 2,52 | G | 45 | 112 | 75 | MM | 4046356801102 | 85366990 | DE | EC002638 | Imagen | Catálogo
1705770 | MC 1,5/ 6-ST-3,5 BK BDWH:1-6 | Conector para placa de circuito impreso | Conector de placa de circuito impreso, sección nominal: 1,5 mm², color: negro, corriente nominal: 8 A, tensión nominal (III/2): 160 V, superficie de contacto: Sn, tipo de conexión del contacto: Hembra, número de potenciales: 6, número de filas: 1, número de polos: 6, número de conexiones: 6, familia de artículos: MC 1,5/..-ST, paso: 3,5 mm, tipo de conexión: Conexión por tornillo con cápsula de tracción, forma de sujeción de tornillos: L Ranura longitudinal, dirección de conexión conductor/placa de circuito impreso: 0 °, sistema enchufable: COMBICON MC 1,5, bloqueo: sin, tipo de sujeción: sin, tipo de embalaje: empaquetado en caja | 558 | 100 | AA | PCB Connectors (PCC) | AAB | AABAAA | 50 | 50 | NO | PC |  | 4,00 | G | 63 | 78 | 115 | MM | 4046356801041 | 85366990 | DE | EC002638 | Imagen | Catálogo
1705774 | MC 1,5/ 3-ST-3,5 BK BDWH:1-3 | Conector para placa de circuito impreso | Conector de placa de circuito impreso, sección nominal: 1,5 mm², color: negro, corriente nominal: 8 A, tensión nominal (III/2): 160 V, superficie de contacto: Sn, tipo de conexión del contacto: Hembra, número de potenciales: 3, número de filas: 1, número de polos: 3, número de conexiones: 3, familia de artículos: MC 1,5/..-ST, paso: 3,5 mm, tipo de conexión: Conexión por tornillo con cápsula de tracción, forma de sujeción de tornillos: L Ranura longitudinal, dirección de conexión conductor/placa de circuito impreso: 0 °, sistema enchufable: COMBICON MC 1,5, bloqueo: sin, tipo de sujeción: sin, tipo de embalaje: empaquetado en caja | 279 | 100 | AA | PCB Connectors (PCC) | AAB | AABAAA | 50 | 50 | NO | PC |  | 2,44 | G | 48 | 80 | 115 | MM | 4046356801065 | 85366990 | DE | EC002638 | Imagen | Catálogo
1705775 | MC 1,5/ 2-ST-3,5 BK BDWH:28,29 | Conector para placa de circuito impreso | Conector de placa de circuito impreso, sección nominal: 1,5 mm², color: negro, corriente nominal: 8 A, tensión nominal (III/2): 160 V, superficie de contacto: Sn, tipo de conexión del contacto: Hembra, número de potenciales: 2, número de filas: 1, número de polos: 2, número de conexiones: 2, familia de artículos: MC 1,5/..-ST, paso: 3,5 mm, tipo de conexión: Conexión por tornillo con cápsula de tracción, forma de sujeción de tornillos: L Ranura longitudinal, dirección de conexión conductor/placa de circuito impreso: 0 °, sistema enchufable: COMBICON MC 1,5, bloqueo: sin, tipo de sujeción: sin, tipo de embalaje: empaquetado en caja | 186 | 100 | AA | PCB Connectors (PCC) | AAB | AABAAA | 100 | 100 | NO | PC |  | 1,56 | G | 30 | 55 | 108 | MM | 4046356801003 | 85366990 | DE | EC002638 | Imagen | Catálogo
1705776 | MC 1,5/ 5-ST-3,5 BK BD:12-16 | Conector para placa de circuito impreso | Conector de placa de circuito impreso, sección nominal: 1,5 mm², color: negro, corriente nominal: 8 A, tensión nominal (III/2): 160 V, superficie de contacto: Sn, tipo de conexión del contacto: Hembra, número de potenciales: 5, número de filas: 1, número de polos: 5, número de conexiones: 5, familia de artículos: MC 1,5/..-ST, paso: 3,5 mm, tipo de conexión: Conexión por tornillo con cápsula de tracción, forma de sujeción de tornillos: L Ranura longitudinal, dirección de conexión conductor/placa de circuito impreso: 0 °, sistema enchufable: COMBICON MC 1,5, bloqueo: sin, tipo de sujeción: sin, tipo de embalaje: empaquetado en caja | 465 | 100 | AA | PCB Connectors (PCC) | AAB | AABAAA | 50 | 50 | NO | PC |  | 3,72 | G | 48 | 80 | 115 | MM | 4046356800990 | 85366990 | DE | EC002638 | Imagen | Catálogo
1705777 | MC 1,5/11-ST-3,5 BKBDWH1-11 | Conector para placa de circuito impreso | Conector de placa de circuito impreso, sección nominal: 1,5 mm², color: negro, corriente nominal: 8 A, tensión nominal (III/2): 160 V, superficie de contacto: Sn, tipo de conexión del contacto: Hembra, número de potenciales: 11, número de filas: 1, número de polos: 11, número de conexiones: 11, familia de artículos: MC 1,5/..-ST, paso: 3,5 mm, tipo de conexión: Conexión por tornillo con cápsula de tracción, forma de sujeción de tornillos: L Ranura longitudinal, dirección de conexión conductor/placa de circuito impreso: 0 °, sistema enchufable: COMBICON MC 1,5, bloqueo: sin, tipo de sujeción: sin, tipo de embalaje: empaquetado en caja | 1023.01 | 100 | AA | PCB Connectors (PCC) | AAB | AABAAA | 50 | 50 | NO | PC |  | 7,83 | G | 93 | 77 | 114 | MM | 4046356801010 | 85366990 | DE | EC002638 | Imagen | Catálogo
1705783 | MC 1,5/10-ST-3,5 BK BDWH11-20 | Conector para placa de circuito impreso | Conector de placa de circuito impreso, sección nominal: 1,5 mm², color: negro, corriente nominal: 8 A, tensión nominal (III/2): 160 V, superficie de contacto: Sn, tipo de conexión del contacto: Hembra, número de potenciales: 10, número de filas: 1, número de polos: 10, número de conexiones: 10, familia de artículos: MC 1,5/..-ST, paso: 3,5 mm, tipo de conexión: Conexión por tornillo con cápsula de tracción, forma de sujeción de tornillos: L Ranura longitudinal, dirección de conexión conductor/placa de circuito impreso: 0 °, sistema enchufable: COMBICON MC 1,5, bloqueo: sin, tipo de sujeción: sin, tipo de embalaje: empaquetado en caja | 930.01 | 100 | AA | PCB Connectors (PCC) | AAB | AABAAA | 50 | 50 | NO | PC |  | 7,25 | G | 92 | 76 | 113 | MM | 4046356801096 | 85366990 | DE | EC002638 | Imagen | Catálogo
1705800 | SPT 5/ 5-V-7,5 GN/GY PA1,3,5 | Borna para placa de circuito impreso | Terminal de tarjetas de circuitos impresos, corriente nominal: 41 A, tensión nominal (III/2): 630 V, sección nominal: 6 mm², número de potenciales: 3, número de filas: 1, número de polos por fila: 5, familia de artículos: SPT 5/..-V, paso: 7,5 mm, tipo de conexión: Conexión por resorte push-in, montaje: Soldadura por ola, dirección de conexión conductor/placa de circuito impreso: 90 °, color: multicolor, Disposición de pines: Disposición de pines lineal, Longitud del pin [P]: 4,6 mm, número de pines de soldadura por potencial: 2, tipo de embalaje: empaquetado en caja | 704.42 | 100 | AA | PCB Connectors (PCC) | AAN | AANBBB | 50 | 50 | NO | PC |  | 15,44 | G | 60 | 189 | 118 | MM | 4046356801195 | 85369010 | DE | EC002643 | Imagen | Catálogo
1705808 | MCVR 1,5/ 9-ST-3,5 AU | Conector para placa de circuito impreso | Conector de placa de circuito impreso, sección nominal: 1,5 mm², color: verde, corriente nominal: 8 A, tensión nominal (III/2): 160 V, superficie de contacto: Au, tipo de conexión del contacto: Hembra, número de potenciales: 9, número de filas: 1, número de polos: 9, número de conexiones: 9, familia de artículos: MCVR 1,5/..-ST, paso: 3,5 mm, tipo de conexión: Conexión por tornillo con cápsula de tracción, forma de sujeción de tornillos: L Ranura longitudinal, dirección de conexión conductor/placa de circuito impreso: 90 °, sistema enchufable: COMBICON MC 1,5, bloqueo: sin, tipo de sujeción: sin, tipo de embalaje: empaquetado en caja | 1210.33 | 100 | AA | PCB Connectors (PCC) | AAB | AABADA | 50 | 50 | NO | PC |  | 7,36 | G | 92 | 78 | 114 | MM | 4046356802185 | 85366990 | DE | EC002638 | Imagen | Catálogo
1705810 | MCV 1,5/12-G-3,5 AU | Carcasa de base para placa de circuito impreso | Carcasa base placa de circuito impreso, sección nominal: 1,5 mm², color: verde, corriente nominal: 8 A, tensión nominal (III/2): 160 V, superficie de contacto: Au, tipo de conexión del contacto: Macho, número de potenciales: 12, número de filas: 1, número de polos: 12, número de conexiones: 12, familia de artículos: MCV 1,5/..-G, paso: 3,5 mm, montaje: Soldadura por ola, disposición de pines: Disposición de pines lineal, longitud del pin [P]: 3,4 mm, número de pines de soldadura por potencial: 1, sistema enchufable: COMBICON MC 1,5, Orientación de la cara enchufable: Estándar, bloqueo: sin, tipo de sujeción: sin, tipo de embalaje: empaquetado en caja | 582.91 | 100 | AA | PCB Connectors (PCC) | AAB | AABSAE | 50 | 50 | NO | PC |  | 3,22 | G | 63 | 78 | 115 | MM | 4046356802178 | 85366930 | DE | EC002637 | Imagen | Catálogo
1705811 | MVSTBU 2,5/ 8-GFB-5,08 BD:1-8 | Carcasa de base para placa de circuito impreso | Bloque enchufable directo, sección nominal: 2,5 mm², color: verde, corriente nominal: 12 A, tensión nominal (III/2): 320 V, superficie de contacto: Sn, tipo de conexión del contacto: Macho, número de potenciales: 8, número de filas: 1, número de polos: 8, número de conexiones: 8, familia de artículos: MVSTBU 2,5/..-GFB, paso: 5,08 mm, tipo de conexión: Conexión por tornillo con cápsula de tracción, forma de sujeción de tornillos: L Ranura longitudinal, montaje: Montaje directo, dirección de conexión conductor/placa de circuito impreso: 0 °, número de pines de soldadura por potencial: 1, sistema enchufable: COMBICON MSTB 2,5, bloqueo: Bloqueo por tornillo, tipo de sujeción: Sujeción aérea (rosca), tipo de embalaje: empaquetado en caja | 1205.89 | 100 | AA | PCB Connectors (PCC) | AAC | AACMCB | 50 | 50 | NO | PC |  | 18,33 | G | 93 | 181 | 116 | MM | 4046356802161 | 85366990 | PL | EC002638 | Imagen | Catálogo
1705814 | MCV 1,5/ 4-G-3,81 CP1,3P26THR | Carcasa de base para placa de circuito impreso | Carcasa base placa de circuito impreso, sección nominal: 1,5 mm², color: negro, corriente nominal: 8 A, tensión nominal (III/2): 160 V, superficie de contacto: Sn, tipo de conexión del contacto: Macho, número de potenciales: 4, número de filas: 1, número de polos: 4, número de conexiones: 4, familia de artículos: MCV 1,5/..-G-THR, paso: 3,81 mm, montaje: Soldar THR, disposición de pines: Disposición de pines lineal, longitud del pin [P]: 2,6 mm, número de pines de soldadura por potencial: 1, sistema enchufable: COMBICON MC 1,5, Orientación de la cara enchufable: Estándar, bloqueo: sin, tipo de sujeción: sin, tipo de embalaje: empaquetado en caja | 221.21 | 100 | AA | PCB Connectors (PCC) | AAB | AABTBH | 50 | 50 | NO | PC |  | 1,22 | G | 30 | 55 | 108 | MM | 4046356802697 | 85366930 | DE | EC002637 | Imagen | Catálogo
1705815 | CCA 2,5/12-G-5,08 AU P26 THR | Carcasa de base para placa de circuito impreso | Carcasa base placa de circuito impreso, sección nominal: 2,5 mm², color: negro, corriente nominal: 12 A, tensión nominal (III/2): 320 V, superficie de contacto: Au, tipo de conexión del contacto: Macho, número de potenciales: 12, número de filas: 1, número de polos: 12, número de conexiones: 12, familia de artículos: CCA 2,5/..-G, paso: 5,08 mm, montaje: Soldadura THR/soldadura por ola, disposición de pines: Disposición de pines lineal, longitud del pin [P]: 2,6 mm, número de pines de soldadura por potencial: 1, sistema enchufable: COMBICON MSTB 2,5, Orientación de la cara enchufable: Estándar, bloqueo: sin, tipo de sujeción: sin, tipo de embalaje: empaquetado en caja | 656.19 | 100 | AA | PCB Connectors (PCC) | AAC | AACTBC | 50 | 50 | NO | PC |  | 5,01 | G | 92 | 108 | 114 | MM | 4046356802680 | 85366930 | DE | EC002637 | Imagen | Catálogo
1705816 | PTS 1,5/ 2-5,0-H BD:MD1,MD2 | Borna para placa de circuito impreso | Terminal de tarjetas de circuitos impresos, corriente nominal: 16 A, tensión nominal (III/2): 400 V, sección nominal: 1,5 mm², número de potenciales: 2, número de filas: 1, número de polos por fila: 2, familia de artículos: PTS 1,5/..-H, paso: 5 mm, tipo de conexión: Conexión por resorte push-in, montaje: Soldadura por ola, dirección de conexión conductor/placa de circuito impreso: 0 °, color: verde, Disposición de pines: Disposición de pines lineal, Longitud del pin [P]: 2,5 mm, número de pines de soldadura por potencial: 1, tipo de embalaje: empaquetado en caja | 75.99 | 100 | AA | PCB Connectors (PCC) | AAL | AALBCA | 250 | 250 | NO | PC |  | 1,77 | G | 66 | 282 | 180 | MM | 4046356802239 | 85369010 | IN | EC002643 | Imagen | Catálogo
1705817 | PTS 1,5/ 2-5,0-H BD:+24,G 3 | Borna para placa de circuito impreso | Terminal de tarjetas de circuitos impresos, corriente nominal: 16 A, tensión nominal (III/2): 400 V, sección nominal: 1,5 mm², número de potenciales: 2, número de filas: 1, número de polos por fila: 2, familia de artículos: PTS 1,5/..-H, paso: 5 mm, tipo de conexión: Conexión por resorte push-in, montaje: Soldadura por ola, dirección de conexión conductor/placa de circuito impreso: 0 °, color: verde, Disposición de pines: Disposición de pines lineal, Longitud del pin [P]: 2,5 mm, número de pines de soldadura por potencial: 1, tipo de embalaje: empaquetado en caja | 75.99 | 100 | AA | PCB Connectors (PCC) | AAL | AALBCA | 250 | 250 | NO | PC |  | 1,76 | G | 66 | 282 | 180 | MM | 4046356802246 | 85369010 | IN | EC002643 | Imagen | Catálogo
1830416 | UCS CCD 5018 VPE 60 | Inserciones angulares | Inserciones angulares para carcasas UCS con mandril roscado integrado; material poliamida; color azul turquesa similar a RAL 5018 | 4.76 | 1 | AC | DCS | ACF | ACFCAA | 60 | 60 | NO | PC | F | 14,51 | G | 0 | 0 | 0 |  | 4067923470743 | 84879090 | DE | EC002779 | Imagen | Catálogo
1705819 | PTS 1,5/ 3-5,0-H BD:+V1-G 1 | Borna para placa de circuito impreso | Terminal de tarjetas de circuitos impresos, corriente nominal: 16 A, tensión nominal (III/2): 400 V, sección nominal: 1,5 mm², número de potenciales: 3, número de filas: 1, número de polos por fila: 3, familia de artículos: PTS 1,5/..-H, paso: 5 mm, tipo de conexión: Conexión por resorte push-in, montaje: Soldadura por ola, dirección de conexión conductor/placa de circuito impreso: 0 °, color: verde, Disposición de pines: Disposición de pines lineal, Longitud del pin [P]: 2,5 mm, número de pines de soldadura por potencial: 1, tipo de embalaje: empaquetado en caja | 113.99 | 100 | AA | PCB Connectors (PCC) | AAL | AALBCA | 250 | 250 | NO | PC |  | 2,56 | G | 66 | 282 | 180 | MM | 4046356802253 | 85369010 | IN | EC002643 | Imagen | Catálogo
1705820 | PTS 1,5/ 3-5,0-H BD:+V2-G 2 | Borna para placa de circuito impreso | Terminal de tarjetas de circuitos impresos, corriente nominal: 16 A, tensión nominal (III/2): 400 V, sección nominal: 1,5 mm², número de potenciales: 3, número de filas: 1, número de polos por fila: 3, familia de artículos: PTS 1,5/..-H, paso: 5 mm, tipo de conexión: Conexión por resorte push-in, montaje: Soldadura por ola, dirección de conexión conductor/placa de circuito impreso: 0 °, color: verde, Disposición de pines: Disposición de pines lineal, Longitud del pin [P]: 2,5 mm, número de pines de soldadura por potencial: 1, tipo de embalaje: empaquetado en caja | 113.99 | 100 | AA | PCB Connectors (PCC) | AAL | AALBCA | 250 | 250 | NO | PC |  | 2,45 | G | 66 | 282 | 180 | MM | 4046356802260 | 85369010 | IN | EC002643 | Imagen | Catálogo
1705822 | PTS 1,5/ 4-5,0-H BD:PE-L01 | Borna para placa de circuito impreso | Terminal de tarjetas de circuitos impresos, corriente nominal: 16 A, tensión nominal (III/2): 400 V, sección nominal: 1,5 mm², número de potenciales: 4, número de filas: 1, número de polos por fila: 4, familia de artículos: PTS 1,5/..-H, paso: 5 mm, tipo de conexión: Conexión por resorte push-in, montaje: Soldadura por ola, dirección de conexión conductor/placa de circuito impreso: 0 °, color: verde, Disposición de pines: Disposición de pines lineal, Longitud del pin [P]: 2,5 mm, número de pines de soldadura por potencial: 1, tipo de embalaje: empaquetado en caja | 151.98 | 100 | AA | PCB Connectors (PCC) | AAL | AALBCA | 250 | 250 | NO | PC |  | 3,27 | G | 66 | 282 | 180 | MM | 4046356803076 | 85369010 | IN | EC002643 | Imagen | Catálogo
1705824 | PTS 1,5/ 5-5,0-H BD:L02-N3 | Borna para placa de circuito impreso | Terminal de tarjetas de circuitos impresos, corriente nominal: 16 A, tensión nominal (III/2): 400 V, sección nominal: 1,5 mm², número de potenciales: 5, número de filas: 1, número de polos por fila: 5, familia de artículos: PTS 1,5/..-H, paso: 5 mm, tipo de conexión: Conexión por resorte push-in, montaje: Soldadura por ola, dirección de conexión conductor/placa de circuito impreso: 0 °, color: verde, Disposición de pines: Disposición de pines lineal, Longitud del pin [P]: 2,5 mm, número de pines de soldadura por potencial: 1, tipo de embalaje: empaquetado en caja | 189.98 | 100 | AA | PCB Connectors (PCC) | AAL | AALBCA | 100 | 100 | NO | PC |  | 4,32 | G | 66 | 282 | 180 | MM | 4046356803083 | 85369010 | IN | EC002643 | Imagen | Catálogo
1705827 | PTS 1,5/ 6-5,0-H BD:O1X-O2Y | Borna para placa de circuito impreso | Terminal de tarjetas de circuitos impresos, corriente nominal: 16 A, tensión nominal (III/2): 400 V, sección nominal: 1,5 mm², número de potenciales: 6, número de filas: 1, número de polos por fila: 6, familia de artículos: PTS 1,5/..-H, paso: 5 mm, tipo de conexión: Conexión por resorte push-in, montaje: Soldadura por ola, dirección de conexión conductor/placa de circuito impreso: 0 °, color: verde, Disposición de pines: Disposición de pines lineal, Longitud del pin [P]: 2,5 mm, número de pines de soldadura por potencial: 1, tipo de embalaje: empaquetado en caja | 227.98 | 100 | AA | PCB Connectors (PCC) | AAL | AALBCA | 100 | 100 | NO | PC |  | 5,28 | G | 66 | 282 | 180 | MM | 4046356803106 | 85369010 | IN | EC002643 | Imagen | Catálogo
1705828 | PTS 1,5/ 6-5,0-H BD:O3C-O4Y | Borna para placa de circuito impreso | Terminal de tarjetas de circuitos impresos, corriente nominal: 16 A, tensión nominal (III/2): 400 V, sección nominal: 1,5 mm², número de potenciales: 6, número de filas: 1, número de polos por fila: 6, familia de artículos: PTS 1,5/..-H, paso: 5 mm, tipo de conexión: Conexión por resorte push-in, montaje: Soldadura por ola, dirección de conexión conductor/placa de circuito impreso: 0 °, color: verde, Disposición de pines: Disposición de pines lineal, Longitud del pin [P]: 2,5 mm, número de pines de soldadura por potencial: 1, tipo de embalaje: empaquetado en caja | 227.98 | 100 | AA | PCB Connectors (PCC) | AAL | AALBCA | 100 | 100 | NO | PC |  | 5,30 | G | 66 | 282 | 180 | MM | 4046356803113 | 85369010 | IN | EC002643 | Imagen | Catálogo
1705829 | PTS 1,5/ 8-5,0-H BD:I1A-G T | Borna para placa de circuito impreso | Terminal de tarjetas de circuitos impresos, corriente nominal: 16 A, tensión nominal (III/2): 400 V, sección nominal: 1,5 mm², número de potenciales: 8, número de filas: 1, número de polos por fila: 8, familia de artículos: PTS 1,5/..-H, paso: 5 mm, tipo de conexión: Conexión por resorte push-in, montaje: Soldadura por ola, dirección de conexión conductor/placa de circuito impreso: 0 °, color: verde, Disposición de pines: Disposición de pines lineal, Longitud del pin [P]: 2,5 mm, número de pines de soldadura por potencial: 1, tipo de embalaje: empaquetado en caja | 291.23 | 100 | AA | PCB Connectors (PCC) | AAL | AALBCA | 100 | 100 | NO | PC |  | 6,74 | G | 66 | 282 | 180 | MM | 4046356803120 | 85369010 | IN | EC002643 | Imagen | Catálogo
1705830 | PTS 1,5/ 9-5,0-H BD:C1L-COM | Borna para placa de circuito impreso | Terminal de tarjetas de circuitos impresos, corriente nominal: 16 A, tensión nominal (III/2): 400 V, sección nominal: 1,5 mm², número de potenciales: 9, número de filas: 1, número de polos por fila: 9, familia de artículos: PTS 1,5/..-H, paso: 5 mm, tipo de conexión: Conexión por resorte push-in, montaje: Soldadura por ola, dirección de conexión conductor/placa de circuito impreso: 0 °, color: verde, Disposición de pines: Disposición de pines lineal, Longitud del pin [P]: 2,5 mm, número de pines de soldadura por potencial: 1, tipo de embalaje: empaquetado en caja | 327.64 | 100 | AA | PCB Connectors (PCC) | AAL | AALBCA | 100 | 100 | NO | PC |  | 7,39 | G | 66 | 282 | 180 | MM | 4046356803137 | 85369010 | IN | EC002643 | Imagen | Catálogo
1705831 | PC 5/12-ST1-7,62 GY BD:-L1Q | Conector para placa de circuito impreso | Conector de placa de circuito impreso, sección nominal: 6 mm², color: gris, corriente nominal: 32 A, tensión nominal (III/2): 1000 V, superficie de contacto: Sn, tipo de conexión del contacto: Hembra, número de potenciales: 12, número de filas: 1, número de polos: 12, número de conexiones: 12, familia de artículos: PC 5/..-ST1, paso: 7,62 mm, tipo de conexión: Conexión por tornillo con cápsula de tracción, forma de sujeción de tornillos: H1L Philipps-Recess con ranura longitudinal, dirección de conexión conductor/placa de circuito impreso: 0 °, gancho de sujeción: - Gancho de sujeción, sistema enchufable: COMBICON PC 5, bloqueo: sin, tipo de sujeción: sin, tipo de embalaje: empaquetado en caja | 2032.97 | 100 | AA | PCB Connectors (PCC) | AAD | AADABA | 50 | 50 | NO | PC |  | 51,99 | G | 195 | 182 | 116 | MM | 4046356803151 | 85366990 | DE | EC002638 | Imagen | Catálogo
1830413 | UCS HH 145-125 9005 VPE 120 | Semiarmazón de la caja | Semiarmazón de la caja para montar una caja UCS con las dimensiones 145 x 125 mm; material policarbonato; color negro similar a RAL 9005 | 10.8 | 1 | AC | DCS | ACF | ACFCAA | 120 | 120 | NO | PC | F | n.a. | G | 0 | 0 | 0 |  | 4067923470989 | 84879090 | DE | EC002779 | Imagen | Catálogo
1705838 | RZ 2,5-FRONT 2,5 H BK | Pieza intermedia | Pieza aumentadora de paso, aumenta el paso en 2,5 mm, se ensambla, de igual contorno que el borne | 31.28 | 100 | AA | PCB Connectors (PCC) | AAR | AARZCA | 50 | 50 | NO | PC |  | 0,63 | G | 18 | 126 | 95 | MM | 4017918257477 | 85389099 | PL | EC002943 | Imagen | Catálogo
1705843 | PTS 1,5/ 2-7,5-H OG NO TP | Borna para placa de circuito impreso | Terminal de tarjetas de circuitos impresos, corriente nominal: 16 A, tensión nominal (III/2): 630 V, sección nominal: 1,5 mm², número de potenciales: 2, número de filas: 1, número de polos por fila: 2, familia de artículos: PTS 1,5/..-H, paso: 7,5 mm, tipo de conexión: Conexión por resorte push-in, montaje: Soldadura por ola, dirección de conexión conductor/placa de circuito impreso: 0 °, color: naranja, Disposición de pines: Disposición de pines lineal, Longitud del pin [P]: 2,5 mm, número de pines de soldadura por potencial: 1, tipo de embalaje: empaquetado en caja | 88.09 | 100 | AA | PCB Connectors (PCC) | AAL | AALBCB | 250 | 250 | NO | PC |  | 1,96 | G | 49 | 279 | 180 | MM | 4046356803748 | 85369010 | IN | EC002643 | Imagen | Catálogo
1705844 | GSMKDSN 1,5/ 9-7,62 PA 13579 | Borna para placa de circuito impreso | Terminal de tarjetas de circuitos impresos, corriente nominal: 16 A, tensión nominal (III/2): 630 V, sección nominal: 1,5 mm², número de potenciales: 5, número de filas: 1, número de polos por fila: 9, familia de artículos: GSMKDSN 1,5, paso: 7,62 mm, tipo de conexión: Conexión por tornillo con cápsula de tracción, forma de sujeción de tornillos: L Ranura longitudinal, montaje: Soldadura por ola, dirección de conexión conductor/placa de circuito impreso: 0 °, color: verde, Disposición de pines: Disposición de pines lineal, Longitud del pin [P]: 3,5 mm, número de pines de soldadura por potencial: 1, tipo de embalaje: empaquetado en caja | 407.69 | 100 | AA | PCB Connectors (PCC) | AAL | AALFHB | 50 | 50 | NO | PC |  | 8,95 | G | 43 | 182 | 115 | MM | 4046356803786 | 85369010 | DE | EC002643 | Imagen | Catálogo
1705845 | MC 1,5/ 5-ST-3,5 YE BD:1-5 | Conector para placa de circuito impreso | Conector de placa de circuito impreso, sección nominal: 1,5 mm², color: amarillo, corriente nominal: 8 A, tensión nominal (III/2): 160 V, superficie de contacto: Sn, tipo de conexión del contacto: Hembra, número de potenciales: 5, número de filas: 1, número de polos: 5, número de conexiones: 5, familia de artículos: MC 1,5/..-ST, paso: 3,5 mm, tipo de conexión: Conexión por tornillo con cápsula de tracción, forma de sujeción de tornillos: L Ranura longitudinal, dirección de conexión conductor/placa de circuito impreso: 0 °, sistema enchufable: COMBICON MC 1,5, bloqueo: sin, tipo de sujeción: sin, tipo de embalaje: empaquetado en caja | 453.5 | 100 | AA | PCB Connectors (PCC) | AAB | AABAAA | 50 | 50 | NO | PC |  | 3,67 | G | 48 | 80 | 115 | MM | 4046356803823 | 85366990 | DE | EC002638 | Imagen | Catálogo
1705848 | MVSTBW 2,5/ 2-ST BD:20,19 | Conector para placa de circuito impreso | Conector de placa de circuito impreso, sección nominal: 2,5 mm², color: verde, corriente nominal: 12 A, tensión nominal (III/2): 320 V, superficie de contacto: Sn, tipo de conexión del contacto: Hembra, número de potenciales: 2, número de filas: 1, número de polos: 2, número de conexiones: 2, familia de artículos: MVSTBW 2,5/..-ST, paso: 5 mm, tipo de conexión: Conexión por tornillo con cápsula de tracción, forma de sujeción de tornillos: L Ranura longitudinal, dirección de conexión conductor/placa de circuito impreso: -90 °, gancho de sujeción: - Gancho de sujeción, sistema enchufable: COMBICON MSTB 2,5, bloqueo: sin, tipo de sujeción: sin, tipo de embalaje: empaquetado en caja | 180.27 | 100 | AA | PCB Connectors (PCC) | AAC | AACAJH | 50 | 500 | NO | PC |  | 4,61 | G | 75 | 88 | 138 | MM | 4046356803793 | 85366990 | DE | EC002638 | Imagen | Catálogo
1705849 | TFKC 2,5/ 2-ST-5,08 BK LCRD/BU | Conector para placa de circuito impreso | Conector TWIN para placa de circuito impreso, sección nominal: 2,5 mm², color: negro, corriente nominal: 12 A, tensión nominal (III/2): 320 V, superficie de contacto: Sn, tipo de conexión del contacto: Hembra, número de potenciales: 2, número de filas: 1, número de polos: 2, número de conexiones: 4, familia de artículos: TFKC 2,5/..-ST, paso: 5,08 mm, tipo de conexión: Conexión por resorte push-in, dirección de conexión conductor/placa de circuito impreso: 0 °, gancho de sujeción: - Gancho de sujeción, sistema enchufable: COMBICON MSTB 2,5, bloqueo: sin, tipo de sujeción: sin, tipo de embalaje: empaquetado en caja | 313.72 | 100 | AA | PCB Connectors (PCC) | AAC | AACFMA | 50 | 50 | NO | PC |  | 4,59 | G | 45 | 110 | 75 | MM | 4046356803724 | 85366990 | BG | EC002638 | Imagen | Catálogo
1705851 | SPTA 1,5/18-5,08 BD:2-19 | Borna para placa de circuito impreso | Terminal de tarjetas de circuitos impresos, corriente nominal: 17,5 A, tensión nominal (III/2): 320 V, sección nominal: 1,5 mm², número de potenciales: 18, número de filas: 1, número de polos por fila: 18, familia de artículos: SPTA 1,5/, paso: 5,08 mm, tipo de conexión: Conexión por resorte push-in, montaje: Soldadura por ola, dirección de conexión conductor/placa de circuito impreso: 45 °, color: verde, Disposición de pines: Disposición de pines lineal, Longitud del pin [P]: 3,4 mm, número de pines de soldadura por potencial: 2, tipo de embalaje: empaquetado en caja | 967.31 | 100 | AA | PCB Connectors (PCC) | AAL | AALBFF | 25 | 25 | NO | PC |  | 14,39 | G | 43 | 271 | 165 | MM | 4046356804066 | 85369010 | DE | EC002643 | Imagen | Catálogo
1705852 | SPTA 1,5/ 2-5,08 BD:1,1 SO | Borna para placa de circuito impreso | Terminal de tarjetas de circuitos impresos, corriente nominal: 17,5 A, tensión nominal (III/2): 320 V, sección nominal: 1,5 mm², número de potenciales: 2, número de filas: 1, número de polos por fila: 2, familia de artículos: SPTA 1,5/, paso: 5,08 mm, tipo de conexión: Conexión por resorte push-in, montaje: Soldadura por ola, dirección de conexión conductor/placa de circuito impreso: 45 °, color: verde, Disposición de pines: Disposición de pines lineal, Longitud del pin [P]: 3,4 mm, número de pines de soldadura por potencial: 2, tipo de embalaje: empaquetado en caja | 107.48 | 100 | AA | PCB Connectors (PCC) | AAL | AALBFF | 100 | 100 | NO | PC |  | 1,87 | G | 27 | 271 | 168 | MM | 4046356803762 | 85369010 | DE | EC002643 | Imagen | Catálogo
1705853 | SPTA 1,5/ 2-5,08 BD:20,20 SO | Borna para placa de circuito impreso | Terminal de tarjetas de circuitos impresos, corriente nominal: 17,5 A, tensión nominal (III/2): 320 V, sección nominal: 1,5 mm², número de potenciales: 2, número de filas: 1, número de polos por fila: 2, familia de artículos: SPTA 1,5/, paso: 5,08 mm, tipo de conexión: Conexión por resorte push-in, montaje: Soldadura por ola, dirección de conexión conductor/placa de circuito impreso: 45 °, color: verde, Disposición de pines: Disposición de pines lineal, Longitud del pin [P]: 3,4 mm, número de pines de soldadura por potencial: 2, tipo de embalaje: empaquetado en caja | 107.48 | 100 | AA | PCB Connectors (PCC) | AAL | AALBFF | 100 | 100 | NO | PC |  | 1,87 | G | 27 | 271 | 168 | MM | 4046356803977 | 85369010 | DE | EC002643 | Imagen | Catálogo
1705855 | SPTA 1,5/18-5,08 BD:+ | Borna para placa de circuito impreso | Terminal de tarjetas de circuitos impresos, corriente nominal: 17,5 A, tensión nominal (III/2): 320 V, sección nominal: 1,5 mm², número de potenciales: 18, número de filas: 1, número de polos por fila: 18, familia de artículos: SPTA 1,5/, paso: 5,08 mm, tipo de conexión: Conexión por resorte push-in, montaje: Soldadura por ola, dirección de conexión conductor/placa de circuito impreso: 45 °, color: verde, Disposición de pines: Disposición de pines lineal, Longitud del pin [P]: 3,4 mm, número de pines de soldadura por potencial: 2, tipo de embalaje: empaquetado en caja | 967.31 | 100 | AA | PCB Connectors (PCC) | AAL | AALBFF | 25 | 25 | NO | PC |  | 14,44 | G | 43 | 271 | 165 | MM | 4046356804035 | 85369010 | DE | EC002643 | Imagen | Catálogo
1705856 | SPTA 1,5/16-5,08 BD:2-19 | Borna para placa de circuito impreso | Terminal de tarjetas de circuitos impresos, corriente nominal: 17,5 A, tensión nominal (III/2): 320 V, sección nominal: 1,5 mm², número de potenciales: 16, número de filas: 1, número de polos por fila: 16, familia de artículos: SPTA 1,5/, paso: 5,08 mm, tipo de conexión: Conexión por resorte push-in, montaje: Soldadura por ola, dirección de conexión conductor/placa de circuito impreso: 45 °, color: verde, Disposición de pines: Disposición de pines lineal, Longitud del pin [P]: 3,4 mm, número de pines de soldadura por potencial: 2, tipo de embalaje: empaquetado en caja | 859.83 | 100 | AA | PCB Connectors (PCC) | AAL | AALBFF | 25 | 25 | NO | PC |  | 13,18 | G | 43 | 271 | 165 | MM | 4046356804028 | 85369010 | DE | EC002643 | Imagen | Catálogo
1705857 | SPTA 1,5/ 4-5,08 BD:20-1 SO | Borna para placa de circuito impreso | Terminal de tarjetas de circuitos impresos, corriente nominal: 17,5 A, tensión nominal (III/2): 320 V, sección nominal: 1,5 mm², número de potenciales: 4, número de filas: 1, número de polos por fila: 4, familia de artículos: SPTA 1,5/, paso: 5,08 mm, tipo de conexión: Conexión por resorte push-in, montaje: Soldadura por ola, dirección de conexión conductor/placa de circuito impreso: 45 °, color: verde, Disposición de pines: Disposición de pines lineal, Longitud del pin [P]: 3,4 mm, número de pines de soldadura por potencial: 2, tipo de embalaje: empaquetado en caja | 214.96 | 100 | AA | PCB Connectors (PCC) | AAL | AALBFF | 50 | 1000 | NO | PC |  | 3,53 | G | 27 | 271 | 168 | MM | 4046356803984 | 85369010 | DE | EC002643 | Imagen | Catálogo
1705858 | SPTA 1,5/16-5,08 BD:1A-8B | Borna para placa de circuito impreso | Terminal de tarjetas de circuitos impresos, corriente nominal: 17,5 A, tensión nominal (III/2): 320 V, sección nominal: 1,5 mm², número de potenciales: 16, número de filas: 1, número de polos por fila: 16, familia de artículos: SPTA 1,5/, paso: 5,08 mm, tipo de conexión: Conexión por resorte push-in, montaje: Soldadura por ola, dirección de conexión conductor/placa de circuito impreso: 45 °, color: verde, Disposición de pines: Disposición de pines lineal, Longitud del pin [P]: 3,4 mm, número de pines de soldadura por potencial: 2, tipo de embalaje: empaquetado en caja | 859.83 | 100 | AA | PCB Connectors (PCC) | AAL | AALBFF | 25 | 25 | NO | PC |  | 12,98 | G | 43 | 271 | 165 | MM | 4046356804011 | 85369010 | DE | EC002643 | Imagen | Catálogo
1705859 | SPTA 1,5/16-5,08 BD:1+-8- | Borna para placa de circuito impreso | Terminal de tarjetas de circuitos impresos, corriente nominal: 17,5 A, tensión nominal (III/2): 320 V, sección nominal: 1,5 mm², número de potenciales: 16, número de filas: 1, número de polos por fila: 16, familia de artículos: SPTA 1,5/, paso: 5,08 mm, tipo de conexión: Conexión por resorte push-in, montaje: Soldadura por ola, dirección de conexión conductor/placa de circuito impreso: 45 °, color: verde, Disposición de pines: Disposición de pines lineal, Longitud del pin [P]: 3,4 mm, número de pines de soldadura por potencial: 2, tipo de embalaje: empaquetado en caja | 859.83 | 100 | AA | PCB Connectors (PCC) | AAL | AALBFF | 25 | 25 | NO | PC |  | 13,04 | G | 43 | 271 | 165 | MM | 4046356804004 | 85369010 | DE | EC002643 | Imagen | Catálogo
1705860 | SPTA 1,5/16-5,08 BD:9+-16- | Borna para placa de circuito impreso | Terminal de tarjetas de circuitos impresos, corriente nominal: 17,5 A, tensión nominal (III/2): 320 V, sección nominal: 1,5 mm², número de potenciales: 16, número de filas: 1, número de polos por fila: 16, familia de artículos: SPTA 1,5/, paso: 5,08 mm, tipo de conexión: Conexión por resorte push-in, montaje: Soldadura por ola, dirección de conexión conductor/placa de circuito impreso: 45 °, color: verde, Disposición de pines: Disposición de pines lineal, Longitud del pin [P]: 3,4 mm, número de pines de soldadura por potencial: 2, tipo de embalaje: empaquetado en caja | 859.83 | 100 | AA | PCB Connectors (PCC) | AAL | AALBFF | 25 | 25 | NO | PC |  | 13,00 | G | 43 | 271 | 165 | MM | 4046356803991 | 85369010 | DE | EC002643 | Imagen | Catálogo
1830411 | UCS SW 125-F BK A S1558 | Pared lateral | Pared lateral para utilizar con mitades de carcasa de los tamaños 125 x 87 mm y 145 x 125 mm; grosor de pared 2 mm; altura total de la carcasa 47 mm; material policarbonato; color negro similar a RAL 9005 | 9.6408 | 1 | AC | DCS | ACF | ACFCAA | 60 | 60 | NO | PC | F | 8,21 | G | 48 | 136 | 114 | MM | 4067923469952 | 84879090 | 0 | EC002779 | Imagen | Catálogo
1830412 | UCS SW 125-F BK B S1558 | Pared lateral | Pared lateral para utilizar con mitades de carcasa de los tamaños 125 x 87 mm y 145 x 125 mm; grosor de pared 2 mm; altura total de la carcasa 47 mm; material policarbonato; color negro similar a RAL 9005 | 9.7644 | 1 | AC | DCS | ACF | ACFCAA | 60 | 60 | NO | PC | F | 8,59 | G | 0 | 0 | 0 |  | 4067923470071 | 84879090 | 0 | EC002779 | Imagen | Catálogo
1705861 | SPTA 1,5/ 2-5,08 BD:1-,2- | Borna para placa de circuito impreso | Terminal de tarjetas de circuitos impresos, corriente nominal: 17,5 A, tensión nominal (III/2): 320 V, sección nominal: 1,5 mm², número de potenciales: 2, número de filas: 1, número de polos por fila: 2, familia de artículos: SPTA 1,5/, paso: 5,08 mm, tipo de conexión: Conexión por resorte push-in, montaje: Soldadura por ola, dirección de conexión conductor/placa de circuito impreso: 45 °, color: verde, Disposición de pines: Disposición de pines lineal, Longitud del pin [P]: 3,4 mm, número de pines de soldadura por potencial: 2, tipo de embalaje: empaquetado en caja | 107.48 | 100 | AA | PCB Connectors (PCC) | AAL | AALBFF | 100 | 100 | NO | PC |  | 1,87 | G | 27 | 271 | 168 | MM | 4046356803755 | 85369010 | DE | EC002643 | Imagen | Catálogo
1705862 | SPTA 1,5/24-5,08 BD:1+-8- | Borna para placa de circuito impreso | Terminal de tarjetas de circuitos impresos, corriente nominal: 17,5 A, tensión nominal (III/2): 320 V, sección nominal: 1,5 mm², número de potenciales: 24, número de filas: 1, número de polos por fila: 24, familia de artículos: SPTA 1,5/, paso: 5,08 mm, tipo de conexión: Conexión por resorte push-in, montaje: Soldadura por ola, dirección de conexión conductor/placa de circuito impreso: 45 °, color: verde, Disposición de pines: Disposición de pines lineal, Longitud del pin [P]: 3,4 mm, número de pines de soldadura por potencial: 2, tipo de embalaje: empaquetado en caja | 1289.75 | 100 | AA | PCB Connectors (PCC) | AAL | AALBFF | 25 | 25 | NO | PC |  | 17,90 | G | 43 | 271 | 165 | MM | 4046356804042 | 85369010 | DE | EC002643 | Imagen | Catálogo
1705864 | SPTA 1,5/24-5,08 BD:9+-16- | Borna para placa de circuito impreso | Terminal de tarjetas de circuitos impresos, corriente nominal: 17,5 A, tensión nominal (III/2): 320 V, sección nominal: 1,5 mm², número de potenciales: 24, número de filas: 1, número de polos por fila: 24, familia de artículos: SPTA 1,5/, paso: 5,08 mm, tipo de conexión: Conexión por resorte push-in, montaje: Soldadura por ola, dirección de conexión conductor/placa de circuito impreso: 45 °, color: verde, Disposición de pines: Disposición de pines lineal, Longitud del pin [P]: 3,4 mm, número de pines de soldadura por potencial: 2, tipo de embalaje: empaquetado en caja | 1289.75 | 100 | AA | PCB Connectors (PCC) | AAL | AALBFF | 25 | 25 | NO | PC |  | 18,00 | G | 43 | 271 | 165 | MM | 4046356804059 | 85369010 | DE | EC002643 | Imagen | Catálogo
1705868 | PTDA 2,5/ 4-PH-5,0 MIXED COL | Conector para placa de circuito impreso | Conector de placa de circuito impreso, sección nominal: 2,5 mm², color: multicolor, corriente nominal: 13,5 A, tensión nominal (III/2): 400 V, superficie de contacto: Sn, tipo de conexión del contacto: Hembra, número de filas: 1, número de polos: 4, familia de artículos: PTDA 2,5/..-PH, paso: 5 mm, tipo de conexión: Conexión por resorte push-in, dirección de conexión conductor/placa de circuito impreso: 45 °, sistema enchufable: COMBICON PST 1,3, bloqueo: sin, tipo de sujeción: sin, tipo de embalaje: empaquetado en caja | 326.28 | 100 | AA | PCB Connectors (PCC) | AAC | AACFPA | 250 | 250 | NO | PC |  | 7,21 | G | 91 | 271 | 114 | MM | 4046356804165 | 85366990 | PL | EC002638 | Imagen | Catálogo
1830409 | UCS SW 145-F BK A S1558 | Pared lateral | Pared lateral para utilizar con mitades de carcasa de los tamaños 195 x 145 mm y 145 x 125 mm; grosor de pared 2 mm; altura total de la carcasa 47 mm; material policarbonato; color negro similar a RAL 9005 | 11.7008 | 1 | AC | DCS | ACF | ACFCAA | 60 | 60 | NO | PC | F | 9,44 | G | 0 | 0 | 0 |  | 4067923470392 | 84879090 | 0 | EC002779 | Imagen | Catálogo
1830410 | UCS SW 145-F BK B S1558 | Pared lateral | Pared lateral para utilizar con mitades de carcasa de los tamaños 195 x 145 mm y 145 x 125 mm; grosor de pared 2 mm; altura total de la carcasa 47 mm; material policarbonato; color negro similar a RAL 9005 | 12.3394 | 1 | AC | DCS | ACF | ACFCAA | 60 | 60 | NO | PC | F | 8,65 | G | 0 | 0 | 0 |  | 4067923470866 | 84879090 | 0 | EC002779 | Imagen | Catálogo
1705908 | MSTB 2,5/15-ST-5,08 BK AU | Conector para placa de circuito impreso | Conector de placa de circuito impreso, sección nominal: 2,5 mm², color: negro, corriente nominal: 12 A, tensión nominal (III/2): 320 V, superficie de contacto: Au, tipo de conexión del contacto: Hembra, número de potenciales: 15, número de filas: 1, número de polos: 15, número de conexiones: 15, familia de artículos: MSTB 2,5/..-ST, paso: 5,08 mm, tipo de conexión: Conexión por tornillo con cápsula de tracción, forma de sujeción de tornillos: L Ranura longitudinal, dirección de conexión conductor/placa de circuito impreso: 0 °, gancho de sujeción: - Gancho de sujeción, sistema enchufable: COMBICON MSTB 2,5, bloqueo: sin, tipo de sujeción: sin, tipo de embalaje: empaquetado en caja | 2198.74 | 100 | AA | PCB Connectors (PCC) | AAC | AACAGC | 50 | 50 | NO | PC |  | 26,52 | G | 101 | 194 | 101 | MM | 4046356816762 | 85366990 | DE | EC002638 | Imagen | Catálogo
1705910 | MCVR 1,5/ 4-ST-3,81KMGYBD:1-4 | Conector para placa de circuito impreso | Conector de placa de circuito impreso, sección nominal: 1,5 mm², color: gris claro, corriente nominal: 8 A, tensión nominal (III/2): 160 V, superficie de contacto: Sn, tipo de conexión del contacto: Hembra, número de potenciales: 4, número de filas: 1, número de polos: 4, número de conexiones: 4, familia de artículos: MCVR 1,5/..-ST, paso: 3,81 mm, tipo de conexión: Conexión por tornillo con cápsula de tracción, forma de sujeción de tornillos: L Ranura longitudinal, dirección de conexión conductor/placa de circuito impreso: 90 °, sistema enchufable: COMBICON MC 1,5, bloqueo: sin, tipo de sujeción: sin, tipo de embalaje: empaquetado en caja | 372 | 100 | AA | PCB Connectors (PCC) | AAB | AABAEA | 50 | 50 | NO | PC |  | 3,55 | G | 48 | 80 | 115 | MM | 4046356807470 | 85366990 | DE | EC002638 | Imagen | Catálogo
1705925 | SPT 2,5/ 4-V-5,0 RD | Borna para placa de circuito impreso | Terminal de tarjetas de circuitos impresos, corriente nominal: 24 A, tensión nominal (III/2): 400 V, sección nominal: 2,5 mm², número de potenciales: 4, número de filas: 1, número de polos por fila: 4, familia de artículos: SPT 2,5/..-V, paso: 5 mm, tipo de conexión: Conexión por resorte push-in, montaje: Soldadura por ola, dirección de conexión conductor/placa de circuito impreso: 90 °, color: rojo, Disposición de pines: Disposición de pines lineal, Longitud del pin [P]: 2,5 mm, número de pines de soldadura por potencial: 2, tipo de embalaje: empaquetado en caja | 172.09 | 100 | AA | PCB Connectors (PCC) | AAM | AAMBFF | 120 | 120 | NO | PC |  | 5,42 | G | 49 | 149 | 161 | MM | 4046356808200 | 85369010 | DE | EC002643 | Imagen | Catálogo
1705926 | SPT 2,5/ 6-V-5,0 RD | Borna para placa de circuito impreso | Terminal de tarjetas de circuitos impresos, corriente nominal: 24 A, tensión nominal (III/2): 400 V, sección nominal: 2,5 mm², número de potenciales: 6, número de filas: 1, número de polos por fila: 6, familia de artículos: SPT 2,5/..-V, paso: 5 mm, tipo de conexión: Conexión por resorte push-in, montaje: Soldadura por ola, dirección de conexión conductor/placa de circuito impreso: 90 °, color: rojo, Disposición de pines: Disposición de pines lineal, Longitud del pin [P]: 2,5 mm, número de pines de soldadura por potencial: 2, tipo de embalaje: empaquetado en caja | 258.13 | 100 | AA | PCB Connectors (PCC) | AAM | AAMBFF | 80 | 80 | NO | PC |  | 8,04 | G | 49 | 149 | 161 | MM | 4046356808217 | 85369010 | DE | EC002643 | Imagen | Catálogo
1705927 | SPT 2,5/10-V-5,0 BU | Borna para placa de circuito impreso | Terminal de tarjetas de circuitos impresos, corriente nominal: 24 A, tensión nominal (III/2): 400 V, sección nominal: 2,5 mm², número de potenciales: 10, número de filas: 1, número de polos por fila: 10, familia de artículos: SPT 2,5/..-V, paso: 5 mm, tipo de conexión: Conexión por resorte push-in, montaje: Soldadura por ola, dirección de conexión conductor/placa de circuito impreso: 90 °, color: azul, Disposición de pines: Disposición de pines lineal, Longitud del pin [P]: 2,5 mm, número de pines de soldadura por potencial: 2, tipo de embalaje: empaquetado en caja | 430.22 | 100 | AA | PCB Connectors (PCC) | AAM | AAMBFF | 40 | 40 | NO | PC |  | 13,38 | G | 49 | 149 | 161 | MM | 4046356808224 | 85369010 | DE | EC002643 | Imagen | Catálogo
1705929 | SPT 2,5/ 4-V-5,0 OG | Borna para placa de circuito impreso | Terminal de tarjetas de circuitos impresos, corriente nominal: 24 A, tensión nominal (III/2): 400 V, sección nominal: 2,5 mm², número de potenciales: 4, número de filas: 1, número de polos por fila: 4, familia de artículos: SPT 2,5/..-V, paso: 5 mm, tipo de conexión: Conexión por resorte push-in, montaje: Soldadura por ola, dirección de conexión conductor/placa de circuito impreso: 90 °, color: naranja, Disposición de pines: Disposición de pines lineal, Longitud del pin [P]: 2,5 mm, número de pines de soldadura por potencial: 2, tipo de embalaje: empaquetado en caja | 172.09 | 100 | AA | PCB Connectors (PCC) | AAM | AAMBFF | 120 | 120 | NO | PC |  | 5,42 | G | 49 | 149 | 161 | MM | 4046356808170 | 85369010 | DE | EC002643 | Imagen | Catálogo
1705932 | SPT 2,5/ 4-V-5,0 WH | Borna para placa de circuito impreso | Terminal de tarjetas de circuitos impresos, corriente nominal: 24 A, tensión nominal (III/2): 400 V, sección nominal: 2,5 mm², número de potenciales: 4, número de filas: 1, número de polos por fila: 4, familia de artículos: SPT 2,5/..-V, paso: 5 mm, tipo de conexión: Conexión por resorte push-in, montaje: Soldadura por ola, dirección de conexión conductor/placa de circuito impreso: 90 °, color: blanco, Disposición de pines: Disposición de pines lineal, Longitud del pin [P]: 2,5 mm, número de pines de soldadura por potencial: 2, tipo de embalaje: empaquetado en caja | 172.09 | 100 | AA | PCB Connectors (PCC) | AAM | AAMBFF | 120 | 120 | NO | PC |  | 5,42 | G | 49 | 149 | 161 | MM | 4046356808194 | 85369010 | DE | EC002643 | Imagen | Catálogo
1705934 | ZFKDSA 2,5-5,08- 3 EX 2RZ | Borna para placa de circuito impreso | Terminal de tarjetas de circuitos impresos, corriente nominal: 22 A, sección nominal: 2,5 mm², número de potenciales: 3, número de filas: 1, número de polos por fila: 3, familia de artículos: ZFKDS(A) 2,5-EX, paso: 5,08 mm, tipo de conexión: Conexión por resorte, montaje: Soldadura por ola, dirección de conexión conductor/placa de circuito impreso: 45 °, color: verde, Disposición de pines: Disposición de pines lineal, Longitud del pin [P]: 3,5 mm, número de pines de soldadura por potencial: 2, tipo de embalaje: empaquetado en caja | 234.65 | 100 | AA | PCB Connectors (PCC) | AAM | AAMMAA | 50 | 50 | NO | PC |  | 4,80 | G | 45 | 136 | 108 | MM | 4046356808736 | 85369010 | PL | EC002643 | Imagen | Catálogo
1705936 | ZFKDSA 2,5-5,08- 2 EX | Borna para placa de circuito impreso | Terminal de tarjetas de circuitos impresos, corriente nominal: 22 A, sección nominal: 2,5 mm², número de potenciales: 2, número de filas: 1, número de polos por fila: 2, familia de artículos: ZFKDS(A) 2,5-EX, paso: 5,08 mm, tipo de conexión: Conexión por resorte, montaje: Soldadura por ola, dirección de conexión conductor/placa de circuito impreso: 45 °, color: verde, Disposición de pines: Disposición de pines lineal, Longitud del pin [P]: 3,5 mm, número de pines de soldadura por potencial: 2, tipo de embalaje: empaquetado en caja | 140.45 | 100 | AA | PCB Connectors (PCC) | AAM | AAMMAA | 50 | 50 | NO | PC |  | 2,86 | G | 39 | 92 | 115 | MM | 4046356808743 | 85369010 | PL | EC002643 | Imagen | Catálogo
1705937 | DP-PLW 16-6/3 3MM | Placa distanciadora | Placa distanciadora para borne pasamuros PLW 16-6/3 | 153.11 | 100 | AA | PCB Connectors (PCC) | AAR | AARZZH | 15 | 15 | NO | PC |  | 11,94 | G | 57 | 227 | 101 | MM | 4046356809276 | 85389099 | SK | EC002943 | Imagen | Catálogo
1705938 | DP-PLW 16-6/4 3MM | Placa distanciadora | Placa distanciadora para borne pasamuros PLW 16-6/4 | 153.11 | 100 | AA | PCB Connectors (PCC) | AAR | AARZZH | 15 | 15 | NO | PC |  | 13,25 | G | 56 | 226 | 101 | MM | 4046356809283 | 85389099 | SK | EC002943 | Imagen | Catálogo
1705939 | DP-PLW 16-6/5 3MM | Placa distanciadora | Placa distanciadora para borne pasamuros PLW 16-6/5 | 153.11 | 100 | AA | PCB Connectors (PCC) | AAR | AARZZH | 15 | 15 | NO | PC |  | 14,65 | G | 58 | 227 | 96 | MM | 4046356809290 | 85389099 | SK | EC002943 | Imagen | Catálogo
1705942 | FMC 1,5/ 2-ST-3,5 GY7035LCBU | Conector para placa de circuito impreso | Conector de placa de circuito impreso, sección nominal: 1,5 mm², color: gris claro, corriente nominal: 8 A, tensión nominal (III/2): 160 V, superficie de contacto: Sn, tipo de conexión del contacto: Hembra, número de potenciales: 2, número de filas: 1, número de polos: 2, número de conexiones: 2, familia de artículos: FMC 1,5/..-ST, paso: 3,5 mm, tipo de conexión: Conexión por resorte push-in, dirección de conexión conductor/placa de circuito impreso: 0 °, sistema enchufable: COMBICON FMC 1,5 - MCDN 1,5, bloqueo: sin, tipo de sujeción: sin, tipo de embalaje: empaquetado en caja | 263.9 | 100 | AA | PCB Connectors (PCC) | AAB | AABFAA | 50 | 50 | NO | PC |  | 1,43 | G | 47 | 77 | 113 | MM | 4046356811064 | 85366990 | DE | EC002638 | Imagen | Catálogo
1705949 | SPTA 1,5/ 3-5,08 BD:A,B,C | Borna para placa de circuito impreso | Terminal de tarjetas de circuitos impresos, corriente nominal: 17,5 A, tensión nominal (III/2): 320 V, sección nominal: 1,5 mm², número de potenciales: 3, número de filas: 1, número de polos por fila: 3, familia de artículos: SPTA 1,5/, paso: 5,08 mm, tipo de conexión: Conexión por resorte push-in, montaje: Soldadura por ola, dirección de conexión conductor/placa de circuito impreso: 45 °, color: verde, Disposición de pines: Disposición de pines lineal, Longitud del pin [P]: 3,4 mm, número de pines de soldadura por potencial: 2, tipo de embalaje: empaquetado en caja | 161.22 | 100 | AA | PCB Connectors (PCC) | AAL | AALBFF | 100 | 100 | NO | PC |  | 2,41 | G | 26 | 270 | 167 | MM | 4046356812511 | 85369010 | DE | EC002643 | Imagen | Catálogo
1705950 | SPTA 1,5/ 5-3,81 BD:10-FM | Borna para placa de circuito impreso | Terminal de tarjetas de circuitos impresos, corriente nominal: 17,5 A, tensión nominal (III/2): 160 V, sección nominal: 1,5 mm², número de potenciales: 5, número de filas: 1, número de polos por fila: 5, familia de artículos: SPTA 1,5/, paso: 3,81 mm, tipo de conexión: Conexión por resorte push-in, montaje: Soldadura por ola, dirección de conexión conductor/placa de circuito impreso: 45 °, color: verde, Disposición de pines: Disposición de pines lineal, Longitud del pin [P]: 3,4 mm, número de pines de soldadura por potencial: 2, tipo de embalaje: empaquetado en caja | 268.7 | 100 | AA | PCB Connectors (PCC) | AAL | AALBFE | 100 | 100 | NO | PC |  | 3,50 | G | 42 | 269 | 167 | MM | 4046356812528 | 85369010 | DE | EC002643 | Imagen | Catálogo
1705952 | SPTA 1,5/ 7-3,81 BD:RUN-SD | Borna para placa de circuito impreso | Terminal de tarjetas de circuitos impresos, corriente nominal: 17,5 A, tensión nominal (III/2): 160 V, sección nominal: 1,5 mm², número de potenciales: 7, número de filas: 1, número de polos por fila: 7, familia de artículos: SPTA 1,5/, paso: 3,81 mm, tipo de conexión: Conexión por resorte push-in, montaje: Soldadura por ola, dirección de conexión conductor/placa de circuito impreso: 45 °, color: verde, Disposición de pines: Disposición de pines lineal, Longitud del pin [P]: 3,4 mm, número de pines de soldadura por potencial: 2, tipo de embalaje: empaquetado en caja | 376.18 | 100 | AA | PCB Connectors (PCC) | AAL | AALBFE | 50 | 50 | NO | PC |  | 4,77 | G | 26 | 269 | 166 | MM | 4046356812535 | 85369010 | DE | EC002643 | Imagen | Catálogo
1705953 | MKDS 1/12-3,81 BD:FM-SD | Borna para placa de circuito impreso | Terminal de tarjetas de circuitos impresos, corriente nominal: 17,5 A, tensión nominal (III/2): 200 V, sección nominal: 1,5 mm², número de filas: 1, número de polos por fila: 12, familia de artículos: MKDS 1, paso: 3,81 mm, tipo de conexión: Conexión por tornillo con cápsula de tracción, forma de sujeción de tornillos: L Ranura longitudinal, montaje: Soldadura por ola, dirección de conexión conductor/placa de circuito impreso: 0 °, color: verde, Disposición de pines: Disposición de pines lineal, Longitud del pin [P]: 3,5 mm, número de pines de soldadura por potencial: 1, tipo de embalaje: empaquetado en caja | 592.16 | 100 | AA | PCB Connectors (PCC) | AAL | AALFFC | 60 | 60 | NO | PC |  | 6,15 | G | 34.5 | 149 | 86 | MM | 4046356812542 | 85369010 | DE | EC002643 | Imagen | Catálogo
1705966 | SMKDS 1/ 7-3,81 BD:10-FU,SE | Borna para placa de circuito impreso | Terminal de tarjetas de circuitos impresos, corriente nominal: 10 A, tensión nominal (III/2): 200 V, sección nominal: 1 mm², número de filas: 1, número de polos por fila: 7, familia de artículos: SMKDS 1, paso: 3,81 mm, tipo de conexión: Conexión por tornillo con cápsula de tracción, forma de sujeción de tornillos: L Ranura longitudinal, montaje: Soldadura por ola, dirección de conexión conductor/placa de circuito impreso: 35 °, color: verde, Disposición de pines: Disposición de pines lineal, Longitud del pin [P]: 3,5 mm, número de pines de soldadura por potencial: 1, tipo de embalaje: empaquetado en caja | 372.07 | 100 | AA | PCB Connectors (PCC) | AAL | AALFFE | 50 | 50 | NO | PC |  | 4,34 | G | 47 | 79 | 113 | MM | 4046356813532 | 85369010 | DE | EC002643 | Imagen | Catálogo
1705967 | SPTA 1,5/ 6-3,81 BD:RUN-S2,PC | Borna para placa de circuito impreso | Terminal de tarjetas de circuitos impresos, corriente nominal: 17,5 A, tensión nominal (III/2): 160 V, sección nominal: 1,5 mm², número de potenciales: 6, número de filas: 1, número de polos por fila: 6, familia de artículos: SPTA 1,5/, paso: 3,81 mm, tipo de conexión: Conexión por resorte push-in, montaje: Soldadura por ola, dirección de conexión conductor/placa de circuito impreso: 45 °, color: verde, Disposición de pines: Disposición de pines lineal, Longitud del pin [P]: 3,4 mm, número de pines de soldadura por potencial: 2, tipo de embalaje: empaquetado en caja | 322.44 | 100 | AA | PCB Connectors (PCC) | AAL | AALBFE | 50 | 50 | NO | PC |  | 4,35 | G | 27 | 271 | 168 | MM | 4046356813549 | 85369010 | DE | EC002643 | Imagen | Catálogo
1705968 | SPTA 1,5/ 7-3,81 BD:24-SE | Borna para placa de circuito impreso | Terminal de tarjetas de circuitos impresos, corriente nominal: 17,5 A, tensión nominal (III/2): 160 V, sección nominal: 1,5 mm², número de potenciales: 7, número de filas: 1, número de polos por fila: 7, familia de artículos: SPTA 1,5/, paso: 3,81 mm, tipo de conexión: Conexión por resorte push-in, montaje: Soldadura por ola, dirección de conexión conductor/placa de circuito impreso: 45 °, color: verde, Disposición de pines: Disposición de pines lineal, Longitud del pin [P]: 3,4 mm, número de pines de soldadura por potencial: 2, tipo de embalaje: empaquetado en caja | 376.18 | 100 | AA | PCB Connectors (PCC) | AAL | AALBFE | 50 | 50 | NO | PC |  | 4,87 | G | 27 | 271 | 168 | MM | 4046356813556 | 85369010 | DE | EC002643 | Imagen | Catálogo
1705969 | MKDSN 1,5/ 3-5,08 BD:A,B,C | Borna para placa de circuito impreso | Terminal de tarjetas de circuitos impresos, corriente nominal: 17,5 A, tensión nominal (III/2): 400 V, sección nominal: 1,5 mm², número de potenciales: 3, número de filas: 1, número de polos por fila: 3, familia de artículos: MKDSN 1,5, paso: 5,08 mm, tipo de conexión: Conexión por tornillo con cápsula de tracción, forma de sujeción de tornillos: L Ranura longitudinal, montaje: Soldadura por ola, dirección de conexión conductor/placa de circuito impreso: 0 °, color: verde, Disposición de pines: Disposición de pines lineal, Longitud del pin [P]: 3,5 mm, número de pines de soldadura por potencial: 1, tipo de embalaje: empaquetado en caja | 131.03 | 100 | AA | PCB Connectors (PCC) | AAL | AALFHD | 180 | 1080 | NO | PC |  | 2,92 | G | 41 | 153 | 94 | MM | 4046356813563 | 85369010 | DE | EC002643 | Imagen | Catálogo
1411567 | SAC-5P-M12MS/5,5-PUR/M12FS SH5 | Cable para sensores/actuadores | Cable para sensores/actuadores, 5-polos, PUR sin halógenos, negro grisáceo RAL 7021, apantallado, Conector recta M12, codificación: A, a Hembra recta M12, codificación: A, longitud de cable: 5,5 m | 56.79 | 1 | AF | Industrial Field Connectivity (IFC) | AF1 | AF1CDA | 1 | 50 | SÍ | PC | F | 233,00 | G | 40 | 200 | 200 | MM | 4046356935111 | 85444290 | PL | EC001855 |  | Catálogo
1411698 | SAC-4P-M12MS/ 0,3-PUR/M12FS 24 | Cable para sensores/actuadores | Cable para sensores/actuadores, PUR sin halógenos, negro grisáceo RAL 7021 | 22.62 | 1 | AF | Industrial Field Connectivity (IFC) | AF1 | AF1CCA | 1 | 50 | SÍ | PC | F | 26,10 | G | 0 | 0 | 0 |  | 4046356940047 | 85444290 | PL | EC001855 |  | Catálogo
1705972 | ZEC 1,0/15-ST-3,5C5R1,15YEBDP1 | Conector para placa de circuito impreso | Conector directo para placa de circuito impreso, sección nominal: 1 mm², color: verde, corriente nominal: 8 A, tensión nominal (III/2): 200 V, superficie de contacto: Sn, tipo de conexión del contacto: Hembra, número de potenciales: 15, número de filas: 1, número de polos: 15, número de conexiones: 15, familia de artículos: ZEC 1,0/..-ST, paso: 3,5 mm, tipo de conexión: Conexión por resorte, montaje: Técnica de conexión enchufable directa, dirección de conexión conductor/placa de circuito impreso: 0 °, sistema enchufable: ZEC, bloqueo: Bloqueo por encaje, tipo de sujeción: Gatillo de bloqueo, tipo de embalaje: empaquetado en caja | 1219.36 | 100 | AA | PCB Connectors (PCC) | AAB | AABEAA | 50 | 50 | NO | PC |  | 17,34 | G | 91 | 136 | 114 | MM | 4046356813822 | 85366930 | GR | EC002638 | Imagen | Catálogo
1705975 | SPTA 1,5/ 7-3,81 MIX BD:AU-STR | Borna para placa de circuito impreso | Terminal de tarjetas de circuitos impresos, corriente nominal: 17,5 A, tensión nominal (III/2): 160 V, sección nominal: 1,5 mm², número de potenciales: 7, número de filas: 1, número de polos por fila: 7, familia de artículos: SPTA 1,5/, paso: 3,81 mm, tipo de conexión: Conexión por resorte push-in, montaje: Soldadura por ola, dirección de conexión conductor/placa de circuito impreso: 45 °, color: multicolor, Disposición de pines: Disposición de pines lineal, Longitud del pin [P]: 3,4 mm, número de pines de soldadura por potencial: 2, tipo de embalaje: empaquetado en caja | 392.12 | 100 | AA | PCB Connectors (PCC) | AAL | AALBFE | 50 | 50 | NO | PC |  | 4,84 | G | 26 | 270 | 167 | MM | 4046356815659 | 85369010 | DE | EC002643 | Imagen | Catálogo
1705976 | SPTA 1,5/ 7-3,81 MIX BD:RL-STR | Borna para placa de circuito impreso | Terminal de tarjetas de circuitos impresos, corriente nominal: 17,5 A, tensión nominal (III/2): 160 V, sección nominal: 1,5 mm², número de potenciales: 7, número de filas: 1, número de polos por fila: 7, familia de artículos: SPTA 1,5/, paso: 3,81 mm, tipo de conexión: Conexión por resorte push-in, montaje: Soldadura por ola, dirección de conexión conductor/placa de circuito impreso: 45 °, color: multicolor, Disposición de pines: Disposición de pines lineal, Longitud del pin [P]: 3,4 mm, número de pines de soldadura por potencial: 2, tipo de embalaje: empaquetado en caja | 392.12 | 100 | AA | PCB Connectors (PCC) | AAL | AALBFE | 50 | 50 | NO | PC |  | 4,86 | G | 26 | 271 | 165 | MM | 4046356815666 | 85369010 | DE | EC002643 | Imagen | Catálogo
1705979 | MC 1,5/ 6-STZ2-3,81 OG BD:NZ | Conector para placa de circuito impreso | Conector de placa de circuito impreso, sección nominal: 1,5 mm², color: naranja, corriente nominal: 8 A, tensión nominal (III/2): 160 V, superficie de contacto: Sn, tipo de conexión del contacto: Hembra, número de potenciales: 6, número de filas: 1, número de polos: 6, número de conexiones: 6, familia de artículos: MC 1,5/..-ST, paso: 3,81 mm, tipo de conexión: Conexión por tornillo con cápsula de tracción, forma de sujeción de tornillos: L Ranura longitudinal, dirección de conexión conductor/placa de circuito impreso: 0 °, sistema enchufable: COMBICON MC 1,5, bloqueo: sin, tipo de sujeción: sin, tipo de embalaje: empaquetado en caja | 694.85 | 100 | AA | PCB Connectors (PCC) | AAB | AABABA | 50 | 50 | NO | PC |  | 5,18 | G | 98 | 90 | 102 | MM | 4046356867337 | 85366990 | DE | EC002638 | Imagen | Catálogo
1705981 | MC 1,5/ 6-STZ2-3,81 BD:NZ | Conector para placa de circuito impreso | Conector de placa de circuito impreso, sección nominal: 1,5 mm², color: verde, corriente nominal: 8 A, tensión nominal (III/2): 160 V, superficie de contacto: Sn, tipo de conexión del contacto: Hembra, número de potenciales: 6, número de filas: 1, número de polos: 6, número de conexiones: 6, familia de artículos: MC 1,5/..-ST, paso: 3,81 mm, tipo de conexión: Conexión por tornillo con cápsula de tracción, forma de sujeción de tornillos: L Ranura longitudinal, dirección de conexión conductor/placa de circuito impreso: 0 °, sistema enchufable: COMBICON MC 1,5, bloqueo: sin, tipo de sujeción: sin, tipo de embalaje: empaquetado en caja | 694.85 | 100 | AA | PCB Connectors (PCC) | AAB | AABABA | 50 | 50 | NO | PC |  | 5,18 | G | 98 | 90 | 102 | MM | 4046356867351 | 85366990 | DE | EC002638 | Imagen | Catálogo
1411963 | SAC-8P-MS/ 0,5-PUR/FS SCO BK | Cable para sensores/actuadores | Cable para sensores/actuadores, 8-polos, PUR sin halógenos, negro grisáceo RAL 7021, Conector recta M12 SPEEDCON, codificación: A, a Hembra recta M12 SPEEDCON, codificación: A, longitud de cable: 0,5 m | 38.5 | 1 | AF | Industrial Field Connectivity (IFC) | AF1 | AF1CFA | 1 | 100 | NO | PC | F | 43,65 | G | 0 | 0 | 0 |  | 4046356946827 | 85444290 | PL | EC001855 |  | Catálogo
1705982 | MC 1,5/ 3-STZ1-3,81 BD:NZ | Conector para placa de circuito impreso | Conector de placa de circuito impreso, sección nominal: 1,5 mm², color: verde, corriente nominal: 8 A, tensión nominal (III/2): 160 V, superficie de contacto: Sn, tipo de conexión del contacto: Hembra, número de potenciales: 3, número de filas: 1, número de polos: 3, número de conexiones: 3, familia de artículos: MC 1,5/..-ST, paso: 3,81 mm, tipo de conexión: Conexión por tornillo con cápsula de tracción, forma de sujeción de tornillos: L Ranura longitudinal, dirección de conexión conductor/placa de circuito impreso: 0 °, sistema enchufable: COMBICON MC 1,5, bloqueo: sin, tipo de sujeción: sin, tipo de embalaje: empaquetado en caja | 380.2 | 100 | AA | PCB Connectors (PCC) | AAB | AABABA | 50 | 1 | SÍ | PC |  | 2,82 | G | 66 | 92 | 103 | MM | 4046356867344 | 85366990 | DE | EC002638 | Imagen | Catálogo
1705986 | MSTB 2,5/ 2-ST-5,08 BD IN 5 | Conector para placa de circuito impreso | Conector de placa de circuito impreso, sección nominal: 2,5 mm², color: verde, corriente nominal: 12 A, tensión nominal (III/2): 320 V, superficie de contacto: Sn, tipo de conexión del contacto: Hembra, número de potenciales: 2, número de filas: 1, número de polos: 2, número de conexiones: 2, familia de artículos: MSTB 2,5/..-ST, paso: 5,08 mm, tipo de conexión: Conexión por tornillo con cápsula de tracción, forma de sujeción de tornillos: L Ranura longitudinal, dirección de conexión conductor/placa de circuito impreso: 0 °, gancho de sujeción: - Gancho de sujeción, sistema enchufable: COMBICON MSTB 2,5, bloqueo: sin, tipo de sujeción: sin, tipo de embalaje: empaquetado en caja | 177.1 | 100 | AA | PCB Connectors (PCC) | AAC | AACAGC | 50 | 50 | NO | PC |  | 3,68 | G | 66 | 92 | 103 | MM | 4046356032742 | 85366990 | DE | EC002638 | Imagen | Catálogo
1705995 | PV-FT-CF-C-2,5-300-BU | Conect. enchuf. para apar. pared delant. | Conect. enchuf. para apar. pared delant., Familia de artículos: SUNCLIX, color: negro, número de polos: 1, sección mín. de conductor: 2,5 mm², tensión nominal: 1000 V DC, corriente asignada: 27 A, Tipo de conexión: Engaste, longitud de cable: 300 | 5 | 1 | AB | Field Device Connectors (FDC) | ABL | ABLBAA | 50 | 50 | NO | PC |  | 15,54 | G | 60 | 360 | 240 | MM | 4046356828321 | 85444290 | DE | EC002635 | Imagen | Catálogo
1705996 | PV-FT-CM-C-2,5-300-RD | Conect. enchuf. para apar. pared delant. | Conect. enchuf. para apar. pared delant., Familia de artículos: SUNCLIX, color: negro, número de polos: 1, sección mín. de conductor: 2,5 mm², tensión nominal: 1000 V DC, corriente asignada: 27 A, Tipo de conexión: Engaste, longitud de cable: 300 | 5 | 1 | AB | Field Device Connectors (FDC) | ABL | ABLBAA | 50 | 50 | NO | PC |  | 17,96 | G | 47 | 298 | 400 | MM | 4046356828314 | 85444290 | DE | EC002635 | Imagen | Catálogo
1706003 | PV-FT-CM-C-4-500-RD | Conect. enchuf. para apar. pared delant. | Conect. enchuf. para apar. pared delant., Familia de artículos: SUNCLIX, color: negro, número de polos: 1, sección mín. de conductor: 4 mm², corriente asignada: 35 A, Tipo de conexión: Engaste, longitud de cable: 500 | 6.31 | 1 | AB | Field Device Connectors (FDC) | ABL | ABLBAA | 50 | 50 | NO | PC |  | 32,58 | G | 0 | 0 | 0 | MM | 4046356830089 | 85444290 | DE | EC002635 | Imagen | Catálogo
1706004 | PV-FT-CF-C-4-500-BU | Conect. enchuf. para apar. pared delant. | Conect. enchuf. para apar. pared delant., Familia de artículos: SUNCLIX, color: negro, número de polos: 1, sección mín. de conductor: 4 mm², corriente asignada: 35 A, Tipo de conexión: Engaste, longitud de cable: 500 | 6.31 | 1 | AB | Field Device Connectors (FDC) | ABL | ABLBAA | 50 | 50 | NO | PC |  | 30,25 | G | 0 | 0 | 0 | MM | 4046356830096 | 85444290 | DE | EC002635 | Imagen | Catálogo
1706012 | MC 1,5/ 3-ST-3,5 BD:CH-GND | Conector para placa de circuito impreso | Conector de placa de circuito impreso, sección nominal: 1,5 mm², color: verde, corriente nominal: 8 A, tensión nominal (III/2): 160 V, superficie de contacto: Sn, tipo de conexión del contacto: Hembra, número de potenciales: 3, número de filas: 1, número de polos: 3, número de conexiones: 3, familia de artículos: MC 1,5/..-ST, paso: 3,5 mm, tipo de conexión: Conexión por tornillo con cápsula de tracción, forma de sujeción de tornillos: L Ranura longitudinal, dirección de conexión conductor/placa de circuito impreso: 0 °, sistema enchufable: COMBICON MC 1,5, bloqueo: sin, tipo de sujeción: sin, tipo de embalaje: empaquetado en caja | 272.1 | 100 | AA | PCB Connectors (PCC) | AAB | AABAAA | 50 | 50 | NO | PC |  | 2,37 | G | 48 | 80 | 115 | MM | 4046356830744 | 85366990 | DE | EC002638 | Imagen | Catálogo
1706013 | FFKDSA1/H-2,54-20 | Borna para placa de circuito impreso | Terminal de tarjetas de circuitos impresos, corriente nominal: 6 A, tensión nominal (III/2): 160 V, sección nominal: 0,5 mm², número de potenciales: 20, número de filas: 1, número de polos por fila: 20, familia de artículos: FFKDS(A) 0,5/..-H, paso: 2,54 mm, tipo de conexión: Conexión por resorte push-in, montaje: Soldadura por ola, dirección de conexión conductor/placa de circuito impreso: 0 °, color: verde, Disposición de pines: Disposición de pines lineal, Longitud del pin [P]: 3,4 mm, número de pines de soldadura por potencial: 2, tipo de embalaje: empaquetado en caja | 1196 | 100 | AA | PCB Connectors (PCC) | AAK | AAKBBA | 10 | 10 | NO | PC |  | 12,00 | G | 37 | 91 | 108 | MM | 4046356831871 | 85369010 | CZ | EC002643 | Imagen | Catálogo
1706014 | MC 1,5/ 5-ST-3,5 GY7035 BD:1-5 | Conector para placa de circuito impreso | Conector de placa de circuito impreso, sección nominal: 1,5 mm², color: gris claro, corriente nominal: 8 A, tensión nominal (III/2): 160 V, superficie de contacto: Sn, tipo de conexión del contacto: Hembra, número de potenciales: 5, número de filas: 1, número de polos: 5, número de conexiones: 5, familia de artículos: MC 1,5/..-ST, paso: 3,5 mm, tipo de conexión: Conexión por tornillo con cápsula de tracción, forma de sujeción de tornillos: L Ranura longitudinal, dirección de conexión conductor/placa de circuito impreso: 0 °, sistema enchufable: COMBICON MC 1,5, bloqueo: sin, tipo de sujeción: sin, tipo de embalaje: empaquetado en caja | 453.5 | 100 | AA | PCB Connectors (PCC) | AAB | AABAAA | 50 | 50 | NO | PC |  | 3,67 | G | 46 | 77 | 113 | MM | 4046356831888 | 85366990 | DE | EC002638 | Imagen | Catálogo
1706015 | GKDS/E A0 BK | Borna para placa de circuito impreso | Terminal de tarjetas de circuitos impresos, corriente nominal: 24 A, tensión nominal (III/2): 630 V, sección nominal: 2,5 mm², número de potenciales: 1, número de filas: 1, número de polos por fila: 1, familia de artículos: GKDS/E, paso: 7,5 mm, tipo de conexión: Conexión por tornillo con cápsula de tracción, forma de sujeción de tornillos: L Ranura longitudinal, montaje: Soldadura por ola, dirección de conexión conductor/placa de circuito impreso: 0 °, color: negro, Disposición de pines: Disposición de pines lineal, Longitud del pin [P]: 5 mm, número de pines de soldadura por potencial: 2, tipo de embalaje: empaquetado en caja | 203.47 | 100 | AA | PCB Connectors (PCC) | AAM | AAMFGC | 50 | 50 | NO | PC |  | 4,54 | G | 38 | 98 | 113 | MM | 4017918315313 | 85369010 | DE | EC002643 | Imagen | Catálogo
1706017 | SPT 2,5/12-V-5,0-EXBU BD:PA-PA | Borna para placa de circuito impreso | Terminal de tarjetas de circuitos impresos, corriente nominal: 22 A, sección nominal: 2,5 mm², número de potenciales: 12, número de filas: 1, número de polos por fila: 12, familia de artículos: SPT 2,5/..-V-EX, paso: 5 mm, tipo de conexión: Conexión por resorte push-in, montaje: Soldadura por ola, dirección de conexión conductor/placa de circuito impreso: 90 °, color: azul, Disposición de pines: Disposición de pines lineal, Longitud del pin [P]: 2,5 mm, número de pines de soldadura por potencial: 2, tipo de embalaje: empaquetado en caja | 956.1 | 100 | AA | PCB Connectors (PCC) | AAM | AAMBFC | 50 | 50 | NO | PC |  | 15,88 | G | 67 | 288 | 73 | MM | 4046356832410 | 85369010 | PL | EC002643 | Imagen | Catálogo
1706019 | SPT 2,5/ 2-H-5,0 1RZ2,5 | Borna para placa de circuito impreso | Terminal de tarjetas de circuitos impresos, corriente nominal: 24 A, tensión nominal (III/2): 400 V, sección nominal: 2,5 mm², número de potenciales: 2, número de filas: 1, número de polos por fila: 2, familia de artículos: SPT 2,5/..-H, paso: 5 mm, tipo de conexión: Conexión por resorte push-in, montaje: Soldadura por ola, dirección de conexión conductor/placa de circuito impreso: 0 °, color: verde, Disposición de pines: Disposición de pines lineal, Longitud del pin [P]: 2,5 mm, número de pines de soldadura por potencial: 2, tipo de embalaje: empaquetado en caja | 147.05 | 100 | AA | PCB Connectors (PCC) | AAM | AAMBFE | 200 | 1000 | NO | PC |  | 3,20 | G | 49 | 159 | 160 | MM | 4046356832403 | 85369010 | DE | EC002643 | Imagen | Catálogo
1706020 | SPT 2,5/ 3-H-5,0 2RZ 2,5 | Borna para placa de circuito impreso | Terminal de tarjetas de circuitos impresos, corriente nominal: 24 A, tensión nominal (III/2): 400 V, sección nominal: 2,5 mm², número de potenciales: 3, número de filas: 1, número de polos por fila: 3, familia de artículos: SPT 2,5/..-H, paso: 5 mm, tipo de conexión: Conexión por resorte push-in, montaje: Soldadura por ola, dirección de conexión conductor/placa de circuito impreso: 0 °, color: verde, Disposición de pines: Disposición de pines lineal, Longitud del pin [P]: 2,5 mm, número de pines de soldadura por potencial: 2, tipo de embalaje: empaquetado en caja | 255.08 | 100 | AA | PCB Connectors (PCC) | AAM | AAMBFE | 120 | 960 | NO | PC |  | 4,87 | G | 60 | 187 | 118 | MM | 4046356832397 | 85369010 | DE | EC002643 | Imagen | Catálogo
1706022 | SPT 2,5/ 3-V-5,0 2RZ5,0 | Borna para placa de circuito impreso | Terminal de tarjetas de circuitos impresos, corriente nominal: 24 A, tensión nominal (III/2): 400 V, sección nominal: 2,5 mm², número de potenciales: 3, número de filas: 1, número de polos por fila: 3, familia de artículos: SPT 2,5/..-V, paso: 5 mm, tipo de conexión: Conexión por resorte push-in, montaje: Soldadura por ola, dirección de conexión conductor/placa de circuito impreso: 90 °, color: verde, Disposición de pines: Disposición de pines lineal, Longitud del pin [P]: 2,5 mm, número de pines de soldadura por potencial: 2, tipo de embalaje: empaquetado en caja | 254.63 | 100 | AA | PCB Connectors (PCC) | AAM | AAMBFF | 100 | 1000 | NO | PC |  | 5,32 | G | 60 | 186 | 116 | MM | 4046356832540 | 85369010 | PL | EC002643 | Imagen | Catálogo
1706025 | MDSTBV 2,5/18-GF-5,08 | Carcasa de base para placa de circuito impreso | Carcasa base placa de circuito impreso, sección nominal: 2,5 mm², color: verde, corriente nominal: 10 A, tensión nominal (III/2): 320 V, superficie de contacto: Sn, tipo de conexión del contacto: Macho, número de potenciales: 36, número de filas: 2, número de polos: 18, número de conexiones: 36, familia de artículos: MDSTBV 2,5/..-GF, paso: 5,08 mm, montaje: Soldadura por ola, disposición de pines: Disposición de pines lineal, longitud del pin [P]: 3,9 mm, número de pines de soldadura por potencial: 1, sistema enchufable: COMBICON MSTB 2,5, Orientación de la cara enchufable: Estándar, bloqueo: Bloqueo por tornillo, tipo de sujeción: Sujeción aérea (rosca), tipo de embalaje: empaquetado en caja | 1802.28 | 100 | AA | PCB Connectors (PCC) | AAC | AACSDE | 50 | 50 | NO | PC |  | 31,37 | G | 193 | 185 | 111 | MM | 4046356832533 | 85366930 | DE | EC002637 | Imagen | Catálogo
1706026 | MSTBT 2,5/ 4-ST GY7035 BD:1-4 | Conector para placa de circuito impreso | Conector de placa de circuito impreso, sección nominal: 2,5 mm², color: gris claro, corriente nominal: 12 A, tensión nominal (III/2): 320 V, superficie de contacto: Sn, tipo de conexión del contacto: Hembra, número de potenciales: 4, número de filas: 1, número de polos: 4, número de conexiones: 4, familia de artículos: MSTBT 2,5/..-ST, paso: 5 mm, tipo de conexión: Conexión por tornillo con cápsula de tracción, forma de sujeción de tornillos: L Ranura longitudinal, dirección de conexión conductor/placa de circuito impreso: 0 °, gancho de sujeción: - Gancho de sujeción, sistema enchufable: COMBICON MSTB 2,5, bloqueo: sin, tipo de sujeción: sin, tipo de embalaje: empaquetado en caja | 432.4 | 100 | AA | PCB Connectors (PCC) | AAC | AACAFH | 50 | 50 | NO | PC |  | 6,94 | G | 66 | 92 | 103 | MM | 4046356833202 | 85366990 | DE | EC002638 | Imagen | Catálogo
1706028 | GKDS | Borna para placa de circuito impreso | Terminal de tarjetas de circuitos impresos, corriente nominal: 24 A, tensión nominal (III/2): 630 V, sección nominal: 2,5 mm², número de potenciales: 1, número de filas: 1, número de polos por fila: 1, familia de artículos: GKDS, paso: 7,5 mm, tipo de conexión: Conexión por tornillo con cápsula de tracción, forma de sujeción de tornillos: L Ranura longitudinal, montaje: Soldadura por ola, dirección de conexión conductor/placa de circuito impreso: 0 °, color: verde, Disposición de pines: Disposición de pines lineal, Longitud del pin [P]: 5 mm, número de pines de soldadura por potencial: 2, tipo de embalaje: empaquetado en caja. ¡El artículo puede alinearse con distintos números de polos! | 203.47 | 100 | AA | PCB Connectors (PCC) | AAM | AAMFGB | 50 | 50 | NO | PC |  | 4,38 | G | 39 | 92 | 115 | MM | 4017918023324 | 85369010 | DE | EC002643 | Imagen | Catálogo
1706032 | FMC 1,5/ 3-ST-3,81 BK | Conector para placa de circuito impreso | Conector de placa de circuito impreso, sección nominal: 1,5 mm², color: negro, corriente nominal: 8 A, tensión nominal (III/2): 160 V, superficie de contacto: Sn, tipo de conexión del contacto: Hembra, número de potenciales: 3, número de filas: 1, número de polos: 3, número de conexiones: 3, familia de artículos: FMC 1,5/..-ST, paso: 3,81 mm, tipo de conexión: Conexión por resorte push-in, dirección de conexión conductor/placa de circuito impreso: 0 °, sistema enchufable: COMBICON FMC 1,5 - MCDN 1,5, bloqueo: sin, tipo de sujeción: sin, tipo de embalaje: empaquetado en caja | 293.84 | 100 | AA | PCB Connectors (PCC) | AAB | AABFBA | 50 | 50 | NO | PC |  | 2,05 | G | 45 | 112 | 75 | MM | 4046356889933 | 85366990 | DE | EC002638 | Imagen | Catálogo
1706034 | FKCN 2,5/ 2-ST-5,08 BK | Conector para placa de circuito impreso | Conector de placa de circuito impreso, sección nominal: 2,5 mm², color: negro, corriente nominal: 12 A, tensión nominal (III/2): 320 V, superficie de contacto: Sn, tipo de conexión del contacto: Hembra, número de potenciales: 2, número de filas: 1, número de polos: 2, número de conexiones: 2, familia de artículos: FKCN 2,5/..-ST, paso: 5,08 mm, tipo de conexión: Conexión por resorte push-in, dirección de conexión conductor/placa de circuito impreso: 0 °, gancho de sujeción: - Gancho de sujeción, sistema enchufable: COMBICON MSTB 2,5, bloqueo: sin, tipo de sujeción: sin, tipo de embalaje: empaquetado en caja | 231.15 | 100 | AA | PCB Connectors (PCC) | AAC | AACFFA | 50 | 50 | NO | PC |  | 2,60 | G | 47 | 78 | 114 | MM | 4046356864398 | 85366990 | BG | EC002638 | Imagen | Catálogo
1706049 | DMC 1,5/11-G1-3,5 P20THR R72 | Carcasa de base para placa de circuito impreso | Carcasa base placa de circuito impreso, sección nominal: 1,5 mm², color: negro, corriente nominal: 8 A, tensión nominal (III/2): 160 V, superficie de contacto: Sn, tipo de conexión del contacto: Macho, número de potenciales: 22, número de filas: 2, número de polos: 11, número de conexiones: 22, familia de artículos: DMC 1,5/..-G1-THR, paso: 3,5 mm, montaje: Soldadura THR/soldadura por ola, disposición de pines: Disposición de pines lineal, longitud del pin [P]: 2 mm, número de pines de soldadura por potencial: 1, sistema enchufable: COMBICON DFMC 1,5, Orientación de la cara enchufable: Estándar, bloqueo: sin, tipo de sujeción: sin, tipo de embalaje: Correa de 72 mm de ancho | 634.81 | 100 | AA | PCB Connectors (PCC) | AAB | AABTJB | 180 | 180 | NO | PC |  | 2,22 | G | 93 | 181 | 116 | MM | 4046356838504 | 85366930 | CN | EC002637 | Imagen | Catálogo
1706051 | DMC 1,5/12-G1-3,5 P20THR R72 | Carcasa de base para placa de circuito impreso | Carcasa base placa de circuito impreso, sección nominal: 1,5 mm², color: negro, corriente nominal: 8 A, tensión nominal (III/2): 160 V, superficie de contacto: Sn, tipo de conexión del contacto: Macho, número de potenciales: 24, número de filas: 2, número de polos: 12, número de conexiones: 24, familia de artículos: DMC 1,5/..-G1-THR, paso: 3,5 mm, montaje: Soldadura THR/soldadura por ola, disposición de pines: Disposición de pines lineal, longitud del pin [P]: 2 mm, número de pines de soldadura por potencial: 1, sistema enchufable: COMBICON DFMC 1,5, Orientación de la cara enchufable: Estándar, bloqueo: sin, tipo de sujeción: sin, tipo de embalaje: Correa de 72 mm de ancho | 688.08 | 100 | AA | PCB Connectors (PCC) | AAB | AABTJB | 180 | 180 | NO | PC |  | 9,02 | G | 93 | 181 | 116 | MM | 4046356838511 | 85366930 | CN | EC002637 | Imagen | Catálogo
1706052 | DMC 1,5/13-G1-3,5 P20THR R72 | Carcasa de base para placa de circuito impreso | Carcasa base placa de circuito impreso, sección nominal: 1,5 mm², color: negro, corriente nominal: 8 A, tensión nominal (III/2): 160 V, superficie de contacto: Sn, tipo de conexión del contacto: Macho, número de potenciales: 26, número de filas: 2, número de polos: 13, número de conexiones: 26, familia de artículos: DMC 1,5/..-G1-THR, paso: 3,5 mm, montaje: Soldadura THR/soldadura por ola, disposición de pines: Disposición de pines lineal, longitud del pin [P]: 2 mm, número de pines de soldadura por potencial: 1, sistema enchufable: COMBICON DFMC 1,5, Orientación de la cara enchufable: Estándar, bloqueo: sin, tipo de sujeción: sin, tipo de embalaje: Correa de 72 mm de ancho | 741.35 | 100 | AA | PCB Connectors (PCC) | AAB | AABTJB | 180 | 180 | NO | PC |  | 9,21 | G | 93 | 181 | 116 | MM | 4046356838528 | 85366930 | CN | EC002637 | Imagen | Catálogo
1706054 | DMC 1,5/14-G1-3,5 P20THR R72 | Carcasa de base para placa de circuito impreso | Carcasa base placa de circuito impreso, sección nominal: 1,5 mm², color: negro, corriente nominal: 8 A, tensión nominal (III/2): 160 V, superficie de contacto: Sn, tipo de conexión del contacto: Macho, número de potenciales: 28, número de filas: 2, número de polos: 14, número de conexiones: 28, familia de artículos: DMC 1,5/..-G1-THR, paso: 3,5 mm, montaje: Soldadura THR/soldadura por ola, disposición de pines: Disposición de pines lineal, longitud del pin [P]: 2 mm, número de pines de soldadura por potencial: 1, sistema enchufable: COMBICON DFMC 1,5, Orientación de la cara enchufable: Estándar, bloqueo: sin, tipo de sujeción: sin, tipo de embalaje: Correa de 72 mm de ancho | 794.62 | 100 | AA | PCB Connectors (PCC) | AAB | AABTJB | 180 | 180 | NO | PC |  | 9,77 | G | 91 | 181 | 114 | MM | 4046356838535 | 85366930 | CN | EC002637 | Imagen | Catálogo
1706055 | DMC 1,5/ 9-G1F-3,5-LRP20THRR72 | Carcasa de base para placa de circuito impreso | Carcasa base placa de circuito impreso, sección nominal: 1,5 mm², color: negro, corriente nominal: 8 A, tensión nominal (III/2): 160 V, superficie de contacto: Sn, tipo de conexión del contacto: Macho, número de potenciales: 18, número de filas: 2, número de polos: 9, número de conexiones: 18, familia de artículos: DMC 1,5/..-G1F-THR, paso: 3,5 mm, montaje: Soldar THR, disposición de pines: Disposición de pines lineal, longitud del pin [P]: 2 mm, número de pines de soldadura por potencial: 1, sistema enchufable: COMBICON DFMC 1,5, Orientación de la cara enchufable: Estándar, bloqueo: Bloqueo Lock and Release, tipo de sujeción: Lock &amp; Release, tipo de embalaje: Correa de 72 mm de ancho | 626.01 | 100 | AA | PCB Connectors (PCC) | AAB | AABTJA | 180 | 180 | NO | PC |  | 8,54 | G | 79 | 330 | 330 | MM | 4046356838542 | 85366930 | DE | EC002637 | Imagen | Catálogo
1706057 | GRZ 2,5 | Pieza intermedia | Pieza aumentadora de paso, anchura 2,5 mm | 35.19 | 100 | AA | PCB Connectors (PCC) | AAR | AARZCA | 100 | 100 | NO | PC |  | 0,52 | G | 35 | 115 | 95 | MM | 4017918023331 | 85389099 | DE | EC002643 | Imagen | Catálogo
1706064 | DMC 1,5/10-G1F-3,5-LRP20THRR72 | Carcasa de base para placa de circuito impreso | Carcasa base placa de circuito impreso, sección nominal: 1,5 mm², color: negro, corriente nominal: 8 A, tensión nominal (III/2): 160 V, superficie de contacto: Sn, tipo de conexión del contacto: Macho, número de potenciales: 20, número de filas: 2, número de polos: 10, número de conexiones: 20, familia de artículos: DMC 1,5/..-G1F-THR, paso: 3,5 mm, montaje: Soldar THR, disposición de pines: Disposición de pines lineal, longitud del pin [P]: 2 mm, número de pines de soldadura por potencial: 1, sistema enchufable: COMBICON DFMC 1,5, Orientación de la cara enchufable: Estándar, bloqueo: Bloqueo Lock and Release, tipo de sujeción: Lock &amp; Release, tipo de embalaje: Correa de 72 mm de ancho | 679.28 | 100 | AA | PCB Connectors (PCC) | AAB | AABTJA | 180 | 180 | NO | PC |  | 8,96 | G | 78 | 330 | 330 | MM | 4046356838559 | 85366930 | DE | EC002637 | Imagen | Catálogo
1706065 | DMC 1,5/11-G1F-3,5-LRP20THRR72 | Carcasa de base para placa de circuito impreso | Carcasa base placa de circuito impreso, sección nominal: 1,5 mm², color: negro, corriente nominal: 8 A, tensión nominal (III/2): 160 V, superficie de contacto: Sn, tipo de conexión del contacto: Macho, número de potenciales: 22, número de filas: 2, número de polos: 11, número de conexiones: 22, familia de artículos: DMC 1,5/..-G1F-THR, paso: 3,5 mm, montaje: Soldar THR, disposición de pines: Disposición de pines lineal, longitud del pin [P]: 2 mm, número de pines de soldadura por potencial: 1, sistema enchufable: COMBICON DFMC 1,5, Orientación de la cara enchufable: Estándar, bloqueo: Bloqueo Lock and Release, tipo de sujeción: Lock &amp; Release, tipo de embalaje: Correa de 72 mm de ancho | 732.55 | 100 | AA | PCB Connectors (PCC) | AAB | AABTJA | 180 | 180 | NO | PC |  | 9,34 | G | 78 | 330 | 330 | MM | 4046356838566 | 85366930 | DE | EC002637 | Imagen | Catálogo
1706067 | DMC 1,5/12-G1F-3,5-LRP20THRR72 | Carcasa de base para placa de circuito impreso | Carcasa base placa de circuito impreso, sección nominal: 1,5 mm², color: negro, corriente nominal: 8 A, tensión nominal (III/2): 160 V, superficie de contacto: Sn, tipo de conexión del contacto: Macho, número de potenciales: 24, número de filas: 2, número de polos: 12, número de conexiones: 24, familia de artículos: DMC 1,5/..-G1F-THR, paso: 3,5 mm, montaje: Soldar THR, disposición de pines: Disposición de pines lineal, longitud del pin [P]: 2 mm, número de pines de soldadura por potencial: 1, sistema enchufable: COMBICON DFMC 1,5, Orientación de la cara enchufable: Estándar, bloqueo: Bloqueo Lock and Release, tipo de sujeción: Lock &amp; Release, tipo de embalaje: Correa de 72 mm de ancho | 785.82 | 100 | AA | PCB Connectors (PCC) | AAB | AABTJA | 180 | 180 | NO | PC |  | 9,67 | G | 79 | 330 | 330 | MM | 4046356838573 | 85366930 | DE | EC002637 | Imagen | Catálogo
1706070 | PT 1,5/ 4-PVH-5,0-A RDBD:80-83 | Conector para placa de circuito impreso | Conector para placa de circuito impreso, sección nominal: 1,5 mm², color: rojo, corriente nominal: 12 A, tensión nominal (III/2): 400 V, superficie contactos: Estaño, tipo de contacto: Hembra, número de potenciales: 4, número de filas: 1, número de polos: 4, número de conexiones: 4, familia de artículos: PT 1,5/..-PVH, paso: 5 mm, tipo de conexión: Conexión por tornillo con estribo de protección de alambre, forma de sujeción de tornillos: H1L Philipps-Recess con ranura longitudinal, dirección deconexión conductor/placa de circuito impreso: 0 °, sistema enchufable: COMBICON PST 1,3, bloqueo: sin, tipo de fijación: sin, tipo de embalaje: empaquetado en caja | 202.3435 | 100 | AA | PCB Connectors (PCC) | AAB | AABAJB | 250 | 250 | NO | PC |  | 4.852 | G | 0 | 0 | 0 |  | 4046356839631 | 85366990 | CN | EC002638 | Imagen | Catálogo
1706075 | MC 1,5/ 4-ST-3,81 BKCN1,3BDNZ1 | Conector para placa de circuito impreso | Conector de placa de circuito impreso, sección nominal: 1,5 mm², color: negro, corriente nominal: 8 A, tensión nominal (III/2): 160 V, superficie de contacto: Sn, tipo de conexión del contacto: Hembra, número de potenciales: 4, número de filas: 1, número de polos: 4, número de conexiones: 4, familia de artículos: MC 1,5/..-ST, paso: 3,81 mm, tipo de conexión: Conexión por tornillo con cápsula de tracción, forma de sujeción de tornillos: L Ranura longitudinal, dirección de conexión conductor/placa de circuito impreso: 0 °, sistema enchufable: COMBICON MC 1,5, bloqueo: sin, tipo de sujeción: sin, tipo de embalaje: empaquetado en caja | 421.8 | 100 | AA | PCB Connectors (PCC) | AAB | AABABA | 50 | 50 | NO | PC |  | 3,32 | G | 48 | 113 | 78 | MM | 4046356839648 | 85366990 | CN | EC002638 | Imagen | Catálogo
1706079 | MSTB 2,5/ 2-ST-5,08 BD IN 14MQ | Conector para placa de circuito impreso | Conector para placa de circuito impreso, sección nominal: 2,5 mm², color: verde, corriente nominal: 12 A, tensión nominal (III/2): 320 V, superficie contactos: Estaño, tipo de contacto: Hembra, número de potenciales: 2, número de filas: 1, número de polos: 2, número de conexiones: 2, familia de artículos: MSTB 2,5/..-ST, paso: 5,08 mm, tipo de conexión: Conexión por tornillo con cápsula de tracción, forma de sujeción de tornillos: L Ranura longitudinal, dirección de conexión conductor/placa de circuito impreso: 0 °, gancho de sujeción: - Gancho de sujeción, sistema enchufable: COMBICON MSTB 2,5, bloqueo: sin, tipo de fijación: sin, tipo de embalaje: empaquetado en caja | 173.4211 | 100 | AA | PCB Connectors (PCC) | AAC | AACAGC | 50 | 50 | NO | PC |  | 3.652 | G | 0 | 0 | 0 |  | 4046356032834 | 85366990 | DE | EC002638 | Imagen | Catálogo
1706082 | MSTB 2,5/ 2-ST-5,08 BD IN 15MQ | Conector para placa de circuito impreso | Conector para placa de circuito impreso, sección nominal: 2,5 mm², color: verde, corriente nominal: 12 A, tensión nominal (III/2): 320 V, superficie contactos: Estaño, tipo de contacto: Hembra, número de potenciales: 2, número de filas: 1, número de polos: 2, número de conexiones: 2, familia de artículos: MSTB 2,5/..-ST, paso: 5,08 mm, tipo de conexión: Conexión por tornillo con cápsula de tracción, forma de sujeción de tornillos: L Ranura longitudinal, dirección de conexión conductor/placa de circuito impreso: 0 °, gancho de sujeción: - Gancho de sujeción, sistema enchufable: COMBICON MSTB 2,5, bloqueo: sin, tipo de fijación: sin, tipo de embalaje: empaquetado en caja | 173.4211 | 100 | AA | PCB Connectors (PCC) | AAC | AACAGC | 50 | 50 | NO | PC |  | 3.799 | G | 0 | 0 | 0 |  | 4046356032841 | 85366990 | DE | EC002638 | Imagen | Catálogo
1706087 | MCV 0,5/ 8-G-2,54 SMDR44C2 | Carcasa de base para placa de circuito impreso | Carcasa base placa de circuito impreso, sección nominal: 0,5 mm², color: negro, corriente nominal: 6 A, tensión nominal (III/2): 160 V, superficie de contacto: Au, tipo de conexión del contacto: Macho, número de potenciales: 8, número de filas: 1, número de polos: 8, número de conexiones: 8, familia de artículos: MCV 0,5/..-G-SMD, paso: 2,54 mm, montaje: Soldadura SMD, disposición de pines: Geometría pad lineal, número de pines de soldadura por potencial: 1, sistema enchufable: COMBICON FMC 0,5, Orientación de la cara enchufable: Estándar, bloqueo: sin, tipo de sujeción: sin, tipo de embalaje: Correa de 44 mm de ancho, Codificación fija del último polo, puede combinarse con el conector FMC 0,5/...-ST-2,54 C2 | 388.48 | 100 | AA | PCB Connectors (PCC) | AAA | AAAUAB | 315 | 315 | NO | PC |  | 2,68 | G | 194 | 181 | 113 | MM | 4046356842518 | 85366930 | PL | EC002637 | Imagen | Catálogo
1706095 | GMSTB 2,5/ 3-ST-7,62 BDL1,PE,N | Conector para placa de circuito impreso | Conector de placa de circuito impreso, sección nominal: 2,5 mm², color: verde, corriente nominal: 12 A, tensión nominal (III/2): 630 V, superficie de contacto: Sn, tipo de conexión del contacto: Hembra, número de potenciales: 3, número de filas: 1, número de polos: 3, número de conexiones: 3, familia de artículos: GMSTB 2,5/..-ST, paso: 7,62 mm, tipo de conexión: Conexión por tornillo con cápsula de tracción, forma de sujeción de tornillos: L Ranura longitudinal, dirección de conexión conductor/placa de circuito impreso: 0 °, gancho de sujeción: - Gancho de sujeción, sistema enchufable: COMBICON MSTB 2,5, bloqueo: sin, tipo de sujeción: sin, tipo de embalaje: empaquetado en caja | 379.21 | 100 | AA | PCB Connectors (PCC) | AAC | AACAIB | 50 | 50 | NO | PC |  | 5,83 | G | 66 | 92 | 103 | MM | 4046356032858 | 85366990 | DE | EC002638 | Imagen | Catálogo
1706096 | MCV 0,5/15-G-2,54 SMDR72C1 | Carcasa de base para placa de circuito impreso | Carcasa base placa de circuito impreso, sección nominal: 0,5 mm², color: negro, corriente nominal: 6 A, tensión nominal (III/2): 160 V, superficie de contacto: Au, tipo de conexión del contacto: Macho, número de potenciales: 15, número de filas: 1, número de polos: 15, número de conexiones: 15, familia de artículos: MCV 0,5/..-G-SMD, paso: 2,54 mm, montaje: Soldadura SMD, disposición de pines: Geometría pad lineal, número de pines de soldadura por potencial: 1, sistema enchufable: COMBICON FMC 0,5, Orientación de la cara enchufable: Estándar, bloqueo: sin, tipo de sujeción: sin, tipo de embalaje: Correa de 72 mm de ancho, Codificación fija del primer polo, puede combinarse con el conector FMC 0,5/...-ST-2,54 C1 | 644.39 | 100 | AA | PCB Connectors (PCC) | AAA | AAAUAB | 315 | 315 | NO | PC |  | 3,93 | G | 194 | 181 | 113 | MM | 4046356842433 | 85366930 | PL | EC002637 | Imagen | Catálogo
1706097 | MCV 0,5/14-G-2,54 SMDR56C1 | Carcasa de base para placa de circuito impreso | Carcasa base placa de circuito impreso, sección nominal: 0,5 mm², color: negro, corriente nominal: 6 A, tensión nominal (III/2): 160 V, superficie de contacto: Au, tipo de conexión del contacto: Macho, número de potenciales: 14, número de filas: 1, número de polos: 14, número de conexiones: 14, familia de artículos: MCV 0,5/..-G-SMD, paso: 2,54 mm, montaje: Soldadura SMD, disposición de pines: Geometría pad lineal, número de pines de soldadura por potencial: 1, sistema enchufable: COMBICON FMC 0,5, Orientación de la cara enchufable: Estándar, bloqueo: sin, tipo de sujeción: sin, tipo de embalaje: Correa de 56 mm de ancho, Codificación fija del primer polo, puede combinarse con el conector FMC 0,5/...-ST-2,54 C1 | 607.83 | 100 | AA | PCB Connectors (PCC) | AAA | AAAUAB | 315 | 315 | NO | PC |  | 3,50 | G | 194 | 181 | 113 | MM | 4046356842426 | 85366930 | PL | EC002637 | Imagen | Catálogo
1706099 | GKDS BU | Borna para placa de circuito impreso | Terminal de tarjetas de circuitos impresos, corriente nominal: 24 A, tensión nominal (III/2): 630 V, sección nominal: 2,5 mm², número de potenciales: 1, número de filas: 1, número de polos por fila: 1, familia de artículos: GKDS, paso: 7,5 mm, tipo de conexión: Conexión por tornillo con cápsula de tracción, forma de sujeción de tornillos: L Ranura longitudinal, montaje: Soldadura por ola, dirección de conexión conductor/placa de circuito impreso: 0 °, color: azul, Disposición de pines: Disposición de pines lineal, Longitud del pin [P]: 5 mm, número de pines de soldadura por potencial: 2, tipo de embalaje: empaquetado en caja. ¡El artículo puede alinearse con distintos números de polos! | 203.47 | 100 | AA | PCB Connectors (PCC) | AAM | AAMFGB | 50 | 50 | NO | PC |  | 4,43 | G | 39 | 92 | 115 | MM | 4017918023348 | 85369010 | DE | EC002643 | Imagen | Catálogo
1706105 | GIC 2,5/ 3-ST-7,62 BDL1.1,PE,N | Conector para placa de circuito impreso | Conector de placa de circuito impreso, sección nominal: 2,5 mm², color: verde, corriente nominal: 12 A, tensión nominal (III/2): 630 V, superficie de contacto: Sn, tipo de conexión del contacto: Macho, número de potenciales: 3, número de filas: 1, número de polos: 3, número de conexiones: 3, familia de artículos: GIC 2,5/..-ST, paso: 7,62 mm, tipo de conexión: Conexión por tornillo con cápsula de tracción, forma de sujeción de tornillos: L Ranura longitudinal, dirección de conexión conductor/placa de circuito impreso: 0 °, gancho de sujeción: - sin gancho de sujeción, sistema enchufable: COMBICON MSTB 2,5, bloqueo: sin, tipo de sujeción: sin, tipo de embalaje: empaquetado en caja | 378.21 | 100 | AA | PCB Connectors (PCC) | AAC | AACAEA | 50 | 50 | NO | PC |  | 6,36 | G | 92 | 78 | 114 | MM | 4046356032865 | 85366990 | DE | EC002638 | Imagen | Catálogo
1706111 | MCV 0,5/ 3-G-2,54 SMDR24C1 | Carcasa de base para placa de circuito impreso | Carcasa base placa de circuito impreso, sección nominal: 0,5 mm², color: negro, corriente nominal: 6 A, tensión nominal (III/2): 160 V, superficie de contacto: Au, tipo de conexión del contacto: Macho, número de potenciales: 3, número de filas: 1, número de polos: 3, número de conexiones: 3, familia de artículos: MCV 0,5/..-G-SMD, paso: 2,54 mm, montaje: Soldadura SMD, disposición de pines: Geometría pad lineal, número de pines de soldadura por potencial: 1, sistema enchufable: COMBICON FMC 0,5, Orientación de la cara enchufable: Estándar, bloqueo: sin, tipo de sujeción: sin, tipo de embalaje: Correa de 24 mm de ancho, Codificación fija del primer polo, puede combinarse con el conector FMC 0,5/...-ST-2,54 C1 | 205.69 | 100 | AA | PCB Connectors (PCC) | AAA | AAAUAB | 315 | 315 | NO | PC |  | 1,89 | G | 194 | 181 | 113 | MM | 4046356842310 | 85366930 | PL | EC002637 | Imagen | Catálogo
1706112 | GRZ 2,5 V-EX | Pieza intermedia | Placa de brida, ha de ser instalada en ambos lados de cada grupo de bornes, o cada 10 bornes respectivamente, color: Negro | 55.2 | 100 | AA | PCB Connectors (PCC) | AAR | AARZBH | 100 | 100 | NO | PC |  | 0,54 | G | 25 | 125 | 120 | MM | 4017918122522 | 85389099 | DE | EC002643 | Imagen | Catálogo
1706118 | GIC 2,5/ 3-ST-7,62 BDL1.2,PE,N | Conector para placa de circuito impreso | Conector de placa de circuito impreso, sección nominal: 2,5 mm², color: verde, corriente nominal: 12 A, tensión nominal (III/2): 630 V, superficie de contacto: Sn, tipo de conexión del contacto: Macho, número de potenciales: 3, número de filas: 1, número de polos: 3, número de conexiones: 3, familia de artículos: GIC 2,5/..-ST, paso: 7,62 mm, tipo de conexión: Conexión por tornillo con cápsula de tracción, forma de sujeción de tornillos: L Ranura longitudinal, dirección de conexión conductor/placa de circuito impreso: 0 °, gancho de sujeción: - sin gancho de sujeción, sistema enchufable: COMBICON MSTB 2,5, bloqueo: sin, tipo de sujeción: sin, tipo de embalaje: empaquetado en caja | 378.21 | 100 | AA | PCB Connectors (PCC) | AAC | AACAEA | 50 | 50 | NO | PC |  | 6,31 | G | 92 | 78 | 114 | MM | 4046356032872 | 85366990 | DE | EC002638 | Imagen | Catálogo
1706121 | GIC 2,5/ 3-ST-7,62 BDL1.3,PE,N | Conector para placa de circuito impreso | Conector de placa de circuito impreso, sección nominal: 2,5 mm², color: verde, corriente nominal: 12 A, tensión nominal (III/2): 630 V, superficie de contacto: Sn, tipo de conexión del contacto: Macho, número de potenciales: 3, número de filas: 1, número de polos: 3, número de conexiones: 3, familia de artículos: GIC 2,5/..-ST, paso: 7,62 mm, tipo de conexión: Conexión por tornillo con cápsula de tracción, forma de sujeción de tornillos: L Ranura longitudinal, dirección de conexión conductor/placa de circuito impreso: 0 °, gancho de sujeción: - sin gancho de sujeción, sistema enchufable: COMBICON MSTB 2,5, bloqueo: sin, tipo de sujeción: sin, tipo de embalaje: empaquetado en caja | 378.21 | 100 | AA | PCB Connectors (PCC) | AAC | AACAEA | 50 | 50 | NO | PC |  | 6,15 | G | 92 | 78 | 114 | MM | 4046356032889 | 85366990 | DE | EC002638 | Imagen | Catálogo
1706134 | MSTB 2,5/ 2-ST-5,08 BD:37,38 | Conector para placa de circuito impreso | Conector de placa de circuito impreso, sección nominal: 2,5 mm², color: verde, corriente nominal: 12 A, tensión nominal (III/2): 320 V, superficie de contacto: Sn, tipo de conexión del contacto: Hembra, número de potenciales: 2, número de filas: 1, número de polos: 2, número de conexiones: 2, familia de artículos: MSTB 2,5/..-ST, paso: 5,08 mm, tipo de conexión: Conexión por tornillo con cápsula de tracción, forma de sujeción de tornillos: L Ranura longitudinal, dirección de conexión conductor/placa de circuito impreso: 0 °, gancho de sujeción: - Gancho de sujeción, sistema enchufable: COMBICON MSTB 2,5, bloqueo: sin, tipo de sujeción: sin, tipo de embalaje: empaquetado en caja | 177.1 | 100 | AA | PCB Connectors (PCC) | AAC | AACAGC | 50 | 50 | NO | PC |  | 3,73 | G | 66 | 92 | 103 | MM | 4046356032896 | 85366990 | DE | EC002638 | Imagen | Catálogo
1706147 | MSTB 2,5/ 2-ST-5,08 BD:2,1 | Conector para placa de circuito impreso | Conector de placa de circuito impreso, sección nominal: 2,5 mm², color: verde, corriente nominal: 12 A, tensión nominal (III/2): 320 V, superficie de contacto: Sn, tipo de conexión del contacto: Hembra, número de potenciales: 2, número de filas: 1, número de polos: 2, número de conexiones: 2, familia de artículos: MSTB 2,5/..-ST, paso: 5,08 mm, tipo de conexión: Conexión por tornillo con cápsula de tracción, forma de sujeción de tornillos: L Ranura longitudinal, dirección de conexión conductor/placa de circuito impreso: 0 °, gancho de sujeción: - Gancho de sujeción, sistema enchufable: COMBICON MSTB 2,5, bloqueo: sin, tipo de sujeción: sin, tipo de embalaje: empaquetado en caja | 177.1 | 100 | AA | PCB Connectors (PCC) | AAC | AACAGC | 50 | 50 | NO | PC |  | 3,79 | G | 66 | 92 | 103 | MM | 4046356032902 | 85366990 | DE | EC002638 | Imagen | Catálogo
1706150 | MSTB 2,5/ 2-ST-5,08 BD:-,+ | Conector para placa de circuito impreso | Conector de placa de circuito impreso, sección nominal: 2,5 mm², color: verde, corriente nominal: 12 A, tensión nominal (III/2): 320 V, superficie de contacto: Sn, tipo de conexión del contacto: Hembra, número de potenciales: 2, número de filas: 1, número de polos: 2, número de conexiones: 2, familia de artículos: MSTB 2,5/..-ST, paso: 5,08 mm, tipo de conexión: Conexión por tornillo con cápsula de tracción, forma de sujeción de tornillos: L Ranura longitudinal, dirección de conexión conductor/placa de circuito impreso: 0 °, gancho de sujeción: - Gancho de sujeción, sistema enchufable: COMBICON MSTB 2,5, bloqueo: sin, tipo de sujeción: sin, tipo de embalaje: empaquetado en caja | 172.5 | 100 | AA | PCB Connectors (PCC) | AAC | AACAGC | 50 | 50 | NO | PC |  | 3,80 | G | 66 | 92 | 103 | MM | 4046356032919 | 85366990 | DE | EC002638 | Imagen | Catálogo
1706159 | MCV 0,5/10-G-2,54 P20THRR56C2 | Carcasa de base para placa de circuito impreso | Carcasa base placa de circuito impreso, sección nominal: 0,5 mm², color: negro, corriente nominal: 6 A, tensión nominal (III/2): 160 V, superficie de contacto: Au, tipo de conexión del contacto: Macho, número de potenciales: 10, número de filas: 1, número de polos: 10, número de conexiones: 10, familia de artículos: MCV 0,5/..-G-THR, paso: 2,54 mm, montaje: Soldadura THR/soldadura por ola, disposición de pines: Disposición de pines lineal, longitud del pin [P]: 2 mm, número de pines de soldadura por potencial: 1, sistema enchufable: COMBICON FMC 0,5, Orientación de la cara enchufable: Estándar, bloqueo: sin, tipo de sujeción: sin, tipo de embalaje: Correa de 56 mm de ancho, Codificación fija del último polo, puede combinarse con el conector FMC 0,5/...-ST-2,54 C2 | 390.51 | 100 | AA | PCB Connectors (PCC) | AAA | AAATAB | 315 | 315 | NO | PC |  | 3,11 | G | 194 | 181 | 113 | MM | 4046356841931 | 85366930 | PL | EC002637 | Imagen | Catálogo
1706163 | MSTB 2,5/ 3-ST-5,08 BD:+,33,PE | Conector para placa de circuito impreso | Conector de placa de circuito impreso, sección nominal: 2,5 mm², color: verde, corriente nominal: 12 A, tensión nominal (III/2): 320 V, superficie de contacto: Sn, tipo de conexión del contacto: Hembra, número de potenciales: 3, número de filas: 1, número de polos: 3, número de conexiones: 3, familia de artículos: MSTB 2,5/..-ST, paso: 5,08 mm, tipo de conexión: Conexión por tornillo con cápsula de tracción, forma de sujeción de tornillos: L Ranura longitudinal, dirección de conexión conductor/placa de circuito impreso: 0 °, gancho de sujeción: - Gancho de sujeción, sistema enchufable: COMBICON MSTB 2,5, bloqueo: sin, tipo de sujeción: sin, tipo de embalaje: empaquetado en caja | 262.78 | 100 | AA | PCB Connectors (PCC) | AAC | AACAGC | 50 | 50 | NO | PC |  | 5,32 | G | 66 | 92 | 103 | MM | 4046356032926 | 85366990 | DE | EC002638 | Imagen | Catálogo
1706165 | MCV 0,5/ 5-G-2,54 P20THRR44C2 | Carcasa de base para placa de circuito impreso | Carcasa base placa de circuito impreso, sección nominal: 0,5 mm², color: negro, corriente nominal: 6 A, tensión nominal (III/2): 160 V, superficie de contacto: Au, tipo de conexión del contacto: Macho, número de potenciales: 5, número de filas: 1, número de polos: 5, número de conexiones: 5, familia de artículos: MCV 0,5/..-G-THR, paso: 2,54 mm, montaje: Soldadura THR/soldadura por ola, disposición de pines: Disposición de pines lineal, longitud del pin [P]: 2 mm, número de pines de soldadura por potencial: 1, sistema enchufable: COMBICON FMC 0,5, Orientación de la cara enchufable: Estándar, bloqueo: sin, tipo de sujeción: sin, tipo de embalaje: Correa de 44 mm de ancho, Codificación fija del último polo, puede combinarse con el conector FMC 0,5/...-ST-2,54 C2 | 238.19 | 100 | AA | PCB Connectors (PCC) | AAA | AAATAB | 315 | 315 | NO | PC |  | 2,42 | G | 194 | 181 | 113 | MM | 4046356841887 | 85366930 | PL | EC002637 | Imagen | Catálogo
1706166 | MCV 0,5/ 4-G-2,54 P20THRR24C2 | Carcasa de base para placa de circuito impreso | Carcasa base placa de circuito impreso, sección nominal: 0,5 mm², color: negro, corriente nominal: 6 A, tensión nominal (III/2): 160 V, superficie de contacto: Au, tipo de conexión del contacto: Macho, número de potenciales: 4, número de filas: 1, número de polos: 4, número de conexiones: 4, familia de artículos: MCV 0,5/..-G-THR, paso: 2,54 mm, montaje: Soldadura THR/soldadura por ola, disposición de pines: Disposición de pines lineal, longitud del pin [P]: 2 mm, número de pines de soldadura por potencial: 1, sistema enchufable: COMBICON FMC 0,5, Orientación de la cara enchufable: Estándar, bloqueo: sin, tipo de sujeción: sin, tipo de embalaje: Correa de 24 mm de ancho, Codificación fija del último polo, puede combinarse con el conector FMC 0,5/...-ST-2,54 C2 | 207.72 | 100 | AA | PCB Connectors (PCC) | AAA | AAATAB | 315 | 315 | NO | PC |  | 1,95 | G | 194 | 181 | 113 | MM | 4046356841870 | 85366930 | PL | EC002637 | Imagen | Catálogo
1706167 | ZFK3DSA 1,5-5,08-DS | Borna para placa de circuito impreso | Terminal de tarjetas de circuitos impresos, corriente nominal: 12 A, tensión nominal (III/2): 400 V, sección nominal: 1,5 mm², número de potenciales: 3, número de filas: 3, número de polos por fila: 1, familia de artículos: ZFK3DS(A) 1,5, paso: 5,08 mm, tipo de conexión: Conexión por resorte, montaje: Soldadura por ola, dirección de conexión conductor/placa de circuito impreso: 45 °, color: verde, Disposición de pines: Disposición de pines lineal, Longitud del pin [P]: 3,4 mm, número de pines de soldadura por potencial: 1, tipo de embalaje: empaquetado en caja | 157.61 | 100 | AA | PCB Connectors (PCC) | AAL | AALMDA | 50 | 50 | NO | PC |  | 5,46 | G | 48 | 136 | 114 | MM | 4017918125868 | 85369010 | IN | EC002643 | Imagen | Catálogo
1706168 | MCV 0,5/ 3-G-2,54 P20THRR24C2 | Carcasa de base para placa de circuito impreso | Carcasa base placa de circuito impreso, sección nominal: 0,5 mm², color: negro, corriente nominal: 6 A, tensión nominal (III/2): 160 V, superficie de contacto: Au, tipo de conexión del contacto: Macho, número de potenciales: 3, número de filas: 1, número de polos: 3, número de conexiones: 3, familia de artículos: MCV 0,5/..-G-THR, paso: 2,54 mm, montaje: Soldadura THR/soldadura por ola, disposición de pines: Disposición de pines lineal, longitud del pin [P]: 2 mm, número de pines de soldadura por potencial: 1, sistema enchufable: COMBICON FMC 0,5, Orientación de la cara enchufable: Estándar, bloqueo: sin, tipo de sujeción: sin, tipo de embalaje: Correa de 24 mm de ancho, Codificación fija del último polo, puede combinarse con el conector FMC 0,5/...-ST-2,54 C2 | 177.26 | 100 | AA | PCB Connectors (PCC) | AAA | AAATAB | 315 | 315 | NO | PC |  | 1,84 | G | 194 | 181 | 113 | MM | 4046356841863 | 85366930 | PL | EC002637 | Imagen | Catálogo
1706170 | IDC 0,3/ 2-3,81 | Borna para placa de circuito impreso | Terminal de tarjetas de circuitos impresos, corriente nominal: 5 A, tensión nominal (III/2): 160 V, sección nominal: 0,34 mm², número de potenciales: 2, número de filas: 1, número de polos por fila: 2, familia de artículos: IDC 0,3, paso: 3,81 mm, tipo de conexión: Conexión por desplazamiento, montaje: Soldadura por ola, dirección de conexión conductor/placa de circuito impreso: 0 °, color: verde, Disposición de pines: Disposición de pines lineal, Longitud del pin [P]: 3,4 mm, número de pines de soldadura por potencial: 1, tipo de embalaje: empaquetado en caja | 70.04 | 100 | AA | PCB Connectors (PCC) | AAK | AAKJAA | 50 | 50 | NO | PC |  | 1,50 | G | 32 | 114 | 83 | MM | 4017918116675 | 85369010 | PL | EC002643 | Imagen | Catálogo
1706171 | MCV 0,5/16-G-2,54 P20THRR72C1 | Carcasa de base para placa de circuito impreso | Carcasa base placa de circuito impreso, sección nominal: 0,5 mm², color: negro, corriente nominal: 6 A, tensión nominal (III/2): 160 V, superficie de contacto: Au, tipo de conexión del contacto: Macho, número de potenciales: 16, número de filas: 1, número de polos: 16, número de conexiones: 16, familia de artículos: MCV 0,5/..-G-THR, paso: 2,54 mm, montaje: Soldadura THR/soldadura por ola, disposición de pines: Disposición de pines lineal, longitud del pin [P]: 2 mm, número de pines de soldadura por potencial: 1, sistema enchufable: COMBICON FMC 0,5, Orientación de la cara enchufable: Estándar, bloqueo: sin, tipo de sujeción: sin, tipo de embalaje: Correa de 72 mm de ancho, Codificación fija del primer polo, puede combinarse con el conector FMC 0,5/...-ST-2,54 C1 | 573.29 | 100 | AA | PCB Connectors (PCC) | AAA | AAATAB | 315 | 315 | NO | PC |  | 4,07 | G | 194 | 181 | 113 | MM | 4046356841849 | 85366930 | PL | EC002637 | Imagen | Catálogo
1706176 | MSTB 2,5/ 4-ST-5,08 BD:23-20 | Conector para placa de circuito impreso | Conector de placa de circuito impreso, sección nominal: 2,5 mm², color: verde, corriente nominal: 12 A, tensión nominal (III/2): 320 V, superficie de contacto: Sn, tipo de conexión del contacto: Hembra, número de potenciales: 4, número de filas: 1, número de polos: 4, número de conexiones: 4, familia de artículos: MSTB 2,5/..-ST, paso: 5,08 mm, tipo de conexión: Conexión por tornillo con cápsula de tracción, forma de sujeción de tornillos: L Ranura longitudinal, dirección de conexión conductor/placa de circuito impreso: 0 °, gancho de sujeción: - Gancho de sujeción, sistema enchufable: COMBICON MSTB 2,5, bloqueo: sin, tipo de sujeción: sin, tipo de embalaje: empaquetado en caja | 339.25 | 100 | AA | PCB Connectors (PCC) | AAC | AACAGC | 50 | 50 | NO | PC |  | 7,07 | G | 66 | 92 | 103 | MM | 4046356032933 | 85366990 | DE | EC002638 | Imagen | Catálogo
1706180 | MCV 0,5/ 8-G-2,54 P20THRR44C1 | Carcasa de base para placa de circuito impreso | Carcasa base placa de circuito impreso, sección nominal: 0,5 mm², color: negro, corriente nominal: 6 A, tensión nominal (III/2): 160 V, superficie de contacto: Au, tipo de conexión del contacto: Macho, número de potenciales: 8, número de filas: 1, número de polos: 8, número de conexiones: 8, familia de artículos: MCV 0,5/..-G-THR, paso: 2,54 mm, montaje: Soldadura THR/soldadura por ola, disposición de pines: Disposición de pines lineal, longitud del pin [P]: 2 mm, número de pines de soldadura por potencial: 1, sistema enchufable: COMBICON FMC 0,5, Orientación de la cara enchufable: Estándar, bloqueo: sin, tipo de sujeción: sin, tipo de embalaje: Correa de 44 mm de ancho, Codificación fija del primer polo, puede combinarse con el conector FMC 0,5/...-ST-2,54 C1 | 329.58 | 100 | AA | PCB Connectors (PCC) | AAA | AAATAB | 315 | 315 | NO | PC |  | 2,80 | G | 194 | 181 | 113 | MM | 4046356841764 | 85366930 | PL | EC002637 | Imagen | Catálogo
1706182 | MCV 0,5/ 6-G-2,54 P20THRR44C1 | Carcasa de base para placa de circuito impreso | Carcasa base placa de circuito impreso, sección nominal: 0,5 mm², color: negro, corriente nominal: 6 A, tensión nominal (III/2): 160 V, superficie de contacto: Au, tipo de conexión del contacto: Macho, número de potenciales: 6, número de filas: 1, número de polos: 6, número de conexiones: 6, familia de artículos: MCV 0,5/..-G-THR, paso: 2,54 mm, montaje: Soldadura THR/soldadura por ola, disposición de pines: Disposición de pines lineal, longitud del pin [P]: 2 mm, número de pines de soldadura por potencial: 1, sistema enchufable: COMBICON FMC 0,5, Orientación de la cara enchufable: Estándar, bloqueo: sin, tipo de sujeción: sin, tipo de embalaje: Correa de 44 mm de ancho, Codificación fija del primer polo, puede combinarse con el conector FMC 0,5/...-ST-2,54 C1 | 268.65 | 100 | AA | PCB Connectors (PCC) | AAA | AAATAB | 315 | 315 | NO | PC |  | 2,46 | G | 194 | 181 | 113 | MM | 4046356841740 | 85366930 | PL | EC002637 | Imagen | Catálogo
1706183 | IDC 0,3/ 3-3,81 | Borna para placa de circuito impreso | Terminal de tarjetas de circuitos impresos, corriente nominal: 5 A, tensión nominal (III/2): 160 V, sección nominal: 0,34 mm², número de potenciales: 3, número de filas: 1, número de polos por fila: 3, familia de artículos: IDC 0,3, paso: 3,81 mm, tipo de conexión: Conexión por desplazamiento, montaje: Soldadura por ola, dirección de conexión conductor/placa de circuito impreso: 0 °, color: verde, Disposición de pines: Disposición de pines lineal, Longitud del pin [P]: 3,4 mm, número de pines de soldadura por potencial: 1, tipo de embalaje: empaquetado en caja | 105.05 | 100 | AA | PCB Connectors (PCC) | AAK | AAKJAA | 50 | 50 | NO | PC |  | 2,02 | G | 42 | 92 | 88 | MM | 4017918116682 | 85369010 | PL | EC002643 | Imagen | Catálogo
1706185 | MCV 0,5/ 4-G-2,54 P20THRR24C1 | Carcasa de base para placa de circuito impreso | Carcasa base placa de circuito impreso, sección nominal: 0,5 mm², color: negro, corriente nominal: 6 A, tensión nominal (III/2): 160 V, superficie de contacto: Au, tipo de conexión del contacto: Macho, número de potenciales: 4, número de filas: 1, número de polos: 4, número de conexiones: 4, familia de artículos: MCV 0,5/..-G-THR, paso: 2,54 mm, montaje: Soldadura THR/soldadura por ola, disposición de pines: Disposición de pines lineal, longitud del pin [P]: 2 mm, número de pines de soldadura por potencial: 1, sistema enchufable: COMBICON FMC 0,5, Orientación de la cara enchufable: Estándar, bloqueo: sin, tipo de sujeción: sin, tipo de embalaje: Correa de 24 mm de ancho, Codificación fija del primer polo, puede combinarse con el conector FMC 0,5/...-ST-2,54 C1 | 207.72 | 100 | AA | PCB Connectors (PCC) | AAA | AAATAB | 315 | 315 | NO | PC |  | 1,96 | G | 194 | 181 | 113 | MM | 4046356841726 | 85366930 | PL | EC002637 | Imagen | Catálogo
1706189 | MSTB 2,5/ 4-ST-5,08 BD34-36,PE | Conector para placa de circuito impreso | Conector de placa de circuito impreso, sección nominal: 2,5 mm², color: verde, corriente nominal: 12 A, tensión nominal (III/2): 320 V, superficie de contacto: Sn, tipo de conexión del contacto: Hembra, número de potenciales: 4, número de filas: 1, número de polos: 4, número de conexiones: 4, familia de artículos: MSTB 2,5/..-ST, paso: 5,08 mm, tipo de conexión: Conexión por tornillo con cápsula de tracción, forma de sujeción de tornillos: L Ranura longitudinal, dirección de conexión conductor/placa de circuito impreso: 0 °, gancho de sujeción: - Gancho de sujeción, sistema enchufable: COMBICON MSTB 2,5, bloqueo: sin, tipo de sujeción: sin, tipo de embalaje: empaquetado en caja | 339.25 | 100 | AA | PCB Connectors (PCC) | AAC | AACAGC | 50 | 50 | NO | PC |  | 7,14 | G | 66 | 92 | 103 | MM | 4046356032940 | 85366990 | DE | EC002638 | Imagen | Catálogo
1706192 | MSTB 2,5/ 6-ST-5,08 BD:13-8 | Conector para placa de circuito impreso | Conector de placa de circuito impreso, sección nominal: 2,5 mm², color: verde, corriente nominal: 12 A, tensión nominal (III/2): 320 V, superficie de contacto: Sn, tipo de conexión del contacto: Hembra, número de potenciales: 6, número de filas: 1, número de polos: 6, número de conexiones: 6, familia de artículos: MSTB 2,5/..-ST, paso: 5,08 mm, tipo de conexión: Conexión por tornillo con cápsula de tracción, forma de sujeción de tornillos: L Ranura longitudinal, dirección de conexión conductor/placa de circuito impreso: 0 °, gancho de sujeción: - Gancho de sujeción, sistema enchufable: COMBICON MSTB 2,5, bloqueo: sin, tipo de sujeción: sin, tipo de embalaje: empaquetado en caja | 506 | 100 | AA | PCB Connectors (PCC) | AAC | AACAGC | 50 | 50 | NO | PC |  | 10,51 | G | 98 | 90 | 102 | MM | 4046356032957 | 85366990 | DE | EC002638 | Imagen | Catálogo
1706196 | IDC 0,3/ 4-3,81 | Borna para placa de circuito impreso | Terminal de tarjetas de circuitos impresos, corriente nominal: 5 A, tensión nominal (III/2): 160 V, sección nominal: 0,34 mm², número de potenciales: 4, número de filas: 1, número de polos por fila: 4, familia de artículos: IDC 0,3, paso: 3,81 mm, tipo de conexión: Conexión por desplazamiento, montaje: Soldadura por ola, dirección de conexión conductor/placa de circuito impreso: 0 °, color: verde, Disposición de pines: Disposición de pines lineal, Longitud del pin [P]: 3,4 mm, número de pines de soldadura por potencial: 1, tipo de embalaje: empaquetado en caja | 140.07 | 100 | AA | PCB Connectors (PCC) | AAK | AAKJAA | 50 | 50 | NO | PC |  | 2,59 | G | 43 | 110 | 96 | MM | 4017918116699 | 85369010 | PL | EC002643 | Imagen | Catálogo
1706197 | MC 0,5/10-G-2,54 P20THRR44C2 | Carcasa de base para placa de circuito impreso | Carcasa base placa de circuito impreso, sección nominal: 0,5 mm², color: negro, corriente nominal: 6 A, tensión nominal (III/2): 160 V, superficie de contacto: Au, tipo de conexión del contacto: Macho, número de potenciales: 10, número de filas: 1, número de polos: 10, número de conexiones: 10, familia de artículos: MC 0,5/..-G-THR, paso: 2,54 mm, montaje: Soldadura THR/soldadura por ola, disposición de pines: Disposición de pines lineal, longitud del pin [P]: 2 mm, número de pines de soldadura por potencial: 1, sistema enchufable: COMBICON FMC 0,5, Orientación de la cara enchufable: Estándar, bloqueo: sin, tipo de sujeción: sin, tipo de embalaje: Correa de 44 mm de ancho, Codificación fija del último polo, puede combinarse con el conector FMC 0,5/...-ST-2,54 C2 | 268.62 | 100 | AA | PCB Connectors (PCC) | AAA | AAATAA | 465 | 465 | NO | PC |  | 2,34 | G | 194 | 181 | 113 | MM | 4046356841634 | 85366930 | PL | EC002637 | Imagen | Catálogo
1706201 | MC 0,5/ 6-G-2,54 P20THRR44C2 | Carcasa de base para placa de circuito impreso | Carcasa base placa de circuito impreso, sección nominal: 0,5 mm², color: negro, corriente nominal: 6 A, tensión nominal (III/2): 160 V, superficie de contacto: Au, tipo de conexión del contacto: Macho, número de potenciales: 6, número de filas: 1, número de polos: 6, número de conexiones: 6, familia de artículos: MC 0,5/..-G-THR, paso: 2,54 mm, montaje: Soldadura THR/soldadura por ola, disposición de pines: Disposición de pines lineal, longitud del pin [P]: 2 mm, número de pines de soldadura por potencial: 1, sistema enchufable: COMBICON FMC 0,5, Orientación de la cara enchufable: Estándar, bloqueo: sin, tipo de sujeción: sin, tipo de embalaje: Correa de 44 mm de ancho, Codificación fija del último polo, puede combinarse con el conector FMC 0,5/...-ST-2,54 C2 | 146.77 | 100 | AA | PCB Connectors (PCC) | AAA | AAATAA | 465 | 465 | NO | PC |  | 1,90 | G | 194 | 181 | 113 | MM | 4046356841597 | 85366930 | PL | EC002637 | Imagen | Catálogo
1706202 | MSTB 2,5/ 5-ST-5,08 BD:24-PE | Conector para placa de circuito impreso | Conector de placa de circuito impreso, sección nominal: 2,5 mm², color: verde, corriente nominal: 12 A, tensión nominal (III/2): 320 V, superficie de contacto: Sn, tipo de conexión del contacto: Hembra, número de potenciales: 5, número de filas: 1, número de polos: 5, número de conexiones: 5, familia de artículos: MSTB 2,5/..-ST, paso: 5,08 mm, tipo de conexión: Conexión por tornillo con cápsula de tracción, forma de sujeción de tornillos: L Ranura longitudinal, dirección de conexión conductor/placa de circuito impreso: 0 °, gancho de sujeción: - Gancho de sujeción, sistema enchufable: COMBICON MSTB 2,5, bloqueo: sin, tipo de sujeción: sin, tipo de embalaje: empaquetado en caja | 422.63 | 100 | AA | PCB Connectors (PCC) | AAC | AACAGC | 50 | 50 | NO | PC |  | 8,85 | G | 98 | 90 | 102 | MM | 4046356032964 | 85366990 | DE | EC002638 | Imagen | Catálogo
1706203 | MC 0,5/ 5-G-2,54 P20THRR44C2 | Carcasa de base para placa de circuito impreso | Carcasa base placa de circuito impreso, sección nominal: 0,5 mm², color: negro, corriente nominal: 6 A, tensión nominal (III/2): 160 V, superficie de contacto: Au, tipo de conexión del contacto: Macho, número de potenciales: 5, número de filas: 1, número de polos: 5, número de conexiones: 5, familia de artículos: MC 0,5/..-G-THR, paso: 2,54 mm, montaje: Soldadura THR/soldadura por ola, disposición de pines: Disposición de pines lineal, longitud del pin [P]: 2 mm, número de pines de soldadura por potencial: 1, sistema enchufable: COMBICON FMC 0,5, Orientación de la cara enchufable: Estándar, bloqueo: sin, tipo de sujeción: sin, tipo de embalaje: Correa de 44 mm de ancho, Codificación fija del último polo, puede combinarse con el conector FMC 0,5/...-ST-2,54 C2 | 238.95 | 100 | AA | PCB Connectors (PCC) | AAA | AAATAA | 465 | 465 | NO | PC |  | 1,83 | G | 194 | 181 | 113 | MM | 4046356841580 | 85366930 | PL | EC002637 | Imagen | Catálogo
1706204 | MC 0,5/ 4-G-2,54 P20THRR24C2 | Carcasa de base para placa de circuito impreso | Carcasa base placa de circuito impreso, sección nominal: 0,5 mm², color: negro, corriente nominal: 6 A, tensión nominal (III/2): 160 V, superficie de contacto: Au, tipo de conexión del contacto: Macho, número de potenciales: 4, número de filas: 1, número de polos: 4, número de conexiones: 4, familia de artículos: MC 0,5/..-G-THR, paso: 2,54 mm, montaje: Soldadura THR/soldadura por ola, disposición de pines: Disposición de pines lineal, longitud del pin [P]: 2 mm, número de pines de soldadura por potencial: 1, sistema enchufable: COMBICON FMC 0,5, Orientación de la cara enchufable: Estándar, bloqueo: sin, tipo de sujeción: sin, tipo de embalaje: Correa de 24 mm de ancho, Codificación fija del último polo, puede combinarse con el conector FMC 0,5/...-ST-2,54 C2 | 207.68 | 100 | AA | PCB Connectors (PCC) | AAA | AAATAA | 465 | 465 | NO | PC |  | 1,56 | G | 194 | 181 | 113 | MM | 4046356841573 | 85366930 | PL | EC002637 | Imagen | Catálogo
1706206 | IDC 0,3/ 5-3,81 | Borna para placa de circuito impreso | Terminal de tarjetas de circuitos impresos, corriente nominal: 5 A, tensión nominal (III/2): 160 V, sección nominal: 0,34 mm², número de potenciales: 5, número de filas: 1, número de polos por fila: 5, familia de artículos: IDC 0,3, paso: 3,81 mm, tipo de conexión: Conexión por desplazamiento, montaje: Soldadura por ola, dirección de conexión conductor/placa de circuito impreso: 0 °, color: verde, Disposición de pines: Disposición de pines lineal, Longitud del pin [P]: 3,4 mm, número de pines de soldadura por potencial: 1, tipo de embalaje: empaquetado en caja | 175.09 | 100 | AA | PCB Connectors (PCC) | AAK | AAKJAA | 50 | 50 | NO | PC |  | 3,19 | G | 48 | 110 | 115 | MM | 4017918116705 | 85369010 | PL | EC002643 | Imagen | Catálogo
1706207 | MC 0,5/ 2-G-2,54 P20THRR24C2 | Carcasa de base para placa de circuito impreso | Carcasa base placa de circuito impreso, sección nominal: 0,5 mm², color: negro, corriente nominal: 6 A, tensión nominal (III/2): 160 V, superficie de contacto: Au, tipo de conexión del contacto: Macho, número de potenciales: 2, número de filas: 1, número de polos: 2, número de conexiones: 2, familia de artículos: MC 0,5/..-G-THR, paso: 2,54 mm, montaje: Soldadura THR/soldadura por ola, disposición de pines: Disposición de pines lineal, longitud del pin [P]: 2 mm, número de pines de soldadura por potencial: 1, sistema enchufable: COMBICON FMC 0,5, Orientación de la cara enchufable: Estándar, bloqueo: sin, tipo de sujeción: sin, tipo de embalaje: Correa de 24 mm de ancho, Codificación fija del último polo, puede combinarse con el conector FMC 0,5/...-ST-2,54 C2 | 146.77 | 100 | AA | PCB Connectors (PCC) | AAA | AAATAA | 465 | 465 | NO | PC |  | 1,30 | G | 194 | 181 | 113 | MM | 4046356841559 | 85366930 | PL | EC002637 | Imagen | Catálogo
1706215 | MSTB 2,5/ 6-ST-5,08 BD:19-14 | Conector para placa de circuito impreso | Conector de placa de circuito impreso, sección nominal: 2,5 mm², color: verde, corriente nominal: 12 A, tensión nominal (III/2): 320 V, superficie de contacto: Sn, tipo de conexión del contacto: Hembra, número de potenciales: 6, número de filas: 1, número de polos: 6, número de conexiones: 6, familia de artículos: MSTB 2,5/..-ST, paso: 5,08 mm, tipo de conexión: Conexión por tornillo con cápsula de tracción, forma de sujeción de tornillos: L Ranura longitudinal, dirección de conexión conductor/placa de circuito impreso: 0 °, gancho de sujeción: - Gancho de sujeción, sistema enchufable: COMBICON MSTB 2,5, bloqueo: sin, tipo de sujeción: sin, tipo de embalaje: empaquetado en caja | 506 | 100 | AA | PCB Connectors (PCC) | AAC | AACAGC | 50 | 50 | NO | PC |  | 10,43 | G | 98 | 90 | 102 | MM | 4046356032971 | 85366990 | DE | EC002638 | Imagen | Catálogo
1706217 | MC 0,5/ 8-G-2,54 P20THRR44C1 | Carcasa de base para placa de circuito impreso | Carcasa base placa de circuito impreso, sección nominal: 0,5 mm², color: negro, corriente nominal: 6 A, tensión nominal (III/2): 160 V, superficie de contacto: Au, tipo de conexión del contacto: Macho, número de potenciales: 8, número de filas: 1, número de polos: 8, número de conexiones: 8, familia de artículos: MC 0,5/..-G-THR, paso: 2,54 mm, montaje: Soldadura THR/soldadura por ola, disposición de pines: Disposición de pines lineal, longitud del pin [P]: 2 mm, número de pines de soldadura por potencial: 1, sistema enchufable: COMBICON FMC 0,5, Orientación de la cara enchufable: Estándar, bloqueo: sin, tipo de sujeción: sin, tipo de embalaje: Correa de 44 mm de ancho, Codificación fija del primer polo, puede combinarse con el conector FMC 0,5/...-ST-2,54 C1 | 329.57 | 100 | AA | PCB Connectors (PCC) | AAA | AAATAA | 465 | 465 | NO | PC |  | 2,22 | G | 194 | 181 | 113 | MM | 4046356841467 | 85366930 | PL | EC002637 | Imagen | Catálogo
1706218 | MC 0,5/ 7-G-2,54 P20THRR44C1 | Carcasa de base para placa de circuito impreso | Carcasa base placa de circuito impreso, sección nominal: 0,5 mm², color: negro, corriente nominal: 6 A, tensión nominal (III/2): 160 V, superficie de contacto: Au, tipo de conexión del contacto: Macho, número de potenciales: 7, número de filas: 1, número de polos: 7, número de conexiones: 7, familia de artículos: MC 0,5/..-G-THR, paso: 2,54 mm, montaje: Soldadura THR/soldadura por ola, disposición de pines: Disposición de pines lineal, longitud del pin [P]: 2 mm, número de pines de soldadura por potencial: 1, sistema enchufable: COMBICON FMC 0,5, Orientación de la cara enchufable: Estándar, bloqueo: sin, tipo de sujeción: sin, tipo de embalaje: Correa de 44 mm de ancho, Codificación fija del primer polo, puede combinarse con el conector FMC 0,5/...-ST-2,54 C1 | 298.33 | 100 | AA | PCB Connectors (PCC) | AAA | AAATAA | 465 | 465 | NO | PC |  | 2,10 | G | 194 | 181 | 113 | MM | 4046356841450 | 85366930 | PL | EC002637 | Imagen | Catálogo
1706219 | IDC 0,3/ 6-3,81 | Borna para placa de circuito impreso | Terminal de tarjetas de circuitos impresos, corriente nominal: 5 A, tensión nominal (III/2): 160 V, sección nominal: 0,34 mm², número de potenciales: 6, número de filas: 1, número de polos por fila: 6, familia de artículos: IDC 0,3, paso: 3,81 mm, tipo de conexión: Conexión por desplazamiento, montaje: Soldadura por ola, dirección de conexión conductor/placa de circuito impreso: 0 °, color: verde, Disposición de pines: Disposición de pines lineal, Longitud del pin [P]: 3,4 mm, número de pines de soldadura por potencial: 1, tipo de embalaje: empaquetado en caja | 210.11 | 100 | AA | PCB Connectors (PCC) | AAK | AAKJAA | 50 | 50 | NO | PC |  | 3,85 | G | 64 | 119 | 91 | MM | 4017918116712 | 85369010 | PL | EC002643 | Imagen | Catálogo
1706222 | IDC 0,3/ 7-3,81 | Borna para placa de circuito impreso | Terminal de tarjetas de circuitos impresos, corriente nominal: 5 A, tensión nominal (III/2): 160 V, sección nominal: 0,34 mm², número de potenciales: 7, número de filas: 1, número de polos por fila: 7, familia de artículos: IDC 0,3, paso: 3,81 mm, tipo de conexión: Conexión por desplazamiento, montaje: Soldadura por ola, dirección de conexión conductor/placa de circuito impreso: 0 °, color: verde, Disposición de pines: Disposición de pines lineal, Longitud del pin [P]: 3,4 mm, número de pines de soldadura por potencial: 1, tipo de embalaje: empaquetado en caja | 245.12 | 100 | AA | PCB Connectors (PCC) | AAK | AAKJAA | 50 | 50 | NO | PC |  | 4,28 | G | 91 | 114 | 78 | MM | 4017918116729 | 85369010 | PL | EC002643 | Imagen | Catálogo
1706223 | MC 0,5/ 4-G-2,54 P20THRR24C1 | Carcasa de base para placa de circuito impreso | Carcasa base placa de circuito impreso, sección nominal: 0,5 mm², color: negro, corriente nominal: 6 A, tensión nominal (III/2): 160 V, superficie de contacto: Au, tipo de conexión del contacto: Macho, número de potenciales: 4, número de filas: 1, número de polos: 4, número de conexiones: 4, familia de artículos: MC 0,5/..-G-THR, paso: 2,54 mm, montaje: Soldadura THR/soldadura por ola, disposición de pines: Disposición de pines lineal, longitud del pin [P]: 2 mm, número de pines de soldadura por potencial: 1, sistema enchufable: COMBICON FMC 0,5, Orientación de la cara enchufable: Estándar, bloqueo: sin, tipo de sujeción: sin, tipo de embalaje: Correa de 24 mm de ancho, Codificación fija del primer polo, puede combinarse con el conector FMC 0,5/...-ST-2,54 C1 | 207.68 | 100 | AA | PCB Connectors (PCC) | AAA | AAATAA | 465 | 465 | NO | PC |  | 1,51 | G | 194 | 181 | 113 | MM | 4046356841429 | 85366930 | PL | EC002637 | Imagen | Catálogo
1706228 | MSTB 2,5/ 7-ST-5,08 BD:+-PE | Conector para placa de circuito impreso | Conector de placa de circuito impreso, sección nominal: 2,5 mm², color: verde, corriente nominal: 12 A, tensión nominal (III/2): 320 V, superficie de contacto: Sn, tipo de conexión del contacto: Hembra, número de potenciales: 7, número de filas: 1, número de polos: 7, número de conexiones: 7, familia de artículos: MSTB 2,5/..-ST, paso: 5,08 mm, tipo de conexión: Conexión por tornillo con cápsula de tracción, forma de sujeción de tornillos: L Ranura longitudinal, dirección de conexión conductor/placa de circuito impreso: 0 °, gancho de sujeción: - Gancho de sujeción, sistema enchufable: COMBICON MSTB 2,5, bloqueo: sin, tipo de sujeción: sin, tipo de embalaje: empaquetado en caja | 589.38 | 100 | AA | PCB Connectors (PCC) | AAC | AACAGC | 50 | 1000 | NO | PC |  | 12,22 | G | 100 | 120 | 102 | MM | 4046356032988 | 85366990 | DE | EC002638 | Imagen | Catálogo
1706230 | FMC 0,5/13-ST-2,54 C2 | Conector para placa de circuito impreso | Conector de placa de circuito impreso, sección nominal: 0,5 mm², color: negro, corriente nominal: 6 A, tensión nominal (III/2): 160 V, superficie de contacto: Au, tipo de conexión del contacto: Hembra, número de potenciales: 13, número de filas: 1, número de polos: 13, número de conexiones: 13, familia de artículos: FMC 0,5/..-ST, paso: 2,54 mm, tipo de conexión: Conexión por resorte push-in, dirección de conexión conductor/placa de circuito impreso: 0 °, sistema enchufable: COMBICON FMC 0,5, bloqueo: sin, tipo de sujeción: sin, tipo de embalaje: empaquetado en caja, Codificación fija del último polo; puede combinarse con las carcasas de base MC(V) 0,5/...-G-2,54...C2 | 952.97 | 100 | AA | PCB Connectors (PCC) | AAA | AAAFAA | 100 | 100 | NO | PC |  | 3,37 | G | 42 | 182 | 114 | MM | 4046356841368 | 85366990 | PL | EC002638 | Imagen | Catálogo
1782121 | ECS-P-122X169-L-UV1-B S2038 | Placa frontal | Placa frontal de la familia ECS, vacía, bloqueo por encaje. Índice de protección IP66/IP67/IP68/IP69 en caso de combinación con la carcasa correspondiente. Color: negro (9005), anchura: 196 mm, altura: 34 mm, profundidad: 62 mm | 31.13 | 1 | AC | DCS | ACF | ACFDAB | 5 | 100 | NO | PC | F | 115,60 | G | 0 | 0 | 0 |  | 4067923419834 | 84879090 | DE | EC002779 | Imagen | Catálogo
1706231 | MSTB 2,5/ 9-ST-5,08 BD:+-32 | Conector para placa de circuito impreso | Conector de placa de circuito impreso, sección nominal: 2,5 mm², color: verde, corriente nominal: 12 A, tensión nominal (III/2): 320 V, superficie de contacto: Sn, tipo de conexión del contacto: Hembra, número de potenciales: 9, número de filas: 1, número de polos: 9, número de conexiones: 9, familia de artículos: MSTB 2,5/..-ST, paso: 5,08 mm, tipo de conexión: Conexión por tornillo con cápsula de tracción, forma de sujeción de tornillos: L Ranura longitudinal, dirección de conexión conductor/placa de circuito impreso: 0 °, gancho de sujeción: - Gancho de sujeción, sistema enchufable: COMBICON MSTB 2,5, bloqueo: sin, tipo de sujeción: sin, tipo de embalaje: empaquetado en caja | 756.13 | 100 | AA | PCB Connectors (PCC) | AAC | AACAGC | 50 | 1000 | NO | PC |  | 15,62 | G | 100 | 150 | 102 | MM | 4046356032995 | 85366990 | DE | EC002638 | Imagen | Catálogo
1706234 | FMC 0,5/10-ST-2,54 C2 | Conector para placa de circuito impreso | Conector de placa de circuito impreso, sección nominal: 0,5 mm², color: negro, corriente nominal: 6 A, tensión nominal (III/2): 160 V, superficie de contacto: Au, tipo de conexión del contacto: Hembra, número de potenciales: 10, número de filas: 1, número de polos: 10, número de conexiones: 10, familia de artículos: FMC 0,5/..-ST, paso: 2,54 mm, tipo de conexión: Conexión por resorte push-in, dirección de conexión conductor/placa de circuito impreso: 0 °, sistema enchufable: COMBICON FMC 0,5, bloqueo: sin, tipo de sujeción: sin, tipo de embalaje: empaquetado en caja, Codificación fija del último polo; puede combinarse con las carcasas de base MC(V) 0,5/...-G-2,54...C2 | 759.22 | 100 | AA | PCB Connectors (PCC) | AAA | AAAFAA | 100 | 100 | NO | PC |  | 2,56 | G | 48 | 110 | 116 | MM | 4046356841337 | 85366990 | PL | EC002638 | Imagen | Catálogo
1706235 | IDC 0,3/ 8-3,81 | Borna para placa de circuito impreso | Terminal de tarjetas de circuitos impresos, corriente nominal: 5 A, tensión nominal (III/2): 160 V, sección nominal: 0,34 mm², número de potenciales: 8, número de filas: 1, número de polos por fila: 8, familia de artículos: IDC 0,3, paso: 3,81 mm, tipo de conexión: Conexión por desplazamiento, montaje: Soldadura por ola, dirección de conexión conductor/placa de circuito impreso: 0 °, color: verde, Disposición de pines: Disposición de pines lineal, Longitud del pin [P]: 3,4 mm, número de pines de soldadura por potencial: 1, tipo de embalaje: empaquetado en caja | 280.14 | 100 | AA | PCB Connectors (PCC) | AAK | AAKJAA | 50 | 50 | NO | PC |  | 4,75 | G | 91 | 114 | 78 | MM | 4017918116736 | 85369010 | PL | EC002643 | Imagen | Catálogo
1706237 | FMC 0,5/ 8-ST-2,54 C2 | Conector para placa de circuito impreso | Conector de placa de circuito impreso, sección nominal: 0,5 mm², color: negro, corriente nominal: 6 A, tensión nominal (III/2): 160 V, superficie de contacto: Au, tipo de conexión del contacto: Hembra, número de potenciales: 8, número de filas: 1, número de polos: 8, número de conexiones: 8, familia de artículos: FMC 0,5/..-ST, paso: 2,54 mm, tipo de conexión: Conexión por resorte push-in, dirección de conexión conductor/placa de circuito impreso: 0 °, sistema enchufable: COMBICON FMC 0,5, bloqueo: sin, tipo de sujeción: sin, tipo de embalaje: empaquetado en caja, Codificación fija del último polo; puede combinarse con las carcasas de base MC(V) 0,5/...-G-2,54...C2 | 630.05 | 100 | AA | PCB Connectors (PCC) | AAA | AAAFAA | 100 | 100 | NO | PC |  | 2,06 | G | 48 | 80 | 115 | MM | 4046356841313 | 85366990 | PL | EC002638 | Imagen | Catálogo
1706239 | FMC 0,5/ 6-ST-2,54 C2 | Conector para placa de circuito impreso | Conector de placa de circuito impreso, sección nominal: 0,5 mm², color: negro, corriente nominal: 6 A, tensión nominal (III/2): 160 V, superficie de contacto: Au, tipo de conexión del contacto: Hembra, número de potenciales: 6, número de filas: 1, número de polos: 6, número de conexiones: 6, familia de artículos: FMC 0,5/..-ST, paso: 2,54 mm, tipo de conexión: Conexión por resorte push-in, dirección de conexión conductor/placa de circuito impreso: 0 °, sistema enchufable: COMBICON FMC 0,5, bloqueo: sin, tipo de sujeción: sin, tipo de embalaje: empaquetado en caja, Codificación fija del último polo; puede combinarse con las carcasas de base MC(V) 0,5/...-G-2,54...C2 | 500.88 | 100 | AA | PCB Connectors (PCC) | AAA | AAAFAA | 200 | 200 | NO | PC |  | 1,53 | G | 48 | 110 | 116 | MM | 4046356841290 | 85366990 | PL | EC002638 | Imagen | Catálogo
1706240 | FMC 0,5/ 5-ST-2,54 C2 | Conector para placa de circuito impreso | Conector de placa de circuito impreso, sección nominal: 0,5 mm², color: negro, corriente nominal: 6 A, tensión nominal (III/2): 160 V, superficie de contacto: Au, tipo de conexión del contacto: Hembra, número de potenciales: 5, número de filas: 1, número de polos: 5, número de conexiones: 5, familia de artículos: FMC 0,5/..-ST, paso: 2,54 mm, tipo de conexión: Conexión por resorte push-in, dirección de conexión conductor/placa de circuito impreso: 0 °, sistema enchufable: COMBICON FMC 0,5, bloqueo: sin, tipo de sujeción: sin, tipo de embalaje: empaquetado en caja, Codificación fija del último polo; puede combinarse con las carcasas de base MC(V) 0,5/...-G-2,54...C2 | 436.3 | 100 | AA | PCB Connectors (PCC) | AAA | AAAFAA | 200 | 200 | NO | PC |  | 1,33 | G | 48 | 110 | 116 | MM | 4046356841283 | 85366990 | PL | EC002638 | Imagen | Catálogo
1706241 | FMC 0,5/ 4-ST-2,54 C2 | Conector para placa de circuito impreso | Conector de placa de circuito impreso, sección nominal: 0,5 mm², color: negro, corriente nominal: 6 A, tensión nominal (III/2): 160 V, superficie de contacto: Au, tipo de conexión del contacto: Hembra, número de potenciales: 4, número de filas: 1, número de polos: 4, número de conexiones: 4, familia de artículos: FMC 0,5/..-ST, paso: 2,54 mm, tipo de conexión: Conexión por resorte push-in, dirección de conexión conductor/placa de circuito impreso: 0 °, sistema enchufable: COMBICON FMC 0,5, bloqueo: sin, tipo de sujeción: sin, tipo de embalaje: empaquetado en caja, Codificación fija del último polo; puede combinarse con las carcasas de base MC(V) 0,5/...-G-2,54...C2 | 371.71 | 100 | AA | PCB Connectors (PCC) | AAA | AAAFAA | 200 | 200 | NO | PC |  | 1,06 | G | 48 | 110 | 116 | MM | 4046356841276 | 85366990 | PL | EC002638 | Imagen | Catálogo
1706242 | FMC 0,5/ 3-ST-2,54 C2 | Conector para placa de circuito impreso | Conector de placa de circuito impreso, sección nominal: 0,5 mm², color: negro, corriente nominal: 6 A, tensión nominal (III/2): 160 V, superficie de contacto: Au, tipo de conexión del contacto: Hembra, número de potenciales: 3, número de filas: 1, número de polos: 3, número de conexiones: 3, familia de artículos: FMC 0,5/..-ST, paso: 2,54 mm, tipo de conexión: Conexión por resorte push-in, dirección de conexión conductor/placa de circuito impreso: 0 °, sistema enchufable: COMBICON FMC 0,5, bloqueo: sin, tipo de sujeción: sin, tipo de embalaje: empaquetado en caja, Codificación fija del último polo; puede combinarse con las carcasas de base MC(V) 0,5/...-G-2,54...C2 | 307.13 | 100 | AA | PCB Connectors (PCC) | AAA | AAAFAA | 200 | 200 | NO | PC |  | 0,81 | G | 29 | 118 | 109 | MM | 4046356841269 | 85366990 | PL | EC002638 | Imagen | Catálogo
1706243 | FMC 0,5/ 2-ST-2,54 C2 | Conector para placa de circuito impreso | Conector de placa de circuito impreso, sección nominal: 0,5 mm², color: negro, corriente nominal: 6 A, tensión nominal (III/2): 160 V, superficie de contacto: Au, tipo de conexión del contacto: Hembra, número de potenciales: 2, número de filas: 1, número de polos: 2, número de conexiones: 2, familia de artículos: FMC 0,5/..-ST, paso: 2,54 mm, tipo de conexión: Conexión por resorte push-in, dirección de conexión conductor/placa de circuito impreso: 0 °, sistema enchufable: COMBICON FMC 0,5, bloqueo: sin, tipo de sujeción: sin, tipo de embalaje: empaquetado en caja, Codificación fija del último polo; puede combinarse con las carcasas de base MC(V) 0,5/...-G-2,54...C2 | 242.55 | 100 | AA | PCB Connectors (PCC) | AAA | AAAFAA | 200 | 200 | NO | PC |  | 0,58 | G | 29 | 118 | 109 | MM | 4046356841252 | 85366990 | PL | EC002638 | Imagen | Catálogo
1706245 | FMC 0,5/16-ST-2,54 C1 | Conector para placa de circuito impreso | Conector de placa de circuito impreso, sección nominal: 0,5 mm², color: negro, corriente nominal: 6 A, tensión nominal (III/2): 160 V, superficie de contacto: Au, tipo de conexión del contacto: Hembra, número de potenciales: 16, número de filas: 1, número de polos: 16, número de conexiones: 16, familia de artículos: FMC 0,5/..-ST, paso: 2,54 mm, tipo de conexión: Conexión por resorte push-in, dirección de conexión conductor/placa de circuito impreso: 0 °, sistema enchufable: COMBICON FMC 0,5, bloqueo: sin, tipo de sujeción: sin, tipo de embalaje: empaquetado en caja, Codificación fija del primer polo; puede combinarse con las carcasas de base MC(V) 0,5/...-G-2,54...C1 | 1146.72 | 100 | AA | PCB Connectors (PCC) | AAA | AAAFAA | 100 | 100 | NO | PC |  | 4,10 | G | 42 | 182 | 114 | MM | 4046356841245 | 85366990 | PL | EC002638 | Imagen | Catálogo
1706248 | IDC 0,3/ 9-3,81 | Borna para placa de circuito impreso | Terminal de tarjetas de circuitos impresos, corriente nominal: 5 A, tensión nominal (III/2): 160 V, sección nominal: 0,34 mm², número de potenciales: 9, número de filas: 1, número de polos por fila: 9, familia de artículos: IDC 0,3, paso: 3,81 mm, tipo de conexión: Conexión por desplazamiento, montaje: Soldadura por ola, dirección de conexión conductor/placa de circuito impreso: 0 °, color: verde, Disposición de pines: Disposición de pines lineal, Longitud del pin [P]: 3,4 mm, número de pines de soldadura por potencial: 1, tipo de embalaje: empaquetado en caja | 315.16 | 100 | AA | PCB Connectors (PCC) | AAK | AAKJAA | 50 | 50 | NO | PC |  | 5,57 | G | 91 | 107 | 113 | MM | 4017918116743 | 85369010 | PL | EC002643 | Imagen | Catálogo
1706250 | FMC 0,5/12-ST-2,54 C1 | Conector para placa de circuito impreso | Conector de placa de circuito impreso, sección nominal: 0,5 mm², color: negro, corriente nominal: 6 A, tensión nominal (III/2): 160 V, superficie de contacto: Au, tipo de conexión del contacto: Hembra, número de potenciales: 12, número de filas: 1, número de polos: 12, número de conexiones: 12, familia de artículos: FMC 0,5/..-ST, paso: 2,54 mm, tipo de conexión: Conexión por resorte push-in, dirección de conexión conductor/placa de circuito impreso: 0 °, sistema enchufable: COMBICON FMC 0,5, bloqueo: sin, tipo de sujeción: sin, tipo de embalaje: empaquetado en caja, Codificación fija del primer polo; puede combinarse con las carcasas de base MC(V) 0,5/...-G-2,54...C1 | 888.39 | 100 | AA | PCB Connectors (PCC) | AAA | AAAFAA | 100 | 100 | NO | PC |  | 3,06 | G | 45 | 136 | 108 | MM | 4046356841207 | 85366990 | PL | EC002638 | Imagen | Catálogo
1706251 | IDC 0,3/10-3,81 | Borna para placa de circuito impreso | Terminal de tarjetas de circuitos impresos, corriente nominal: 5 A, tensión nominal (III/2): 160 V, sección nominal: 0,34 mm², número de potenciales: 10, número de filas: 1, número de polos por fila: 10, familia de artículos: IDC 0,3, paso: 3,81 mm, tipo de conexión: Conexión por desplazamiento, montaje: Soldadura por ola, dirección de conexión conductor/placa de circuito impreso: 0 °, color: verde, Disposición de pines: Disposición de pines lineal, Longitud del pin [P]: 3,4 mm, número de pines de soldadura por potencial: 1, tipo de embalaje: empaquetado en caja | 350.18 | 100 | AA | PCB Connectors (PCC) | AAK | AAKJAA | 50 | 50 | NO | PC |  | 6,15 | G | 90 | 110 | 114 | MM | 4017918116750 | 85369010 | PL | EC002643 | Imagen | Catálogo
1706255 | FMC 0,5/ 8-ST-2,54 C1 | Conector para placa de circuito impreso | Conector de placa de circuito impreso, sección nominal: 0,5 mm², color: negro, corriente nominal: 6 A, tensión nominal (III/2): 160 V, superficie de contacto: Au, tipo de conexión del contacto: Hembra, número de potenciales: 8, número de filas: 1, número de polos: 8, número de conexiones: 8, familia de artículos: FMC 0,5/..-ST, paso: 2,54 mm, tipo de conexión: Conexión por resorte push-in, dirección de conexión conductor/placa de circuito impreso: 0 °, sistema enchufable: COMBICON FMC 0,5, bloqueo: sin, tipo de sujeción: sin, tipo de embalaje: empaquetado en caja, Codificación fija del primer polo; puede combinarse con las carcasas de base MC(V) 0,5/...-G-2,54...C1 | 630.05 | 100 | AA | PCB Connectors (PCC) | AAA | AAAFAA | 100 | 100 | NO | PC |  | 2,05 | G | 48 | 80 | 115 | MM | 4046356841160 | 85366990 | PL | EC002638 | Imagen | Catálogo
1706257 | MVSTBR 2,5/ 4-ST-5,08KMGYNZASI | Conector para placa de circuito impreso | Conector de placa de circuito impreso, sección nominal: 2,5 mm², color: gris claro, corriente nominal: 12 A, tensión nominal (III/2): 320 V, superficie de contacto: Sn, tipo de conexión del contacto: Hembra, número de potenciales: 4, número de filas: 1, número de polos: 4, número de conexiones: 4, familia de artículos: MVSTBR 2,5/..-ST, paso: 5,08 mm, tipo de conexión: Conexión por tornillo con cápsula de tracción, forma de sujeción de tornillos: L Ranura longitudinal, dirección de conexión conductor/placa de circuito impreso: 90 °, gancho de sujeción: - Gancho de sujeción, sistema enchufable: COMBICON MSTB 2,5, bloqueo: sin, tipo de sujeción: sin, tipo de embalaje: empaquetado en caja | 387.23 | 100 | AA | PCB Connectors (PCC) | AAC | AACAKC | 50 | 50 | NO | PC |  | 8,68 | G | 77 | 90 | 140 | MM | 4046356033015 | 85366990 | DE | EC002638 | Imagen | Catálogo
1706258 | FMC 0,5/ 6-ST-2,54 C1 | Conector para placa de circuito impreso | Conector de placa de circuito impreso, sección nominal: 0,5 mm², color: negro, corriente nominal: 6 A, tensión nominal (III/2): 160 V, superficie de contacto: Au, tipo de conexión del contacto: Hembra, número de potenciales: 6, número de filas: 1, número de polos: 6, número de conexiones: 6, familia de artículos: FMC 0,5/..-ST, paso: 2,54 mm, tipo de conexión: Conexión por resorte push-in, dirección de conexión conductor/placa de circuito impreso: 0 °, sistema enchufable: COMBICON FMC 0,5, bloqueo: sin, tipo de sujeción: sin, tipo de embalaje: empaquetado en caja, Codificación fija del primer polo; puede combinarse con las carcasas de base MC(V) 0,5/...-G-2,54...C1 | 500.88 | 100 | AA | PCB Connectors (PCC) | AAA | AAAFAA | 200 | 200 | NO | PC |  | 1,54 | G | 48 | 110 | 116 | MM | 4046356841146 | 85366990 | PL | EC002638 | Imagen | Catálogo
1706261 | FMC 0,5/ 4-ST-2,54 C1 | Conector para placa de circuito impreso | Conector de placa de circuito impreso, sección nominal: 0,5 mm², color: negro, corriente nominal: 6 A, tensión nominal (III/2): 160 V, superficie de contacto: Au, tipo de conexión del contacto: Hembra, número de potenciales: 4, número de filas: 1, número de polos: 4, número de conexiones: 4, familia de artículos: FMC 0,5/..-ST, paso: 2,54 mm, tipo de conexión: Conexión por resorte push-in, dirección de conexión conductor/placa de circuito impreso: 0 °, sistema enchufable: COMBICON FMC 0,5, bloqueo: sin, tipo de sujeción: sin, tipo de embalaje: empaquetado en caja, Codificación fija del primer polo; puede combinarse con las carcasas de base MC(V) 0,5/...-G-2,54...C1 | 371.71 | 100 | AA | PCB Connectors (PCC) | AAA | AAAFAA | 200 | 200 | NO | PC |  | 1,07 | G | 48 | 110 | 116 | MM | 4046356841122 | 85366990 | PL | EC002638 | Imagen | Catálogo
1706262 | FMC 0,5/ 3-ST-2,54 C1 | Conector para placa de circuito impreso | Conector de placa de circuito impreso, sección nominal: 0,5 mm², color: negro, corriente nominal: 6 A, tensión nominal (III/2): 160 V, superficie de contacto: Au, tipo de conexión del contacto: Hembra, número de potenciales: 3, número de filas: 1, número de polos: 3, número de conexiones: 3, familia de artículos: FMC 0,5/..-ST, paso: 2,54 mm, tipo de conexión: Conexión por resorte push-in, dirección de conexión conductor/placa de circuito impreso: 0 °, sistema enchufable: COMBICON FMC 0,5, bloqueo: sin, tipo de sujeción: sin, tipo de embalaje: empaquetado en caja, Codificación fija del primer polo; puede combinarse con las carcasas de base MC(V) 0,5/...-G-2,54...C1 | 307.13 | 100 | AA | PCB Connectors (PCC) | AAA | AAAFAA | 200 | 200 | NO | PC |  | 0,81 | G | 29 | 118 | 109 | MM | 4046356841115 | 85366990 | PL | EC002638 | Imagen | Catálogo
1706263 | FMC 0,5/ 2-ST-2,54 C1 | Conector para placa de circuito impreso | Conector de placa de circuito impreso, sección nominal: 0,5 mm², color: negro, corriente nominal: 6 A, tensión nominal (III/2): 160 V, superficie de contacto: Au, tipo de conexión del contacto: Hembra, número de potenciales: 2, número de filas: 1, número de polos: 2, número de conexiones: 2, familia de artículos: FMC 0,5/..-ST, paso: 2,54 mm, tipo de conexión: Conexión por resorte push-in, dirección de conexión conductor/placa de circuito impreso: 0 °, sistema enchufable: COMBICON FMC 0,5, bloqueo: sin, tipo de sujeción: sin, tipo de embalaje: empaquetado en caja, Codificación fija del primer polo; puede combinarse con las carcasas de base MC(V) 0,5/...-G-2,54...C1 | 242.55 | 100 | AA | PCB Connectors (PCC) | AAA | AAAFAA | 200 | 200 | NO | PC |  | 0,58 | G | 29 | 118 | 109 | MM | 4046356841108 | 85366990 | PL | EC002638 | Imagen | Catálogo
1706264 | IDC 0,3/11-3,81 | Borna para placa de circuito impreso | Terminal de tarjetas de circuitos impresos, corriente nominal: 5 A, tensión nominal (III/2): 160 V, sección nominal: 0,34 mm², número de potenciales: 11, número de filas: 1, número de polos por fila: 11, familia de artículos: IDC 0,3, paso: 3,81 mm, tipo de conexión: Conexión por desplazamiento, montaje: Soldadura por ola, dirección de conexión conductor/placa de circuito impreso: 0 °, color: verde, Disposición de pines: Disposición de pines lineal, Longitud del pin [P]: 3,4 mm, número de pines de soldadura por potencial: 1, tipo de embalaje: empaquetado en caja | 385.19 | 100 | AA | PCB Connectors (PCC) | AAK | AAKJAA | 50 | 50 | NO | PC |  | 6,46 | G | 91 | 109 | 114 | MM | 4017918116767 | 85369010 | PL | EC002643 | Imagen | Catálogo
1706265 | FRONT 2,5-V/SA10/ 5 9RZ | Borna para placa de circuito impreso | Terminal de tarjetas de circuitos impresos, corriente nominal: 24 A, tensión nominal (III/2): 400 V, sección nominal: 2,5 mm², número de potenciales: 5, número de filas: 1, número de polos por fila: 5, familia de artículos: FRONT 2,5-V/SA10, paso: 5 mm, tipo de conexión: Conexión por tornillo frontal, montaje: Soldadura por ola, dirección de conexión conductor/placa de circuito impreso: 90 °, color: verde, Disposición de pines: Disposición de pines lineal, Longitud del pin [P]: 5 mm, número de pines de soldadura por potencial: 2, tipo de embalaje: empaquetado en caja | 992.05 | 100 | AA | PCB Connectors (PCC) | AAM | AAMFDG | 10 | 10 | NO | PC |  | 24,14 | G | 28 | 118 | 114 | MM | 4046356840330 | 85369010 | PL | EC002643 | Imagen | Catálogo
1706266 | MC 1,5/ 4-ST-3,81 BDWH:1-4 | Conector para placa de circuito impreso | Conector de placa de circuito impreso, sección nominal: 1,5 mm², color: verde, corriente nominal: 8 A, tensión nominal (III/2): 160 V, superficie de contacto: Sn, tipo de conexión del contacto: Hembra, número de potenciales: 4, número de filas: 1, número de polos: 4, número de conexiones: 4, familia de artículos: MC 1,5/..-ST, paso: 3,81 mm, tipo de conexión: Conexión por tornillo con cápsula de tracción, forma de sujeción de tornillos: L Ranura longitudinal, dirección de conexión conductor/placa de circuito impreso: 0 °, sistema enchufable: COMBICON MC 1,5, bloqueo: sin, tipo de sujeción: sin, tipo de embalaje: empaquetado en caja | 372 | 100 | AA | PCB Connectors (PCC) | AAB | AABABA | 50 | 50 | NO | PC |  | 3,16 | G | 63 | 78 | 115 | MM | 4046356844215 | 85366990 | DE | EC002638 | Imagen | Catálogo
1706267 | MC 1,5/ 6-ST-3,81 BDWH:1-6 | Conector para placa de circuito impreso | Conector de placa de circuito impreso, sección nominal: 1,5 mm², color: verde, corriente nominal: 8 A, tensión nominal (III/2): 160 V, superficie de contacto: Sn, tipo de conexión del contacto: Hembra, número de potenciales: 6, número de filas: 1, número de polos: 6, número de conexiones: 6, familia de artículos: MC 1,5/..-ST, paso: 3,81 mm, tipo de conexión: Conexión por tornillo con cápsula de tracción, forma de sujeción de tornillos: L Ranura longitudinal, dirección de conexión conductor/placa de circuito impreso: 0 °, sistema enchufable: COMBICON MC 1,5, bloqueo: sin, tipo de sujeción: sin, tipo de embalaje: empaquetado en caja | 558 | 100 | AA | PCB Connectors (PCC) | AAB | AABABA | 50 | 50 | NO | PC |  | 4,65 | G | 63 | 78 | 115 | MM | 4046356844222 | 85366990 | DE | EC002638 | Imagen | Catálogo
1706268 | MC 1,5/ 8-ST-3,81 BDWH:1-8 | Conector para placa de circuito impreso | Conector de placa de circuito impreso, sección nominal: 1,5 mm², color: verde, corriente nominal: 8 A, tensión nominal (III/2): 160 V, superficie de contacto: Sn, tipo de conexión del contacto: Hembra, número de potenciales: 8, número de filas: 1, número de polos: 8, número de conexiones: 8, familia de artículos: MC 1,5/..-ST, paso: 3,81 mm, tipo de conexión: Conexión por tornillo con cápsula de tracción, forma de sujeción de tornillos: L Ranura longitudinal, dirección de conexión conductor/placa de circuito impreso: 0 °, sistema enchufable: COMBICON MC 1,5, bloqueo: sin, tipo de sujeción: sin, tipo de embalaje: empaquetado en caja | 744 | 100 | AA | PCB Connectors (PCC) | AAB | AABABA | 50 | 50 | NO | PC |  | 5,95 | G | 63 | 78 | 115 | MM | 4046356844239 | 85366990 | DE | EC002638 | Imagen | Catálogo
1706271 | MSTBT 2,5/ 4-ST 2CPBDNZVPE500 | Conector para placa de circuito impreso | Conector de placa de circuito impreso, sección nominal: 2,5 mm², color: gris claro, corriente nominal: 12 A, tensión nominal (III/2): 320 V, superficie de contacto: Sn, tipo de conexión del contacto: Hembra, número de potenciales: 4, número de filas: 1, número de polos: 4, número de conexiones: 4, familia de artículos: MSTBT 2,5/..-ST, paso: 5 mm, tipo de conexión: Conexión por tornillo con cápsula de tracción, forma de sujeción de tornillos: L Ranura longitudinal, dirección de conexión conductor/placa de circuito impreso: 0 °, gancho de sujeción: - Gancho de sujeción, sistema enchufable: COMBICON MSTB 2,5, bloqueo: sin, tipo de sujeción: sin, tipo de embalaje: empaquetado en caja | 499.33 | 100 | AA | PCB Connectors (PCC) | AAC | AACAFH | 500 | 500 | NO | PC |  | 6,72 | G | 195 | 182 | 116 | MM | 4046356845458 | 85366990 | DE | EC002638 | Imagen | Catálogo
1706272 | MSTBT 2,5/ 4-ST 7035CPNZVPE500 | Conector para placa de circuito impreso | Conector de placa de circuito impreso, sección nominal: 2,5 mm², color: gris claro, corriente nominal: 12 A, tensión nominal (III/2): 320 V, superficie de contacto: Sn, tipo de conexión del contacto: Hembra, número de potenciales: 4, número de filas: 1, número de polos: 4, número de conexiones: 4, familia de artículos: MSTBT 2,5/..-ST, paso: 5 mm, tipo de conexión: Conexión por tornillo con cápsula de tracción, forma de sujeción de tornillos: L Ranura longitudinal, dirección de conexión conductor/placa de circuito impreso: 0 °, gancho de sujeción: - Gancho de sujeción, sistema enchufable: COMBICON MSTB 2,5, bloqueo: sin, tipo de sujeción: sin, tipo de embalaje: empaquetado en caja | 511.87 | 100 | AA | PCB Connectors (PCC) | AAC | AACAFH | 500 | 500 | NO | PC |  | 6,73 | G | 195 | 182 | 116 | MM | 4046356845441 | 85366990 | DE | EC002638 | Imagen | Catálogo
1706273 | MDSTB 2,5/ 4-G1-5,08 BK | Carcasa de base para placa de circuito impreso | Carcasa base placa de circuito impreso, sección nominal: 2,5 mm², color: negro, corriente nominal: 10 A, tensión nominal (III/2): 320 V, superficie de contacto: Sn, tipo de conexión del contacto: Macho, número de potenciales: 8, número de filas: 2, número de polos: 4, número de conexiones: 8, familia de artículos: MDSTB 2,5/..-G1, paso: 5,08 mm, montaje: Soldadura por ola, disposición de pines: Disposición de pines lineal, longitud del pin [P]: 3,3 mm, número de pines de soldadura por potencial: 1, sistema enchufable: COMBICON MSTB 2,5, Orientación de la cara enchufable: Estándar, bloqueo: sin, tipo de sujeción: sin, tipo de embalaje: empaquetado en caja | 353.51 | 100 | AA | PCB Connectors (PCC) | AAC | AACSFA | 50 | 50 | NO | PC |  | 8,08 | G | 91 | 181 | 114 | MM | 4046356033039 | 85366930 | GR | EC002637 | Imagen | Catálogo
1706275 | MSTB 2,5/ 2-ST-5,08 BD63B-64BQ | Conector para placa de circuito impreso | Conector de placa de circuito impreso, sección nominal: 2,5 mm², color: verde, corriente nominal: 12 A, tensión nominal (III/2): 320 V, superficie de contacto: Sn, tipo de conexión del contacto: Hembra, número de potenciales: 2, número de filas: 1, número de polos: 2, número de conexiones: 2, familia de artículos: MSTB 2,5/..-ST, paso: 5,08 mm, tipo de conexión: Conexión por tornillo con cápsula de tracción, forma de sujeción de tornillos: L Ranura longitudinal, dirección de conexión conductor/placa de circuito impreso: 0 °, gancho de sujeción: - Gancho de sujeción, sistema enchufable: COMBICON MSTB 2,5, bloqueo: sin, tipo de sujeción: sin, tipo de embalaje: empaquetado en caja | 177.1 | 100 | AA | PCB Connectors (PCC) | AAC | AACAGC | 50 | 50 | NO | PC |  | 3,67 | G | 66 | 89 | 101 | MM | 4046356845434 | 85366990 | DE | EC002638 | Imagen | Catálogo
1706277 | IDC 0,3/12-3,81 | Borna para placa de circuito impreso | Terminal de tarjetas de circuitos impresos, corriente nominal: 5 A, tensión nominal (III/2): 160 V, sección nominal: 0,34 mm², número de potenciales: 12, número de filas: 1, número de polos por fila: 12, familia de artículos: IDC 0,3, paso: 3,81 mm, tipo de conexión: Conexión por desplazamiento, montaje: Soldadura por ola, dirección de conexión conductor/placa de circuito impreso: 0 °, color: verde, Disposición de pines: Disposición de pines lineal, Longitud del pin [P]: 3,4 mm, número de pines de soldadura por potencial: 1, tipo de embalaje: empaquetado en caja | 420.21 | 100 | AA | PCB Connectors (PCC) | AAK | AAKJAA | 50 | 50 | NO | PC |  | 6,95 | G | 91 | 109 | 114 | MM | 4017918116774 | 85369010 | PL | EC002643 | Imagen | Catálogo
1706278 | PC 4/ 3-ST-7,62 BD:74-72SO | Conector para placa de circuito impreso | Conector de placa de circuito impreso, sección nominal: 4 mm², color: verde, corriente nominal: 20 A, tensión nominal (III/2): 630 V, superficie de contacto: Sn, tipo de conexión del contacto: Hembra, número de potenciales: 3, número de filas: 1, número de polos: 3, número de conexiones: 3, familia de artículos: PC 4/..-ST, paso: 7,62 mm, tipo de conexión: Conexión por tornillo con cápsula de tracción, forma de sujeción de tornillos: L Ranura longitudinal, dirección de conexión conductor/placa de circuito impreso: 0 °, gancho de sujeción: - Gancho de sujeción, sistema enchufable: COMBICON PC 4, bloqueo: sin, tipo de sujeción: sin, tipo de embalaje: empaquetado en caja | 470.47 | 100 | AA | PCB Connectors (PCC) | AAD | AADAAC | 50 | 50 | NO | PC |  | 12,99 | G | 90 | 108 | 113 | MM | 4046356845403 | 85366990 | DE | EC002638 | Imagen | Catálogo
1706281 | MSTB 2,5/ 2-ST-5,08 BD302,301Q | Conector para placa de circuito impreso | Conector de placa de circuito impreso, sección nominal: 2,5 mm², color: verde, corriente nominal: 12 A, tensión nominal (III/2): 320 V, superficie de contacto: Sn, tipo de conexión del contacto: Hembra, número de potenciales: 2, número de filas: 1, número de polos: 2, número de conexiones: 2, familia de artículos: MSTB 2,5/..-ST, paso: 5,08 mm, tipo de conexión: Conexión por tornillo con cápsula de tracción, forma de sujeción de tornillos: L Ranura longitudinal, dirección de conexión conductor/placa de circuito impreso: 0 °, gancho de sujeción: - Gancho de sujeción, sistema enchufable: COMBICON MSTB 2,5, bloqueo: sin, tipo de sujeción: sin, tipo de embalaje: empaquetado en caja | 177.1 | 100 | AA | PCB Connectors (PCC) | AAC | AACAGC | 50 | 50 | NO | PC |  | 3,67 | G | 66 | 89 | 101 | MM | 4046356845427 | 85366990 | DE | EC002638 | Imagen | Catálogo
1706292 | PT 1,5/ 3-PH-5,0 CLIP BK | Conector para placa de circuito impreso | Conector de placa de circuito impreso, sección nominal: 1,5 mm², color: negro, corriente nominal: 10 A, tensión nominal (III/2): 400 V, superficie de contacto: Sn, tipo de conexión del contacto: Hembra, número de potenciales: 3, número de filas: 1, número de polos: 3, número de conexiones: 3, familia de artículos: PT 1,5/..-PH CLIP, paso: 5 mm, tipo de conexión: Conexión por tornillo con cápsula de tracción, forma de sujeción de tornillos: H1L Philipps-Recess con ranura longitudinal, dirección de conexión conductor/placa de circuito impreso: 0 °, sistema enchufable: COMBICON PST 1,3, bloqueo: sin, tipo de sujeción: sin, tipo de embalaje: empaquetado en caja | 118.02 | 100 | AA | PCB Connectors (PCC) | AAB | AABAJD | 250 | 250 | NO | PC |  | 3,34 | G | 0 | 0 | 0 |  | 4046356845144 | 85366990 | CN | EC002638 | Imagen | Catálogo
1706293 | MKDS 1/ 4-3,5 BD:1-4 | Borna para placa de circuito impreso | Terminal de tarjetas de circuitos impresos, corriente nominal: 17,5 A, tensión nominal (III/2): 200 V, sección nominal: 1,5 mm², número de potenciales: 4, número de filas: 1, número de polos por fila: 4, familia de artículos: MKDS 1, paso: 3,5 mm, tipo de conexión: Conexión por tornillo con cápsula de tracción, forma de sujeción de tornillos: L Ranura longitudinal, montaje: Soldadura por ola, dirección de conexión conductor/placa de circuito impreso: 0 °, color: verde, Disposición de pines: Disposición de pines lineal, Longitud del pin [P]: 3,5 mm, número de pines de soldadura por potencial: 1, tipo de embalaje: empaquetado en caja | 206.59 | 100 | AA | PCB Connectors (PCC) | AAL | AALFFB | 180 | 180 | NO | PC |  | 2,08 | G | 34.5 | 149 | 86 | MM | 4017918228620 | 85369010 | DE | EC002643 | Imagen | Catálogo
1706298 | MKDSN 2,5/ 6-5,08 BK SZS | Borna para placa de circuito impreso | Terminal de tarjetas de circuitos impresos, corriente nominal: 24 A, tensión nominal (III/2): 400 V, sección nominal: 2,5 mm², número de potenciales: 6, número de filas: 1, número de polos por fila: 6, familia de artículos: MKDSN 2,5, paso: 5,08 mm, tipo de conexión: Conexión por tornillo con cápsula de tracción, forma de sujeción de tornillos: L Ranura longitudinal, montaje: Soldadura por ola, dirección de conexión conductor/placa de circuito impreso: 0 °, color: negro, Disposición de pines: Disposición de pines lineal, Longitud del pin [P]: 3,5 mm, número de pines de soldadura por potencial: 1, tipo de embalaje: empaquetado en caja | 232.78 | 100 | AA | PCB Connectors (PCC) | AAM | AAMFHC | 50 | 50 | NO | PC |  | 9,54 | G | 63 | 78 | 115 | MM | 4046356855969 | 85369010 | CN | EC002643 | Imagen | Catálogo
1706300 | MKDSN 2,5/ 8-5,08 BK SZS | Borna para placa de circuito impreso | Terminal de tarjetas de circuitos impresos, corriente nominal: 24 A, tensión nominal (III/2): 400 V, sección nominal: 2,5 mm², número de potenciales: 8, número de filas: 1, número de polos por fila: 8, familia de artículos: MKDSN 2,5, paso: 5,08 mm, tipo de conexión: Conexión por tornillo con cápsula de tracción, forma de sujeción de tornillos: L Ranura longitudinal, montaje: Soldadura por ola, dirección de conexión conductor/placa de circuito impreso: 0 °, color: negro, Disposición de pines: Disposición de pines lineal, Longitud del pin [P]: 3,5 mm, número de pines de soldadura por potencial: 1, tipo de embalaje: empaquetado en caja | 309.33 | 100 | AA | PCB Connectors (PCC) | AAM | AAMFHC | 50 | 1000 | NO | PC |  | 12,27 | G | 48 | 110 | 116 | MM | 4046356856171 | 85369010 | CN | EC002643 | Imagen | Catálogo
1706302 | MKDSN 2,5/ 9-5,08 BK SZS 7PA | Borna para placa de circuito impreso | Terminal de tarjetas de circuitos impresos, corriente nominal: 24 A, tensión nominal (III/2): 400 V, sección nominal: 2,5 mm², número de potenciales: 7, número de filas: 1, número de polos por fila: 9, familia de artículos: MKDSN 2,5, paso: 5,08 mm, tipo de conexión: Conexión por tornillo con cápsula de tracción, forma de sujeción de tornillos: L Ranura longitudinal, montaje: Soldadura por ola, dirección de conexión conductor/placa de circuito impreso: 0 °, color: negro, Disposición de pines: Disposición de pines lineal, Longitud del pin [P]: 3,5 mm, número de pines de soldadura por potencial: 1, tipo de embalaje: empaquetado en caja | 360.9 | 100 | AA | PCB Connectors (PCC) | AAM | AAMFHC | 50 | 50 | NO | PC |  | 11,73 | G | 46 | 108 | 113 | MM | 4046356856195 | 85369010 | DE | EC002643 | Imagen | Catálogo
1706303 | MKDS 1,5/ 6-5,08 BD:1-6 | Borna para placa de circuito impreso | Terminal de tarjetas de circuitos impresos, corriente nominal: 17,5 A, tensión nominal (III/2): 400 V, sección nominal: 1,5 mm², número de potenciales: 6, número de filas: 1, número de polos por fila: 6, familia de artículos: MKDS 1,5, paso: 5,08 mm, tipo de conexión: Conexión por tornillo con cápsula de tracción, forma de sujeción de tornillos: L Ranura longitudinal, montaje: Soldadura por ola, dirección de conexión conductor/placa de circuito impreso: 0 °, color: verde, Disposición de pines: Disposición de pines lineal, Longitud del pin [P]: 3,5 mm, número de pines de soldadura por potencial: 1, tipo de embalaje: empaquetado en caja | 328.3 | 100 | AA | PCB Connectors (PCC) | AAL | AALFGG | 50 | 50 | NO | PC |  | 8,37 | G | 63 | 78 | 115 | MM | 4017918257491 | 85369010 | DE | EC002643 | Imagen | Catálogo
1706304 | MCVW 1,5/ 8-ST-3,5CNBD-3VPE500 | Conector para placa de circuito impreso | Conector de placa de circuito impreso, sección nominal: 1,5 mm², color: verde, corriente nominal: 8 A, tensión nominal (III/2): 160 V, superficie de contacto: Sn, tipo de conexión del contacto: Hembra, número de potenciales: 8, número de filas: 1, número de polos: 8, número de conexiones: 8, familia de artículos: MCVW 1,5/..-ST, paso: 3,5 mm, tipo de conexión: Conexión por tornillo con cápsula de tracción, forma de sujeción de tornillos: L Ranura longitudinal, dirección de conexión conductor/placa de circuito impreso: -90 °, sistema enchufable: COMBICON MC 1,5, bloqueo: sin, tipo de sujeción: sin, tipo de embalaje: empaquetado en caja | 783.52 | 100 | AA | PCB Connectors (PCC) | AAB | AABAFA | 500 | 500 | NO | PC |  | 6,10 | G | 184 | 269 | 116 | MM | 4046356855952 | 85366990 | DE | EC002638 | Imagen | Catálogo
1706305 | MCVW 1,5/ 2-ST-3,81 VPE500 | Conector para placa de circuito impreso | Conector de placa de circuito impreso, sección nominal: 1,5 mm², color: verde, corriente nominal: 8 A, tensión nominal (III/2): 160 V, superficie de contacto: Sn, tipo de conexión del contacto: Hembra, número de potenciales: 2, número de filas: 1, número de polos: 2, número de conexiones: 2, familia de artículos: MCVW 1,5/..-ST, paso: 3,81 mm, tipo de conexión: Conexión por tornillo con cápsula de tracción, forma de sujeción de tornillos: L Ranura longitudinal, dirección de conexión conductor/placa de circuito impreso: -90 °, sistema enchufable: COMBICON MC 1,5, bloqueo: sin, tipo de sujeción: sin, tipo de embalaje: empaquetado en caja | 169.9 | 100 | AA | PCB Connectors (PCC) | AAB | AABAGA | 500 | 500 | NO | PC |  | 1,71 | G | 93 | 136 | 114 | MM | 4046356855945 | 85366990 | DE | EC002638 | Imagen | Catálogo
1706307 | MKDSN 2,5/10-5,08 BK SZS 8PA | Borna para placa de circuito impreso | Borne para placa de circuito impreso, corriente nominal: 24 A, tensión nominal (III/2): 400 V, sección nominal: 2,5 mm², número de potenciales: 8, número de filas: 1, número de polos por fila: 10, familia de artículos: MKDSN 2,5, paso: 5,08 mm, tipo de conexión: Conexión por tornillo con cápsula de tracción, forma de sujeción de tornillos: L Ranura longitudinal, montaje: Soldadura por ola, dirección de conexión conductor/placa de circuito impreso: 0 °, color: negro, Disposición de pines: Disposición de pines lineal, Longitud del pin [P]: 3,5 mm, número de pines de soldadura por potencial: 1, tipo de embalaje: empaquetado en caja | 404.5634 | 100 | AA | PCB Connectors (PCC) | AAM | AAMFHC | 50 | 50 | NO | PC |  | 13.419 | G | 48 | 136 | 114 | MM | 4046356856201 | 85369010 | CN | EC002643 | Imagen | Catálogo
1706308 | MSTBT 2,5/ 4-ST BD:SERDVPE500 | Conector para placa de circuito impreso | Conector de placa de circuito impreso, sección nominal: 2,5 mm², color: verde, corriente nominal: 12 A, tensión nominal (III/2): 320 V, superficie de contacto: Sn, tipo de conexión del contacto: Hembra, número de potenciales: 4, número de filas: 1, número de polos: 4, número de conexiones: 4, familia de artículos: MSTBT 2,5/..-ST, paso: 5 mm, tipo de conexión: Conexión por tornillo con cápsula de tracción, forma de sujeción de tornillos: L Ranura longitudinal, dirección de conexión conductor/placa de circuito impreso: 0 °, gancho de sujeción: - Gancho de sujeción, sistema enchufable: COMBICON MSTB 2,5, bloqueo: sin, tipo de sujeción: sin, tipo de embalaje: empaquetado en caja | 441.6 | 100 | AA | PCB Connectors (PCC) | AAC | AACAFH | 500 | 500 | NO | PC |  | 6,67 | G | 195 | 182 | 116 | MM | 4046356856133 | 85366990 | DE | EC002638 | Imagen | Catálogo
1706310 | MSTBT 2,5/ 4-ST BD:10V-VPE500 | Conector para placa de circuito impreso | Conector de placa de circuito impreso, sección nominal: 2,5 mm², color: verde, corriente nominal: 12 A, tensión nominal (III/2): 320 V, superficie de contacto: Sn, tipo de conexión del contacto: Hembra, número de potenciales: 4, número de filas: 1, número de polos: 4, número de conexiones: 4, familia de artículos: MSTBT 2,5/..-ST, paso: 5 mm, tipo de conexión: Conexión por tornillo con cápsula de tracción, forma de sujeción de tornillos: L Ranura longitudinal, dirección de conexión conductor/placa de circuito impreso: 0 °, gancho de sujeción: - Gancho de sujeción, sistema enchufable: COMBICON MSTB 2,5, bloqueo: sin, tipo de sujeción: sin, tipo de embalaje: empaquetado en caja | 441.6 | 100 | AA | PCB Connectors (PCC) | AAC | AACAFH | 500 | 500 | NO | PC |  | 6,67 | G | 195 | 182 | 116 | MM | 4046356856140 | 85366990 | DE | EC002638 | Imagen | Catálogo
1706311 | MSTB 2,5 HC/ 2-STFBKBD:+,-,X13 | Conector para placa de circuito impreso | Conector de placa de circuito impreso, sección nominal: 2,5 mm², color: negro, corriente nominal: 16 A (ver curva derating), tensión nominal (III/2): 320 V, superficie de contacto: Sn, tipo de conexión del contacto: Hembra, número de potenciales: 2, número de filas: 1, número de polos: 2, número de conexiones: 2, familia de artículos: MSTB 2,5 HC/..-STF, paso: 5 mm, tipo de conexión: Conexión por tornillo con cápsula de tracción, forma de sujeción de tornillos: L Ranura longitudinal, dirección de conexión conductor/placa de circuito impreso: 0 °, gancho de sujeción: - sin gancho de sujeción, sistema enchufable: COMBICON MSTB 2,5 HC, bloqueo: Bloqueo por tornillo, tipo de sujeción: Sujeción aérea (tornillo), tipo de embalaje: empaquetado en caja | 216.21 | 100 | AA | PCB Connectors (PCC) | AAC | AACAFB | 50 | 50 | NO | PC |  | 4,62 | G | 66 | 92 | 103 | MM | 4046356856157 | 85366990 | DE | EC002638 | Imagen | Catálogo
1706313 | SPTA 1/27-3,5 | Borna para placa de circuito impreso | Terminal de tarjetas de circuitos impresos, corriente nominal: 9 A, tensión nominal (III/2): 200 V, sección nominal: 1 mm², número de potenciales: 27, número de filas: 1, número de polos por fila: 27, familia de artículos: SPTA 1/, paso: 3,5 mm, tipo de conexión: Conexión por resorte push-in, montaje: Soldadura por ola, dirección de conexión conductor/placa de circuito impreso: 65 °, color: verde, Disposición de pines: Disposición de pines lineal, Longitud del pin [P]: 3,5 mm, número de pines de soldadura por potencial: 1, tipo de embalaje: empaquetado en caja | 1402.93 | 100 | AA | PCB Connectors (PCC) | AAL | AALBGF | 25 | 25 | NO | PC |  | 14,44 | G | 43 | 271 | 165 | MM | 4046356856164 | 85369010 | DE | EC002643 | Imagen | Catálogo
1706315 | MC 1,5/ 5-ST-3,5 OG BD:1-5 | Conector para placa de circuito impreso | Conector de placa de circuito impreso, sección nominal: 1,5 mm², color: naranja, corriente nominal: 8 A, tensión nominal (III/2): 160 V, superficie de contacto: Sn, tipo de conexión del contacto: Hembra, número de potenciales: 5, número de filas: 1, número de polos: 5, número de conexiones: 5, familia de artículos: MC 1,5/..-ST, paso: 3,5 mm, tipo de conexión: Conexión por tornillo con cápsula de tracción, forma de sujeción de tornillos: L Ranura longitudinal, dirección de conexión conductor/placa de circuito impreso: 0 °, sistema enchufable: COMBICON MC 1,5, bloqueo: sin, tipo de sujeción: sin, tipo de embalaje: empaquetado en caja | 453.5 | 100 | AA | PCB Connectors (PCC) | AAB | AABAAA | 50 | 50 | NO | PC |  | 3,67 | G | 46 | 78 | 113 | MM | 4046356856508 | 85366990 | DE | EC002638 | Imagen | Catálogo
1706317 | MC 1,5/ 5-ST-3,5 BU BD:1-5 | Conector para placa de circuito impreso | Conector de placa de circuito impreso, sección nominal: 1,5 mm², color: azul, corriente nominal: 8 A, tensión nominal (III/2): 160 V, superficie de contacto: Sn, tipo de conexión del contacto: Hembra, número de potenciales: 5, número de filas: 1, número de polos: 5, número de conexiones: 5, familia de artículos: MC 1,5/..-ST, paso: 3,5 mm, tipo de conexión: Conexión por tornillo con cápsula de tracción, forma de sujeción de tornillos: L Ranura longitudinal, dirección de conexión conductor/placa de circuito impreso: 0 °, sistema enchufable: COMBICON MC 1,5, bloqueo: sin, tipo de sujeción: sin, tipo de embalaje: empaquetado en caja | 453.5 | 100 | AA | PCB Connectors (PCC) | AAB | AABAAA | 50 | 50 | NO | PC |  | 3,67 | G | 46 | 77 | 113 | MM | 4046356856515 | 85366990 | DE | EC002638 | Imagen | Catálogo
1706318 | PT 1,5/ 4-PH-5,0 CLIP BD:AB-+ | Conector para placa de circuito impreso | Conector de placa de circuito impreso, sección nominal: 1,5 mm², color: verde, corriente nominal: 10 A, tensión nominal (III/2): 400 V, superficie de contacto: Sn, tipo de conexión del contacto: Hembra, número de potenciales: 4, número de filas: 1, número de polos: 4, número de conexiones: 4, familia de artículos: PT 1,5/..-PH CLIP, paso: 5 mm, tipo de conexión: Conexión por tornillo con cápsula de tracción, forma de sujeción de tornillos: H1L Philipps-Recess con ranura longitudinal, dirección de conexión conductor/placa de circuito impreso: 0 °, sistema enchufable: COMBICON PST 1,3, bloqueo: sin, tipo de sujeción: sin, tipo de embalaje: empaquetado en caja | 189.57 | 100 | AA | PCB Connectors (PCC) | AAB | AABAJD | 250 | 250 | NO | PC |  | 4,32 | G | 62 | 219 | 138 | MM | 4046356856522 | 85366990 | CN | EC002638 | Imagen | Catálogo
1706330 | MSTBT 2,5/ 4-ST BDSCK VPE500 | Conector para placa de circuito impreso | Conector de placa de circuito impreso, sección nominal: 2,5 mm², color: verde, corriente nominal: 12 A, tensión nominal (III/2): 320 V, superficie de contacto: Sn, tipo de conexión del contacto: Hembra, número de potenciales: 4, número de filas: 1, número de polos: 4, número de conexiones: 4, familia de artículos: MSTBT 2,5/..-ST, paso: 5 mm, tipo de conexión: Conexión por tornillo con cápsula de tracción, forma de sujeción de tornillos: L Ranura longitudinal, dirección de conexión conductor/placa de circuito impreso: 0 °, gancho de sujeción: - Gancho de sujeción, sistema enchufable: COMBICON MSTB 2,5, bloqueo: sin, tipo de sujeción: sin, tipo de embalaje: empaquetado en caja | 427.78 | 100 | AA | PCB Connectors (PCC) | AAC | AACAFH | 500 | 500 | NO | PC |  | 6,68 | G | 195 | 182 | 116 | MM | 4046356857444 | 85366990 | DE | EC002638 | Imagen | Catálogo
1706333 | MSTBT 2,5/ 4-ST BDUIN VPE500 | Conector para placa de circuito impreso | Conector de placa de circuito impreso, sección nominal: 2,5 mm², color: verde, corriente nominal: 12 A, tensión nominal (III/2): 320 V, superficie de contacto: Sn, tipo de conexión del contacto: Hembra, número de potenciales: 4, número de filas: 1, número de polos: 4, número de conexiones: 4, familia de artículos: MSTBT 2,5/..-ST, paso: 5 mm, tipo de conexión: Conexión por tornillo con cápsula de tracción, forma de sujeción de tornillos: L Ranura longitudinal, dirección de conexión conductor/placa de circuito impreso: 0 °, gancho de sujeción: - Gancho de sujeción, sistema enchufable: COMBICON MSTB 2,5, bloqueo: sin, tipo de sujeción: sin, tipo de embalaje: empaquetado en caja | 441.6 | 100 | AA | PCB Connectors (PCC) | AAC | AACAFH | 500 | 500 | NO | PC |  | 6,69 | G | 195 | 182 | 116 | MM | 4046356857437 | 85366990 | DE | EC002638 | Imagen | Catálogo
1706334 | PC 5/ 2-GU-7,62 BK | Carcasa de base para placa de circuito impreso | Carcasa base placa de circuito impreso, sección nominal: 6 mm², color: negro, corriente nominal: 32 A, tensión nominal (III/2): 630 V, superficie de contacto: Sn, tipo de conexión del contacto: Macho, número de filas: 1, número de polos: 2, familia de artículos: PC 5/..-GU, paso: 7,62 mm, montaje: Soldadura por ola, disposición de pines: Disposición de pines lineal, longitud del pin [P]: 4,2 mm, número de pines de soldadura por potencial: 3, sistema enchufable: COMBICON PC 5, Orientación de la cara enchufable: invertido, bloqueo: sin, tipo de sujeción: sin, tipo de embalaje: empaquetado en caja | 214.82 | 100 | AA | PCB Connectors (PCC) | AAD | AADSBF | 50 | 50 | NO | PC |  | 4,99 | G | 55 | 187 | 96 | MM | 4046356857680 | 85366930 | DE | EC002637 | Imagen | Catálogo
1706336 | FKCT 2,5/ 3-ST GY | Conector para placa de circuito impreso | Conector de placa de circuito impreso, sección nominal: 2,5 mm², color: gris, corriente nominal: 12 A, tensión nominal (III/2): 320 V, superficie de contacto: Sn, tipo de conexión del contacto: Hembra, número de potenciales: 3, número de filas: 1, número de polos: 3, número de conexiones: 3, familia de artículos: FKCT 2,5/..-ST, paso: 5 mm, tipo de conexión: Conexión por resorte push-in, dirección de conexión conductor/placa de circuito impreso: 0 °, gancho de sujeción: - Gancho de sujeción, sistema enchufable: COMBICON MSTB 2,5, bloqueo: sin, tipo de sujeción: sin, tipo de embalaje: empaquetado en caja | 238.63 | 100 | AA | PCB Connectors (PCC) | AAC | AACFAG | 50 | 50 | NO | PC |  | 5,35 | G | 77 | 90 | 140 | MM | 4046356857543 | 85366990 | DE | EC002638 | Imagen | Catálogo
1706337 | MSTBT 2,5/ 3-ST YE | Conector para placa de circuito impreso | Conector de placa de circuito impreso, sección nominal: 2,5 mm², color: amarillo, corriente nominal: 12 A, tensión nominal (III/2): 320 V, superficie de contacto: Sn, tipo de conexión del contacto: Hembra, número de potenciales: 3, número de filas: 1, número de polos: 3, número de conexiones: 3, familia de artículos: MSTBT 2,5/..-ST, paso: 5 mm, tipo de conexión: Conexión por tornillo con cápsula de tracción, forma de sujeción de tornillos: L Ranura longitudinal, dirección de conexión conductor/placa de circuito impreso: 0 °, gancho de sujeción: - Gancho de sujeción, sistema enchufable: COMBICON MSTB 2,5, bloqueo: sin, tipo de sujeción: sin, tipo de embalaje: empaquetado en caja | 308.49 | 100 | AA | PCB Connectors (PCC) | AAC | AACAFH | 50 | 50 | NO | PC |  | 5,38 | G | 67 | 89 | 101 | MM | 4046356857529 | 85366990 | DE | EC002638 | Imagen | Catálogo
1706338 | PT 1,5/ 4-5,0-H BD:1-4 | Borna para placa de circuito impreso | Terminal de tarjetas de circuitos impresos, corriente nominal: 17,5 A, tensión nominal (III/2): 400 V, sección nominal: 1,5 mm², número de potenciales: 4, número de filas: 1, número de polos por fila: 4, familia de artículos: PT 1,5/..-H, paso: 5 mm, tipo de conexión: Conexión por tornillo con estribo de protección de alambre, montaje: Soldadura por ola, dirección de conexión conductor/placa de circuito impreso: 0 °, color: verde, Disposición de pines: Disposición de pines lineal, Longitud del pin [P]: 3,5 mm, número de pines de soldadura por potencial: 1, tipo de embalaje: empaquetado en caja | 128.75 | 100 | AA | PCB Connectors (PCC) | AAL | AALFMB | 250 | 250 | NO | PC |  | 4,07 | G | 60 | 181 | 114 | MM | 4046356033091 | 85369010 | CN | EC002643 | Imagen | Catálogo
1706342 | SMKDS 2,5/ 5-5,08 BD:1-5 | Borna para placa de circuito impreso | Terminal de tarjetas de circuitos impresos, corriente nominal: 20 A, tensión nominal (III/2): 400 V, sección nominal: 2,5 mm², número de potenciales: 5, número de filas: 1, número de polos por fila: 5, familia de artículos: SMKDS 2,5, paso: 5,08 mm, tipo de conexión: Conexión por tornillo con cápsula de tracción, forma de sujeción de tornillos: L Ranura longitudinal, montaje: Soldadura por ola, dirección de conexión conductor/placa de circuito impreso: 50 °, color: verde, Disposición de pines: Disposición de pines lineal, Longitud del pin [P]: 3,5 mm, número de pines de soldadura por potencial: 1, tipo de embalaje: empaquetado en caja | 398.3 | 100 | AA | PCB Connectors (PCC) | AAM | AAMFHE | 50 | 50 | NO | PC |  | 12,18 | G | 45 | 136 | 108 | MM | 4046356858311 | 85369010 | PL | EC002643 | Imagen | Catálogo
1706358 | MKDS 1,5/ 2-B-5,08 GNYE | Borna para placa de circuito impreso | Terminal de tarjetas de circuitos impresos, corriente nominal: 17,5 A, tensión nominal (III/2): 400 V, sección nominal: 1,5 mm², número de potenciales: 1, número de filas: 1, número de polos por fila: 2, familia de artículos: MKDS 1,5/..-B, paso: 5,08 mm, tipo de conexión: Conexión por tornillo con cápsula de tracción, forma de sujeción de tornillos: L Ranura longitudinal, montaje: Soldadura por ola, dirección de conexión conductor/placa de circuito impreso: 0 °, color: verde-amarillo, Disposición de pines: Disposición de pines lineal, Longitud del pin [P]: 3,5 mm, tipo de embalaje: empaquetado en caja. Conexiones puenteadas de forma interna | 184.84 | 100 | AA | PCB Connectors (PCC) | AAL | AALFGI | 50 | 50 | NO | PC |  | 3,13 | G | 29 | 118 | 59 | MM | 4017918136567 | 85369010 | PL | EC002643 | Imagen | Catálogo
1706361 | MKDS 1,5/ 3-B-5,08 GNYE | Borna para placa de circuito impreso | Terminal de tarjetas de circuitos impresos, corriente nominal: 17,5 A, tensión nominal (III/2): 400 V, sección nominal: 1,5 mm², número de potenciales: 1, número de filas: 1, número de polos por fila: 3, familia de artículos: MKDS 1,5/..-B, paso: 5,08 mm, tipo de conexión: Conexión por tornillo con cápsula de tracción, forma de sujeción de tornillos: L Ranura longitudinal, montaje: Soldadura por ola, dirección de conexión conductor/placa de circuito impreso: 0 °, color: verde-amarillo, Disposición de pines: Disposición de pines lineal, Longitud del pin [P]: 3,5 mm, tipo de embalaje: empaquetado en caja. Conexiones puenteadas de forma interna | 279.85 | 100 | AA | PCB Connectors (PCC) | AAL | AALFGI | 50 | 50 | NO | PC |  | 4,68 | G | 38 | 90 | 103 | MM | 4017918144692 | 85369010 | PL | EC002643 | Imagen | Catálogo
1706365 | FMC 1,5/16-ST-3,5 BK | Conector para placa de circuito impreso | Conector de placa de circuito impreso, sección nominal: 1,5 mm², color: negro, corriente nominal: 8 A, tensión nominal (III/2): 160 V, superficie de contacto: Sn, tipo de conexión del contacto: Hembra, número de potenciales: 16, número de filas: 1, número de polos: 16, número de conexiones: 16, familia de artículos: FMC 1,5/..-ST, paso: 3,5 mm, tipo de conexión: Conexión por resorte push-in, dirección de conexión conductor/placa de circuito impreso: 0 °, sistema enchufable: COMBICON FMC 1,5 - MCDN 1,5, bloqueo: sin, tipo de sujeción: sin, tipo de embalaje: empaquetado en caja | 994.84 | 100 | AA | PCB Connectors (PCC) | AAB | AABFAA | 50 | 50 | NO | PC |  | 9,15 | G | 93 | 136 | 114 | MM | 4046356858892 | 85366990 | DE | EC002638 | Imagen | Catálogo
1706366 | PC 5/ 2-STF1-7,62 BD:1,2 | Conector para placa de circuito impreso | Conector de placa de circuito impreso, sección nominal: 6 mm², color: verde, corriente nominal: 32 A, tensión nominal (III/2): 1000 V, superficie de contacto: Sn, tipo de conexión del contacto: Hembra, número de potenciales: 2, número de filas: 1, número de polos: 2, número de conexiones: 2, familia de artículos: PC 5/..-STF1, paso: 7,62 mm, tipo de conexión: Conexión por tornillo con cápsula de tracción, forma de sujeción de tornillos: H1L Philipps-Recess con ranura longitudinal, dirección de conexión conductor/placa de circuito impreso: 0 °, gancho de sujeción: - sin gancho de sujeción, sistema enchufable: COMBICON PC 5, bloqueo: Bloqueo por tornillo, tipo de sujeción: Sujeción aérea (tornillo), tipo de embalaje: empaquetado en caja | 357.42 | 100 | AA | PCB Connectors (PCC) | AAD | AADABB | 50 | 50 | NO | PC |  | 12,20 | G | 93 | 136 | 114 | MM | 4046356858908 | 85366990 | DE | EC002638 | Imagen | Catálogo
1706367 | SMKDS 1/ 8-3,5 BD:NZ 26937-2 | Borna para placa de circuito impreso | Terminal de tarjetas de circuitos impresos, corriente nominal: 10 A, tensión nominal (III/2): 200 V, sección nominal: 1 mm², número de potenciales: 8, número de filas: 1, número de polos por fila: 8, familia de artículos: SMKDS 1, paso: 3,5 mm, tipo de conexión: Conexión por tornillo con cápsula de tracción, forma de sujeción de tornillos: L Ranura longitudinal, montaje: Soldadura por ola, dirección de conexión conductor/placa de circuito impreso: 35 °, color: verde, Disposición de pines: Disposición de pines lineal, Longitud del pin [P]: 3,5 mm, número de pines de soldadura por potencial: 1, tipo de embalaje: empaquetado en caja | 420.27 | 100 | AA | PCB Connectors (PCC) | AAL | AALFFF | 50 | 50 | NO | PC |  | 4,75 | G | 48 | 80 | 115 | MM | 4046356033121 | 85369010 | DE | EC002643 | Imagen | Catálogo
1706374 | MKKDSH 3/ 4 O.Z. | Borna para placa de circuito impreso | Terminal de tarjetas de circuitos impresos, corriente nominal: 24 A, tensión nominal (III/2): 400 V, sección nominal: 2,5 mm², número de filas: 1, número de polos por fila: 4, familia de artículos: MKKDSH 3, paso: 5 mm, tipo de conexión: Conexión por tornillo con cápsula de tracción, forma de sujeción de tornillos: L Ranura longitudinal, montaje: Soldadura por ola, dirección de conexión conductor/placa de circuito impreso: 0 °, color: verde, Disposición de pines: Disposición de pines lineal, Longitud del pin [P]: 5 mm, número de pines de soldadura por potencial: 1, tipo de embalaje: empaquetado en caja | 440.13 | 100 | AA | PCB Connectors (PCC) | AAM | AAMFKH | 50 | 50 | NO | PC |  | 10,87 | G | 90 | 108 | 113 | MM | 4017918105433 | 85369010 | CN | EC002643 | Imagen | Catálogo
1706383 | ZFK3DSA 1,5-5,08- 4 GY7035 | Borna para placa de circuito impreso | Terminal de tarjetas de circuitos impresos, corriente nominal: 12 A, tensión nominal (III/2): 400 V, sección nominal: 1,5 mm², número de potenciales: 12, número de filas: 3, número de polos por fila: 4, familia de artículos: ZFK3DS(A) 1,5, paso: 5,08 mm, tipo de conexión: Conexión por resorte, montaje: Soldadura por ola, dirección de conexión conductor/placa de circuito impreso: 45 °, color: gris claro, Disposición de pines: Disposición de pines lineal, Longitud del pin [P]: 3,4 mm, número de pines de soldadura por potencial: 1, tipo de embalaje: empaquetado en caja | 630.43 | 100 | AA | PCB Connectors (PCC) | AAL | AALMDA | 50 | 50 | NO | PC |  | 20,12 | G | 93 | 181 | 116 | MM | 4046356033145 | 85369010 | IN | EC002643 | Imagen | Catálogo
1706393 | FMC 1,5/ 9-STZ3-3,5 | Conector para placa de circuito impreso | Conector de placa de circuito impreso, sección nominal: 1,5 mm², color: verde, corriente nominal: 8 A, tensión nominal (III/2): 160 V, superficie de contacto: Sn, tipo de conexión del contacto: Hembra, número de potenciales: 9, número de filas: 1, número de polos: 9, número de conexiones: 9, familia de artículos: FMC 1,5/..-ST, paso: 3,5 mm, tipo de conexión: Conexión por resorte push-in, dirección de conexión conductor/placa de circuito impreso: 0 °, sistema enchufable: COMBICON FMC 1,5 - MCDN 1,5, bloqueo: sin, tipo de sujeción: sin, tipo de embalaje: empaquetado en caja, Ayuda de extracción (STZ3) | 754.23 | 100 | AA | PCB Connectors (PCC) | AAB | AABFAA | 50 | 50 | NO | PC |  | 6,12 | G | 100 | 120 | 102 | MM | 4046356859264 | 85366990 | DE | EC002638 | Imagen | Catálogo
1706394 | FMC 1,5/10-STZ4-3,5 | Conector para placa de circuito impreso | Conector de placa de circuito impreso, sección nominal: 1,5 mm², color: verde, corriente nominal: 8 A, tensión nominal (III/2): 160 V, superficie de contacto: Sn, tipo de conexión del contacto: Hembra, número de potenciales: 10, número de filas: 1, número de polos: 10, número de conexiones: 10, familia de artículos: FMC 1,5/..-ST, paso: 3,5 mm, tipo de conexión: Conexión por resorte push-in, dirección de conexión conductor/placa de circuito impreso: 0 °, sistema enchufable: COMBICON FMC 1,5 - MCDN 1,5, bloqueo: sin, tipo de sujeción: sin, tipo de embalaje: empaquetado en caja, Ayuda de extracción (STZ4) | 824.25 | 100 | AA | PCB Connectors (PCC) | AAB | AABFAA | 50 | 50 | NO | PC |  | 6,78 | G | 100 | 120 | 102 | MM | 4046356859776 | 85366990 | DE | EC002638 | Imagen | Catálogo
1706395 | MC 1,5/ 3-STF-3,81 BK BD:+-G | Conector para placa de circuito impreso | Conector de placa de circuito impreso, sección nominal: 1,5 mm², color: negro, corriente nominal: 8 A, tensión nominal (III/2): 160 V, superficie de contacto: Sn, tipo de conexión del contacto: Hembra, número de potenciales: 3, número de filas: 1, número de polos: 3, número de conexiones: 3, familia de artículos: MC 1,5/..-STF, paso: 3,81 mm, tipo de conexión: Conexión por tornillo con cápsula de tracción, forma de sujeción de tornillos: L Ranura longitudinal, dirección de conexión conductor/placa de circuito impreso: 0 °, sistema enchufable: COMBICON MC 1,5, bloqueo: Bloqueo por tornillo, tipo de sujeción: Sujeción aérea (tornillo), tipo de embalaje: empaquetado en caja | 291.7 | 100 | AA | PCB Connectors (PCC) | AAB | AABABB | 50 | 50 | NO | PC |  | 3,29 | G | 48 | 80 | 115 | MM | 4046356860536 | 85366990 | DE | EC002638 | Imagen | Catálogo
1706397 | TVFKC 1,5/ 2-ST YE BD:10,9 SO | Conector para placa de circuito impreso | Conector TWIN para placa de circuito impreso, sección nominal: 1,5 mm², color: amarillo, corriente nominal: 10 A, tensión nominal (III/2): 320 V, superficie de contacto: Sn, tipo de conexión del contacto: Hembra, número de potenciales: 2, número de filas: 1, número de polos: 2, número de conexiones: 4, familia de artículos: TVFKC 1,5/..-ST, paso: 5 mm, tipo de conexión: Conexión por resorte push-in, dirección de conexión conductor/placa de circuito impreso: 0 °, gancho de sujeción: - Gancho de sujeción, sistema enchufable: COMBICON MSTB 2,5, bloqueo: sin, tipo de sujeción: sin, tipo de embalaje: empaquetado en caja | 291.87 | 100 | AA | PCB Connectors (PCC) | AAC | AACFNA | 50 | 50 | NO | PC |  | 3,29 | G | 56 | 76 | 112 | MM | 4046356860710 | 85366990 | GR | EC002638 | Imagen | Catálogo
1706398 | TVFKC 1,5/ 2-ST YE BD:38,37 SO | Conector para placa de circuito impreso | Conector TWIN para placa de circuito impreso, sección nominal: 1,5 mm², color: amarillo, corriente nominal: 10 A, tensión nominal (III/2): 320 V, superficie de contacto: Sn, tipo de conexión del contacto: Hembra, número de potenciales: 2, número de filas: 1, número de polos: 2, número de conexiones: 4, familia de artículos: TVFKC 1,5/..-ST, paso: 5 mm, tipo de conexión: Conexión por resorte push-in, dirección de conexión conductor/placa de circuito impreso: 0 °, gancho de sujeción: - Gancho de sujeción, sistema enchufable: COMBICON MSTB 2,5, bloqueo: sin, tipo de sujeción: sin, tipo de embalaje: empaquetado en caja | 291.87 | 100 | AA | PCB Connectors (PCC) | AAC | AACFNA | 50 | 50 | NO | PC |  | 3,30 | G | 57 | 76 | 113 | MM | 4046356860697 | 85366990 | GR | EC002638 | Imagen | Catálogo
1706399 | MSTBT 2,5/ 2-ST YE BD:10,9 SO | Conector para placa de circuito impreso | Conector de placa de circuito impreso, sección nominal: 2,5 mm², color: amarillo, corriente nominal: 12 A, tensión nominal (III/2): 320 V, superficie de contacto: Sn, tipo de conexión del contacto: Hembra, número de potenciales: 2, número de filas: 1, número de polos: 2, número de conexiones: 2, familia de artículos: MSTBT 2,5/..-ST, paso: 5 mm, tipo de conexión: Conexión por tornillo con cápsula de tracción, forma de sujeción de tornillos: L Ranura longitudinal, dirección de conexión conductor/placa de circuito impreso: 0 °, gancho de sujeción: - Gancho de sujeción, sistema enchufable: COMBICON MSTB 2,5, bloqueo: sin, tipo de sujeción: sin, tipo de embalaje: empaquetado en caja | 167.99 | 100 | AA | PCB Connectors (PCC) | AAC | AACAFH | 50 | 50 | NO | PC |  | 3,62 | G | 66 | 92 | 103 | MM | 4046356860727 | 85366990 | DE | EC002638 | Imagen | Catálogo
1706401 | MSTBT 2,5/ 2-ST YE BD:38,37 SO | Conector para placa de circuito impreso | Conector de placa de circuito impreso, sección nominal: 2,5 mm², color: amarillo, corriente nominal: 12 A, tensión nominal (III/2): 320 V, superficie de contacto: Sn, tipo de conexión del contacto: Hembra, número de potenciales: 2, número de filas: 1, número de polos: 2, número de conexiones: 2, familia de artículos: MSTBT 2,5/..-ST, paso: 5 mm, tipo de conexión: Conexión por tornillo con cápsula de tracción, forma de sujeción de tornillos: L Ranura longitudinal, dirección de conexión conductor/placa de circuito impreso: 0 °, gancho de sujeción: - Gancho de sujeción, sistema enchufable: COMBICON MSTB 2,5, bloqueo: sin, tipo de sujeción: sin, tipo de embalaje: empaquetado en caja | 167.99 | 100 | AA | PCB Connectors (PCC) | AAC | AACAFH | 50 | 50 | NO | PC |  | 3,62 | G | 66 | 92 | 103 | MM | 4046356860703 | 85366990 | DE | EC002638 | Imagen | Catálogo
1706404 | SPT 5/ 2-V-7,5-ZB BD:NZ | Borna para placa de circuito impreso | Terminal de tarjetas de circuitos impresos, corriente nominal: 41 A, tensión nominal (III/2): 1000 V, sección nominal: 6 mm², número de filas: 1, número de polos por fila: 2, familia de artículos: SPT 5/..-V, paso: 7,5 mm, tipo de conexión: Conexión por resorte push-in, montaje: Soldadura por ola, dirección de conexión conductor/placa de circuito impreso: 90 °, color: verde, Disposición de pines: Pines en zigzag W, Longitud del pin [P]: 4,6 mm, número de pines de soldadura por potencial: 1, tipo de embalaje: empaquetado en caja | 310.3 | 100 | AA | PCB Connectors (PCC) | AAN | AANBBB | 100 | 100 | NO | PC |  | 8,20 | G | 43 | 182 | 115 | MM | 4055626272122 | 85369010 | DE | EC002643 | Imagen | Catálogo
1706405 | SPT 2,5/10-V-5,0 BU BD:1-19 ODD | Borna para placa de circuito impreso | Terminal de tarjetas de circuitos impresos, corriente nominal: 24 A, tensión nominal (III/2): 400 V, sección nominal: 2,5 mm², número de potenciales: 10, número de filas: 1, número de polos por fila: 10, familia de artículos: SPT 2,5/..-V, paso: 5 mm, tipo de conexión: Conexión por resorte push-in, montaje: Soldadura por ola, dirección de conexión conductor/placa de circuito impreso: 90 °, color: azul, Disposición de pines: Disposición de pines lineal, Longitud del pin [P]: 2,5 mm, número de pines de soldadura por potencial: 2, tipo de embalaje: empaquetado en caja | 569.97 | 100 | AA | PCB Connectors (PCC) | AAM | AAMBFF | 40 | 960 | NO | PC |  | 12,79 | G | 49 | 149 | 161 | MM | 4055626272139 | 85369010 | DE | EC002643 | Imagen | Catálogo
1706407 | SPT 2,5/10-V-5,0 BU BD:2-20 EVEN | Borna para placa de circuito impreso | Terminal de tarjetas de circuitos impresos, corriente nominal: 24 A, tensión nominal (III/2): 400 V, sección nominal: 2,5 mm², número de potenciales: 10, número de filas: 1, número de polos por fila: 10, familia de artículos: SPT 2,5/..-V, paso: 5 mm, tipo de conexión: Conexión por resorte push-in, montaje: Soldadura por ola, dirección de conexión conductor/placa de circuito impreso: 90 °, color: azul, Disposición de pines: Disposición de pines lineal, Longitud del pin [P]: 2,5 mm, número de pines de soldadura por potencial: 2, tipo de embalaje: empaquetado en caja | 569.97 | 100 | AA | PCB Connectors (PCC) | AAM | AAMBFF | 40 | 960 | NO | PC |  | 12,79 | G | 49 | 149 | 161 | MM | 4055626272146 | 85369010 | DE | EC002643 | Imagen | Catálogo
1706408 | SPT 2,5/ 5-V-5,0 BD:1-5 | Borna para placa de circuito impreso | Terminal de tarjetas de circuitos impresos, corriente nominal: 24 A, tensión nominal (III/2): 400 V, sección nominal: 2,5 mm², número de potenciales: 5, número de filas: 1, número de polos por fila: 5, familia de artículos: SPT 2,5/..-V, paso: 5 mm, tipo de conexión: Conexión por resorte push-in, montaje: Soldadura por ola, dirección de conexión conductor/placa de circuito impreso: 90 °, color: verde, Disposición de pines: Disposición de pines lineal, Longitud del pin [P]: 2,5 mm, número de pines de soldadura por potencial: 2, tipo de embalaje: empaquetado en caja | 255.36 | 100 | AA | PCB Connectors (PCC) | AAM | AAMBFF | 100 | 1000 | NO | PC |  | 6,16 | G | 49 | 149 | 161 | MM | 4055626272085 | 85369010 | DE | EC002643 | Imagen | Catálogo
1706409 | SPT 2,5/ 4-V-5,0 OG BD:1-4 | Borna para placa de circuito impreso | Terminal de tarjetas de circuitos impresos, corriente nominal: 24 A, tensión nominal (III/2): 400 V, sección nominal: 2,5 mm², número de potenciales: 4, número de filas: 1, número de polos por fila: 4, familia de artículos: SPT 2,5/..-V, paso: 5 mm, tipo de conexión: Conexión por resorte push-in, montaje: Soldadura por ola, dirección de conexión conductor/placa de circuito impreso: 90 °, color: naranja, Disposición de pines: Disposición de pines lineal, Longitud del pin [P]: 2,5 mm, número de pines de soldadura por potencial: 2, tipo de embalaje: empaquetado en caja | 228.93 | 100 | AA | PCB Connectors (PCC) | AAM | AAMBFF | 120 | 960 | NO | PC |  | 5,46 | G | 49 | 149 | 161 | MM | 4055626272016 | 85369010 | DE | EC002643 | Imagen | Catálogo
1706410 | SPT 2,5/ 4-V-5,0 GY BD:1-7 ODD | Borna para placa de circuito impreso | Terminal de tarjetas de circuitos impresos, corriente nominal: 24 A, tensión nominal (III/2): 400 V, sección nominal: 2,5 mm², número de potenciales: 4, número de filas: 1, número de polos por fila: 4, familia de artículos: SPT 2,5/..-V, paso: 5 mm, tipo de conexión: Conexión por resorte push-in, montaje: Soldadura por ola, dirección de conexión conductor/placa de circuito impreso: 90 °, color: gris claro, Disposición de pines: Disposición de pines lineal, Longitud del pin [P]: 2,5 mm, número de pines de soldadura por potencial: 2, tipo de embalaje: empaquetado en caja | 228.93 | 100 | AA | PCB Connectors (PCC) | AAM | AAMBFF | 120 | 960 | NO | PC |  | 5,46 | G | 49 | 149 | 161 | MM | 4055626272023 | 85369010 | DE | EC002643 | Imagen | Catálogo
1706411 | SPT 2,5/ 4-V-5,0 GYBD:2-8 EVEN | Borna para placa de circuito impreso | Terminal de tarjetas de circuitos impresos, corriente nominal: 24 A, tensión nominal (III/2): 400 V, sección nominal: 2,5 mm², número de potenciales: 4, número de filas: 1, número de polos por fila: 4, familia de artículos: SPT 2,5/..-V, paso: 5 mm, tipo de conexión: Conexión por resorte push-in, montaje: Soldadura por ola, dirección de conexión conductor/placa de circuito impreso: 90 °, color: gris claro, Disposición de pines: Disposición de pines lineal, Longitud del pin [P]: 2,5 mm, número de pines de soldadura por potencial: 2, tipo de embalaje: empaquetado en caja | 228.93 | 100 | AA | PCB Connectors (PCC) | AAM | AAMBFF | 120 | 960 | NO | PC |  | 5,46 | G | 49 | 149 | 161 | MM | 4055626272030 | 85369010 | DE | EC002643 | Imagen | Catálogo
1706413 | MK3DS 1,5/ 2-5,08-BC | Borna para placa de circuito impreso | Terminal de tarjetas de circuitos impresos, número de polos por fila: 2, familia de artículos: MK3DS 1,5/..- BC, paso: 5,08 mm, forma de sujeción de tornillos: L Ranura longitudinal, color: verde, Disposición de pines: Disposición de pines lineal, Longitud del pin [P]: 3,5 mm, tipo de embalaje: empaquetado en caja. ¡El artículo puede alinearse con distintos números de polos! | 396.7 | 100 | AA | PCB Connectors (PCC) | AAL | AALFJD | 50 | 50 | NO | PC |  | 9,56 | G | 48 | 135 | 113 | MM | 4017918144708 | 85369010 | DE | EC002643 | Imagen | Catálogo
1706417 | SPT 2,5/ 5-V-5,0 RD BD:1-5 | Borna para placa de circuito impreso | Terminal de tarjetas de circuitos impresos, corriente nominal: 24 A, tensión nominal (III/2): 400 V, sección nominal: 2,5 mm², número de potenciales: 5, número de filas: 1, número de polos por fila: 5, familia de artículos: SPT 2,5/..-V, paso: 5 mm, tipo de conexión: Conexión por resorte push-in, montaje: Soldadura por ola, dirección de conexión conductor/placa de circuito impreso: 90 °, color: rojo, Disposición de pines: Disposición de pines lineal, Longitud del pin [P]: 2,5 mm, número de pines de soldadura por potencial: 2, tipo de embalaje: empaquetado en caja | 287.34 | 100 | AA | PCB Connectors (PCC) | AAM | AAMBFF | 100 | 1000 | NO | PC |  | 6,16 | G | 49 | 149 | 161 | MM | 4055626272092 | 85369010 | DE | EC002643 | Imagen | Catálogo
1706426 | MK3DS 1,5/ 3-5,08-BC | Borna para placa de circuito impreso | Terminal de tarjetas de circuitos impresos, número de polos por fila: 3, familia de artículos: MK3DS 1,5/..- BC, paso: 5,08 mm, forma de sujeción de tornillos: L Ranura longitudinal, color: verde, Disposición de pines: Disposición de pines lineal, Longitud del pin [P]: 3,5 mm, tipo de embalaje: empaquetado en caja. ¡El artículo puede alinearse con distintos números de polos! | 595.06 | 100 | AA | PCB Connectors (PCC) | AAL | AALFJD | 50 | 50 | NO | PC |  | 14,19 | G | 61 | 182 | 113 | MM | 4017918144715 | 85369010 | DE | EC002643 | Imagen | Catálogo
1706427 | MSTB 2,5/ 4-ST-5,08 GY7035 | Conector para placa de circuito impreso | Conector de placa de circuito impreso, sección nominal: 2,5 mm², color: gris claro, corriente nominal: 12 A, tensión nominal (III/2): 320 V, superficie de contacto: Sn, tipo de conexión del contacto: Hembra, número de potenciales: 4, número de filas: 1, número de polos: 4, número de conexiones: 4, familia de artículos: MSTB 2,5/..-ST, paso: 5,08 mm, tipo de conexión: Conexión por tornillo con cápsula de tracción, forma de sujeción de tornillos: L Ranura longitudinal, dirección de conexión conductor/placa de circuito impreso: 0 °, gancho de sujeción: - Gancho de sujeción, sistema enchufable: COMBICON MSTB 2,5, bloqueo: sin, tipo de sujeción: sin, tipo de embalaje: empaquetado en caja | 316.25 | 100 | AA | PCB Connectors (PCC) | AAC | AACAGC | 50 | 50 | NO | PC |  | 6,93 | G | 66 | 92 | 103 | MM | 4046356860666 | 85366990 | DE | EC002638 | Imagen | Catálogo
1706429 | SPTA 1,5/13-3,81 | Borna para placa de circuito impreso | Terminal de tarjetas de circuitos impresos, corriente nominal: 17,5 A, tensión nominal (III/2): 160 V, sección nominal: 1,5 mm², número de potenciales: 13, número de filas: 1, número de polos por fila: 13, familia de artículos: SPTA 1,5/, paso: 3,81 mm, tipo de conexión: Conexión por resorte push-in, montaje: Soldadura por ola, dirección de conexión conductor/placa de circuito impreso: 45 °, color: verde, Disposición de pines: Disposición de pines lineal, Longitud del pin [P]: 3,4 mm, número de pines de soldadura por potencial: 2, tipo de embalaje: empaquetado en caja | 623.86 | 100 | AA | PCB Connectors (PCC) | AAL | AALBFE | 50 | 50 | NO | PC |  | 8,52 | G | 43 | 271 | 165 | MM | 4046356861274 | 85369010 | CN | EC002643 | Imagen | Catálogo
1706430 | MC 1,5/ 4-GF-3,5 P26AUTHR | Carcasa de base para placa de circuito impreso | Carcasa base placa de circuito impreso, sección nominal: 1,5 mm², color: negro, corriente nominal: 8 A, tensión nominal (III/2): 160 V, superficie de contacto: Au, tipo de conexión del contacto: Macho, número de potenciales: 4, número de filas: 1, número de polos: 4, número de conexiones: 4, familia de artículos: MC 1,5/..-GF-THR, paso: 3,5 mm, montaje: Soldar THR, disposición de pines: Disposición de pines lineal, longitud del pin [P]: 2,6 mm, número de pines de soldadura por potencial: 1, sistema enchufable: COMBICON MC 1,5, Orientación de la cara enchufable: Estándar, bloqueo: Bloqueo por tornillo, tipo de sujeción: Sujeción aérea (rosca), tipo de embalaje: empaquetado en caja | 342.83 | 100 | AA | PCB Connectors (PCC) | AAB | AABTAA | 250 | 250 | NO | PC |  | 2,28 | G | 86 | 104 | 109 | MM | 4046356861373 | 85366930 | DE | EC002637 | Imagen | Catálogo
1706431 | MC 1,5/10-G-3,5 P26AUTHR | Carcasa de base para placa de circuito impreso | Carcasa base placa de circuito impreso, sección nominal: 1,5 mm², color: negro, corriente nominal: 8 A, tensión nominal (III/2): 160 V, superficie de contacto: Au, tipo de conexión del contacto: Macho, número de potenciales: 10, número de filas: 1, número de polos: 10, número de conexiones: 10, familia de artículos: MC 1,5/..-G-THR, paso: 3,5 mm, montaje: Soldar THR, disposición de pines: Disposición de pines lineal, longitud del pin [P]: 2,6 mm, número de pines de soldadura por potencial: 1, sistema enchufable: COMBICON MC 1,5, Orientación de la cara enchufable: Estándar, bloqueo: sin, tipo de sujeción: sin, tipo de embalaje: empaquetado en caja | 500.48 | 100 | AA | PCB Connectors (PCC) | AAB | AABTAB | 100 | 100 | NO | PC |  | 2,47 | G | 86 | 104 | 109 | MM | 4046356860468 | 85366930 | DE | EC002637 | Imagen | Catálogo
1790338 | POS CLAMP SET | Material de montaje | Fijación para panel, montaje con fijaciones de todos los paneles habituales en el mercado (10 ... 200 Wp) con marco, en soportes para módulos fotovoltaicos, compatible con: POS PANELFIX S/M y los paneles fotovoltaicos POS 22, 75, 110 y 190, cantidad: 4, material: acero inoxidable | 23.98 | 1 | AC | DCS | ACF | ACFDCB | 1 | 1 | NO | PC |  | n.a. | KG | 50 | 115 | 60 | MM | 4067923409910 | 73269098 | CN | EC002779 | Imagen | Catálogo
1653798 | POS PANELFIX M | Fijación | Soporte para módulo fotovoltaico para sistemas energéticamente autosuficientes, montaje mural, adecuado para paneles de aproximadamente 40 ... 200 Wp, compatible con: panel fotovoltaico POS 75, 110 y 190, set de fijación para poste con diámetro de 48 mm ... 180 mm y set de refuerzo para vientos de hasta fuerza 10, material: acero inoxidable | 245.25 | 1 | AC | DCS | ACF | ACFDCB | 1 | 1 | NO | PC |  | n.a. | KG | 295 | 785 | 330 | MM | 4067923186934 | 73269098 | CN | EC002779 | Imagen | Catálogo
1653801 | POS PANELFIX S | Fijación | Soporte para módulo fotovoltaico para sistemas energéticamente autosuficientes, montaje mural, adecuado para paneles de aproximadamente 10 ... 40 Wp, compatible con: panel fotovoltaico POS 22, set de fijación para poste con diámetro de 48 mm ... 108 mm y set de refuerzo para vientos de hasta fuerza 10, material: acero inoxidable | 161.32 | 1 | AC | DCS | ACF | ACFDCB | 1 | 1 | NO | PC |  | n.a. | KG | 225 | 485 | 235 | MM | 4067923186071 | 73269098 | CN | EC002779 | Imagen | Catálogo
1706432 | MDSTB 2,5/ 9-G-5,08 GY7035 | Carcasa de base para placa de circuito impreso | Carcasa base placa de circuito impreso, sección nominal: 2,5 mm², color: gris claro, corriente nominal: 10 A, tensión nominal (III/2): 320 V, superficie de contacto: Sn, tipo de conexión del contacto: Macho, número de potenciales: 18, número de filas: 2, número de polos: 9, número de conexiones: 18, familia de artículos: MDSTB 2,5/..-G, paso: 5,08 mm, montaje: Soldadura por ola, disposición de pines: Disposición de pines lineal, longitud del pin [P]: 3,23 mm, número de pines de soldadura por potencial: 1, sistema enchufable: COMBICON MSTB 2,5, Orientación de la cara enchufable: Estándar, bloqueo: sin, tipo de sujeción: sin, tipo de embalaje: empaquetado en caja | 759.69 | 100 | AA | PCB Connectors (PCC) | AAC | AACSDA | 50 | 50 | NO | PC |  | 13,90 | G | 93 | 181 | 116 | MM | 4046356861410 | 85366930 | GR | EC002637 | Imagen | Catálogo
1706433 | MSTB 2,5/ 9-ST-5,08 7035BD:1-9 | Conector para placa de circuito impreso | Conector de placa de circuito impreso, sección nominal: 2,5 mm², color: gris claro, corriente nominal: 12 A, tensión nominal (III/2): 320 V, superficie de contacto: Sn, tipo de conexión del contacto: Hembra, número de potenciales: 9, número de filas: 1, número de polos: 9, número de conexiones: 9, familia de artículos: MSTB 2,5/..-ST, paso: 5,08 mm, tipo de conexión: Conexión por tornillo con cápsula de tracción, forma de sujeción de tornillos: L Ranura longitudinal, dirección de conexión conductor/placa de circuito impreso: 0 °, gancho de sujeción: - Gancho de sujeción, sistema enchufable: COMBICON MSTB 2,5, bloqueo: sin, tipo de sujeción: sin, tipo de embalaje: empaquetado en caja | 756.13 | 100 | AA | PCB Connectors (PCC) | AAC | AACAGC | 50 | 50 | NO | PC |  | 15,56 | G | 100 | 150 | 102 | MM | 4046356861397 | 85366990 | DE | EC002638 | Imagen | Catálogo
1706434 | MSTB 2,5/ 9-ST-5,08 7035BD:-18 | Conector para placa de circuito impreso | Conector de placa de circuito impreso, sección nominal: 2,5 mm², color: gris claro, corriente nominal: 12 A, tensión nominal (III/2): 320 V, superficie de contacto: Sn, tipo de conexión del contacto: Hembra, número de potenciales: 9, número de filas: 1, número de polos: 9, número de conexiones: 9, familia de artículos: MSTB 2,5/..-ST, paso: 5,08 mm, tipo de conexión: Conexión por tornillo con cápsula de tracción, forma de sujeción de tornillos: L Ranura longitudinal, dirección de conexión conductor/placa de circuito impreso: 0 °, gancho de sujeción: - Gancho de sujeción, sistema enchufable: COMBICON MSTB 2,5, bloqueo: sin, tipo de sujeción: sin, tipo de embalaje: empaquetado en caja | 756.13 | 100 | AA | PCB Connectors (PCC) | AAC | AACAGC | 50 | 50 | NO | PC |  | 15,56 | G | 100 | 150 | 102 | MM | 4046356861403 | 85366990 | DE | EC002638 | Imagen | Catálogo
1790330 | POS POLEMOUNT SET 108 | Material de montaje | Set de fijación para poste con diámetro de 48 mm ... 108 mm, compatible con: POS PANELFIX S/M y set de refuerzo para vientos de hasta fuerza 10, material: acero inoxidable | 27.25 | 1 | AC | DCS | ACF | ACFDCB | 1 | 1 | NO | PC |  | n.a. | KG | 25 | 215 | 140 | MM | 4067923409903 | 73269098 | CN | EC002779 | Imagen | Catálogo
1790333 | POS POLEMOUNT SET 180 | Material de montaje | Set de fijación para poste con diámetro de 75 mm ... 180 mm, compatible con: POS PANELFIX M y set de refuerzo para vientos de hasta fuerza 10, material: acero inoxidable | 31.61 | 1 | AC | DCS | ACF | ACFDCB | 1 | 1 | NO | PC |  | n.a. | KG | 25 | 305 | 215 | MM | 4067923409255 | 73269098 | CN | EC002779 | Imagen | Catálogo
1790327 | POS POLEMOUNT SHIM 108 | Material de montaje | Set de refuerzo para una estabilidad adicional de soporte de módulos fotovoltaicos, para vientos de hasta fuerza 10, para poste con diámetro de 48 mm ... 108 mm, compatible con: POS PANELFIX S, POS POLEMOUNT SET 108, material: acero inoxidable | 20.71 | 1 | AC | DCS | ACF | ACFDCB | 1 | 1 | NO | PC |  | n.a. | KG | 30 | 255 | 75 | MM | 4067923409538 | 73269098 | CN | EC002779 | Imagen | Catálogo
1790329 | POS POLEMOUNT SHIM 180 | Material de montaje | Set de refuerzo para una estabilidad adicional del soporte de módulos fotovoltaicos, para vientos de hasta fuerza 10, para poste con diámetro de 75 mm ... 180 mm, compatible con: POS PANELFIX M, POS POLEMOUNT SET 108/180, material: acero inoxidable | 25.07 | 1 | AC | DCS | ACF | ACFDCB | 1 | 1 | NO | PC |  | n.a. | KG | 30 | 185 | 75 | MM | 4067923409712 | 73269098 | CN | EC002779 | Imagen | Catálogo
1706439 | MKDS 3/ 2-B-5,08 BU | Borna para placa de circuito impreso | Terminal de tarjetas de circuitos impresos, corriente nominal: 24 A, tensión nominal (III/2): 400 V, sección nominal: 2,5 mm², número de potenciales: 2, número de filas: 1, número de polos por fila: 2, familia de artículos: MKDS 3/..-B, paso: 5,08 mm, tipo de conexión: Conexión por tornillo con cápsula de tracción, forma de sujeción de tornillos: L Ranura longitudinal, montaje: Soldadura por ola, dirección de conexión conductor/placa de circuito impreso: 0 °, color: azul, Disposición de pines: Disposición de pines lineal, Longitud del pin [P]: 5 mm, número de pines de soldadura por potencial: 1, tipo de embalaje: empaquetado en caja. Conexiones puenteadas de forma interna | 249.98 | 100 | AA | PCB Connectors (PCC) | AAM | AAMFIC | 50 | 50 | NO | PC |  | 4,18 | G | 37 | 90 | 104 | MM | 4017918116781 | 85369010 | PL | EC002643 | Imagen | Catálogo
1706442 | MKDS 3/ 3-B-5,08 BU | Borna para placa de circuito impreso | Terminal de tarjetas de circuitos impresos, corriente nominal: 24 A, tensión nominal (III/2): 400 V, sección nominal: 2,5 mm², número de potenciales: 3, número de filas: 1, número de polos por fila: 3, familia de artículos: MKDS 3/..-B, paso: 5,08 mm, tipo de conexión: Conexión por tornillo con cápsula de tracción, forma de sujeción de tornillos: L Ranura longitudinal, montaje: Soldadura por ola, dirección de conexión conductor/placa de circuito impreso: 0 °, color: azul, Disposición de pines: Disposición de pines lineal, Longitud del pin [P]: 5 mm, número de pines de soldadura por potencial: 1, tipo de embalaje: empaquetado en caja. Conexiones puenteadas de forma interna | 304.66 | 100 | AA | PCB Connectors (PCC) | AAM | AAMFIC | 50 | 50 | NO | PC |  | 6,12 | G | 48 | 79 | 115 | MM | 4017918116798 | 85369010 | PL | EC002643 | Imagen | Catálogo
1706455 | MKDS 3/ 2-B-5,08 BK | Borna para placa de circuito impreso | Terminal de tarjetas de circuitos impresos, corriente nominal: 24 A, tensión nominal (III/2): 400 V, sección nominal: 2,5 mm², número de potenciales: 2, número de filas: 1, número de polos por fila: 2, familia de artículos: MKDS 3/..-B, paso: 5,08 mm, tipo de conexión: Conexión por tornillo con cápsula de tracción, forma de sujeción de tornillos: L Ranura longitudinal, montaje: Soldadura por ola, dirección de conexión conductor/placa de circuito impreso: 0 °, color: negro, Disposición de pines: Disposición de pines lineal, Longitud del pin [P]: 5 mm, número de pines de soldadura por potencial: 1, tipo de embalaje: empaquetado en caja. Conexiones puenteadas de forma interna | 249.98 | 100 | AA | PCB Connectors (PCC) | AAM | AAMFIC | 50 | 50 | NO | PC |  | 4,18 | G | 38 | 90 | 104 | MM | 4017918116804 | 85369010 | PL | EC002643 | Imagen | Catálogo
1706468 | MKDS 3/ 3-B-5,08 BK | Borna para placa de circuito impreso | Terminal de tarjetas de circuitos impresos, corriente nominal: 24 A, tensión nominal (III/2): 400 V, sección nominal: 2,5 mm², número de potenciales: 3, número de filas: 1, número de polos por fila: 3, familia de artículos: MKDS 3/..-B, paso: 5,08 mm, tipo de conexión: Conexión por tornillo con cápsula de tracción, forma de sujeción de tornillos: L Ranura longitudinal, montaje: Soldadura por ola, dirección de conexión conductor/placa de circuito impreso: 0 °, color: negro, Disposición de pines: Disposición de pines lineal, Longitud del pin [P]: 5 mm, número de pines de soldadura por potencial: 1, tipo de embalaje: empaquetado en caja. Conexiones puenteadas de forma interna | 304.66 | 100 | AA | PCB Connectors (PCC) | AAM | AAMFIC | 50 | 50 | NO | PC |  | 6,47 | G | 48 | 79 | 115 | MM | 4017918116811 | 85369010 | PL | EC002643 | Imagen | Catálogo
1706470 | MCV 1,5/ 3-G-3,5 BD2:X11 | Carcasa de base para placa de circuito impreso | Carcasa base placa de circuito impreso, sección nominal: 1,5 mm², color: verde, corriente nominal: 8 A, tensión nominal (III/2): 160 V, superficie de contacto: Sn, tipo de conexión del contacto: Macho, número de potenciales: 3, número de filas: 1, número de polos: 3, número de conexiones: 3, familia de artículos: MCV 1,5/..-G, paso: 3,5 mm, montaje: Soldadura por ola, disposición de pines: Disposición de pines lineal, longitud del pin [P]: 3,4 mm, número de pines de soldadura por potencial: 1, sistema enchufable: COMBICON MC 1,5, Orientación de la cara enchufable: Estándar, bloqueo: sin, tipo de sujeción: sin, tipo de embalaje: empaquetado en caja | 104.67 | 100 | AA | PCB Connectors (PCC) | AAB | AABSAE | 250 | 250 | NO | PC |  | 1,00 | G | 30 | 55 | 108 | MM | 4046356861632 | 85366930 | DE | EC002637 | Imagen | Catálogo
1706471 | MKDS 3/ 2-B-5,08 GNYE | Borna para placa de circuito impreso | Terminal de tarjetas de circuitos impresos, corriente nominal: 24 A, tensión nominal (III/2): 400 V, sección nominal: 2,5 mm², número de potenciales: 2, número de filas: 1, número de polos por fila: 2, familia de artículos: MKDS 3/..-B, paso: 5,08 mm, tipo de conexión: Conexión por tornillo con cápsula de tracción, forma de sujeción de tornillos: L Ranura longitudinal, montaje: Soldadura por ola, dirección de conexión conductor/placa de circuito impreso: 0 °, color: verde-amarillo, Disposición de pines: Disposición de pines lineal, Longitud del pin [P]: 5 mm, número de pines de soldadura por potencial: 1, tipo de embalaje: empaquetado en caja. Conexiones puenteadas de forma interna | 249.98 | 100 | AA | PCB Connectors (PCC) | AAM | AAMFIC | 50 | 50 | NO | PC |  | 4,19 | G | 39 | 92 | 115 | MM | 4017918116828 | 85369010 | PL | EC002643 | Imagen | Catálogo
1706473 | PC 5/ 3-GFU-7,62 BK | Carcasa de base para placa de circuito impreso | Carcasa base placa de circuito impreso, sección nominal: 6 mm², color: negro, corriente nominal: 32 A, tensión nominal (III/2): 630 V, superficie de contacto: Sn, tipo de conexión del contacto: Macho, número de filas: 1, número de polos: 3, familia de artículos: PC 5/..-GFU, paso: 7,62 mm, montaje: Soldadura por ola, disposición de pines: Disposición de pines lineal, longitud del pin [P]: 4,2 mm, número de pines de soldadura por potencial: 3, sistema enchufable: COMBICON PC 5, Orientación de la cara enchufable: invertido, bloqueo: Bloqueo por tornillo, tipo de sujeción: Sujeción aérea (rosca), tipo de embalaje: empaquetado en caja | 350.41 | 100 | AA | PCB Connectors (PCC) | AAD | AADSCG | 50 | 50 | NO | PC |  | 11,12 | G | 93 | 136 | 114 | MM | 4046356861823 | 85366930 | DE | EC002637 | Imagen | Catálogo
1706474 | FMC 1,5/13-ST-3,5 BK | Conector para placa de circuito impreso | Conector de placa de circuito impreso, sección nominal: 1,5 mm², color: negro, corriente nominal: 8 A, tensión nominal (III/2): 160 V, superficie de contacto: Sn, tipo de conexión del contacto: Hembra, número de potenciales: 13, número de filas: 1, número de polos: 13, número de conexiones: 13, familia de artículos: FMC 1,5/..-ST, paso: 3,5 mm, tipo de conexión: Conexión por resorte push-in, dirección de conexión conductor/placa de circuito impreso: 0 °, sistema enchufable: COMBICON FMC 1,5 - MCDN 1,5, bloqueo: sin, tipo de sujeción: sin, tipo de embalaje: empaquetado en caja | 833.07 | 100 | AA | PCB Connectors (PCC) | AAB | AABFAA | 50 | 50 | NO | PC |  | 7,49 | G | 93 | 136 | 114 | MM | 4046356862097 | 85366990 | DE | EC002638 | Imagen | Catálogo
1706478 | FMC 1,5/ 9-ST-3,5 GY CN3 BD-90 | Conector para placa de circuito impreso | Conector de placa de circuito impreso, sección nominal: 1,5 mm², color: gris, corriente nominal: 8 A, tensión nominal (III/2): 160 V, superficie de contacto: Sn, tipo de conexión del contacto: Hembra, número de potenciales: 9, número de filas: 1, número de polos: 9, número de conexiones: 9, familia de artículos: FMC 1,5/..-ST, paso: 3,5 mm, tipo de conexión: Conexión por resorte push-in, dirección de conexión conductor/placa de circuito impreso: 0 °, sistema enchufable: COMBICON FMC 1,5 - MCDN 1,5, bloqueo: sin, tipo de sujeción: sin, tipo de embalaje: empaquetado en caja | 698.08 | 100 | AA | PCB Connectors (PCC) | AAB | AABFAA | 50 | 50 | NO | PC |  | 5,27 | G | 92 | 77 | 113 | MM | 4046356862158 | 85366990 | DE | EC002638 | Imagen | Catálogo
1706484 | MKDS 3/ 3-B-5,08 GNYE | Borna para placa de circuito impreso | Terminal de tarjetas de circuitos impresos, corriente nominal: 24 A, tensión nominal (III/2): 400 V, sección nominal: 2,5 mm², número de potenciales: 3, número de filas: 1, número de polos por fila: 3, familia de artículos: MKDS 3/..-B, paso: 5,08 mm, tipo de conexión: Conexión por tornillo con cápsula de tracción, forma de sujeción de tornillos: L Ranura longitudinal, montaje: Soldadura por ola, dirección de conexión conductor/placa de circuito impreso: 0 °, color: verde-amarillo, Disposición de pines: Disposición de pines lineal, Longitud del pin [P]: 5 mm, número de pines de soldadura por potencial: 1, tipo de embalaje: empaquetado en caja. Conexiones puenteadas de forma interna | 304.66 | 100 | AA | PCB Connectors (PCC) | AAM | AAMFIC | 50 | 50 | NO | PC |  | 6,22 | G | 47 | 88 | 104 | MM | 4017918116835 | 85369010 | PL | EC002643 | Imagen | Catálogo
1706510 | FRONT 2,5-H/SA 5/ 3 BK (VE50) | Borna para placa de circuito impreso | Terminal de tarjetas de circuitos impresos, corriente nominal: 24 A, tensión nominal (III/2): 400 V, sección nominal: 2,5 mm², número de potenciales: 3, número de filas: 1, número de polos por fila: 3, familia de artículos: FRONT 2,5-H/SA 5, paso: 5 mm, tipo de conexión: Conexión por tornillo frontal, montaje: Soldadura por ola, dirección de conexión conductor/placa de circuito impreso: 0 °, color: negro, Disposición de pines: Disposición de pines lineal, Longitud del pin [P]: 3,5 mm, número de pines de soldadura por potencial: 2, tipo de embalaje: empaquetado en caja | 470.25 | 100 | AA | PCB Connectors (PCC) | AAM | AAMFDD | 50 | 50 | NO | PC |  | 11,41 | G | 43 | 182 | 115 | MM | 4017918240264 | 85369010 | PL | EC002643 | Imagen | Catálogo
1706519 | MC 1,5/ 6-ST-3,5 BK BDWHA+-SG | Conector para placa de circuito impreso | Conector de placa de circuito impreso, sección nominal: 1,5 mm², color: negro, corriente nominal: 8 A, tensión nominal (III/2): 160 V, superficie de contacto: Sn, tipo de conexión del contacto: Hembra, número de potenciales: 6, número de filas: 1, número de polos: 6, número de conexiones: 6, familia de artículos: MC 1,5/..-ST, paso: 3,5 mm, tipo de conexión: Conexión por tornillo con cápsula de tracción, forma de sujeción de tornillos: L Ranura longitudinal, dirección de conexión conductor/placa de circuito impreso: 0 °, sistema enchufable: COMBICON MC 1,5, bloqueo: sin, tipo de sujeción: sin, tipo de embalaje: empaquetado en caja | 558 | 100 | AA | PCB Connectors (PCC) | AAB | AABAAA | 50 | 50 | NO | PC |  | 4,31 | G | 63 | 78 | 115 | MM | 4046356865425 | 85366990 | DE | EC002638 | Imagen | Catálogo
1706520 | MVSTBR 2,5/ 6-ST-5,08CPBD-13NZ | Conector para placa de circuito impreso | Conector de placa de circuito impreso, sección nominal: 2,5 mm², color: verde, corriente nominal: 12 A, tensión nominal (III/2): 320 V, superficie de contacto: Sn, tipo de conexión del contacto: Hembra, número de potenciales: 6, número de filas: 1, número de polos: 6, número de conexiones: 6, familia de artículos: MVSTBR 2,5/..-ST, paso: 5,08 mm, tipo de conexión: Conexión por tornillo con cápsula de tracción, forma de sujeción de tornillos: L Ranura longitudinal, dirección de conexión conductor/placa de circuito impreso: 90 °, gancho de sujeción: - Gancho de sujeción, sistema enchufable: COMBICON MSTB 2,5, bloqueo: sin, tipo de sujeción: sin, tipo de embalaje: empaquetado en caja | 578.25 | 100 | AA | PCB Connectors (PCC) | AAC | AACAKC | 50 | 50 | NO | PC |  | 12,87 | G | 77 | 90 | 140 | MM | 4046356864732 | 85366990 | DE | EC002638 | Imagen | Catálogo
1706521 | MVSTBR 2,5/ 6-ST-5,08 BD-317NZ | Conector para placa de circuito impreso | Conector de placa de circuito impreso, sección nominal: 2,5 mm², color: verde, corriente nominal: 12 A, tensión nominal (III/2): 320 V, superficie de contacto: Sn, tipo de conexión del contacto: Hembra, número de potenciales: 6, número de filas: 1, número de polos: 6, número de conexiones: 6, familia de artículos: MVSTBR 2,5/..-ST, paso: 5,08 mm, tipo de conexión: Conexión por tornillo con cápsula de tracción, forma de sujeción de tornillos: L Ranura longitudinal, dirección de conexión conductor/placa de circuito impreso: 90 °, gancho de sujeción: - Gancho de sujeción, sistema enchufable: COMBICON MSTB 2,5, bloqueo: sin, tipo de sujeción: sin, tipo de embalaje: empaquetado en caja | 582.6 | 100 | AA | PCB Connectors (PCC) | AAC | AACAKC | 50 | 50 | NO | PC |  | 12,87 | G | 76 | 88 | 140 | MM | 4046356864749 | 85366990 | DE | EC002638 | Imagen | Catálogo
1706522 | FMC 1,5/ 8-STZ3-3,5-RFBKBD1-8Q | Conector para placa de circuito impreso | Conector de placa de circuito impreso, sección nominal: 1,5 mm², color: negro, corriente nominal: 8 A, tensión nominal (III/2): 160 V, superficie de contacto: Sn, tipo de conexión del contacto: Hembra, número de potenciales: 8, número de filas: 1, número de polos: 8, número de conexiones: 8, familia de artículos: FMC 1,5/..-ST-RF, paso: 3,5 mm, tipo de conexión: Conexión por resorte push-in, dirección de conexión conductor/placa de circuito impreso: 0 °, sistema enchufable: COMBICON FMC 1,5 - MCDN 1,5, bloqueo: Bloqueo por encaje, tipo de sujeción: Gatillo de bloqueo, tipo de embalaje: empaquetado en caja, Ayuda de extracción (STZ3) | 947.07 | 100 | AA | PCB Connectors (PCC) | AAB | AABFAC | 50 | 50 | NO | PC |  | 5,90 | G | 90 | 108 | 113 | MM | 4046356864558 | 85366990 | DE | EC002638 | Imagen | Catálogo
1706524 | MCVR 1,5/ 6-STF-3,81BU BDWH1-6 | Conector para placa de circuito impreso | Conector de placa de circuito impreso, sección nominal: 1,5 mm², color: azul, corriente nominal: 8 A, tensión nominal (III/2): 160 V, superficie de contacto: Sn, tipo de conexión del contacto: Hembra, número de potenciales: 6, número de filas: 1, número de polos: 6, número de conexiones: 6, familia de artículos: MCVR 1,5/..-STF, paso: 3,81 mm, tipo de conexión: Conexión por tornillo con cápsula de tracción, forma de sujeción de tornillos: L Ranura longitudinal, dirección de conexión conductor/placa de circuito impreso: 90 °, sistema enchufable: COMBICON MC 1,5, bloqueo: Bloqueo por tornillo, tipo de sujeción: Sujeción aérea (tornillo), tipo de embalaje: empaquetado en caja | 570.7 | 100 | AA | PCB Connectors (PCC) | AAB | AABAEB | 50 | 1 | SÍ | PC |  | 5,92 | G | 92 | 78 | 114 | MM | 4046356870528 | 85366990 | DE | EC002638 | Imagen | Catálogo
1706530 | FFKDSA1/V1-5,08-10BD10-SERD Q | Borna para placa de circuito impreso | Terminal de tarjetas de circuitos impresos, corriente nominal: 15 A, tensión nominal (III/2): 400 V, sección nominal: 1,5 mm², número de potenciales: 10, número de filas: 1, número de polos por fila: 10, familia de artículos: FFKDS(A)/V1, paso: 5,08 mm, tipo de conexión: Conexión por resorte push-in, montaje: Soldadura por ola, dirección de conexión conductor/placa de circuito impreso: 90 °, color: verde, Disposición de pines: Disposición de pines lineal, Longitud del pin [P]: 3,4 mm, número de pines de soldadura por potencial: 2, tipo de embalaje: empaquetado en caja | 682.7 | 100 | AA | PCB Connectors (PCC) | AAL | AALBAK | 50 | 50 | NO | PC |  | 11,23 | G | 48 | 182 | 115 | MM | 4046356864916 | 85369010 | GR | EC002643 | Imagen | Catálogo
1706531 | FFKDSA1/V1-5,08- 8 BD:T+-0V Q | Borna para placa de circuito impreso | Terminal de tarjetas de circuitos impresos, corriente nominal: 15 A, tensión nominal (III/2): 400 V, sección nominal: 1,5 mm², número de potenciales: 8, número de filas: 1, número de polos por fila: 8, familia de artículos: FFKDS(A)/V1, paso: 5,08 mm, tipo de conexión: Conexión por resorte push-in, montaje: Soldadura por ola, dirección de conexión conductor/placa de circuito impreso: 90 °, color: verde, Disposición de pines: Disposición de pines lineal, Longitud del pin [P]: 3,4 mm, número de pines de soldadura por potencial: 2, tipo de embalaje: empaquetado en caja | 577.67 | 100 | AA | PCB Connectors (PCC) | AAL | AALBAK | 50 | 50 | NO | PC |  | 9,05 | G | 48 | 182 | 115 | MM | 4046356864909 | 85369010 | GR | EC002643 | Imagen | Catálogo
1706532 | FFKDSA1/V2-7,62- 4 BD-SERD QSO | Borna para placa de circuito impreso | Terminal de tarjetas de circuitos impresos, corriente nominal: 17,5 A, tensión nominal (III/2): 630 V, sección nominal: 1,5 mm², número de potenciales: 4, número de filas: 1, número de polos por fila: 4, familia de artículos: FFKDS(A)/V2, paso: 7,62 mm, tipo de conexión: Conexión por resorte push-in, montaje: Soldadura por ola, dirección de conexión conductor/placa de circuito impreso: 90 °, color: verde, Disposición de pines: Disposición de pines lineal, Longitud del pin [P]: 3,4 mm, número de pines de soldadura por potencial: 2, tipo de embalaje: empaquetado en caja | 329.73 | 100 | AA | PCB Connectors (PCC) | AAL | AALBAO | 50 | 50 | NO | PC |  | 5,19 | G | 48 | 136 | 114 | MM | 4046356864893 | 85369010 | GR | EC002643 | Imagen | Catálogo
1706533 | MVSTBR 2,5/ 9-ST-5,08 BD:9-1 | Conector para placa de circuito impreso | Conector de placa de circuito impreso, sección nominal: 2,5 mm², color: verde, corriente nominal: 12 A, tensión nominal (III/2): 320 V, superficie de contacto: Sn, tipo de conexión del contacto: Hembra, número de potenciales: 9, número de filas: 1, número de polos: 9, número de conexiones: 9, familia de artículos: MVSTBR 2,5/..-ST, paso: 5,08 mm, tipo de conexión: Conexión por tornillo con cápsula de tracción, forma de sujeción de tornillos: L Ranura longitudinal, dirección de conexión conductor/placa de circuito impreso: 90 °, gancho de sujeción: - Gancho de sujeción, sistema enchufable: COMBICON MSTB 2,5, bloqueo: sin, tipo de sujeción: sin, tipo de embalaje: empaquetado en caja | 791.11 | 100 | AA | PCB Connectors (PCC) | AAC | AACAKC | 50 | 50 | NO | PC |  | 20,26 | G | 89 | 150 | 140 | MM | 4046356864923 | 85366990 | DE | EC002638 | Imagen | Catálogo
1706538 | MCD 0,5/12-G1-2,5 P26 | Carcasa de base para placa de circuito impreso | Carcasa base placa de circuito impreso, sección nominal: 0,5 mm², color: verde, corriente nominal: 4 A, tensión nominal (III/2): 160 V, superficie de contacto: Sn, tipo de conexión del contacto: Macho, número de potenciales: 24, número de filas: 2, número de polos: 12, número de conexiones: 24, familia de artículos: MCD 0,5/..-G1, paso: 2,5 mm, montaje: Soldadura por ola, disposición de pines: Disposición de pines lineal, longitud del pin [P]: 2,6 mm, número de pines de soldadura por potencial: 1, sistema enchufable: COMBICON FK-MC 0,5, Orientación de la cara enchufable: Estándar, bloqueo: sin, tipo de sujeción: sin, tipo de embalaje: empaquetado en caja | 1043.18 | 100 | AA | PCB Connectors (PCC) | AAA | AAASDA | 50 | 50 | NO | PC |  | 9,71 | G | 91 | 109 | 114 | MM | 4046356865432 | 85366930 | PL | EC002637 | Imagen | Catálogo
1706539 | MCD 0,5/10-G1-2,5 P26 | Carcasa de base para placa de circuito impreso | Carcasa base placa de circuito impreso, sección nominal: 0,5 mm², color: verde, corriente nominal: 4 A, tensión nominal (III/2): 160 V, superficie de contacto: Sn, tipo de conexión del contacto: Macho, número de potenciales: 20, número de filas: 2, número de polos: 10, número de conexiones: 20, familia de artículos: MCD 0,5/..-G1, paso: 2,5 mm, montaje: Soldadura por ola, disposición de pines: Disposición de pines lineal, longitud del pin [P]: 2,6 mm, número de pines de soldadura por potencial: 1, sistema enchufable: COMBICON FK-MC 0,5, Orientación de la cara enchufable: Estándar, bloqueo: sin, tipo de sujeción: sin, tipo de embalaje: empaquetado en caja | 869.57 | 100 | AA | PCB Connectors (PCC) | AAA | AAASDA | 50 | 50 | NO | PC |  | 8,31 | G | 91 | 109 | 114 | MM | 4046356865449 | 85366930 | PL | EC002637 | Imagen | Catálogo
1706540 | FK-MC 0,5/ 6-ST-2,5 BD:F-A SO | Conector para placa de circuito impreso | Conector de placa de circuito impreso, sección nominal: 0,5 mm², color: verde, corriente nominal: 4 A, tensión nominal (III/2): 160 V, superficie de contacto: Sn, tipo de conexión del contacto: Hembra, número de potenciales: 6, número de filas: 1, número de polos: 6, número de conexiones: 6, familia de artículos: FK-MC 0,5/..-ST, paso: 2,5 mm, tipo de conexión: Conexión por resorte push-in, dirección de conexión conductor/placa de circuito impreso: 0 °, sistema enchufable: COMBICON FK-MC 0,5, bloqueo: sin, tipo de sujeción: sin, tipo de embalaje: empaquetado en caja | 575.46 | 100 | AA | PCB Connectors (PCC) | AAA | AAAFCA | 50 | 50 | NO | PC |  | 3,88 | G | 48 | 80 | 115 | MM | 4046356865388 | 85366990 | DE | EC002638 | Imagen | Catálogo
1706541 | FK-MC 0,5/ 8-ST-2,5 BD8-1 SO | Conector para placa de circuito impreso | Conector de placa de circuito impreso, sección nominal: 0,5 mm², color: verde, corriente nominal: 4 A, tensión nominal (III/2): 160 V, superficie de contacto: Sn, tipo de conexión del contacto: Hembra, número de potenciales: 8, número de filas: 1, número de polos: 8, número de conexiones: 8, familia de artículos: FK-MC 0,5/..-ST, paso: 2,5 mm, tipo de conexión: Conexión por resorte push-in, dirección de conexión conductor/placa de circuito impreso: 0 °, sistema enchufable: COMBICON FK-MC 0,5, bloqueo: sin, tipo de sujeción: sin, tipo de embalaje: empaquetado en caja | 745.27 | 100 | AA | PCB Connectors (PCC) | AAA | AAAFCA | 50 | 50 | NO | PC |  | 5,00 | G | 63 | 78 | 115 | MM | 4046356865395 | 85366990 | DE | EC002638 | Imagen | Catálogo
1706542 | GMSTB 2,5HCV/ 7-ST-7,62BD0V-DC | Conector para placa de circuito impreso | Conector de placa de circuito impreso, sección nominal: 2,5 mm², color: verde, corriente nominal: 16 A, tensión nominal (III/2): 1000 V, superficie de contacto: Sn, tipo de conexión del contacto: Hembra, número de potenciales: 7, número de filas: 1, número de polos: 7, número de conexiones: 7, familia de artículos: GMSTB 2,5 HCV/..-ST, paso: 7,62 mm, tipo de conexión: Conexión por tornillo con cápsula de tracción, forma de sujeción de tornillos: L Ranura longitudinal, dirección de conexión conductor/placa de circuito impreso: 0 °, gancho de sujeción: - Gancho de sujeción, sistema enchufable: COMBICON MSTB 2,5 HC, bloqueo: sin, tipo de sujeción: sin, tipo de embalaje: empaquetado en caja | 1227.66 | 100 | AA | PCB Connectors (PCC) | AAC | AACAIE | 50 | 50 | NO | PC |  | 14,65 | G | 100 | 150 | 102 | MM | 4046356865845 | 85366990 | DE | EC002638 | Imagen | Catálogo
1706543 | GIC 2,5 HCV/ 6-ST-7,62 BD:W-0V | Conector para placa de circuito impreso | Conector de placa de circuito impreso, sección nominal: 2,5 mm², color: verde, corriente nominal: 16 A, tensión nominal (III/2): 1000 V, superficie de contacto: Sn, tipo de conexión del contacto: Macho, número de potenciales: 6, número de filas: 1, número de polos: 6, número de conexiones: 6, familia de artículos: GIC 2,5 HCV/..-ST, paso: 7,62 mm, tipo de conexión: Conexión por tornillo con cápsula de tracción, forma de sujeción de tornillos: L Ranura longitudinal, dirección de conexión conductor/placa de circuito impreso: 0 °, gancho de sujeción: - sin gancho de sujeción, sistema enchufable: COMBICON MSTB 2,5 HC, bloqueo: sin, tipo de sujeción: sin, tipo de embalaje: empaquetado en caja | 1077.04 | 100 | AA | PCB Connectors (PCC) | AAC | AACAED | 50 | 50 | NO | PC |  | 13,09 | G | 90 | 108 | 113 | MM | 4046356865852 | 85366990 | SK | EC002638 | Imagen | Catálogo
1706545 | MSTB 2,5/ 6-ST CRWH | Conector para placa de circuito impreso | Conector de placa de circuito impreso, sección nominal: 2,5 mm², color: blanco crema, corriente nominal: 12 A, tensión nominal (III/2): 320 V, superficie de contacto: Sn, tipo de conexión del contacto: Hembra, número de potenciales: 6, número de filas: 1, número de polos: 6, número de conexiones: 6, familia de artículos: MSTB 2,5/..-ST, paso: 5 mm, tipo de conexión: Conexión por tornillo con cápsula de tracción, forma de sujeción de tornillos: L Ranura longitudinal, dirección de conexión conductor/placa de circuito impreso: 0 °, gancho de sujeción: - Gancho de sujeción, sistema enchufable: COMBICON MSTB 2,5, bloqueo: sin, tipo de sujeción: sin, tipo de embalaje: empaquetado en caja | 471.5 | 100 | AA | PCB Connectors (PCC) | AAC | AACAFC | 50 | 50 | NO | PC |  | 9,86 | G | 98 | 90 | 102 | MM | 4046356033299 | 85366990 | DE | EC002638 | Imagen | Catálogo
1706547 | MC 1,5/ 4-STF-3,5 BK BDWH:NZ | Conector para placa de circuito impreso | Conector de placa de circuito impreso, sección nominal: 1,5 mm², color: negro, corriente nominal: 8 A, tensión nominal (III/2): 160 V, superficie de contacto: Sn, tipo de conexión del contacto: Hembra, número de potenciales: 4, número de filas: 1, número de polos: 4, número de conexiones: 4, familia de artículos: MC 1,5/..-STF, paso: 3,5 mm, tipo de conexión: Conexión por tornillo con cápsula de tracción, forma de sujeción de tornillos: L Ranura longitudinal, dirección de conexión conductor/placa de circuito impreso: 0 °, sistema enchufable: COMBICON MC 1,5, bloqueo: sin, tipo de sujeción: sin, tipo de embalaje: empaquetado en caja | 384.7 | 100 | AA | PCB Connectors (PCC) | AAB | AABAAB | 50 | 1 | SÍ | PC |  | 3,85 | G | 48 | 80 | 115 | MM | 4046356918626 | 85366990 | DE | EC002638 | Imagen | Catálogo
1706552 | MKDS 1/ 2-3,81 BD:B,A SO | Borna para placa de circuito impreso | Terminal de tarjetas de circuitos impresos, corriente nominal: 17,5 A, tensión nominal (III/2): 200 V, sección nominal: 1,5 mm², número de filas: 1, número de polos por fila: 2, familia de artículos: MKDS 1, paso: 3,81 mm, tipo de conexión: Conexión por tornillo con cápsula de tracción, forma de sujeción de tornillos: L Ranura longitudinal, montaje: Soldadura por ola, dirección de conexión conductor/placa de circuito impreso: 0 °, color: verde, Disposición de pines: Disposición de pines lineal, Longitud del pin [P]: 3,5 mm, número de pines de soldadura por potencial: 1, tipo de embalaje: empaquetado en caja | 95.59 | 100 | AA | PCB Connectors (PCC) | AAL | AALFFC | 360 | 1080 | NO | PC |  | 0,99 | G | 63 | 182 | 115 | MM | 4017918233068 | 85369010 | DE | EC002643 | Imagen | Catálogo
1706555 | MSTB 2,5/ 3-ST-5,08 BDERDE-+SO | Conector para placa de circuito impreso | Conector de placa de circuito impreso, sección nominal: 2,5 mm², color: verde, corriente nominal: 12 A, tensión nominal (III/2): 320 V, superficie de contacto: Sn, tipo de conexión del contacto: Hembra, número de potenciales: 3, número de filas: 1, número de polos: 3, número de conexiones: 3, familia de artículos: MSTB 2,5/..-ST, paso: 5,08 mm, tipo de conexión: Conexión por tornillo con cápsula de tracción, forma de sujeción de tornillos: L Ranura longitudinal, dirección de conexión conductor/placa de circuito impreso: 0 °, gancho de sujeción: - Gancho de sujeción, sistema enchufable: COMBICON MSTB 2,5, bloqueo: sin, tipo de sujeción: sin, tipo de embalaje: empaquetado en caja | 255.88 | 100 | AA | PCB Connectors (PCC) | AAC | AACAGC | 50 | 50 | NO | PC |  | 5,34 | G | 66 | 92 | 103 | MM | 4046356867009 | 85366990 | DE | EC002638 | Imagen | Catálogo
1706576 | MCD 0,5/ 6-G1-2,5 P26 | Carcasa de base para placa de circuito impreso | Carcasa base placa de circuito impreso, sección nominal: 0,5 mm², color: verde, corriente nominal: 4 A, tensión nominal (III/2): 160 V, superficie de contacto: Sn, tipo de conexión del contacto: Macho, número de potenciales: 12, número de filas: 2, número de polos: 6, número de conexiones: 12, familia de artículos: MCD 0,5/..-G1, paso: 2,5 mm, montaje: Soldadura por ola, disposición de pines: Disposición de pines lineal, longitud del pin [P]: 2,6 mm, número de pines de soldadura por potencial: 1, sistema enchufable: COMBICON FK-MC 0,5, Orientación de la cara enchufable: Estándar, bloqueo: sin, tipo de sujeción: sin, tipo de embalaje: empaquetado en caja | 523.99 | 100 | AA | PCB Connectors (PCC) | AAA | AAASDA | 50 | 50 | NO | PC |  | 5,45 | G | 91 | 114 | 78 | MM | 4046356867191 | 85366930 | PL | EC002637 | Imagen | Catálogo
1706577 | PTSA 1,5/13-3,5-ZI MCBD:1-13SO | Borna para placa de circuito impreso | Terminal de tarjetas de circuitos impresos, corriente nominal: 8 A, tensión nominal (III/2): 400 V, sección nominal: 1,5 mm², número de potenciales: 13, número de filas: 1, número de polos por fila: 13, familia de artículos: PTSA 1,5, paso: 3,5 mm, tipo de conexión: Conexión por resorte push-in, montaje: Soldadura por ola, dirección de conexión conductor/placa de circuito impreso: 45 °, color: multicolor, Disposición de pines: Pines en zigzag W, Longitud del pin [P]: 3,5 mm, número de pines de soldadura por potencial: 1, tipo de embalaje: empaquetado en caja | 483.26 | 100 | AA | PCB Connectors (PCC) | AAL | AALBDA | 60 | 60 | NO | PC |  | 7,25 | G | 42 | 190 | 128 | MM | 4046356867498 | 85369010 | CN | EC002643 | Imagen | Catálogo
1706579 | MCV 0,5/ 5-G-2,5 P26 | Carcasa de base para placa de circuito impreso | Carcasa base placa de circuito impreso, sección nominal: 0,5 mm², color: verde, corriente nominal: 4 A, tensión nominal (III/2): 160 V, superficie de contacto: Sn, tipo de conexión del contacto: Macho, número de potenciales: 5, número de filas: 1, número de polos: 5, número de conexiones: 5, familia de artículos: MCV 0,5/..-G, paso: 2,5 mm, montaje: Soldadura por ola, disposición de pines: Disposición de pines lineal, longitud del pin [P]: 2,6 mm, número de pines de soldadura por potencial: 1, sistema enchufable: COMBICON FK-MC 0,5, Orientación de la cara enchufable: Estándar, bloqueo: sin, tipo de sujeción: sin, tipo de embalaje: empaquetado en caja | 142.76 | 100 | AA | PCB Connectors (PCC) | AAA | AAASAB | 50 | 50 | NO | PC |  | 1,29 | G | 45 | 112 | 75 | MM | 4046356867511 | 85366930 | DE | EC002637 | Imagen | Catálogo
1706580 | MC 0,5/ 2-G-2,5 P26 | Carcasa de base para placa de circuito impreso | Carcasa base placa de circuito impreso, sección nominal: 0,5 mm², color: verde, corriente nominal: 4 A, tensión nominal (III/2): 160 V, superficie de contacto: Sn, tipo de conexión del contacto: Macho, número de potenciales: 2, número de filas: 1, número de polos: 2, número de conexiones: 2, familia de artículos: MC 0,5/..-G, paso: 2,5 mm, montaje: Soldadura por ola, dirección de conexión conductor/placa de circuito impreso: 0 °, disposición de pines: Disposición de pines lineal, longitud del pin [P]: 2,6 mm, número de pines de soldadura por potencial: 1, sistema enchufable: COMBICON FK-MC 0,5, Orientación de la cara enchufable: Estándar, bloqueo: sin, tipo de sujeción: sin, tipo de embalaje: empaquetado en caja | 61.86 | 100 | AA | PCB Connectors (PCC) | AAA | AAASAA | 50 | 50 | NO | PC |  | 0,71 | G | 30 | 55 | 108 | MM | 4046356867504 | 85366930 | DE | EC002637 | Imagen | Catálogo
1706582 | MC 0,5/ 5-G-2,5 P26 | Carcasa de base para placa de circuito impreso | Carcasa base placa de circuito impreso, sección nominal: 0,5 mm², color: verde, corriente nominal: 4 A, tensión nominal (III/2): 160 V, superficie de contacto: Sn, tipo de conexión del contacto: Macho, número de potenciales: 5, número de filas: 1, número de polos: 5, número de conexiones: 5, familia de artículos: MC 0,5/..-G, paso: 2,5 mm, montaje: Soldadura por ola, dirección de conexión conductor/placa de circuito impreso: 0 °, disposición de pines: Disposición de pines lineal, longitud del pin [P]: 2,6 mm, número de pines de soldadura por potencial: 1, sistema enchufable: COMBICON FK-MC 0,5, Orientación de la cara enchufable: Estándar, bloqueo: sin, tipo de sujeción: sin, tipo de embalaje: empaquetado en caja | 142.76 | 100 | AA | PCB Connectors (PCC) | AAA | AAASAA | 50 | 50 | NO | PC |  | 1,38 | G | 45 | 112 | 75 | MM | 4046356867528 | 85366930 | DE | EC002637 | Imagen | Catálogo
1706584 | SPT 2,5/12-V-5,0 MIX GY/GN | Borna para placa de circuito impreso | Terminal de tarjetas de circuitos impresos, corriente nominal: 24 A, tensión nominal (III/2): 400 V, sección nominal: 2,5 mm², número de potenciales: 12, número de filas: 1, número de polos por fila: 12, familia de artículos: SPT 2,5/..-V, paso: 5 mm, tipo de conexión: Conexión por resorte push-in, montaje: Soldadura por ola, dirección de conexión conductor/placa de circuito impreso: 90 °, color: multicolor, Disposición de pines: Disposición de pines lineal, Longitud del pin [P]: 2,5 mm, número de pines de soldadura por potencial: 2, tipo de embalaje: empaquetado en caja | 610.85 | 100 | AA | PCB Connectors (PCC) | AAM | AAMBFF | 40 | 40 | NO | PC |  | 15,88 | G | 49 | 149 | 161 | MM | 4046356867696 | 85369010 | DE | EC002643 | Imagen | Catálogo
1706585 | PC 5/ 4-ST2-7,62 BD:A1-SERD | Conector para placa de circuito impreso | Conector de placa de circuito impreso, sección nominal: 6 mm², color: verde, corriente nominal: 32 A, tensión nominal (III/2): 1000 V, superficie de contacto: Sn, tipo de conexión del contacto: Hembra, número de potenciales: 4, número de filas: 1, número de polos: 4, número de conexiones: 4, familia de artículos: PC 5/..-ST2, paso: 7,62 mm, tipo de conexión: Conexión por tornillo con cápsula de tracción, forma de sujeción de tornillos: H1L Philipps-Recess con ranura longitudinal, dirección de conexión conductor/placa de circuito impreso: 0 °, gancho de sujeción: - Gancho de sujeción, sistema enchufable: COMBICON PC 5, bloqueo: sin, tipo de sujeción: sin, tipo de embalaje: empaquetado en caja | 681.49 | 100 | AA | PCB Connectors (PCC) | AAH | AAHGIA | 50 | 50 | NO | PC |  | 17,89 | G | 92 | 179 | 115 | MM | 4046356867993 | 85366990 | DE | EC002638 | Imagen | Catálogo
1706590 | MKDSP 25/ 6-15,00-FGYNZ3544391 | Borna para placa de circuito impreso | Terminal de tarjetas de circuitos impresos, corriente nominal: 125 A, tensión nominal (III/2): 1000 V, sección nominal: 35 mm², número de potenciales: 6, número de filas: 1, número de polos por fila: 6, familia de artículos: MKDSP 25/..-F, paso: 15 mm, tipo de conexión: Conexión por tornillo con cápsula de tracción, forma de sujeción de tornillos: Z2L Pozidriv con ranura longitudinal, montaje: Soldadura por ola, dirección de conexión conductor/placa de circuito impreso: 0 °, color: gris, Disposición de pines: Disposición de pines lineal, Longitud del pin [P]: 4,5 mm, número de pines de soldadura por potencial: 4, tipo de embalaje: empaquetado en caja | 2308.67 | 100 | AA | PCB Connectors (PCC) | AAO | AAOIAB | 10 | 10 | NO | PC |  | 139,06 | G | 0 | 0 | 0 | MM | 4046356033343 | 85369010 | SK | EC002643 | Imagen | Catálogo
1706592 | MSTBA 2,5/ 6-G-5,08 CR2 | Carcasa de base para placa de circuito impreso | Carcasa base placa de circuito impreso, sección nominal: 2,5 mm², color: verde, corriente nominal: 12 A, tensión nominal (III/2): 320 V, superficie de contacto: Sn, tipo de conexión del contacto: Macho, número de potenciales: 6, número de filas: 1, número de polos: 6, número de conexiones: 6, familia de artículos: MSTBA 2,5/..-G, paso: 5,08 mm, montaje: Soldadura por ola, disposición de pines: Disposición de pines lineal, longitud del pin [P]: 3,23 mm, número de pines de soldadura por potencial: 1, sistema enchufable: COMBICON MSTB 2,5, Orientación de la cara enchufable: Estándar, bloqueo: sin, tipo de sujeción: sin, tipo de embalaje: empaquetado en caja | 203.03 | 100 | AA | PCB Connectors (PCC) | AAC | AACSHG | 50 | 50 | NO | PC |  | 2,53 | G | 60 | 77 | 114 | MM | 4046356868242 | 85366930 | DE | EC002637 | Imagen | Catálogo
1706593 | MSTBA 2,5/ 6-G-5,08 CR1 | Carcasa de base para placa de circuito impreso | Carcasa base placa de circuito impreso, sección nominal: 2,5 mm², color: verde, corriente nominal: 12 A, tensión nominal (III/2): 320 V, superficie de contacto: Sn, tipo de conexión del contacto: Macho, número de potenciales: 6, número de filas: 1, número de polos: 6, número de conexiones: 6, familia de artículos: MSTBA 2,5/..-G, paso: 5,08 mm, montaje: Soldadura por ola, disposición de pines: Disposición de pines lineal, longitud del pin [P]: 3,23 mm, número de pines de soldadura por potencial: 1, sistema enchufable: COMBICON MSTB 2,5, Orientación de la cara enchufable: Estándar, bloqueo: sin, tipo de sujeción: sin, tipo de embalaje: empaquetado en caja | 203.03 | 100 | AA | PCB Connectors (PCC) | AAC | AACSHG | 50 | 50 | NO | PC |  | 2,53 | G | 60 | 77 | 113 | MM | 4046356868235 | 85366930 | DE | EC002637 | Imagen | Catálogo
1706600 | MKDSP 25/ 6-15,00-FGYNZ3544392 | Borna para placa de circuito impreso | Terminal de tarjetas de circuitos impresos, corriente nominal: 125 A, tensión nominal (III/2): 1000 V, sección nominal: 35 mm², número de potenciales: 6, número de filas: 1, número de polos por fila: 6, familia de artículos: MKDSP 25/..-F, paso: 15 mm, tipo de conexión: Conexión por tornillo con cápsula de tracción, forma de sujeción de tornillos: Z2L Pozidriv con ranura longitudinal, montaje: Soldadura por ola, dirección de conexión conductor/placa de circuito impreso: 0 °, color: gris, Disposición de pines: Disposición de pines lineal, Longitud del pin [P]: 4,5 mm, número de pines de soldadura por potencial: 4, tipo de embalaje: empaquetado en caja | 2308.67 | 100 | AA | PCB Connectors (PCC) | AAO | AAOIAB | 10 | 10 | NO | PC |  | 139,62 | G | 99 | 179 | 140 | MM | 4046356033350 | 85369010 | SK | EC002643 | Imagen | Catálogo
1706601 | PC 5/ 4-STCL1-7,62 BD:4-1 | Conector para placa de circuito impreso | Conector de placa de circuito impreso, sección nominal: 6 mm², color: verde, corriente nominal: 32 A, tensión nominal (III/2): 1000 V, superficie de contacto: Sn, tipo de conexión del contacto: Hembra, número de potenciales: 4, número de filas: 1, número de polos: 4, número de conexiones: 4, familia de artículos: PC 5/..-STCL1, paso: 7,62 mm, tipo de conexión: Conexión por tornillo con cápsula de tracción, forma de sujeción de tornillos: H1L Philipps-Recess con ranura longitudinal, dirección de conexión conductor/placa de circuito impreso: 0 °, gancho de sujeción: - sin gancho de sujeción, sistema enchufable: COMBICON PC 5, bloqueo: Bloqueo de clip, tipo de sujeción: Pinza de bloqueo Click &amp; Lock, tipo de embalaje: empaquetado en caja | 695.29 | 100 | AA | PCB Connectors (PCC) | AAD | AADABE | 50 | 50 | NO | PC |  | 19,11 | G | 91 | 271 | 114 | MM | 4046356868594 | 85366990 | DE | EC002638 | Imagen | Catálogo
1706605 | IPC 5/ 4-STGCL-7,62 BD:1-4 | Conector para placa de circuito impreso | Conector de placa de circuito impreso, sección nominal: 6 mm², color: verde, corriente nominal: 32 A, tensión nominal (III/2): 1000 V, superficie de contacto: Sn, tipo de conexión del contacto: Macho, número de filas: 1, número de polos: 4, familia de artículos: IPC 5/..-STGCL, paso: 7,62 mm, tipo de conexión: Conexión por tornillo con cápsula de tracción, forma de sujeción de tornillos: Z1L Pozidriv con ranura longitudinal, dirección de conexión conductor/placa de circuito impreso: 0 °, gancho de sujeción: - sin gancho de sujeción, sistema enchufable: COMBICON PC 5, bloqueo: Bloqueo de clip, tipo de sujeción: Ventana de bloqueo Click &amp; Lock, tipo de embalaje: empaquetado en caja | 926.67 | 100 | AA | PCB Connectors (PCC) | AAD | AADACE | 50 | 50 | NO | PC |  | 18,39 | G | 91 | 181 | 114 | MM | 4046356868600 | 85366990 | SK | EC002638 | Imagen | Catálogo
1706607 | DFK-MC 1,5/ 4-GF-3,81 BK | Carcasa pasamuros | Carcasa pasamuros, sección nominal: 1,5 mm², color: negro, corriente nominal: 8 A, tensión nominal (III/2): 160 V, superficie de contacto: Sn, tipo de conexión del contacto: Macho, número de potenciales: 4, número de filas: 1, número de polos: 4, número de conexiones: 4, familia de artículos: DFK-MC 1,5/..-GF, paso: 3,81 mm, tipo de conexión: Conexión de soldadura/enchufe plano, montaje: Montaje directo, disposición de pines: Disposición de pines lineal, longitud del pin [P]: 9,4 mm, número de pines de soldadura por potencial: 1, sistema enchufable: COMBICON MC 1,5, Orientación de la cara enchufable: Estándar, bloqueo: Bloqueo por tornillo, tipo de sujeción: Sujeción aérea (rosca), tipo de embalaje: empaquetado en caja | 420.36 | 100 | AA | PCB Connectors (PCC) | AAB | AABWAA | 50 | 50 | NO | PC |  | 3,77 | G | 45 | 136 | 108 | MM | 4046356867856 | 85366990 | PL | EC002637 | Imagen | Catálogo
1706623 | FK-MPT 0,5/10-3,5 BD:10-1SO | Borna para placa de circuito impreso | Terminal de tarjetas de circuitos impresos, corriente nominal: 4 A, tensión nominal (III/2): 250 V, sección nominal: 0,5 mm², número de potenciales: 10, número de filas: 1, número de polos por fila: 10, familia de artículos: FK-MPT 0,5/..-V, paso: 3,5 mm, tipo de conexión: Conexión por resorte push-in, montaje: Soldadura por ola, dirección de conexión conductor/placa de circuito impreso: 90 °, color: verde, Disposición de pines: Disposición de pines lineal, Longitud del pin [P]: 3,5 mm, número de pines de soldadura por potencial: 1, tipo de embalaje: empaquetado en caja | 356.5 | 100 | AA | PCB Connectors (PCC) | AAK | AAKBCB | 50 | 50 | NO | PC |  | 3,81 | G | 48 | 113 | 78 | MM | 4046356868716 | 85369010 | IN | EC002643 | Imagen | Catálogo
1706625 | FFKDSA1/V1-5,08- 3 BD:T+-0V Q | Borna para placa de circuito impreso | Terminal de tarjetas de circuitos impresos, corriente nominal: 15 A, tensión nominal (III/2): 400 V, sección nominal: 1,5 mm², número de potenciales: 3, número de filas: 1, número de polos por fila: 3, familia de artículos: FFKDS(A)/V1, paso: 5,08 mm, tipo de conexión: Conexión por resorte push-in, montaje: Soldadura por ola, dirección de conexión conductor/placa de circuito impreso: 90 °, color: verde, Disposición de pines: Disposición de pines lineal, Longitud del pin [P]: 3,4 mm, número de pines de soldadura por potencial: 2, tipo de embalaje: empaquetado en caja | 216.63 | 100 | AA | PCB Connectors (PCC) | AAL | AALBAK | 50 | 50 | NO | PC |  | 3,59 | G | 48 | 92 | 115 | MM | 4046356869270 | 85369010 | GR | EC002643 | Imagen | Catálogo
1706626 | MKKDSH 3/ 2 BD:W,B | Borna para placa de circuito impreso | Terminal de tarjetas de circuitos impresos, corriente nominal: 24 A, tensión nominal (III/2): 400 V, sección nominal: 2,5 mm², número de filas: 1, número de polos por fila: 2, familia de artículos: MKKDSH 3, paso: 5 mm, tipo de conexión: Conexión por tornillo con cápsula de tracción, forma de sujeción de tornillos: L Ranura longitudinal, montaje: Soldadura por ola, dirección de conexión conductor/placa de circuito impreso: 0 °, color: verde, Disposición de pines: Disposición de pines lineal, Longitud del pin [P]: 5 mm, número de pines de soldadura por potencial: 1, tipo de embalaje: empaquetado en caja | 241.59 | 100 | AA | PCB Connectors (PCC) | AAM | AAMFKH | 50 | 50 | NO | PC |  | 5,39 | G | 50 | 115 | 86 | MM | 4046356033374 | 85369010 | CN | EC002643 | Imagen | Catálogo
1706640 | BC-500X10- 4 GN | Borna para placa de circuito impreso | Terminal de tarjetas de circuitos impresos, corriente nominal: 13,5 A, tensión nominal (III/2): 400 V, sección nominal: 1,5 mm², número de potenciales: 4, número de filas: 1, número de polos por fila: 4, familia de artículos: BC-X10, paso: 5 mm, tipo de conexión: Conexión por tornillo con cápsula de tracción, forma de sujeción de tornillos: H1L Philipps-Recess con ranura longitudinal, montaje: Soldadura por ola, dirección de conexión conductor/placa de circuito impreso: 0 °, color: verde blanquecino, Disposición de pines: Disposición de pines lineal, Longitud del pin [P]: 3,5 mm, número de pines de soldadura por potencial: 1, tipo de embalaje: empaquetado en caja | 149.91 | 100 | AA | PCB Connectors (PCC) | AAL | AALFPA | 100 | 1000 | NO | PC |  | 3,73 | G | 40 | 147 | 73 | MM | 4046356869751 | 85369010 | CN | EC002643 | Imagen | Catálogo
1706650 | MDSTB 2,5/ 6-G1-5,08 BD-ALM4SO | Carcasa de base para placa de circuito impreso | Carcasa base placa de circuito impreso, sección nominal: 2,5 mm², color: verde, corriente nominal: 10 A, tensión nominal (III/2): 320 V, superficie de contacto: Sn, tipo de conexión del contacto: Macho, número de potenciales: 12, número de filas: 2, número de polos: 6, número de conexiones: 12, familia de artículos: MDSTB 2,5/..-G1, paso: 5,08 mm, montaje: Soldadura por ola, disposición de pines: Disposición de pines lineal, longitud del pin [P]: 3,3 mm, número de pines de soldadura por potencial: 1, sistema enchufable: COMBICON MSTB 2,5, Orientación de la cara enchufable: Estándar, bloqueo: sin, tipo de sujeción: sin, tipo de embalaje: empaquetado en caja, En el caso de una combinación con partes enchufables MVSTB o FKCV, debe utilizarse un conector MVSTBW (o FKCVW) y un conector MVSTBR (o FKCVR), respectivamente. ¡Una combinación con partes enchufables TMSTBP no es posible! | 623.99 | 100 | AA | PCB Connectors (PCC) | AAC | AACSFA | 50 | 50 | NO | PC |  | 10,33 | G | 91 | 179 | 114 | MM | 4055626175966 | 85366930 | GR | EC002637 | Imagen | Catálogo
1706651 | MDSTB 2,5/ 4-G1-5,08 1CRBDNZSO | Carcasa de base para placa de circuito impreso | Carcasa base placa de circuito impreso, sección nominal: 2,5 mm², color: verde, corriente nominal: 10 A, tensión nominal (III/2): 320 V, superficie de contacto: Sn, tipo de conexión del contacto: Macho, número de potenciales: 8, número de filas: 2, número de polos: 4, número de conexiones: 8, familia de artículos: MDSTB 2,5/..-G1, paso: 5,08 mm, montaje: Soldadura por ola, disposición de pines: Disposición de pines lineal, longitud del pin [P]: 3,3 mm, número de pines de soldadura por potencial: 1, sistema enchufable: COMBICON MSTB 2,5, Orientación de la cara enchufable: Estándar, bloqueo: sin, tipo de sujeción: sin, tipo de embalaje: empaquetado en caja, En el caso de una combinación con partes enchufables MVSTB o FKCV, debe utilizarse un conector MVSTBW (o FKCVW) y un conector MVSTBR (o FKCVR), respectivamente. ¡Una combinación con partes enchufables TMSTBP no es posible! | 453.04 | 100 | AA | PCB Connectors (PCC) | AAC | AACSFA | 50 | 50 | NO | PC |  | 6,99 | G | 91 | 179 | 114 | MM | 4055626175959 | 85366930 | GR | EC002637 | Imagen | Catálogo
1706652 | MDSTB 2,5/ 4-G1-5,08 2CRBDMBSO | Carcasa de base para placa de circuito impreso | Carcasa base placa de circuito impreso, sección nominal: 2,5 mm², color: verde, corriente nominal: 10 A, tensión nominal (III/2): 320 V, superficie de contacto: Sn, tipo de conexión del contacto: Macho, número de potenciales: 8, número de filas: 2, número de polos: 4, número de conexiones: 8, familia de artículos: MDSTB 2,5/..-G1, paso: 5,08 mm, montaje: Soldadura por ola, disposición de pines: Disposición de pines lineal, longitud del pin [P]: 3,3 mm, número de pines de soldadura por potencial: 1, sistema enchufable: COMBICON MSTB 2,5, Orientación de la cara enchufable: Estándar, bloqueo: sin, tipo de sujeción: sin, tipo de embalaje: empaquetado en caja, En el caso de una combinación con partes enchufables MVSTB o FKCV, debe utilizarse un conector MVSTBW (o FKCVW) y un conector MVSTBR (o FKCVR), respectivamente. ¡Una combinación con partes enchufables TMSTBP no es posible! | 488.18 | 100 | AA | PCB Connectors (PCC) | AAC | AACSFA | 50 | 50 | NO | PC |  | 6,99 | G | 91 | 179 | 114 | MM | 4055626175928 | 85366930 | GR | EC002637 | Imagen | Catálogo
1706653 | MDSTB 2,5/ 4-G1-5,08 2CRBDI3SO | Carcasa de base para placa de circuito impreso | Carcasa base placa de circuito impreso, sección nominal: 2,5 mm², color: verde, corriente nominal: 10 A, tensión nominal (III/2): 320 V, superficie de contacto: Sn, tipo de conexión del contacto: Macho, número de potenciales: 8, número de filas: 2, número de polos: 4, número de conexiones: 8, familia de artículos: MDSTB 2,5/..-G1, paso: 5,08 mm, montaje: Soldadura por ola, disposición de pines: Disposición de pines lineal, longitud del pin [P]: 3,3 mm, número de pines de soldadura por potencial: 1, sistema enchufable: COMBICON MSTB 2,5, Orientación de la cara enchufable: Estándar, bloqueo: sin, tipo de sujeción: sin, tipo de embalaje: empaquetado en caja, En el caso de una combinación con partes enchufables MVSTB o FKCV, debe utilizarse un conector MVSTBW (o FKCVW) y un conector MVSTBR (o FKCVR), respectivamente. ¡Una combinación con partes enchufables TMSTBP no es posible! | 488.18 | 100 | AA | PCB Connectors (PCC) | AAC | AACSFA | 50 | 50 | NO | PC |  | 6,99 | G | 91 | 179 | 114 | MM | 4055626175942 | 85366930 | GR | EC002637 | Imagen | Catálogo
1706655 | ZEC 1,5/ 2-ST-7,5C2R1,2GYBD:LN | Conector para placa de circuito impreso | Conector directo para placa de circuito impreso, sección nominal: 1,5 mm², color: gris, corriente nominal: 10 A, tensión nominal (III/2): 630 V, superficie de contacto: Sn, tipo de conexión del contacto: Hembra, número de potenciales: 2, número de filas: 1, número de polos: 2, número de conexiones: 2, familia de artículos: ZEC 1,5/..-ST, paso: 7,5 mm, tipo de conexión: Conexión por resorte, montaje: Técnica de conexión enchufable directa, dirección de conexión conductor/placa de circuito impreso: 0 °, sistema enchufable: ZEC, bloqueo: Bloqueo por encaje, tipo de sujeción: Gatillo de bloqueo, tipo de embalaje: empaquetado en caja | 217.35 | 100 | AA | PCB Connectors (PCC) | AAC | AACEDA | 50 | 50 | NO | PC |  | 4,54 | G | 63 | 114 | 76 | MM | 4046356033404 | 85366930 | GR | EC002638 | Imagen | Catálogo
1706656 | MDSTB 2,5/ 4-G1-5,08 2CRBDCASO | Carcasa de base para placa de circuito impreso | Carcasa base placa de circuito impreso, sección nominal: 2,5 mm², color: verde, corriente nominal: 10 A, tensión nominal (III/2): 320 V, superficie de contacto: Sn, tipo de conexión del contacto: Macho, número de potenciales: 8, número de filas: 2, número de polos: 4, número de conexiones: 8, familia de artículos: MDSTB 2,5/..-G1, paso: 5,08 mm, montaje: Soldadura por ola, disposición de pines: Disposición de pines lineal, longitud del pin [P]: 3,3 mm, número de pines de soldadura por potencial: 1, sistema enchufable: COMBICON MSTB 2,5, Orientación de la cara enchufable: Estándar, bloqueo: sin, tipo de sujeción: sin, tipo de embalaje: empaquetado en caja, En el caso de una combinación con partes enchufables MVSTB o FKCV, debe utilizarse un conector MVSTBW (o FKCVW) y un conector MVSTBR (o FKCVR), respectivamente. ¡Una combinación con partes enchufables TMSTBP no es posible! | 488.18 | 100 | AA | PCB Connectors (PCC) | AAC | AACSFA | 50 | 50 | NO | PC |  | 6,99 | G | 91 | 179 | 114 | MM | 4055626175935 | 85366930 | GR | EC002637 | Imagen | Catálogo
1706657 | MDSTB 2,5/ 4-G1-5,08 2CRBDMASO | Carcasa de base para placa de circuito impreso | Carcasa base placa de circuito impreso, sección nominal: 2,5 mm², color: verde, corriente nominal: 10 A, tensión nominal (III/2): 320 V, superficie de contacto: Sn, tipo de conexión del contacto: Macho, número de potenciales: 8, número de filas: 2, número de polos: 4, número de conexiones: 8, familia de artículos: MDSTB 2,5/..-G1, paso: 5,08 mm, montaje: Soldadura por ola, disposición de pines: Disposición de pines lineal, longitud del pin [P]: 3,3 mm, número de pines de soldadura por potencial: 1, sistema enchufable: COMBICON MSTB 2,5, Orientación de la cara enchufable: Estándar, bloqueo: sin, tipo de sujeción: sin, tipo de embalaje: empaquetado en caja, En el caso de una combinación con partes enchufables MVSTB o FKCV, debe utilizarse un conector MVSTBW (o FKCVW) y un conector MVSTBR (o FKCVR), respectivamente. ¡Una combinación con partes enchufables TMSTBP no es posible! | 488.18 | 100 | AA | PCB Connectors (PCC) | AAC | AACSFA | 50 | 50 | NO | PC |  | 6,99 | G | 91 | 179 | 114 | MM | 4055626175911 | 85366930 | GR | EC002637 | Imagen | Catálogo
1706658 | MDSTB 2,5/ 4-G1-5,08 2CRBDO2SO | Carcasa de base para placa de circuito impreso | Carcasa base placa de circuito impreso, sección nominal: 2,5 mm², color: verde, corriente nominal: 10 A, tensión nominal (III/2): 320 V, superficie de contacto: Sn, tipo de conexión del contacto: Macho, número de potenciales: 8, número de filas: 2, número de polos: 4, número de conexiones: 8, familia de artículos: MDSTB 2,5/..-G1, paso: 5,08 mm, montaje: Soldadura por ola, disposición de pines: Disposición de pines lineal, longitud del pin [P]: 3,3 mm, número de pines de soldadura por potencial: 1, sistema enchufable: COMBICON MSTB 2,5, Orientación de la cara enchufable: Estándar, bloqueo: sin, tipo de sujeción: sin, tipo de embalaje: empaquetado en caja, En el caso de una combinación con partes enchufables MVSTB o FKCV, debe utilizarse un conector MVSTBW (o FKCVW) y un conector MVSTBR (o FKCVR), respectivamente. ¡Una combinación con partes enchufables TMSTBP no es posible! | 488.18 | 100 | AA | PCB Connectors (PCC) | AAC | AACSFA | 50 | 50 | NO | PC |  | 6,99 | G | 91 | 179 | 114 | MM | 4055626175904 | 85366930 | GR | EC002637 | Imagen | Catálogo
1706661 | MC 1,5/ 4-ST-3,81 GY7035 | Conector para placa de circuito impreso | Conector de placa de circuito impreso, sección nominal: 1,5 mm², color: gris claro, corriente nominal: 8 A, tensión nominal (III/2): 160 V, superficie de contacto: Sn, tipo de conexión del contacto: Hembra, número de potenciales: 4, número de filas: 1, número de polos: 4, número de conexiones: 4, familia de artículos: MC 1,5/..-ST, paso: 3,81 mm, tipo de conexión: Conexión por tornillo con cápsula de tracción, forma de sujeción de tornillos: L Ranura longitudinal, dirección de conexión conductor/placa de circuito impreso: 0 °, sistema enchufable: COMBICON MC 1,5, bloqueo: sin, tipo de sujeción: sin, tipo de embalaje: empaquetado en caja | 339.8 | 100 | AA | PCB Connectors (PCC) | AAB | AABABA | 50 | 250 | NO | PC |  | 3,23 | G | 48 | 80 | 115 | MM | 4046356871587 | 85366990 | DE | EC002638 | Imagen | Catálogo
1706662 | RZ 2,5-FRONT 2,5 V BU | Pieza intermedia | Pieza aumentadora de paso, aumenta el paso en 2,5 mm, se ensambla, de igual contorno que el borne | 31.28 | 100 | AA | PCB Connectors (PCC) | AAR | AARZCA | 50 | 50 | NO | PC |  | 0,61 | G | 0 | 0 | 0 | MM | 4017918257538 | 85389099 | PL | EC002943 | Imagen | Catálogo
1706664 | MC 1,5/ 6-ST-3,81 OG | Conector para placa de circuito impreso | Conector de placa de circuito impreso, sección nominal: 1,5 mm², color: naranja, corriente nominal: 8 A, tensión nominal (III/2): 160 V, superficie de contacto: Sn, tipo de conexión del contacto: Hembra, número de potenciales: 6, número de filas: 1, número de polos: 6, número de conexiones: 6, familia de artículos: MC 1,5/..-ST, paso: 3,81 mm, tipo de conexión: Conexión por tornillo con cápsula de tracción, forma de sujeción de tornillos: L Ranura longitudinal, dirección de conexión conductor/placa de circuito impreso: 0 °, sistema enchufable: COMBICON MC 1,5, bloqueo: sin, tipo de sujeción: sin, tipo de embalaje: empaquetado en caja | 509.7 | 100 | AA | PCB Connectors (PCC) | AAB | AABABA | 50 | 1000 | NO | PC |  | 4,59 | G | 63 | 78 | 115 | MM | 4046356871624 | 85366990 | DE | EC002638 | Imagen | Catálogo
1706666 | MC 1,5/ 4-ST-3,81 RD | Conector para placa de circuito impreso | Conector de placa de circuito impreso, sección nominal: 1,5 mm², color: rojo, corriente nominal: 8 A, tensión nominal (III/2): 160 V, superficie de contacto: Sn, tipo de conexión del contacto: Hembra, número de potenciales: 4, número de filas: 1, número de polos: 4, número de conexiones: 4, familia de artículos: MC 1,5/..-ST, paso: 3,81 mm, tipo de conexión: Conexión por tornillo con cápsula de tracción, forma de sujeción de tornillos: L Ranura longitudinal, dirección de conexión conductor/placa de circuito impreso: 0 °, sistema enchufable: COMBICON MC 1,5, bloqueo: sin, tipo de sujeción: sin, tipo de embalaje: empaquetado en caja | 339.8 | 100 | AA | PCB Connectors (PCC) | AAB | AABABA | 50 | 250 | NO | PC |  | 3,22 | G | 47 | 78 | 113 | MM | 4046356871594 | 85366990 | DE | EC002638 | Imagen | Catálogo
1706667 | SPT 1,5/ 1-H-3,5 BK | Borna para placa de circuito impreso | Terminal de tarjetas de circuitos impresos, corriente nominal: 17,5 A, tensión nominal (III/2): 200 V, sección nominal: 1,5 mm², número de potenciales: 1, número de filas: 1, número de polos por fila: 1, familia de artículos: SPT 1,5/..-H, paso: 3,5 mm, tipo de conexión: Conexión por resorte push-in, montaje: Soldadura por ola, dirección de conexión conductor/placa de circuito impreso: 0 °, color: negro, Disposición de pines: Disposición de pines lineal, Longitud del pin [P]: 2,5 mm, número de pines de soldadura por potencial: 2, tipo de embalaje: empaquetado en caja | 49.99 | 100 | AA | PCB Connectors (PCC) | AAL | AALBFA | 450 | 450 | NO | PC |  | 1,21 | G | 47 | 161 | 153 | MM | 4046356872225 | 85369010 | DE | EC002643 | Imagen | Catálogo
1706673 | MVSTBR 2,5/ 4-ST-5,08 1CPBD2:NZ | Conector para placa de circuito impreso | Conector de placa de circuito impreso, sección nominal: 2,5 mm², color: verde, corriente nominal: 12 A, tensión nominal (III/2): 320 V, superficie de contacto: Sn, tipo de conexión del contacto: Hembra, número de potenciales: 4, número de filas: 1, número de polos: 4, número de conexiones: 4, familia de artículos: MVSTBR 2,5/..-ST, paso: 5,08 mm, tipo de conexión: Conexión por tornillo con cápsula de tracción, forma de sujeción de tornillos: L Ranura longitudinal, dirección de conexión conductor/placa de circuito impreso: 90 °, gancho de sujeción: - Gancho de sujeción, sistema enchufable: COMBICON MSTB 2,5, bloqueo: sin, tipo de sujeción: sin, tipo de embalaje: empaquetado en caja | 399.13 | 100 | AA | PCB Connectors (PCC) | AAC | AACAKC | 50 | 50 | NO | PC |  | 8,30 | G | 77 | 90 | 140 | MM | 4055626170893 | 85366990 | DE | EC002638 | Imagen | Catálogo
1706674 | MVSTBR 2,5/ 4-ST-5,08 BD2:HTR1 | Conector para placa de circuito impreso | Conector de placa de circuito impreso, sección nominal: 2,5 mm², color: verde, corriente nominal: 12 A, tensión nominal (III/2): 320 V, superficie de contacto: Sn, tipo de conexión del contacto: Hembra, número de potenciales: 4, número de filas: 1, número de polos: 4, número de conexiones: 4, familia de artículos: MVSTBR 2,5/..-ST, paso: 5,08 mm, tipo de conexión: Conexión por tornillo con cápsula de tracción, forma de sujeción de tornillos: L Ranura longitudinal, dirección de conexión conductor/placa de circuito impreso: 90 °, gancho de sujeción: - Gancho de sujeción, sistema enchufable: COMBICON MSTB 2,5, bloqueo: sin, tipo de sujeción: sin, tipo de embalaje: empaquetado en caja | 364 | 100 | AA | PCB Connectors (PCC) | AAC | AACAKC | 50 | 50 | NO | PC |  | 8,80 | G | 77 | 90 | 140 | MM | 4055626170923 | 85366990 | DE | EC002638 | Imagen | Catálogo
1706675 | KDS 3-MT MIT VOLLKOPFSCHRAUBE | Borna para placa de circuito impreso | Terminal de tarjetas de circuitos impresos, corriente nominal: 15 A, tensión nominal (III/2): 320 V, sección nominal: 2,5 mm², número de potenciales: 1, número de filas: 1, número de polos por fila: 1, familia de artículos: KDS 3-MT, paso: 5,08 mm, tipo de conexión: Conexión por tornillo con cápsula de tracción, forma de sujeción de tornillos: L Ranura longitudinal, montaje: Soldadura por ola, dirección de conexión conductor/placa de circuito impreso: 0 °, color: verde, Disposición de pines: Disposición de pines lineal, Longitud del pin [P]: 3,5 mm, número de pines de soldadura por potencial: 2, tipo de embalaje: empaquetado en caja | 381.71 | 100 | AA | PCB Connectors (PCC) | AAM | AAMQBA | 50 | 50 | NO | PC |  | 5,67 | G | 48 | 92 | 115 | MM | 4046356077880 | 85369010 | PL | EC002643 | Imagen | Catálogo
1706676 | MVSTBR 2,5/ 4-ST-5,08 BD2:-CIN | Conector para placa de circuito impreso | Conector de placa de circuito impreso, sección nominal: 2,5 mm², color: verde, corriente nominal: 12 A, tensión nominal (III/2): 320 V, superficie de contacto: Sn, tipo de conexión del contacto: Hembra, número de potenciales: 4, número de filas: 1, número de polos: 4, número de conexiones: 4, familia de artículos: MVSTBR 2,5/..-ST, paso: 5,08 mm, tipo de conexión: Conexión por tornillo con cápsula de tracción, forma de sujeción de tornillos: L Ranura longitudinal, dirección de conexión conductor/placa de circuito impreso: 90 °, gancho de sujeción: - Gancho de sujeción, sistema enchufable: COMBICON MSTB 2,5, bloqueo: sin, tipo de sujeción: sin, tipo de embalaje: empaquetado en caja | 364 | 100 | AA | PCB Connectors (PCC) | AAC | AACAKC | 50 | 50 | NO | PC |  | 8,80 | G | 77 | 90 | 140 | MM | 4055626170930 | 85366990 | DE | EC002638 | Imagen | Catálogo
1412032 | SAC-3P-M12MS/ 1,0-150/A-1L | Cable para sensores/actuadores | Cable para sensores/actuadores | 22.81 | 1 | AF | Industrial Field Connectivity (IFC) | AF1 | AF1DJA | 1 | 25 | SÍ | PC | F | 64,70 | G | 5 | 230 | 230 | MM | 4046356947572 | 85444290 | PL | EC001855 |  | Catálogo
1706677 | MVSTBR 2,5/ 4-ST-5,08 BD2:+MB- | Conector para placa de circuito impreso | Conector de placa de circuito impreso, sección nominal: 2,5 mm², color: verde, corriente nominal: 12 A, tensión nominal (III/2): 320 V, superficie de contacto: Sn, tipo de conexión del contacto: Hembra, número de potenciales: 4, número de filas: 1, número de polos: 4, número de conexiones: 4, familia de artículos: MVSTBR 2,5/..-ST, paso: 5,08 mm, tipo de conexión: Conexión por tornillo con cápsula de tracción, forma de sujeción de tornillos: L Ranura longitudinal, dirección de conexión conductor/placa de circuito impreso: 90 °, gancho de sujeción: - Gancho de sujeción, sistema enchufable: COMBICON MSTB 2,5, bloqueo: sin, tipo de sujeción: sin, tipo de embalaje: empaquetado en caja | 364 | 100 | AA | PCB Connectors (PCC) | AAC | AACAKC | 50 | 50 | NO | PC |  | 8,80 | G | 77 | 90 | 140 | MM | 4055626170947 | 85366990 | DE | EC002638 | Imagen | Catálogo
1706679 | MVSTBR 2,5/ 4-ST-5,08 BD2:+I2- | Conector para placa de circuito impreso | Conector de placa de circuito impreso, sección nominal: 2,5 mm², color: verde, corriente nominal: 12 A, tensión nominal (III/2): 320 V, superficie de contacto: Sn, tipo de conexión del contacto: Hembra, número de potenciales: 4, número de filas: 1, número de polos: 4, número de conexiones: 4, familia de artículos: MVSTBR 2,5/..-ST, paso: 5,08 mm, tipo de conexión: Conexión por tornillo con cápsula de tracción, forma de sujeción de tornillos: L Ranura longitudinal, dirección de conexión conductor/placa de circuito impreso: 90 °, gancho de sujeción: - Gancho de sujeción, sistema enchufable: COMBICON MSTB 2,5, bloqueo: sin, tipo de sujeción: sin, tipo de embalaje: empaquetado en caja | 364 | 100 | AA | PCB Connectors (PCC) | AAC | AACAKC | 50 | 50 | NO | PC |  | 8,80 | G | 77 | 90 | 140 | MM | 4055626170954 | 85366990 | DE | EC002638 | Imagen | Catálogo
1706680 | MVSTBR 2,5/ 4-ST-5,08 BD2:+AI- | Conector para placa de circuito impreso | Conector de placa de circuito impreso, sección nominal: 2,5 mm², color: verde, corriente nominal: 12 A, tensión nominal (III/2): 320 V, superficie de contacto: Sn, tipo de conexión del contacto: Hembra, número de potenciales: 4, número de filas: 1, número de polos: 4, número de conexiones: 4, familia de artículos: MVSTBR 2,5/..-ST, paso: 5,08 mm, tipo de conexión: Conexión por tornillo con cápsula de tracción, forma de sujeción de tornillos: L Ranura longitudinal, dirección de conexión conductor/placa de circuito impreso: 90 °, gancho de sujeción: - Gancho de sujeción, sistema enchufable: COMBICON MSTB 2,5, bloqueo: sin, tipo de sujeción: sin, tipo de embalaje: empaquetado en caja | 364 | 100 | AA | PCB Connectors (PCC) | AAC | AACAKC | 50 | 50 | NO | PC |  | 8,80 | G | 77 | 90 | 140 | MM | 4055626170961 | 85366990 | DE | EC002638 | Imagen | Catálogo
1706681 | MVSTBR 2,5/ 4-ST-5,08 BD2:2+VE- | Conector para placa de circuito impreso | Conector de placa de circuito impreso, sección nominal: 2,5 mm², color: verde, corriente nominal: 12 A, tensión nominal (III/2): 320 V, superficie de contacto: Sn, tipo de conexión del contacto: Hembra, número de potenciales: 4, número de filas: 1, número de polos: 4, número de conexiones: 4, familia de artículos: MVSTBR 2,5/..-ST, paso: 5,08 mm, tipo de conexión: Conexión por tornillo con cápsula de tracción, forma de sujeción de tornillos: L Ranura longitudinal, dirección de conexión conductor/placa de circuito impreso: 90 °, gancho de sujeción: - Gancho de sujeción, sistema enchufable: COMBICON MSTB 2,5, bloqueo: sin, tipo de sujeción: sin, tipo de embalaje: empaquetado en caja | 364 | 100 | AA | PCB Connectors (PCC) | AAC | AACAKC | 50 | 50 | NO | PC |  | 8,80 | G | 77 | 90 | 140 | MM | 4055626170978 | 85366990 | DE | EC002638 | Imagen | Catálogo
1706682 | MVSTBR 2,5/ 4-ST-5,08 BD2:-S2 | Conector para placa de circuito impreso | Conector de placa de circuito impreso, sección nominal: 2,5 mm², color: verde, corriente nominal: 12 A, tensión nominal (III/2): 320 V, superficie de contacto: Sn, tipo de conexión del contacto: Hembra, número de potenciales: 4, número de filas: 1, número de polos: 4, número de conexiones: 4, familia de artículos: MVSTBR 2,5/..-ST, paso: 5,08 mm, tipo de conexión: Conexión por tornillo con cápsula de tracción, forma de sujeción de tornillos: L Ranura longitudinal, dirección de conexión conductor/placa de circuito impreso: 90 °, gancho de sujeción: - Gancho de sujeción, sistema enchufable: COMBICON MSTB 2,5, bloqueo: sin, tipo de sujeción: sin, tipo de embalaje: empaquetado en caja | 364 | 100 | AA | PCB Connectors (PCC) | AAC | AACAKC | 50 | 50 | NO | PC |  | 8,80 | G | 77 | 90 | 140 | MM | 4055626170985 | 85366990 | DE | EC002638 | Imagen | Catálogo
1706683 | MVSTBR 2,5/ 4-ST-5,08 BD2-FWLS | Conector para placa de circuito impreso | Conector de placa de circuito impreso, sección nominal: 2,5 mm², color: verde, corriente nominal: 12 A, tensión nominal (III/2): 320 V, superficie de contacto: Sn, tipo de conexión del contacto: Hembra, número de potenciales: 4, número de filas: 1, número de polos: 4, número de conexiones: 4, familia de artículos: MVSTBR 2,5/..-ST, paso: 5,08 mm, tipo de conexión: Conexión por tornillo con cápsula de tracción, forma de sujeción de tornillos: L Ranura longitudinal, dirección de conexión conductor/placa de circuito impreso: 90 °, gancho de sujeción: - Gancho de sujeción, sistema enchufable: COMBICON MSTB 2,5, bloqueo: sin, tipo de sujeción: sin, tipo de embalaje: empaquetado en caja | 364 | 100 | AA | PCB Connectors (PCC) | AAC | AACAKC | 50 | 50 | NO | PC |  | 8,80 | G | 77 | 90 | 140 | MM | 4055626170992 | 85366990 | DE | EC002638 | Imagen | Catálogo
1706685 | MVSTBR 2,5/ 4-ST-5,08 BD2-CH4S | Conector para placa de circuito impreso | Conector de placa de circuito impreso, sección nominal: 2,5 mm², color: verde, corriente nominal: 12 A, tensión nominal (III/2): 320 V, superficie de contacto: Sn, tipo de conexión del contacto: Hembra, número de potenciales: 4, número de filas: 1, número de polos: 4, número de conexiones: 4, familia de artículos: MVSTBR 2,5/..-ST, paso: 5,08 mm, tipo de conexión: Conexión por tornillo con cápsula de tracción, forma de sujeción de tornillos: L Ranura longitudinal, dirección de conexión conductor/placa de circuito impreso: 90 °, gancho de sujeción: - Gancho de sujeción, sistema enchufable: COMBICON MSTB 2,5, bloqueo: sin, tipo de sujeción: sin, tipo de embalaje: empaquetado en caja | 364 | 100 | AA | PCB Connectors (PCC) | AAC | AACAKC | 50 | 50 | NO | PC |  | 8,80 | G | 77 | 90 | 140 | MM | 4055626171005 | 85366990 | DE | EC002638 | Imagen | Catálogo
1706686 | MVSTBR 2,5/ 4-ST-5,08 BD2-CREF | Conector para placa de circuito impreso | Conector de placa de circuito impreso, sección nominal: 2,5 mm², color: verde, corriente nominal: 12 A, tensión nominal (III/2): 320 V, superficie de contacto: Sn, tipo de conexión del contacto: Hembra, número de potenciales: 4, número de filas: 1, número de polos: 4, número de conexiones: 4, familia de artículos: MVSTBR 2,5/..-ST, paso: 5,08 mm, tipo de conexión: Conexión por tornillo con cápsula de tracción, forma de sujeción de tornillos: L Ranura longitudinal, dirección de conexión conductor/placa de circuito impreso: 90 °, gancho de sujeción: - Gancho de sujeción, sistema enchufable: COMBICON MSTB 2,5, bloqueo: sin, tipo de sujeción: sin, tipo de embalaje: empaquetado en caja | 364 | 100 | AA | PCB Connectors (PCC) | AAC | AACAKC | 50 | 50 | NO | PC |  | 8,80 | G | 77 | 90 | 140 | MM | 4055626170763 | 85366990 | DE | EC002638 | Imagen | Catálogo
1706687 | MVSTBR 2,5/ 4-ST-5,08 BD2-MERF | Conector para placa de circuito impreso | Conector de placa de circuito impreso, sección nominal: 2,5 mm², color: verde, corriente nominal: 12 A, tensión nominal (III/2): 320 V, superficie de contacto: Sn, tipo de conexión del contacto: Hembra, número de potenciales: 4, número de filas: 1, número de polos: 4, número de conexiones: 4, familia de artículos: MVSTBR 2,5/..-ST, paso: 5,08 mm, tipo de conexión: Conexión por tornillo con cápsula de tracción, forma de sujeción de tornillos: L Ranura longitudinal, dirección de conexión conductor/placa de circuito impreso: 90 °, gancho de sujeción: - Gancho de sujeción, sistema enchufable: COMBICON MSTB 2,5, bloqueo: sin, tipo de sujeción: sin, tipo de embalaje: empaquetado en caja | 364 | 100 | AA | PCB Connectors (PCC) | AAC | AACAKC | 50 | 50 | NO | PC |  | 8,80 | G | 77 | 90 | 140 | MM | 4055626170787 | 85366990 | DE | EC002638 | Imagen | Catálogo
1706689 | MVSTBR 2,5/ 4-ST-5,08 BD2:+STC | Conector para placa de circuito impreso | Conector de placa de circuito impreso, sección nominal: 2,5 mm², color: verde, corriente nominal: 12 A, tensión nominal (III/2): 320 V, superficie de contacto: Sn, tipo de conexión del contacto: Hembra, número de potenciales: 4, número de filas: 1, número de polos: 4, número de conexiones: 4, familia de artículos: MVSTBR 2,5/..-ST, paso: 5,08 mm, tipo de conexión: Conexión por tornillo con cápsula de tracción, forma de sujeción de tornillos: L Ranura longitudinal, dirección de conexión conductor/placa de circuito impreso: 90 °, gancho de sujeción: - Gancho de sujeción, sistema enchufable: COMBICON MSTB 2,5, bloqueo: sin, tipo de sujeción: sin, tipo de embalaje: empaquetado en caja | 364 | 100 | AA | PCB Connectors (PCC) | AAC | AACAKC | 50 | 50 | NO | PC |  | 8,80 | G | 77 | 90 | 140 | MM | 4055626170909 | 85366990 | DE | EC002638 | Imagen | Catálogo
1706690 | MVSTBR 2,5/ 4-ST-5,08 BD2:-RTD | Conector para placa de circuito impreso | Conector de placa de circuito impreso, sección nominal: 2,5 mm², color: verde, corriente nominal: 12 A, tensión nominal (III/2): 320 V, superficie de contacto: Sn, tipo de conexión del contacto: Hembra, número de potenciales: 4, número de filas: 1, número de polos: 4, número de conexiones: 4, familia de artículos: MVSTBR 2,5/..-ST, paso: 5,08 mm, tipo de conexión: Conexión por tornillo con cápsula de tracción, forma de sujeción de tornillos: L Ranura longitudinal, dirección de conexión conductor/placa de circuito impreso: 90 °, gancho de sujeción: - Gancho de sujeción, sistema enchufable: COMBICON MSTB 2,5, bloqueo: sin, tipo de sujeción: sin, tipo de embalaje: empaquetado en caja | 364 | 100 | AA | PCB Connectors (PCC) | AAC | AACAKC | 50 | 50 | NO | PC |  | 8,80 | G | 77 | 90 | 140 | MM | 4055626170794 | 85366990 | DE | EC002638 | Imagen | Catálogo
1706692 | MVSTBR 2,5/ 6-ST-5,08 BD2-ALM3 | Conector para placa de circuito impreso | Conector de placa de circuito impreso, sección nominal: 2,5 mm², color: verde, corriente nominal: 12 A, tensión nominal (III/2): 320 V, superficie de contacto: Sn, tipo de conexión del contacto: Hembra, número de potenciales: 6, número de filas: 1, número de polos: 6, número de conexiones: 6, familia de artículos: MVSTBR 2,5/..-ST, paso: 5,08 mm, tipo de conexión: Conexión por tornillo con cápsula de tracción, forma de sujeción de tornillos: L Ranura longitudinal, dirección de conexión conductor/placa de circuito impreso: 90 °, gancho de sujeción: - Gancho de sujeción, sistema enchufable: COMBICON MSTB 2,5, bloqueo: sin, tipo de sujeción: sin, tipo de embalaje: empaquetado en caja | 545.1 | 100 | AA | PCB Connectors (PCC) | AAC | AACAKC | 50 | 50 | NO | PC |  | 12,87 | G | 77 | 90 | 140 | MM | 4055626170916 | 85366990 | DE | EC002638 | Imagen | Catálogo
1706693 | MVSTBR 2,5/ 6-ST-5,08 BD2-ALM5 | Conector para placa de circuito impreso | Conector de placa de circuito impreso, sección nominal: 2,5 mm², color: verde, corriente nominal: 12 A, tensión nominal (III/2): 320 V, superficie de contacto: Sn, tipo de conexión del contacto: Hembra, número de potenciales: 6, número de filas: 1, número de polos: 6, número de conexiones: 6, familia de artículos: MVSTBR 2,5/..-ST, paso: 5,08 mm, tipo de conexión: Conexión por tornillo con cápsula de tracción, forma de sujeción de tornillos: L Ranura longitudinal, dirección de conexión conductor/placa de circuito impreso: 90 °, gancho de sujeción: - Gancho de sujeción, sistema enchufable: COMBICON MSTB 2,5, bloqueo: sin, tipo de sujeción: sin, tipo de embalaje: empaquetado en caja | 545.1 | 100 | AA | PCB Connectors (PCC) | AAC | AACAKC | 50 | 50 | NO | PC |  | 12,87 | G | 77 | 90 | 140 | MM | 4055626170770 | 85366990 | DE | EC002638 | Imagen | Catálogo
1706694 | GMSTB 2,5 HCV/ 2-ST-7,62 BD-NSO | Conector para placa de circuito impreso | Conector de placa de circuito impreso, sección nominal: 2,5 mm², color: verde, corriente nominal: 16 A, tensión nominal (III/2): 1000 V, superficie de contacto: Sn, tipo de conexión del contacto: Hembra, número de potenciales: 2, número de filas: 1, número de polos: 2, número de conexiones: 2, familia de artículos: GMSTB 2,5 HCV/..-ST, paso: 7,62 mm, tipo de conexión: Conexión por tornillo con cápsula de tracción, forma de sujeción de tornillos: L Ranura longitudinal, dirección de conexión conductor/placa de circuito impreso: 0 °, gancho de sujeción: - Gancho de sujeción, sistema enchufable: COMBICON MSTB 2,5 HC, bloqueo: sin, tipo de sujeción: sin, tipo de embalaje: empaquetado en caja | 354.87 | 100 | AA | PCB Connectors (PCC) | AAC | AACAIE | 50 | 50 | NO | PC |  | 3,90 | G | 66 | 92 | 103 | MM | 4055626175973 | 85366990 | DE | EC002638 | Imagen | Catálogo
1706697 | MVSTBW 2,5/11-ST-5,08 NZ:A21X1 | Conector para placa de circuito impreso | Conector de placa de circuito impreso, sección nominal: 2,5 mm², color: verde, corriente nominal: 12 A, tensión nominal (III/2): 320 V, superficie de contacto: Sn, tipo de conexión del contacto: Hembra, número de potenciales: 11, número de filas: 1, número de polos: 11, número de conexiones: 11, familia de artículos: MVSTBW 2,5/..-ST, paso: 5,08 mm, tipo de conexión: Conexión por tornillo con cápsula de tracción, forma de sujeción de tornillos: L Ranura longitudinal, dirección de conexión conductor/placa de circuito impreso: -90 °, gancho de sujeción: - Gancho de sujeción, sistema enchufable: COMBICON MSTB 2,5, bloqueo: sin, tipo de sujeción: sin, tipo de embalaje: empaquetado en caja | 1231.9 | 100 | AA | PCB Connectors (PCC) | AAC | AACAKH | 50 | 50 | NO | PC |  | 25,14 | G | 87 | 148 | 140 | MM | 4046356033435 | 85366990 | DE | EC002638 | Imagen | Catálogo
1412067 | SACC-DSI-MS-5CON-L180/6SH EMV | Conect. enchuf. para apar. pared poster. | Conect. enchuf. para apar. pared poster., 5-polos, Conector macho, M12, A-codificación, Soldadura por ola, se espera que este artículo no contenga plomo a partir del cuarto trimestre de 2025 de acuerdo con RoHS II sin excepción 6c (Pb &lt;0,1 %), una alternativa sin plomo está disponible previamente a petición | 18.75 | 1 | AB | Field Device Connectors (FDC) | ABQ | ABQEGD | 20 | 100 | NO | PC | F | 13,72 | G | 0 | 0 | 0 |  | 4046356960564 | 85366990 | DE | EC003568 |  | Catálogo
1706707 | MVSTBW 2,5/12-ST-5,08 NZ:A21X2 | Conector para placa de circuito impreso | Conector de placa de circuito impreso, sección nominal: 2,5 mm², color: verde, corriente nominal: 12 A, tensión nominal (III/2): 320 V, superficie de contacto: Sn, tipo de conexión del contacto: Hembra, número de potenciales: 12, número de filas: 1, número de polos: 12, número de conexiones: 12, familia de artículos: MVSTBW 2,5/..-ST, paso: 5,08 mm, tipo de conexión: Conexión por tornillo con cápsula de tracción, forma de sujeción de tornillos: L Ranura longitudinal, dirección de conexión conductor/placa de circuito impreso: -90 °, gancho de sujeción: - Gancho de sujeción, sistema enchufable: COMBICON MSTB 2,5, bloqueo: sin, tipo de sujeción: sin, tipo de embalaje: empaquetado en caja | 1324.9 | 100 | AA | PCB Connectors (PCC) | AAC | AACAKH | 50 | 50 | NO | PC |  | 27,20 | G | 87 | 148 | 140 | MM | 4046356033442 | 85366990 | DE | EC002638 | Imagen | Catálogo
1706710 | MVSTBW 2,5/13-ST-5,08 NZ:A21X6 | Conector para placa de circuito impreso | Conector de placa de circuito impreso, sección nominal: 2,5 mm², color: verde, corriente nominal: 12 A, tensión nominal (III/2): 320 V, superficie de contacto: Sn, tipo de conexión del contacto: Hembra, número de potenciales: 13, número de filas: 1, número de polos: 13, número de conexiones: 13, familia de artículos: MVSTBW 2,5/..-ST, paso: 5,08 mm, tipo de conexión: Conexión por tornillo con cápsula de tracción, forma de sujeción de tornillos: L Ranura longitudinal, dirección de conexión conductor/placa de circuito impreso: -90 °, gancho de sujeción: - Gancho de sujeción, sistema enchufable: COMBICON MSTB 2,5, bloqueo: sin, tipo de sujeción: sin, tipo de embalaje: empaquetado en caja | 1501.13 | 100 | AA | PCB Connectors (PCC) | AAC | AACAKH | 50 | 50 | NO | PC |  | 30,16 | G | 88 | 148 | 140 | MM | 4046356033459 | 85366990 | IN | EC002638 | Imagen | Catálogo
1706714 | ZFKDS 1,5-W-5,08 | Borna para placa de circuito impreso | Terminal de tarjetas de circuitos impresos, corriente nominal: 16 A, tensión nominal (III/2): 400 V, sección nominal: 1,5 mm², número de potenciales: 1, número de filas: 1, número de polos por fila: 1, familia de artículos: ZFKDS(A) 1,5-W, paso: 5,08 mm, tipo de conexión: Conexión por resorte, montaje: Soldadura por ola, dirección de conexión conductor/placa de circuito impreso: 45 °, color: verde, Disposición de pines: Disposición de pines lineal, Longitud del pin [P]: 3,5 mm, número de pines de soldadura por potencial: 2, tipo de embalaje: empaquetado en caja. Disco individual para la composición individual de diferentes números de polos. Para terminar el bloque se requiere un borne terminal adicional (véanse los accesorios). También hay disponibles artículos unidos en bloque en diferentes números de polos. | 56.82 | 100 | AA | PCB Connectors (PCC) | AAL | AALMBF | 250 | 250 | NO | PC |  | 1,26 | G | 50 | 147 | 69 | MM | 4017918144746 | 85369010 | IN | EC002643 | Imagen | Catálogo
1706715 | ZFKDSA 10-15/10,00- 3 BD:L3-L1 | Borna para placa de circuito impreso | Terminal de tarjetas de circuitos impresos, corriente nominal: 76 A, tensión nominal (III/2): 1000 V, sección nominal: 10 mm², número de potenciales: 3, número de filas: 1, número de polos por fila: 3, familia de artículos: ZFKDS(A) 10, paso: 15 mm, tipo de conexión: Conexión por resorte, montaje: Soldadura por ola, dirección de conexión conductor/placa de circuito impreso: 45 °, color: verde, Disposición de pines: Disposición de pines lineal, Longitud del pin [P]: 6,5 mm, número de pines de soldadura por potencial: 4, tipo de embalaje: empaquetado en caja | 590.99 | 100 | AA | PCB Connectors (PCC) | AAN | AANMBB | 50 | 50 | NO | PC |  | 35,46 | G | 72 | 271 | 172 | MM | 4046356871068 | 85369010 | PL | EC002643 | Imagen | Catálogo
1706716 | ZFKDSA 10-15/10,00- 3 BD:L1-L3 | Borna para placa de circuito impreso | Terminal de tarjetas de circuitos impresos, corriente nominal: 76 A, tensión nominal (III/2): 1000 V, sección nominal: 10 mm², número de potenciales: 3, número de filas: 1, número de polos por fila: 3, familia de artículos: ZFKDS(A) 10, paso: 15 mm, tipo de conexión: Conexión por resorte, montaje: Soldadura por ola, dirección de conexión conductor/placa de circuito impreso: 45 °, color: verde, Disposición de pines: Disposición de pines lineal, Longitud del pin [P]: 6,5 mm, número de pines de soldadura por potencial: 4, tipo de embalaje: empaquetado en caja | 590.99 | 100 | AA | PCB Connectors (PCC) | AAN | AANMBB | 50 | 50 | NO | PC |  | 35,29 | G | 72 | 271 | 172 | MM | 4046356871778 | 85369010 | PL | EC002643 | Imagen | Catálogo
1412068 | SACC-DSI-FS-5CON-L180/6SH EMV | Conect. enchuf. para apar. pared poster. | Conect. enchuf. para apar. pared poster., 5-polos, Hembra de conexión, M12, A-codificación, Soldadura por ola, se espera que este artículo no contenga plomo a partir del primer trimestre de 2026 de acuerdo con RoHS II sin excepción 6c (Pb &lt;0,1 %), una alternativa sin plomo está disponible previamente a petición | 18.75 | 1 | AB | Field Device Connectors (FDC) | ABQ | ABQEHD | 20 | 100 | NO | PC | F | 13,90 | G | 0 | 0 | 0 |  | 4046356961073 | 85366990 | DE | EC003568 |  | Catálogo
1412072 | SACC-DSI-FSB-5CON-L180/6SHEMV | Conect. enchuf. para apar. pared poster. | Conect. enchuf. para apar. pared poster., 5-polos, Hembra de conexión, M12, B-codificación, Soldadura por ola, se espera que este artículo no contenga plomo a partir del primer trimestre de 2026 de acuerdo con RoHS II sin excepción 6c (Pb &lt;0,1 %), una alternativa sin plomo está disponible previamente a petición | 18.75 | 1 | AB | Field Device Connectors (FDC) | ABQ | ABQEHD | 20 | 100 | NO | PC | F | 14,07 | G | 0 | 0 | 0 |  | 4046356960557 | 85366990 | DE | EC003568 |  | Catálogo
1412073 | SACC-DSI-FS-8CON-L180/6SH EMV | Conect. enchuf. para apar. pared poster. | Conect. enchuf. para apar. pared poster., 8-polos, Hembra de conexión, M12, A-codificación, Soldadura por ola, se espera que este artículo no contenga plomo a partir del cuarto trimestre de 2025 de acuerdo con RoHS II sin excepción 6c (Pb &lt;0,1 %), una alternativa sin plomo está disponible previamente a petición | 26.03 | 1 | AB | Field Device Connectors (FDC) | ABQ | ABQEHD | 20 | 100 | NO | PC | F | 13,56 | G | 0 | 0 | 0 |  | 4046356960540 | 85366990 | DE | EC003568 |  | Catálogo
1706723 | MVSTBW 2,5/14-ST-5,08 NZ:A21X5 | Conector para placa de circuito impreso | Conector de placa de circuito impreso, sección nominal: 2,5 mm², color: verde, corriente nominal: 12 A, tensión nominal (III/2): 320 V, superficie de contacto: Sn, tipo de conexión del contacto: Hembra, número de potenciales: 14, número de filas: 1, número de polos: 14, número de conexiones: 14, familia de artículos: MVSTBW 2,5/..-ST, paso: 5,08 mm, tipo de conexión: Conexión por tornillo con cápsula de tracción, forma de sujeción de tornillos: L Ranura longitudinal, dirección de conexión conductor/placa de circuito impreso: -90 °, gancho de sujeción: - Gancho de sujeción, sistema enchufable: COMBICON MSTB 2,5, bloqueo: sin, tipo de sujeción: sin, tipo de embalaje: empaquetado en caja | 1641.46 | 100 | AA | PCB Connectors (PCC) | AAC | AACAKH | 50 | 50 | NO | PC |  | 32,92 | G | 86 | 192 | 140 | MM | 4046356033466 | 85366990 | DE | EC002638 | Imagen | Catálogo
1706727 | ZFKDSA 1,5-7,62 | Borna para placa de circuito impreso | Terminal de tarjetas de circuitos impresos, corriente nominal: 16 A, tensión nominal (III/2): 320 V, sección nominal: 1,5 mm², número de potenciales: 1, número de filas: 1, número de polos por fila: 1, familia de artículos: ZFKDS(A) 1,5, paso: 7,62 mm, tipo de conexión: Conexión por resorte, montaje: Soldadura por ola, dirección de conexión conductor/placa de circuito impreso: 45 °, color: verde, Disposición de pines: Disposición de pines lineal, Longitud del pin [P]: 3,5 mm, número de pines de soldadura por potencial: 2, tipo de embalaje: empaquetado en caja. Borne terminal para terminación de bloques compuestos individualmente. | 54.63 | 100 | AA | PCB Connectors (PCC) | AAL | AALMBB | 250 | 250 | NO | PC |  | 1,54 | G | 46 | 180 | 113 | MM | 4017918136666 | 85369010 | IN | EC002643 | Imagen | Catálogo
1412399 | SAC-5P-M12MR/2,74PUR/M12FS 2X4 | Cable para sensores/actuadores | Cable para sensores/actuadores, PUR sin halógenos, negro grisáceo RAL 7021 | 35.49 | 1 | AF | Industrial Field Connectivity (IFC) | AF1 | AF1CDA | 1 | 50 | NO | PC | F | 101,30 | G | 0 | 0 | 0 |  | 4046356959650 | 85444290 | PL | EC001855 |  | Catálogo
1412400 | SAC5PYMR2,26/0,2/0,38/115FSS-L | Cable para sensores/actuadores | Cable para sensores/actuadores | 85.28 | 1 | AF | Industrial Field Connectivity (IFC) | AF1 | AF1GAD | 1 | 50 | SÍ | PC | F | 158,50 | G | 15 | 140 | 140 | MM | 4046356959667 | 85444290 | PL | EC001855 |  | Catálogo
1706730 | ZFKDSA 1,5-W-7,62 | Borna para placa de circuito impreso | Terminal de tarjetas de circuitos impresos, corriente nominal: 16 A, tensión nominal (III/2): 320 V, sección nominal: 1,5 mm², número de potenciales: 1, número de filas: 1, número de polos por fila: 1, familia de artículos: ZFKDS(A) 1,5-W, paso: 7,62 mm, tipo de conexión: Conexión por resorte, montaje: Soldadura por ola, dirección de conexión conductor/placa de circuito impreso: 45 °, color: verde, Disposición de pines: Disposición de pines lineal, Longitud del pin [P]: 3,5 mm, número de pines de soldadura por potencial: 2, tipo de embalaje: empaquetado en caja. Borne terminal para terminación de bloques compuestos individualmente. | 69.01 | 100 | AA | PCB Connectors (PCC) | AAL | AALMBG | 250 | 250 | NO | PC |  | 1,57 | G | 46 | 181 | 108 | MM | 4017918122553 | 85369010 | IN | EC002643 | Imagen | Catálogo
1706731 | MC 1,5/ 4-ST-3,81 BD:A,B,~,~ | Conector para placa de circuito impreso | Conector de placa de circuito impreso, sección nominal: 1,5 mm², color: verde, corriente nominal: 8 A, tensión nominal (III/2): 160 V, superficie de contacto: Sn, tipo de conexión del contacto: Hembra, número de potenciales: 4, número de filas: 1, número de polos: 4, número de conexiones: 4, familia de artículos: MC 1,5/..-ST, paso: 3,81 mm, tipo de conexión: Conexión por tornillo con cápsula de tracción, forma de sujeción de tornillos: L Ranura longitudinal, dirección de conexión conductor/placa de circuito impreso: 0 °, sistema enchufable: COMBICON MC 1,5, bloqueo: sin, tipo de sujeción: sin, tipo de embalaje: empaquetado en caja | 362.8 | 100 | AA | PCB Connectors (PCC) | AAB | AABABA | 50 | 50 | NO | PC |  | 3,22 | G | 48 | 80 | 115 | MM | 4046356871983 | 85366990 | DE | EC002638 | Imagen | Catálogo
1706736 | FRONT-MSTB 2,5/ 6-ST-5,08NZA43 | Conector para placa de circuito impreso | Conector de placa de circuito impreso, sección nominal: 2,5 mm², color: verde, corriente nominal: 12 A, tensión nominal (III/2): 320 V, superficie de contacto: Sn, tipo de conexión del contacto: Hembra, número de potenciales: 6, número de filas: 1, número de polos: 6, número de conexiones: 6, familia de artículos: FRONT-MSTB 2,5/..-ST, paso: 5,08 mm, tipo de conexión: Conexión por tornillo frontal, forma de sujeción de tornillos: L Ranura longitudinal, dirección de conexión conductor/placa de circuito impreso: 0 °, gancho de sujeción: - Gancho de sujeción, sistema enchufable: COMBICON MSTB 2,5, bloqueo: sin, tipo de sujeción: sin, tipo de embalaje: empaquetado en caja | 1273.88 | 100 | AA | PCB Connectors (PCC) | AAC | AACABA | 50 | 50 | NO | PC |  | 19,27 | G | 85 | 118 | 140 | MM | 4046356033473 | 85366990 | DE | EC002638 | Imagen | Catálogo
1706738 | SPT 1,5/ 1-V-3,5 | Borna para placa de circuito impreso | Terminal de tarjetas de circuitos impresos, corriente nominal: 17,5 A, tensión nominal (III/2): 200 V, sección nominal: 1,5 mm², número de potenciales: 1, número de filas: 1, número de polos por fila: 1, familia de artículos: SPT 1,5/..-V, paso: 3,5 mm, tipo de conexión: Conexión por resorte push-in, montaje: Soldadura por ola, dirección de conexión conductor/placa de circuito impreso: 90 °, color: verde, Disposición de pines: Disposición de pines lineal, Longitud del pin [P]: 2,5 mm, número de pines de soldadura por potencial: 2, tipo de embalaje: empaquetado en caja | 49.99 | 100 | AA | PCB Connectors (PCC) | AAL | AALBFC | 450 | 450 | NO | PC |  | 1,13 | G | 49 | 149 | 161 | MM | 4046356894272 | 85369010 | DE | EC002643 | Imagen | Catálogo
1706745 | PC 5/ 2-G-7,62 P26 | Carcasa de base para placa de circuito impreso | Carcasa base placa de circuito impreso, sección nominal: 6 mm², color: verde, corriente nominal: 32 A, tensión nominal (III/2): 630 V, superficie de contacto: Sn, tipo de conexión del contacto: Macho, número de filas: 1, número de polos: 2, familia de artículos: PC 5/..-G, paso: 7,62 mm, montaje: Soldadura por ola, disposición de pines: Disposición de pines lineal, longitud del pin [P]: 2,6 mm, número de pines de soldadura por potencial: 3, sistema enchufable: COMBICON PC 5, Orientación de la cara enchufable: Estándar, bloqueo: sin, tipo de sujeción: sin, tipo de embalaje: empaquetado en caja | 214.82 | 100 | AA | PCB Connectors (PCC) | AAD | AADSBA | 50 | 50 | NO | PC |  | 4,60 | G | 77 | 90 | 140 | MM | 4046356872713 | 85366930 | DE | EC002637 | Imagen | Catálogo
1706746 | PC 5/ 4-G-7,62 P26 | Carcasa de base para placa de circuito impreso | Carcasa base placa de circuito impreso, sección nominal: 6 mm², color: verde, corriente nominal: 32 A, tensión nominal (III/2): 630 V, superficie de contacto: Sn, tipo de conexión del contacto: Macho, número de filas: 1, número de polos: 4, familia de artículos: PC 5/..-G, paso: 7,62 mm, montaje: Soldadura por ola, disposición de pines: Disposición de pines lineal, longitud del pin [P]: 2,6 mm, número de pines de soldadura por potencial: 3, sistema enchufable: COMBICON PC 5, Orientación de la cara enchufable: Estándar, bloqueo: sin, tipo de sujeción: sin, tipo de embalaje: empaquetado en caja | 414.56 | 100 | AA | PCB Connectors (PCC) | AAD | AADSBA | 50 | 50 | NO | PC |  | 8,51 | G | 93 | 181 | 116 | MM | 4046356872706 | 85366930 | DE | EC002637 | Imagen | Catálogo
1706749 | FRONT-MSTB 2,5/ 4-ST-5,08NZA43 | Conector para placa de circuito impreso | Conector de placa de circuito impreso, sección nominal: 2,5 mm², color: verde, corriente nominal: 12 A, tensión nominal (III/2): 320 V, superficie de contacto: Sn, tipo de conexión del contacto: Hembra, número de potenciales: 4, número de filas: 1, número de polos: 4, número de conexiones: 4, familia de artículos: FRONT-MSTB 2,5/..-ST, paso: 5,08 mm, tipo de conexión: Conexión por tornillo frontal, forma de sujeción de tornillos: L Ranura longitudinal, dirección de conexión conductor/placa de circuito impreso: 0 °, gancho de sujeción: - Gancho de sujeción, sistema enchufable: COMBICON MSTB 2,5, bloqueo: sin, tipo de sujeción: sin, tipo de embalaje: empaquetado en caja | 861.81 | 100 | AA | PCB Connectors (PCC) | AAC | AACABA | 50 | 50 | NO | PC |  | 12,90 | G | 92 | 76 | 114 | MM | 4046356033480 | 85366990 | DE | EC002638 | Imagen | Catálogo
1706752 | MSTB 2,5/ 4-ST-5,08 YE NZA43X | Conector para placa de circuito impreso | Conector de placa de circuito impreso, sección nominal: 2,5 mm², color: amarillo, corriente nominal: 12 A, tensión nominal (III/2): 320 V, superficie de contacto: Sn, tipo de conexión del contacto: Hembra, número de potenciales: 4, número de filas: 1, número de polos: 4, número de conexiones: 4, familia de artículos: MSTB 2,5/..-ST, paso: 5,08 mm, tipo de conexión: Conexión por tornillo con cápsula de tracción, forma de sujeción de tornillos: L Ranura longitudinal, dirección de conexión conductor/placa de circuito impreso: 0 °, gancho de sujeción: - Gancho de sujeción, sistema enchufable: COMBICON MSTB 2,5, bloqueo: sin, tipo de sujeción: sin, tipo de embalaje: empaquetado en caja | 469.2 | 100 | AA | PCB Connectors (PCC) | AAC | AACAGC | 50 | 50 | NO | PC |  | 7,72 | G | 98 | 90 | 102 | MM | 4046356033497 | 85366990 | DE | EC002638 | Imagen | Catálogo
1706753 | MKDSN 1,5/15-5,08 | Borna para placa de circuito impreso | Terminal de tarjetas de circuitos impresos, corriente nominal: 17,5 A, tensión nominal (III/2): 400 V, sección nominal: 1,5 mm², número de potenciales: 15, número de filas: 1, número de polos por fila: 15, familia de artículos: MKDSN 1,5, paso: 5,08 mm, tipo de conexión: Conexión por tornillo con cápsula de tracción, forma de sujeción de tornillos: L Ranura longitudinal, montaje: Soldadura por ola, dirección de conexión conductor/placa de circuito impreso: 0 °, color: verde, Disposición de pines: Disposición de pines lineal, Longitud del pin [P]: 3,5 mm, número de pines de soldadura por potencial: 1, tipo de embalaje: empaquetado en caja | 568.91 | 100 | AA | PCB Connectors (PCC) | AAL | AALFHD | 20 | 20 | NO | PC |  | 14,02 | G | 39.5 | 152 | 95 | MM | 4046356880176 | 85369010 | DE | EC002643 | Imagen | Catálogo
1706754 | MKDSN 1,5/17-5,08 | Borna para placa de circuito impreso | Terminal de tarjetas de circuitos impresos, corriente nominal: 17,5 A, tensión nominal (III/2): 400 V, sección nominal: 1,5 mm², número de potenciales: 17, número de filas: 1, número de polos por fila: 17, familia de artículos: MKDSN 1,5, paso: 5,08 mm, tipo de conexión: Conexión por tornillo con cápsula de tracción, forma de sujeción de tornillos: L Ranura longitudinal, montaje: Soldadura por ola, dirección de conexión conductor/placa de circuito impreso: 0 °, color: verde, Disposición de pines: Disposición de pines lineal, Longitud del pin [P]: 3,5 mm, número de pines de soldadura por potencial: 1, tipo de embalaje: empaquetado en caja | 644.76 | 100 | AA | PCB Connectors (PCC) | AAL | AALFHD | 20 | 20 | NO | PC |  | 15,15 | G | 39.5 | 152 | 95 | MM | 4046356880183 | 85369010 | DE | EC002643 | Imagen | Catálogo
1706756 | MKDS 5/ 4-6,35 | Borna para placa de circuito impreso | Terminal de tarjetas de circuitos impresos, corriente nominal: 32 A, tensión nominal (III/2): 630 V, sección nominal: 4 mm², número de potenciales: 4, número de filas: 1, número de polos por fila: 4, familia de artículos: MKDS 5, paso: 6,35 mm, tipo de conexión: Conexión por tornillo con cápsula de tracción, forma de sujeción de tornillos: L Ranura longitudinal, montaje: Soldadura por ola, dirección de conexión conductor/placa de circuito impreso: 0 °, color: verde, Disposición de pines: Disposición de pines lineal, Longitud del pin [P]: 5,1 mm, número de pines de soldadura por potencial: 1, tipo de embalaje: empaquetado en caja | 302.91 | 100 | AA | PCB Connectors (PCC) | AAN | AANFDC | 50 | 50 | NO | PC |  | 11,18 | G | 48 | 182 | 115 | MM | 4017918234362 | 85369010 | DE | EC002643 | Imagen | Catálogo
1706759 | MC 1,5/ 4-ST-3,81BKBDWHVPE1000 | Conector para placa de circuito impreso | Conector de placa de circuito impreso, sección nominal: 1,5 mm², color: negro, corriente nominal: 8 A, tensión nominal (III/2): 160 V, superficie de contacto: Sn, tipo de conexión del contacto: Hembra, número de potenciales: 4, número de filas: 1, número de polos: 4, número de conexiones: 4, familia de artículos: MC 1,5/..-ST, paso: 3,81 mm, tipo de conexión: Conexión por tornillo con cápsula de tracción, forma de sujeción de tornillos: L Ranura longitudinal, dirección de conexión conductor/placa de circuito impreso: 0 °, sistema enchufable: COMBICON MC 1,5, bloqueo: sin, tipo de sujeción: sin, tipo de embalaje: empaquetado en caja | 372 | 100 | AA | PCB Connectors (PCC) | AAB | AABABA | 1000 | 1000 | NO | PC |  | 2,96 | G | 195 | 182 | 116 | MM | 4046356879545 | 85366990 | DE | EC002638 | Imagen | Catálogo
1706761 | MSTBVA 2,5/ 8-G-5,08 YE | Carcasa de base para placa de circuito impreso | Carcasa base placa de circuito impreso, sección nominal: 2,5 mm², color: amarillo, corriente nominal: 12 A, tensión nominal (III/2): 320 V, superficie de contacto: Sn, tipo de conexión del contacto: Macho, número de potenciales: 8, número de filas: 1, número de polos: 8, número de conexiones: 8, familia de artículos: MSTBVA 2,5/..-G, paso: 5,08 mm, montaje: Soldadura por ola, disposición de pines: Disposición de pines lineal, longitud del pin [P]: 3,9 mm, número de pines de soldadura por potencial: 1, sistema enchufable: COMBICON MSTB 2,5, Orientación de la cara enchufable: Estándar, bloqueo: sin, tipo de sujeción: sin, tipo de embalaje: empaquetado en caja | 221.95 | 100 | AA | PCB Connectors (PCC) | AAC | AACSMF | 50 | 50 | NO | PC |  | 3,12 | G | 92 | 78 | 114 | MM | 4046356880268 | 85366930 | DE | EC002637 | Imagen | Catálogo
1706765 | ZEC 1,5/ 3-ST-7,5C2R1,3GY L1L3 | Conector para placa de circuito impreso | Conector directo para placa de circuito impreso, sección nominal: 1,5 mm², color: gris, corriente nominal: 10 A, tensión nominal (III/2): 630 V, superficie de contacto: Sn, tipo de conexión del contacto: Hembra, número de potenciales: 3, número de filas: 1, número de polos: 3, número de conexiones: 3, familia de artículos: ZEC 1,5/..-ST, paso: 7,5 mm, tipo de conexión: Conexión por resorte, montaje: Técnica de conexión enchufable directa, dirección de conexión conductor/placa de circuito impreso: 0 °, sistema enchufable: ZEC, bloqueo: Bloqueo por encaje, tipo de sujeción: Gatillo de bloqueo, tipo de embalaje: empaquetado en caja | 294.4 | 100 | AA | PCB Connectors (PCC) | AAC | AACEDA | 50 | 50 | NO | PC |  | 6,37 | G | 91 | 78 | 114 | MM | 4046356033503 | 85366930 | GR | EC002638 | Imagen | Catálogo
1706776 | PT 2,5/ 2-5,0-H BK PA2 | Borna para placa de circuito impreso | Terminal de tarjetas de circuitos impresos, corriente nominal: 32 A, tensión nominal (III/2): 400 V, sección nominal: 2,5 mm², número de potenciales: 2, número de filas: 1, número de polos por fila: 2, familia de artículos: PT 2,5/..-H, paso: 5 mm, tipo de conexión: Conexión por tornillo con estribo de protección de alambre, forma de sujeción de tornillos: H1L Philipps-Recess con ranura longitudinal, montaje: Soldadura por ola, dirección de conexión conductor/placa de circuito impreso: 0 °, color: negro, Disposición de pines: Disposición de pines lineal, Longitud del pin [P]: 4,1 mm, número de pines de soldadura por potencial: 1, tipo de embalaje: empaquetado en caja | 63.04 | 100 | AA | PCB Connectors (PCC) | AAM | AAMFNA | 250 | 1000 | NO | PC |  | 1,50 | G | 54 | 129 | 125 | MM | 4046356880756 | 85369010 | PL | EC002643 | Imagen | Catálogo
1706780 | FRONT 4-V-7,62-10 6PA BD:1-10 | Borna para placa de circuito impreso | Terminal de tarjetas de circuitos impresos, corriente nominal: 32 A, tensión nominal (III/2): 630 V, sección nominal: 4 mm², número de potenciales: 6, número de filas: 1, número de polos por fila: 10, familia de artículos: FRONT 4-V, paso: 7,62 mm, tipo de conexión: Conexión por tornillo frontal, montaje: Soldadura por ola, dirección de conexión conductor/placa de circuito impreso: 90 °, color: verde, Disposición de pines: Disposición de pines lineal, Longitud del pin [P]: 5 mm, número de pines de soldadura por potencial: 2, tipo de embalaje: empaquetado en caja | 2938.94 | 100 | AA | PCB Connectors (PCC) | AAN | AANFAC | 10 | 10 | NO | PC |  | 66,64 | G | 60 | 187 | 117 | MM | 4046356880749 | 85369010 | BG | EC002643 | Imagen | Catálogo
1412434 | SAC-3P- 3,0-100/M 8FR VA | Cable para sensores/actuadores | Cable para sensores/actuadores, PUR sin halógenos, gris RAL 7001 | 20.44 | 1 | AF | Industrial Field Connectivity (IFC) | AF1 | AF1BBA | 1 | 50 | NO | PC | F | 61,50 | G | 0 | 0 | 0 |  | 4046356961769 | 85444290 | DE | EC001855 |  | Catálogo
1706790 | IPC 5/ 2-ST-7,62 GY BD:L+,L- | Conector para placa de circuito impreso | Conector de placa de circuito impreso, sección nominal: 6 mm², color: gris, corriente nominal: 32 A, tensión nominal (III/2): 1000 V, superficie de contacto: Sn, tipo de conexión del contacto: Macho, número de potenciales: 2, número de filas: 1, número de polos: 2, número de conexiones: 2, familia de artículos: IPC 5/..-ST, paso: 7,62 mm, tipo de conexión: Conexión por tornillo con cápsula de tracción, forma de sujeción de tornillos: Z1L Pozidriv con ranura longitudinal, dirección de conexión conductor/placa de circuito impreso: 0 °, gancho de sujeción: - sin gancho de sujeción, sistema enchufable: COMBICON PC 5, bloqueo: sin, tipo de sujeción: sin, tipo de embalaje: empaquetado en caja | 435.16 | 100 | AA | PCB Connectors (PCC) | AAD | AADACA | 50 | 50 | NO | PC |  | 9,26 | G | 91 | 109 | 114 | MM | 4046356881081 | 85366990 | SK | EC002638 | Imagen | Catálogo
1706791 | IPC 5/ 2-ST-7,62 GY BD:BR1,BR2 | Conector para placa de circuito impreso | Conector de placa de circuito impreso, sección nominal: 6 mm², color: gris, corriente nominal: 32 A, tensión nominal (III/2): 1000 V, superficie de contacto: Sn, tipo de conexión del contacto: Macho, número de potenciales: 2, número de filas: 1, número de polos: 2, número de conexiones: 2, familia de artículos: IPC 5/..-ST, paso: 7,62 mm, tipo de conexión: Conexión por tornillo con cápsula de tracción, forma de sujeción de tornillos: Z1L Pozidriv con ranura longitudinal, dirección de conexión conductor/placa de circuito impreso: 0 °, gancho de sujeción: - sin gancho de sujeción, sistema enchufable: COMBICON PC 5, bloqueo: sin, tipo de sujeción: sin, tipo de embalaje: empaquetado en caja | 435.16 | 100 | AA | PCB Connectors (PCC) | AAD | AADACA | 50 | 50 | NO | PC |  | 9,26 | G | 91 | 109 | 114 | MM | 4046356881074 | 85366990 | SK | EC002638 | Imagen | Catálogo
1706797 | FFKDSA1/H-2,54- 7 GY | Borna para placa de circuito impreso | Terminal de tarjetas de circuitos impresos, corriente nominal: 6 A, tensión nominal (III/2): 160 V, sección nominal: 0,5 mm², número de potenciales: 7, número de filas: 1, número de polos por fila: 7, familia de artículos: FFKDS(A) 0,5/..-H, paso: 2,54 mm, tipo de conexión: Conexión por resorte push-in, montaje: Soldadura por ola, dirección de conexión conductor/placa de circuito impreso: 0 °, color: gris, Disposición de pines: Disposición de pines lineal, Longitud del pin [P]: 3,4 mm, número de pines de soldadura por potencial: 2, tipo de embalaje: empaquetado en caja | 418.6 | 100 | AA | PCB Connectors (PCC) | AAK | AAKBBA | 50 | 50 | NO | PC |  | 3,96 | G | 46 | 91 | 108 | MM | 4046356880893 | 85369010 | CZ | EC002643 | Imagen | Catálogo
1706799 | IPC 5/ 3-ST-7,62 GY BD:U,V,W | Conector para placa de circuito impreso | Conector de placa de circuito impreso, sección nominal: 6 mm², color: gris, corriente nominal: 32 A, tensión nominal (III/2): 1000 V, superficie de contacto: Sn, tipo de conexión del contacto: Macho, número de potenciales: 3, número de filas: 1, número de polos: 3, número de conexiones: 3, familia de artículos: IPC 5/..-ST, paso: 7,62 mm, tipo de conexión: Conexión por tornillo con cápsula de tracción, forma de sujeción de tornillos: Z1L Pozidriv con ranura longitudinal, dirección de conexión conductor/placa de circuito impreso: 0 °, gancho de sujeción: - sin gancho de sujeción, sistema enchufable: COMBICON PC 5, bloqueo: sin, tipo de sujeción: sin, tipo de embalaje: empaquetado en caja | 649.87 | 100 | AA | PCB Connectors (PCC) | AAD | AADACA | 50 | 50 | NO | PC |  | 13,60 | G | 91 | 181 | 114 | MM | 4046356880862 | 85366990 | SK | EC002638 | Imagen | Catálogo
1706801 | PC 5/ 3-ST1-7,62 GY BD:L1-L3 | Conector para placa de circuito impreso | Conector de placa de circuito impreso, sección nominal: 6 mm², color: gris, corriente nominal: 32 A, tensión nominal (III/2): 1000 V, superficie de contacto: Sn, tipo de conexión del contacto: Hembra, número de potenciales: 3, número de filas: 1, número de polos: 3, número de conexiones: 3, familia de artículos: PC 5/..-ST1, paso: 7,62 mm, tipo de conexión: Conexión por tornillo con cápsula de tracción, forma de sujeción de tornillos: H1L Philipps-Recess con ranura longitudinal, dirección de conexión conductor/placa de circuito impreso: 0 °, gancho de sujeción: - Gancho de sujeción, sistema enchufable: COMBICON PC 5, bloqueo: sin, tipo de sujeción: sin, tipo de embalaje: empaquetado en caja | 512.56 | 100 | AA | PCB Connectors (PCC) | AAD | AADABA | 50 | 50 | NO | PC |  | 13,74 | G | 93 | 181 | 116 | MM | 4046356880855 | 85366990 | DE | EC002638 | Imagen | Catálogo
1412515 | SAC-4P-M12MS/0,6-160/M12FS0,75 | Cable para sensores/actuadores | Cable para sensores/actuadores | 25.62 | 1 | AF | Industrial Field Connectivity (IFC) | AF1 | AF1CCA | 1 | 50 | SÍ | PC | F | 56,00 | G | 0 | 0 | 0 |  | 4046356965248 | 85444290 | PL | EC001855 |  | Catálogo
1706817 | FK-MPT 0,5/ 4-ST-3,5 NZ88975DG | Conector para placa de circuito impreso | Conector de placa de circuito impreso, sección nominal: 0,5 mm², color: verde, corriente nominal: 4 A, tensión nominal (III/2): 250 V, superficie de contacto: Sn, tipo de conexión del contacto: Hembra, número de potenciales: 4, número de filas: 1, número de polos: 4, número de conexiones: 8, familia de artículos: FK-MPT 0,5/..-ST, paso: 3,5 mm, tipo de conexión: Conexión por resorte push-in, dirección de conexión conductor/placa de circuito impreso: 0 °, disposición de pines: Disposición de pines lineal, sistema enchufable: COMBICON PST 1,0, bloqueo: sin, tipo de sujeción: sin, tipo de embalaje: empaquetado en caja | 150.28 | 100 | AA | PCB Connectors (PCC) | AAA | AAAFBA | 50 | 50 | NO | PC |  | 1,60 | G | 30 | 55 | 108 | MM | 4046356033541 | 85366990 | IN | EC002638 | Imagen | Catálogo
1706819 | TFKC 2,5/ 2-STF-5,08 AU | Conector para placa de circuito impreso | Conector TWIN para placa de circuito impreso, sección nominal: 2,5 mm², color: verde, corriente nominal: 12 A, tensión nominal (III/2): 320 V, superficie de contacto: Au, tipo de conexión del contacto: Hembra, número de potenciales: 2, número de filas: 1, número de polos: 2, número de conexiones: 4, familia de artículos: TFKC 2,5/..-STF, paso: 5,08 mm, tipo de conexión: Conexión por resorte push-in, dirección de conexión conductor/placa de circuito impreso: 0 °, gancho de sujeción: - Gancho de sujeción, sistema enchufable: COMBICON MSTB 2,5, bloqueo: Bloqueo por tornillo, tipo de sujeción: Sujeción aérea (tornillo), tipo de embalaje: empaquetado en caja | 511.04 | 100 | AA | PCB Connectors (PCC) | AAC | AACFMB | 50 | 50 | NO | PC |  | 5,48 | G | 0 | 0 | 0 |  | 4046356883283 | 85366990 | BG | EC002638 | Imagen | Catálogo
1706820 | SMKDS 1/ 6-3,5 BD:1-6 | Borna para placa de circuito impreso | Terminal de tarjetas de circuitos impresos, corriente nominal: 10 A, tensión nominal (III/2): 200 V, sección nominal: 1 mm², número de potenciales: 6, número de filas: 1, número de polos por fila: 6, familia de artículos: SMKDS 1, paso: 3,5 mm, tipo de conexión: Conexión por tornillo con cápsula de tracción, forma de sujeción de tornillos: L Ranura longitudinal, montaje: Soldadura por ola, dirección de conexión conductor/placa de circuito impreso: 35 °, color: verde, Disposición de pines: Disposición de pines lineal, Longitud del pin [P]: 3,5 mm, número de pines de soldadura por potencial: 1, tipo de embalaje: empaquetado en caja | 318.92 | 100 | AA | PCB Connectors (PCC) | AAL | AALFFF | 50 | 50 | NO | PC |  | 3,69 | G | 37 | 91 | 108 | MM | 4046356883771 | 85369010 | DE | EC002643 | Imagen | Catálogo
1706823 | MVSTBR 2,5/ 8-ST-5,08BD50-43SO | Conector para placa de circuito impreso | Conector de placa de circuito impreso, sección nominal: 2,5 mm², color: verde, corriente nominal: 12 A, tensión nominal (III/2): 320 V, superficie de contacto: Sn, tipo de conexión del contacto: Hembra, número de potenciales: 8, número de filas: 1, número de polos: 8, número de conexiones: 8, familia de artículos: MVSTBR 2,5/..-ST, paso: 5,08 mm, tipo de conexión: Conexión por tornillo con cápsula de tracción, forma de sujeción de tornillos: L Ranura longitudinal, dirección de conexión conductor/placa de circuito impreso: 90 °, gancho de sujeción: - Gancho de sujeción, sistema enchufable: COMBICON MSTB 2,5, bloqueo: sin, tipo de sujeción: sin, tipo de embalaje: empaquetado en caja | 722.25 | 100 | AA | PCB Connectors (PCC) | AAC | AACAKC | 50 | 50 | NO | PC |  | 17,10 | G | 83 | 121 | 141 | MM | 4046356884211 | 85366990 | DE | EC002638 | Imagen | Catálogo
1706825 | MVSTBR 2,5/ 3-ST-5,08BD53-51S0 | Conector para placa de circuito impreso | Conector de placa de circuito impreso, sección nominal: 2,5 mm², color: verde, corriente nominal: 12 A, tensión nominal (III/2): 320 V, superficie de contacto: Sn, tipo de conexión del contacto: Hembra, número de potenciales: 3, número de filas: 1, número de polos: 3, número de conexiones: 3, familia de artículos: MVSTBR 2,5/..-ST, paso: 5,08 mm, tipo de conexión: Conexión por tornillo con cápsula de tracción, forma de sujeción de tornillos: L Ranura longitudinal, dirección de conexión conductor/placa de circuito impreso: 90 °, gancho de sujeción: - Gancho de sujeción, sistema enchufable: COMBICON MSTB 2,5, bloqueo: sin, tipo de sujeción: sin, tipo de embalaje: empaquetado en caja | 274.44 | 100 | AA | PCB Connectors (PCC) | AAC | AACAKC | 50 | 50 | NO | PC |  | 6,67 | G | 77 | 90 | 140 | MM | 4046356883795 | 85366990 | DE | EC002638 | Imagen | Catálogo
1706826 | MVSTBR 2,5/ 5-ST-5,08BD2:21-25 | Conector para placa de circuito impreso | Conector de placa de circuito impreso, sección nominal: 2,5 mm², color: verde, corriente nominal: 12 A, tensión nominal (III/2): 320 V, superficie de contacto: Sn, tipo de conexión del contacto: Hembra, número de potenciales: 5, número de filas: 1, número de polos: 5, número de conexiones: 5, familia de artículos: MVSTBR 2,5/..-ST, paso: 5,08 mm, tipo de conexión: Conexión por tornillo con cápsula de tracción, forma de sujeción de tornillos: L Ranura longitudinal, dirección de conexión conductor/placa de circuito impreso: 90 °, gancho de sujeción: - Gancho de sujeción, sistema enchufable: COMBICON MSTB 2,5, bloqueo: sin, tipo de sujeción: sin, tipo de embalaje: empaquetado en caja | 453.56 | 100 | AA | PCB Connectors (PCC) | AAC | AACAKC | 50 | 50 | NO | PC |  | 10,85 | G | 77 | 90 | 140 | MM | 4046356883788 | 85366990 | DE | EC002638 | Imagen | Catálogo
1706848 | MSTBVA 2,5/13-G-5,08 VPE100 | Carcasa de base para placa de circuito impreso | Carcasa base placa de circuito impreso, sección nominal: 2,5 mm², color: verde, corriente nominal: 12 A, tensión nominal (III/2): 320 V, superficie de contacto: Sn, tipo de conexión del contacto: Macho, número de potenciales: 13, número de filas: 1, número de polos: 13, número de conexiones: 13, familia de artículos: MSTBVA 2,5/..-G, paso: 5,08 mm, montaje: Soldadura por ola, disposición de pines: Disposición de pines lineal, longitud del pin [P]: 3,9 mm, número de pines de soldadura por potencial: 1, sistema enchufable: COMBICON MSTB 2,5, Orientación de la cara enchufable: Estándar, bloqueo: sin, tipo de sujeción: sin, tipo de embalaje: empaquetado en caja | 357.08 | 100 | AA | PCB Connectors (PCC) | AAC | AACSMF | 100 | 100 | NO | PC |  | 5,74 | G | 92 | 179 | 115 | MM | 4046356886635 | 85366930 | DE | EC002637 | Imagen | Catálogo
1706849 | GMSTBVA 2,5/ 3-G-7,62 VPE250 | Carcasa de base para placa de circuito impreso | Carcasa base placa de circuito impreso, sección nominal: 2,5 mm², color: verde, corriente nominal: 12 A, tensión nominal (III/2): 630 V, superficie de contacto: Sn, tipo de conexión del contacto: Macho, número de potenciales: 3, número de filas: 1, número de polos: 3, número de conexiones: 3, familia de artículos: GMSTBVA 2,5/..-G, paso: 7,62 mm, montaje: Soldadura por ola, disposición de pines: Disposición de pines lineal, longitud del pin [P]: 3,9 mm, número de pines de soldadura por potencial: 1, sistema enchufable: COMBICON MSTB 2,5, Orientación de la cara enchufable: Estándar, bloqueo: sin, tipo de sujeción: sin, tipo de embalaje: empaquetado en caja | 103.04 | 100 | AA | PCB Connectors (PCC) | AAC | AACSJH | 250 | 250 | NO | PC |  | 1,50 | G | 91 | 134 | 113 | MM | 4046356886642 | 85366930 | DE | EC002637 | Imagen | Catálogo
1706850 | MSTB 2,5/12-ST-5,08 VPE150 | Conector para placa de circuito impreso | Conector de placa de circuito impreso, sección nominal: 2,5 mm², color: verde, corriente nominal: 12 A, tensión nominal (III/2): 320 V, superficie de contacto: Sn, tipo de conexión del contacto: Hembra, número de potenciales: 12, número de filas: 1, número de polos: 12, número de conexiones: 12, familia de artículos: MSTB 2,5/..-ST, paso: 5,08 mm, tipo de conexión: Conexión por tornillo con cápsula de tracción, forma de sujeción de tornillos: L Ranura longitudinal, dirección de conexión conductor/placa de circuito impreso: 0 °, gancho de sujeción: - Gancho de sujeción, sistema enchufable: COMBICON MSTB 2,5, bloqueo: sin, tipo de sujeción: sin, tipo de embalaje: empaquetado en caja | 944.67 | 100 | AA | PCB Connectors (PCC) | AAC | AACAGC | 150 | 150 | NO | PC |  | 20,22 | G | 112 | 197 | 197 | MM | 4046356886666 | 85366990 | DE | EC002638 | Imagen | Catálogo
1706851 | MDSTB 2,5/ 2-G-5,08 VPE500 | Carcasa de base para placa de circuito impreso | Carcasa base placa de circuito impreso, sección nominal: 2,5 mm², color: verde, corriente nominal: 10 A, tensión nominal (III/2): 320 V, superficie de contacto: Sn, tipo de conexión del contacto: Macho, número de potenciales: 4, número de filas: 2, número de polos: 2, número de conexiones: 4, familia de artículos: MDSTB 2,5/..-G, paso: 5,08 mm, montaje: Soldadura por ola, disposición de pines: Disposición de pines lineal, longitud del pin [P]: 3,23 mm, número de pines de soldadura por potencial: 1, sistema enchufable: COMBICON MSTB 2,5, Orientación de la cara enchufable: Estándar, bloqueo: sin, tipo de sujeción: sin, tipo de embalaje: empaquetado en caja | 217.12 | 100 | AA | PCB Connectors (PCC) | AAC | AACSDA | 500 | 500 | NO | PC |  | 3,26 | G | 187 | 271 | 115 | MM | 4046356886659 | 85366930 | DE | EC002637 | Imagen | Catálogo
1706854 | PC 5/ 4-ST1-7,62 BDNZ175VPE500 | Conector para placa de circuito impreso | Conector de placa de circuito impreso, sección nominal: 6 mm², color: verde, corriente nominal: 32 A, tensión nominal (III/2): 1000 V, superficie de contacto: Sn, tipo de conexión del contacto: Hembra, número de potenciales: 4, número de filas: 1, número de polos: 4, número de conexiones: 4, familia de artículos: PC 5/..-ST1, paso: 7,62 mm, tipo de conexión: Conexión por tornillo con cápsula de tracción, forma de sujeción de tornillos: H1L Philipps-Recess con ranura longitudinal, dirección de conexión conductor/placa de circuito impreso: 0 °, gancho de sujeción: - Gancho de sujeción, sistema enchufable: COMBICON PC 5, bloqueo: sin, tipo de sujeción: sin, tipo de embalaje: empaquetado en caja | 814.89 | 100 | AA | PCB Connectors (PCC) | AAD | AADABA | 500 | 500 | NO | PC |  | 18,26 | G | 286 | 398 | 258 | MM | 4046356886680 | 85366990 | DE | EC002638 | Imagen | Catálogo
1706856 | GMSTBA 2,5/ 4-G-7,62 VPE250 | Carcasa de base para placa de circuito impreso | Carcasa base placa de circuito impreso, sección nominal: 2,5 mm², color: verde, corriente nominal: 12 A, tensión nominal (III/2): 630 V, superficie de contacto: Sn, tipo de conexión del contacto: Macho, número de potenciales: 4, número de filas: 1, número de polos: 4, número de conexiones: 4, familia de artículos: GMSTBA 2,5/..-G, paso: 7,62 mm, montaje: Soldadura por ola, disposición de pines: Disposición de pines lineal, longitud del pin [P]: 3,23 mm, número de pines de soldadura por potencial: 1, sistema enchufable: COMBICON MSTB 2,5, Orientación de la cara enchufable: Estándar, bloqueo: sin, tipo de sujeción: sin, tipo de embalaje: empaquetado en caja | 135.47 | 100 | AA | PCB Connectors (PCC) | AAC | AACSJD | 250 | 250 | NO | PC |  | 1,90 | G | 93 | 181 | 116 | MM | 4046356886697 | 85366930 | DE | EC002637 | Imagen | Catálogo
1706858 | ZFKDSA 1,5-W-5,08-11 | Borna para placa de circuito impreso | Terminal de tarjetas de circuitos impresos, corriente nominal: 16 A, tensión nominal (III/2): 400 V, sección nominal: 1,5 mm², número de potenciales: 11, número de filas: 1, número de polos por fila: 11, familia de artículos: ZFKDS(A) 1,5-W, paso: 5,08 mm, tipo de conexión: Conexión por resorte, montaje: Soldadura por ola, dirección de conexión conductor/placa de circuito impreso: 45 °, color: verde, Disposición de pines: Disposición de pines lineal, Longitud del pin [P]: 3,5 mm, número de pines de soldadura por potencial: 2, tipo de embalaje: empaquetado en caja | 625.04 | 100 | AA | PCB Connectors (PCC) | AAL | AALMBF | 50 | 50 | NO | PC |  | 14,36 | G | 91 | 181 | 114 | MM | 4046356886758 | 85369010 | IN | EC002643 | Imagen | Catálogo
1706859 | SMKDS 3/ 3 HT BK ANG.SCHR | Borna para placa de circuito impreso | Terminal de tarjetas de circuitos impresos, corriente nominal: 24 A, tensión nominal (III/2): 400 V, sección nominal: 2,5 mm², número de potenciales: 3, número de filas: 1, número de polos por fila: 3, familia de artículos: SMKDS 3/..-HT, paso: 5 mm, tipo de conexión: Conexión por tornillo con cápsula de tracción, forma de sujeción de tornillos: L Ranura longitudinal, montaje: Soldadura por ola, dirección de conexión conductor/placa de circuito impreso: 55 °, color: negro, Disposición de pines: Disposición de pines lineal, Longitud del pin [P]: 4,5 mm, número de pines de soldadura por potencial: 1, tipo de embalaje: empaquetado en caja | 214.02 | 100 | AA | PCB Connectors (PCC) | AAM | AAMGBC | 50 | 50 | NO | PC |  | 7,25 | G | 48 | 92 | 115 | MM | 4046356033565 | 85369010 | IN | EC002643 | Imagen | Catálogo
1706862 | SMKDS 3/ 2 HT BK ANG.SCHR | Borna para placa de circuito impreso | Terminal de tarjetas de circuitos impresos, corriente nominal: 24 A, tensión nominal (III/2): 400 V, sección nominal: 2,5 mm², número de potenciales: 2, número de filas: 1, número de polos por fila: 2, familia de artículos: SMKDS 3/..-HT, paso: 5 mm, tipo de conexión: Conexión por tornillo con cápsula de tracción, forma de sujeción de tornillos: L Ranura longitudinal, montaje: Soldadura por ola, dirección de conexión conductor/placa de circuito impreso: 55 °, color: negro, Disposición de pines: Disposición de pines lineal, Longitud del pin [P]: 4,5 mm, número de pines de soldadura por potencial: 1, tipo de embalaje: empaquetado en caja | 142.17 | 100 | AA | PCB Connectors (PCC) | AAM | AAMGBC | 50 | 50 | NO | PC |  | 5,36 | G | 37 | 91 | 108 | MM | 4046356033572 | 85369010 | DE | EC002643 | Imagen | Catálogo
1706863 | DFMC 1,5/ 6-ST-3,5 BD:-ENBINQ | Conector para placa de circuito impreso | Conector de placa de circuito impreso, sección nominal: 1,5 mm², color: verde, corriente nominal: 8 A, tensión nominal (III/2): 160 V, superficie de contacto: Sn, tipo de conexión del contacto: Hembra, número de potenciales: 12, número de filas: 2, número de polos: 6, número de conexiones: 12, familia de artículos: DFMC 1,5/..-ST, paso: 3,5 mm, tipo de conexión: Conexión por resorte push-in, montaje: Inserción en regleta base, dirección de conexión conductor/placa de circuito impreso: 0 °, sistema enchufable: COMBICON DFMC 1,5, bloqueo: sin, tipo de sujeción: sin, tipo de embalaje: empaquetado en caja | 905.63 | 100 | AA | PCB Connectors (PCC) | AAB | AABFJA | 50 | 50 | NO | PC |  | 6,66 | G | 48 | 136 | 114 | MM | 4046356886048 | 85366990 | DE | EC002638 | Imagen | Catálogo
1706864 | MSTBT 2,5/ 4-STZ12-5,08BD:1-4Q | Conector para placa de circuito impreso | Conector de placa de circuito impreso, sección nominal: 2,5 mm², color: verde, corriente nominal: 12 A, tensión nominal (III/2): 320 V, superficie de contacto: Sn, tipo de conexión del contacto: Hembra, número de potenciales: 4, número de filas: 1, número de polos: 4, número de conexiones: 4, familia de artículos: MSTBT 2,5/..-ST, paso: 5,08 mm, tipo de conexión: Conexión por tornillo con cápsula de tracción, forma de sujeción de tornillos: L Ranura longitudinal, dirección de conexión conductor/placa de circuito impreso: 0 °, gancho de sujeción: - Gancho de sujeción, sistema enchufable: COMBICON MSTB 2,5, bloqueo: sin, tipo de sujeción: sin, tipo de embalaje: empaquetado en caja, Ayuda de extracción (STZ12) | 569.25 | 100 | AA | PCB Connectors (PCC) | AAC | AACAGI | 50 | 50 | NO | PC |  | 8,56 | G | 100 | 120 | 102 | MM | 4046356888042 | 85366990 | DE | EC002638 | Imagen | Catálogo
1342719 | DCT T 2,4 QVGA RI CTOUCH | Pantalla | Pantalla táctil capacitiva, panel IPS, 2,4 , resolución: 320x240 píxeles, interfaz TFT: SPI, interfaz panel táctil: I²C, relación de contraste: 500:1, relación de aspecto: 3:4, solución Glue and Play, apta para poliamida y policarbonato | 93.12 | 1 | AC | DCS | ACG | ACGBBB | 10 | 10 | NO | PC | F | 37,85 | G | 55 | 187 | 96 | MM | 4063151651787 | 85480090 | CN | EC011541 | Imagen | Catálogo
1706865 | MSTBT 2,5/ 6-ST-5,08 GY BD1-6Q | Conector para placa de circuito impreso | Conector de placa de circuito impreso, sección nominal: 2,5 mm², color: gris, corriente nominal: 12 A, tensión nominal (III/2): 320 V, superficie de contacto: Sn, tipo de conexión del contacto: Hembra, número de potenciales: 6, número de filas: 1, número de polos: 6, número de conexiones: 6, familia de artículos: MSTBT 2,5/..-ST, paso: 5,08 mm, tipo de conexión: Conexión por tornillo con cápsula de tracción, forma de sujeción de tornillos: L Ranura longitudinal, dirección de conexión conductor/placa de circuito impreso: 0 °, gancho de sujeción: - Gancho de sujeción, sistema enchufable: COMBICON MSTB 2,5, bloqueo: sin, tipo de sujeción: sin, tipo de embalaje: empaquetado en caja | 645.73 | 100 | AA | PCB Connectors (PCC) | AAC | AACAGI | 50 | 50 | NO | PC |  | 10,43 | G | 98 | 90 | 102 | MM | 4046356888059 | 85366990 | DE | EC002638 | Imagen | Catálogo
1706871 | MC 1,5/ 7-STF-3,5 BD:1-7 | Conector para placa de circuito impreso | Conector de placa de circuito impreso, sección nominal: 1,5 mm², color: verde, corriente nominal: 8 A, tensión nominal (III/2): 160 V, superficie de contacto: Sn, tipo de conexión del contacto: Hembra, número de potenciales: 7, número de filas: 1, número de polos: 7, número de conexiones: 7, familia de artículos: MC 1,5/..-STF, paso: 3,5 mm, tipo de conexión: Conexión por tornillo con cápsula de tracción, forma de sujeción de tornillos: L Ranura longitudinal, dirección de conexión conductor/placa de circuito impreso: 0 °, sistema enchufable: COMBICON MC 1,5, bloqueo: Bloqueo por tornillo, tipo de sujeción: Sujeción aérea (tornillo), tipo de embalaje: empaquetado en caja | 647.6 | 100 | AA | PCB Connectors (PCC) | AAB | AABAAB | 50 | 50 | NO | PC |  | 5,87 | G | 63 | 78 | 115 | MM | 4046356888653 | 85366990 | DE | EC002638 | Imagen | Catálogo
1706873 | FMC 1,5/ 4-ST-3,5 GY7035LCBUAU | Conector para placa de circuito impreso | Conector de placa de circuito impreso, sección nominal: 1,5 mm², color: gris claro, corriente nominal: 8 A, tensión nominal (III/2): 160 V, superficie de contacto: Au, tipo de conexión del contacto: Hembra, número de potenciales: 4, número de filas: 1, número de polos: 4, número de conexiones: 4, familia de artículos: FMC 1,5/..-ST, paso: 3,5 mm, tipo de conexión: Conexión por resorte push-in, dirección de conexión conductor/placa de circuito impreso: 0 °, sistema enchufable: COMBICON FMC 1,5 - MCDN 1,5, bloqueo: sin, tipo de sujeción: sin, tipo de embalaje: empaquetado en caja | 580.66 | 100 | AA | PCB Connectors (PCC) | AAB | AABFAA | 50 | 50 | NO | PC |  | 2,51 | G | 46 | 114 | 78 | MM | 4046356889018 | 85366990 | DE | EC002638 | Imagen | Catálogo
1706875 | MCD 1,5/12-G1-3,81 OG | Carcasa de base para placa de circuito impreso | Carcasa base placa de circuito impreso, sección nominal: 1,5 mm², color: naranja, corriente nominal: 8 A, tensión nominal (III/2): 160 V, superficie de contacto: Sn, tipo de conexión del contacto: Macho, número de potenciales: 24, número de filas: 2, número de polos: 12, número de conexiones: 24, familia de artículos: MCD 1,5/..-G1, paso: 3,81 mm, montaje: Soldadura por ola, disposición de pines: Disposición de pines lineal, longitud del pin [P]: 3,5 mm, número de pines de soldadura por potencial: 1, sistema enchufable: COMBICON MC 1,5, Orientación de la cara enchufable: Estándar, bloqueo: sin, tipo de sujeción: sin, tipo de embalaje: empaquetado en caja | 1051.7 | 100 | AA | PCB Connectors (PCC) | AAB | AABSHB | 50 | 50 | NO | PC |  | 15,76 | G | 91 | 271 | 114 | MM | 4046356033589 | 85366930 | DE | EC002637 | Imagen | Catálogo
1706886 | MC 1,5/ 4-ST-3,81 BD:A-D | Conector para placa de circuito impreso | Conector de placa de circuito impreso, sección nominal: 1,5 mm², color: verde, corriente nominal: 8 A, tensión nominal (III/2): 160 V, superficie de contacto: Sn, tipo de conexión del contacto: Hembra, número de potenciales: 4, número de filas: 1, número de polos: 4, número de conexiones: 4, familia de artículos: MC 1,5/..-ST, paso: 3,81 mm, tipo de conexión: Conexión por tornillo con cápsula de tracción, forma de sujeción de tornillos: L Ranura longitudinal, dirección de conexión conductor/placa de circuito impreso: 0 °, sistema enchufable: COMBICON MC 1,5, bloqueo: sin, tipo de sujeción: sin, tipo de embalaje: empaquetado en caja | 362.8 | 100 | AA | PCB Connectors (PCC) | AAB | AABABA | 50 | 50 | NO | PC |  | 3,22 | G | 48 | 80 | 115 | MM | 4046356888899 | 85366990 | DE | EC002638 | Imagen | Catálogo
1706887 | IMC 1,5/ 4-ST-3,81 BD:D-A | Conector para placa de circuito impreso | Conector de placa de circuito impreso, sección nominal: 1,5 mm², color: verde, corriente nominal: 8 A, tensión nominal (III/2): 160 V, superficie de contacto: Sn, tipo de conexión del contacto: Macho, número de potenciales: 4, número de filas: 1, número de polos: 4, número de conexiones: 4, familia de artículos: IMC 1,5/..-ST, paso: 3,81 mm, tipo de conexión: Conexión por tornillo con cápsula de tracción, forma de sujeción de tornillos: L Ranura longitudinal, dirección de conexión conductor/placa de circuito impreso: 0 °, sistema enchufable: COMBICON MC 1,5, bloqueo: sin, tipo de sujeción: sin, tipo de embalaje: empaquetado en caja | 446.38 | 100 | AA | PCB Connectors (PCC) | AAB | AABAHA | 50 | 50 | NO | PC |  | 3,53 | G | 48 | 79 | 115 | MM | 4046356888882 | 85366990 | PL | EC002638 | Imagen | Catálogo
1706891 | MC 1,5/12-ST-3,81 OG | Conector para placa de circuito impreso | Conector de placa de circuito impreso, sección nominal: 1,5 mm², color: naranja, corriente nominal: 8 A, tensión nominal (III/2): 160 V, superficie de contacto: Sn, tipo de conexión del contacto: Hembra, número de potenciales: 12, número de filas: 1, número de polos: 12, número de conexiones: 12, familia de artículos: MC 1,5/..-ST, paso: 3,81 mm, tipo de conexión: Conexión por tornillo con cápsula de tracción, forma de sujeción de tornillos: L Ranura longitudinal, dirección de conexión conductor/placa de circuito impreso: 0 °, sistema enchufable: COMBICON MC 1,5, bloqueo: sin, tipo de sujeción: sin, tipo de embalaje: empaquetado en caja | 1019.41 | 100 | AA | PCB Connectors (PCC) | AAB | AABABA | 50 | 50 | NO | PC |  | 9,03 | G | 90 | 108 | 113 | MM | 4046356033602 | 85366990 | DE | EC002638 | Imagen | Catálogo
1706892 | MSTBV 2,5/ 2-G AU P35 | Carcasa de base para placa de circuito impreso | Carcasa base placa de circuito impreso, sección nominal: 2,5 mm², color: verde, corriente nominal: 12 A, tensión nominal (III/2): 320 V, superficie de contacto: Au, tipo de conexión del contacto: Macho, número de potenciales: 2, número de filas: 1, número de polos: 2, número de conexiones: 2, familia de artículos: MSTBV 2,5/..-G, paso: 5 mm, montaje: Soldadura por ola, disposición de pines: Disposición de pines lineal, longitud del pin [P]: 3,5 mm, número de pines de soldadura por potencial: 1, sistema enchufable: COMBICON MSTB 2,5, Orientación de la cara enchufable: Estándar, bloqueo: sin, tipo de sujeción: sin, tipo de embalaje: empaquetado en caja | 118.22 | 100 | AA | PCB Connectors (PCC) | AAC | AACSLB | 50 | 50 | NO | PC |  | 0,88 | G | 47 | 113 | 78 | MM | 4046356889490 | 85366930 | DE | EC002637 | Imagen | Catálogo
1706899 | PV-FT-CM-C-2,5-185-RD-FE 2D | Conect. enchuf. para apar. pared delant. | Conect. enchuf. para apar. pared delant., Familia de artículos: SUNCLIX, color: negro, número de polos: 1, sección mín. de conductor: 2,5 mm², tensión nominal: 1000 V DC, corriente asignada: 27 A, Tipo de conexión: Engaste, longitud de cable: 185 | 5.6 | 1 | AB | Field Device Connectors (FDC) | ABL | ABLBAA | 50 | 50 | NO | PC |  | 14,68 | G | 74 | 170 | 350 | MM | 4046356889483 | 85359000 | DE | EC002635 | Imagen | Catálogo
1706900 | PV-FT-CF-C-2,5-205-BK-FE 2D | Conect. enchuf. para apar. pared delant. | Conect. enchuf. para apar. pared delant., Familia de artículos: SUNCLIX, color: negro, número de polos: 1, sección mín. de conductor: 2,5 mm², tensión nominal: 1000 V DC, corriente asignada: 27 A, Tipo de conexión: Engaste, longitud de cable: 205 | 5.42 | 1 | AB | Field Device Connectors (FDC) | ABL | ABLBAA | 50 | 50 | NO | PC |  | 12,76 | G | 50 | 170 | 330 | MM | 4046356889476 | 85359000 | DE | EC002635 | Imagen | Catálogo
1706919 | ZFKKDSA 1,5C-5,0- 6 | Borna para placa de circuito impreso | Terminal de tarjetas de circuitos impresos, corriente nominal: 16 A, tensión nominal (III/2): 400 V, sección nominal: 1,5 mm², número de potenciales: 12, número de filas: 2, número de polos por fila: 6, familia de artículos: ZFKKDS(A) 1,5C, paso: 5 mm, tipo de conexión: Conexión por resorte, montaje: Soldadura por ola, dirección de conexión conductor/placa de circuito impreso: 45 °, color: verde, Disposición de pines: Disposición de pines lineal, Longitud del pin [P]: 3,7 mm, número de pines de soldadura por potencial: 1, tipo de embalaje: empaquetado en caja | 608.58 | 100 | AA | PCB Connectors (PCC) | AAL | AALMCB | 50 | 50 | NO | PC |  | 15,88 | G | 93 | 136 | 113 | MM | 4055626698373 | 85369010 | IN | EC002643 | Imagen | Catálogo
1706927 | PTSA 0,5/10-2,5-ZI | Borna para placa de circuito impreso | Terminal de tarjetas de circuitos impresos, corriente nominal: 2 A, tensión nominal (III/2): 250 V, sección nominal: 0,5 mm², número de potenciales: 10, número de filas: 1, número de polos por fila: 10, familia de artículos: PTSA 0,5, paso: 2,5 mm, tipo de conexión: Conexión por resorte push-in, montaje: Soldadura por ola, dirección de conexión conductor/placa de circuito impreso: 45 °, color: verde, Disposición de pines: Pines en zigzag M, Longitud del pin [P]: 3,6 mm, número de pines de soldadura por potencial: 1, tipo de embalaje: empaquetado en caja | 240.7 | 100 | AA | PCB Connectors (PCC) | AAK | AAKBDA | 100 | 100 | NO | PC |  | 3,91 | G | 48 | 182 | 115 | MM | 4046356033633 | 85369010 | PL | EC002643 | Imagen | Catálogo
1706930 | MCVW 1,5/16-ST-3,5 BD:1-16 | Conector para placa de circuito impreso | Conector de placa de circuito impreso, sección nominal: 1,5 mm², color: verde, corriente nominal: 8 A, tensión nominal (III/2): 160 V, superficie de contacto: Sn, tipo de conexión del contacto: Hembra, número de potenciales: 16, número de filas: 1, número de polos: 16, número de conexiones: 16, familia de artículos: MCVW 1,5/..-ST, paso: 3,5 mm, tipo de conexión: Conexión por tornillo con cápsula de tracción, forma de sujeción de tornillos: L Ranura longitudinal, dirección de conexión conductor/placa de circuito impreso: -90 °, sistema enchufable: COMBICON MC 1,5, bloqueo: sin, tipo de sujeción: sin, tipo de embalaje: empaquetado en caja | 1451.21 | 100 | AA | PCB Connectors (PCC) | AAB | AABAFA | 50 | 50 | NO | PC |  | 12,50 | G | 92 | 108 | 114 | MM | 4046356033640 | 85366990 | DE | EC002638 | Imagen | Catálogo
1706931 | MCDN 1,5/ 4-G1-3,5RNP2CPTHRR44 | Carcasa de base para placa de circuito impreso | Carcasa base placa de circuito impreso, sección nominal: 1,5 mm², color: negro, corriente nominal: 8 A, tensión nominal (III/2): 160 V, superficie de contacto: Sn, tipo de conexión del contacto: Macho, número de potenciales: 8, número de filas: 2, número de polos: 4, número de conexiones: 8, familia de artículos: MCDN 1,5/..-G1-RN-THR, paso: 3,5 mm, montaje: Soldadura THR/soldadura por ola, disposición de pines: Disposición de pines lineal, longitud del pin [P]: 2 mm, número de pines de soldadura por potencial: 1, sistema enchufable: COMBICON FMC 1,5 - MCDN 1,5, Orientación de la cara enchufable: Estándar, bloqueo: Bloqueo por encaje, tipo de sujeción: Saliente de encaje, tipo de embalaje: Correa de 44 mm de ancho | 571.19 | 100 | AA | PCB Connectors (PCC) | AAB | AABTGA | 130 | 130 | NO | PC |  | 6,28 | G | 0 | 0 | 0 |  | 4046356890793 | 85366930 | DE | EC002637 | Imagen | Catálogo
1706935 | PT 1,5/12-PH-3,5 BD:34-44 | Conector para placa de circuito impreso | Conector de placa de circuito impreso, sección nominal: 1,5 mm², color: verde, corriente nominal: 8 A, tensión nominal (III/2): 200 V, superficie de contacto: Sn, tipo de conexión del contacto: Hembra, número de potenciales: 12, número de filas: 1, número de polos: 12, número de conexiones: 12, familia de artículos: PT 1,5/..-PH, paso: 3,5 mm, tipo de conexión: Conexión por tornillo con estribo de protección de alambre, forma de sujeción de tornillos: L Ranura longitudinal, dirección de conexión conductor/placa de circuito impreso: 0 °, sistema enchufable: COMBICON PST 1,0, bloqueo: sin, tipo de sujeción: sin, tipo de embalaje: empaquetado en caja | 617.69 | 100 | AA | PCB Connectors (PCC) | AAB | AABAIA | 50 | 50 | NO | PC |  | 9,30 | G | 46 | 109 | 108 | MM | 4046356890816 | 85366990 | CN | EC002638 | Imagen | Catálogo
1706940 | MSTB 2,5/ 2-ST-5,08 BK BDWH:NZ | Conector para placa de circuito impreso | Conector de placa de circuito impreso, sección nominal: 2,5 mm², color: negro, corriente nominal: 12 A, tensión nominal (III/2): 320 V, superficie de contacto: Sn, tipo de conexión del contacto: Hembra, número de potenciales: 2, número de filas: 1, número de polos: 2, número de conexiones: 2, familia de artículos: MSTB 2,5/..-ST, paso: 5,08 mm, tipo de conexión: Conexión por tornillo con cápsula de tracción, forma de sujeción de tornillos: L Ranura longitudinal, dirección de conexión conductor/placa de circuito impreso: 0 °, gancho de sujeción: - Gancho de sujeción, sistema enchufable: COMBICON MSTB 2,5, bloqueo: sin, tipo de sujeción: sin, tipo de embalaje: empaquetado en caja | 177.1 | 100 | AA | PCB Connectors (PCC) | AAC | AACAGC | 50 | 1000 | NO | PC |  | 3,71 | G | 66 | 92 | 103 | MM | 4046356977197 | 85366990 | DE | EC002638 | Imagen | Catálogo
1706941 | MSTB 2,5/ 6-ST-5,08 BK BDWH:NZ | Conector para placa de circuito impreso | Conector de placa de circuito impreso, sección nominal: 2,5 mm², color: negro, corriente nominal: 12 A, tensión nominal (III/2): 320 V, superficie de contacto: Sn, tipo de conexión del contacto: Hembra, número de potenciales: 6, número de filas: 1, número de polos: 6, número de conexiones: 6, familia de artículos: MSTB 2,5/..-ST, paso: 5,08 mm, tipo de conexión: Conexión por tornillo con cápsula de tracción, forma de sujeción de tornillos: L Ranura longitudinal, dirección de conexión conductor/placa de circuito impreso: 0 °, gancho de sujeción: - Gancho de sujeción, sistema enchufable: COMBICON MSTB 2,5, bloqueo: sin, tipo de sujeción: sin, tipo de embalaje: empaquetado en caja | 519.8 | 100 | AA | PCB Connectors (PCC) | AAC | AACAGC | 50 | 1000 | NO | PC |  | 10,33 | G | 98 | 90 | 102 | MM | 4046356977180 | 85366990 | DE | EC002638 | Imagen | Catálogo
1706947 | MK4DS 1,5/ 2-5,08-BCD | Borna para placa de circuito impreso | Terminal de tarjetas de circuitos impresos, corriente nominal: 15 A, tensión nominal (III/2): 400 V, sección nominal: 1,5 mm², número de potenciales: 8, número de filas: 4, número de polos por fila: 2, familia de artículos: MK4DS 1,5/..- BCD, paso: 5,08 mm, tipo de conexión: Conexión por tornillo con cápsula de tracción, forma de sujeción de tornillos: L Ranura longitudinal, montaje: Soldadura por ola, dirección de conexión conductor/placa de circuito impreso: 0 °, color: verde, Disposición de pines: Disposición de pines lineal, Longitud del pin [P]: 3,5 mm, número de pines de soldadura por potencial: 1, tipo de embalaje: empaquetado en caja. ¡El artículo puede alinearse con distintos números de polos! | 513.38 | 100 | AA | PCB Connectors (PCC) | AAL | AALFJF | 50 | 50 | NO | PC |  | 16,31 | G | 91 | 181 | 114 | MM | 4017918129033 | 85369010 | IN | EC002643 | Imagen | Catálogo
1706950 | MK4DS 1,5/ 3-5,08-BCD | Borna para placa de circuito impreso | Terminal de tarjetas de circuitos impresos, corriente nominal: 15 A, tensión nominal (III/2): 400 V, sección nominal: 1,5 mm², número de potenciales: 12, número de filas: 4, número de polos por fila: 3, familia de artículos: MK4DS 1,5/..- BCD, paso: 5,08 mm, tipo de conexión: Conexión por tornillo con cápsula de tracción, forma de sujeción de tornillos: L Ranura longitudinal, montaje: Soldadura por ola, dirección de conexión conductor/placa de circuito impreso: 0 °, color: verde, Disposición de pines: Disposición de pines lineal, Longitud del pin [P]: 3,5 mm, número de pines de soldadura por potencial: 1, tipo de embalaje: empaquetado en caja. ¡El artículo puede alinearse con distintos números de polos! | 770.07 | 100 | AA | PCB Connectors (PCC) | AAL | AALFJF | 50 | 50 | NO | PC |  | 23,54 | G | 91 | 181 | 114 | MM | 4017918144753 | 85369010 | IN | EC002643 | Imagen | Catálogo
1706951 | FRONT-MSTB 2,5/ 3-STF-5,08BKN1 | Conector para placa de circuito impreso | Conector de placa de circuito impreso, sección nominal: 2,5 mm², color: negro, corriente nominal: 12 A, tensión nominal (III/2): 320 V, superficie de contacto: Sn, tipo de conexión del contacto: Hembra, número de potenciales: 3, número de filas: 1, número de polos: 3, número de conexiones: 3, familia de artículos: FRONT-MSTB 2,5/..-STF, paso: 5,08 mm, tipo de conexión: Conexión por tornillo frontal, forma de sujeción de tornillos: L Ranura longitudinal, dirección de conexión conductor/placa de circuito impreso: 0 °, gancho de sujeción: - Gancho de sujeción, sistema enchufable: COMBICON MSTB 2,5, bloqueo: Bloqueo por tornillo, tipo de sujeción: Sujeción aérea (tornillo), tipo de embalaje: empaquetado en caja | 561.55 | 100 | AA | PCB Connectors (PCC) | AAC | AACABB | 50 | 50 | NO | PC |  | 10,09 | G | 92 | 78 | 114 | MM | 4046356892858 | 85366990 | DE | EC002638 | Imagen | Catálogo
1706952 | MSTB 2,5/ 3-ST-5,08 BD:-ERD | Conector para placa de circuito impreso | Conector de placa de circuito impreso, sección nominal: 2,5 mm², color: verde, corriente nominal: 12 A, tensión nominal (III/2): 320 V, superficie de contacto: Sn, tipo de conexión del contacto: Hembra, número de potenciales: 3, número de filas: 1, número de polos: 3, número de conexiones: 3, familia de artículos: MSTB 2,5/..-ST, paso: 5,08 mm, tipo de conexión: Conexión por tornillo con cápsula de tracción, forma de sujeción de tornillos: L Ranura longitudinal, dirección de conexión conductor/placa de circuito impreso: 0 °, gancho de sujeción: - Gancho de sujeción, sistema enchufable: COMBICON MSTB 2,5, bloqueo: sin, tipo de sujeción: sin, tipo de embalaje: empaquetado en caja | 252.53 | 100 | AA | PCB Connectors (PCC) | AAC | AACAGC | 50 | 50 | NO | PC |  | 5,34 | G | 66 | 92 | 103 | MM | 4046356892865 | 85366990 | DE | EC002638 | Imagen | Catálogo
1706955 | ZFKDSA 1-W-3,81- 3 | Borna para placa de circuito impreso | Terminal de tarjetas de circuitos impresos, corriente nominal: 12 A, tensión nominal (III/2): 200 V, sección nominal: 1 mm², número de potenciales: 3, número de filas: 1, número de polos por fila: 3, familia de artículos: ZFKDS(A) 1-W, paso: 3,81 mm, tipo de conexión: Conexión por resorte, montaje: Soldadura por ola, dirección de conexión conductor/placa de circuito impreso: 45 °, color: verde, Disposición de pines: Disposición de pines lineal, Longitud del pin [P]: 3,5 mm, número de pines de soldadura por potencial: 2, tipo de embalaje: empaquetado en caja | 158.22 | 100 | AA | PCB Connectors (PCC) | AAL | AALMAF | 50 | 50 | NO | PC |  | 3,40 | G | 48 | 92 | 115 | MM | 4046356891967 | 85369010 | PL | EC002643 | Imagen | Catálogo
1706977 | ZFKDSA 1,5-W-5,08-12 | Borna para placa de circuito impreso | Terminal de tarjetas de circuitos impresos, corriente nominal: 16 A, tensión nominal (III/2): 400 V, sección nominal: 1,5 mm², número de potenciales: 12, número de filas: 1, número de polos por fila: 12, familia de artículos: ZFKDS(A) 1,5-W, paso: 5,08 mm, tipo de conexión: Conexión por resorte, montaje: Soldadura por ola, dirección de conexión conductor/placa de circuito impreso: 45 °, color: verde, Disposición de pines: Disposición de pines lineal, Longitud del pin [P]: 3,5 mm, número de pines de soldadura por potencial: 2, tipo de embalaje: empaquetado en caja | 681.86 | 100 | AA | PCB Connectors (PCC) | AAL | AALMBF | 50 | 50 | NO | PC |  | 15,63 | G | 60 | 181 | 114 | MM | 4046356892087 | 85369010 | IN | EC002643 | Imagen | Catálogo
1706979 | MKDS 5/13-6,35 BK Z1L TS | Borna para placa de circuito impreso | Terminal de tarjetas de circuitos impresos, corriente nominal: 32 A, tensión nominal (III/2): 630 V, sección nominal: 4 mm², número de potenciales: 13, número de filas: 1, número de polos por fila: 13, familia de artículos: MKDS 5, paso: 6,35 mm, tipo de conexión: Conexión por tornillo con cápsula de tracción, forma de sujeción de tornillos: Z1L Pozidriv con ranura longitudinal, montaje: Soldadura por ola, dirección de conexión conductor/placa de circuito impreso: 0 °, color: negro, Disposición de pines: Disposición de pines lineal, Longitud del pin [P]: 5,1 mm, número de pines de soldadura por potencial: 1, tipo de embalaje: empaquetado en caja | 1159.69 | 100 | AA | PCB Connectors (PCC) | AAN | AANFDC | 50 | 50 | NO | PC |  | 34,82 | G | 93 | 181 | 116 | MM | 4046356892124 | 85369010 | DE | EC002643 | Imagen | Catálogo
1706980 | MKDS 5/14-6,35 BK Z1L TS | Borna para placa de circuito impreso | Terminal de tarjetas de circuitos impresos, corriente nominal: 32 A, tensión nominal (III/2): 630 V, sección nominal: 4 mm², número de potenciales: 13, número de filas: 1, número de polos por fila: 13, familia de artículos: MKDS 5, paso: 6,35 mm, tipo de conexión: Conexión por tornillo con cápsula de tracción, forma de sujeción de tornillos: Z1L Pozidriv con ranura longitudinal, montaje: Soldadura por ola, dirección de conexión conductor/placa de circuito impreso: 0 °, color: negro, Disposición de pines: Disposición de pines lineal, Longitud del pin [P]: 5,1 mm, número de pines de soldadura por potencial: 1, tipo de embalaje: empaquetado en caja | 1276.87 | 100 | AA | PCB Connectors (PCC) | AAN | AANFDC | 50 | 50 | NO | PC |  | 37,33 | G | 93 | 181 | 116 | MM | 4046356892131 | 85369010 | DE | EC002643 | Imagen | Catálogo
1706988 | SPT 16/ 3-H-10,0-ZB BK | Borna para placa de circuito impreso | Terminal de tarjetas de circuitos impresos, corriente nominal: 76 A, tensión nominal (III/2): 1000 V, sección nominal: 16 mm², número de potenciales: 3, número de filas: 1, número de polos por fila: 3, familia de artículos: SPT 16/..-H, paso: 10 mm, tipo de conexión: Conexión por resorte push-in, montaje: Soldadura por ola, dirección de conexión conductor/placa de circuito impreso: 0 °, color: negro, Disposición de pines: Pines en zigzag W, Longitud del pin [P]: 4 mm, número de pines de soldadura por potencial: 3, tipo de embalaje: empaquetado en caja | 896.48 | 100 | AA | PCB Connectors (PCC) | AAO | AAOBCA | 50 | 50 | NO | PC |  | 24,34 | G | 0 | 0 | 0 |  | 4046356892650 | 85369010 | BG | EC002643 | Imagen | Catálogo
1706990 | SPT 16/ 4-H-10,0-ZB BK | Borna para placa de circuito impreso | Terminal de tarjetas de circuitos impresos, corriente nominal: 76 A, tensión nominal (III/2): 1000 V, sección nominal: 16 mm², número de potenciales: 4, número de filas: 1, número de polos por fila: 4, familia de artículos: SPT 16/..-H, paso: 10 mm, tipo de conexión: Conexión por resorte push-in, montaje: Soldadura por ola, dirección de conexión conductor/placa de circuito impreso: 0 °, color: negro, Disposición de pines: Pines en zigzag W, Longitud del pin [P]: 4 mm, número de pines de soldadura por potencial: 3, tipo de embalaje: empaquetado en caja | 1195.31 | 100 | AA | PCB Connectors (PCC) | AAO | AAOBCA | 50 | 50 | NO | PC |  | 31,55 | G | 0 | 0 | 0 |  | 4046356892643 | 85369010 | BG | EC002643 | Imagen | Catálogo
1706992 | FFKDSA1/V-3,81-12 | Borna para placa de circuito impreso | Terminal de tarjetas de circuitos impresos, corriente nominal: 12 A, tensión nominal (III/2): 160 V, sección nominal: 1 mm², número de potenciales: 12, número de filas: 1, número de polos por fila: 12, familia de artículos: FFKDS(A) 1,5/..-V, paso: 3,81 mm, tipo de conexión: Conexión por resorte push-in, montaje: Soldadura por ola, dirección de conexión conductor/placa de circuito impreso: 90 °, color: verde, Disposición de pines: Disposición de pines lineal, Longitud del pin [P]: 3,4 mm, número de pines de soldadura por potencial: 2, tipo de embalaje: empaquetado en caja | 735.13 | 100 | AA | PCB Connectors (PCC) | AAL | AALBAF | 50 | 50 | NO | PC |  | 10,87 | G | 46 | 185 | 113 | MM | 4017918232207 | 85369010 | GR | EC002643 | Imagen | Catálogo
1706994 | GFKIC 2,5/ 4-ST-7,62 BD:D-R- | Conector para placa de circuito impreso | Conector de placa de circuito impreso, sección nominal: 2,5 mm², color: verde, corriente nominal: 12 A, tensión nominal (III/2): 630 V, superficie de contacto: Sn, tipo de conexión del contacto: Macho, número de potenciales: 4, número de filas: 1, número de polos: 4, número de conexiones: 4, familia de artículos: GFKIC 2,5/..-ST, paso: 7,62 mm, tipo de conexión: Conexión por resorte push-in, dirección de conexión conductor/placa de circuito impreso: 0 °, gancho de sujeción: - sin gancho de sujeción, sistema enchufable: COMBICON MSTB 2,5, bloqueo: sin, tipo de sujeción: sin, tipo de embalaje: empaquetado en caja | 449.19 | 100 | AA | PCB Connectors (PCC) | AAC | AACFLA | 50 | 50 | NO | PC |  | 8,17 | G | 80 | 118 | 139 | MM | 4046356892766 | 85366990 | DE | EC002638 | Imagen | Catálogo
1706995 | ISPC 5/ 4-STGCL-7,62 BD:D-R- | Conector para placa de circuito impreso | Conector de placa de circuito impreso, sección nominal: 6 mm², color: verde, corriente nominal: 32 A, tensión nominal (III/2): 1000 V, superficie de contacto: Sn, tipo de conexión del contacto: Macho, número de potenciales: 4, número de filas: 1, número de polos: 4, número de conexiones: 4, familia de artículos: ISPC 5/..-STGCL, paso: 7,62 mm, tipo de conexión: Conexión por resorte push-in, dirección de conexión conductor/placa de circuito impreso: 0 °, gancho de sujeción: - sin gancho de sujeción, sistema enchufable: COMBICON PC 5, bloqueo: Bloqueo de clip, tipo de sujeción: Ventana de bloqueo Click &amp; Lock, tipo de embalaje: empaquetado en caja | 864.57 | 100 | AA | PCB Connectors (PCC) | AAD | AADFCA | 50 | 50 | NO | PC |  | 18,90 | G | 93 | 270 | 114 | MM | 4046356893176 | 85366990 | IN | EC002638 | Imagen | Catálogo
1706999 | ISPC 16/ 4-ST-10,16 BD:D-R- | Conector para placa de circuito impreso | Conector de placa de circuito impreso, sección nominal: 16 mm², color: verde, corriente nominal: 76 A, tensión nominal (III/2): 1000 V, superficie de contacto: Ag, tipo de conexión del contacto: Macho, número de potenciales: 4, número de filas: 1, número de polos: 4, número de conexiones: 4, familia de artículos: ISPC 16/..-ST, paso: 10,16 mm, tipo de conexión: Conexión por resorte push-in, dirección de conexión conductor/placa de circuito impreso: 0 °, gancho de sujeción: - sin gancho de sujeción, sistema enchufable: COMBICON PC 16, bloqueo: sin, tipo de sujeción: sin, tipo de embalaje: empaquetado en caja | 1334.23 | 100 | AA | PCB Connectors (PCC) | AAE | AAEFBB | 50 | 50 | NO | PC |  | 34,34 | G | 190 | 110 | 180 | MM | 4046356893183 | 85366990 | IN | EC002638 | Imagen | Catálogo
1707001 | MK4DS 1,5/ 2-5,08-A GNYE | Borna para placa de circuito impreso | Terminal de tarjetas de circuitos impresos, corriente nominal: 15 A, tensión nominal (III/2): 400 V, sección nominal: 1,5 mm², número de potenciales: 8, número de filas: 4, número de polos por fila: 2, familia de artículos: MK4DS 1,5, paso: 5,08 mm, tipo de conexión: Conexión por tornillo con cápsula de tracción, forma de sujeción de tornillos: L Ranura longitudinal, montaje: Soldadura por ola, dirección de conexión conductor/placa de circuito impreso: 0 °, color: verde-amarillo, Disposición de pines: Disposición de pines lineal, Longitud del pin [P]: 3,5 mm, número de pines de soldadura por potencial: 1, tipo de embalaje: empaquetado en caja. ¡El artículo puede alinearse con distintos números de polos! | 719.24 | 100 | AA | PCB Connectors (PCC) | AAL | AALFJE | 50 | 50 | NO | PC |  | 19,00 | G | 63 | 181 | 114 | MM | 4017918144760 | 85369010 | IN | EC002643 | Imagen | Catálogo
1707007 | MCV 1,5/ 2-G-3,81 P14 THR | Carcasa de base para placa de circuito impreso | Carcasa base placa de circuito impreso, sección nominal: 1,5 mm², color: negro, corriente nominal: 8 A, tensión nominal (III/2): 160 V, superficie de contacto: Sn, tipo de conexión del contacto: Macho, número de potenciales: 2, número de filas: 1, número de polos: 2, número de conexiones: 2, familia de artículos: MCV 1,5/..-G-THR, paso: 3,81 mm, montaje: Soldar THR, disposición de pines: Disposición de pines lineal, longitud del pin [P]: 1,4 mm, número de pines de soldadura por potencial: 1, sistema enchufable: COMBICON MC 1,5, Orientación de la cara enchufable: Estándar, bloqueo: sin, tipo de sujeción: sin, tipo de embalaje: empaquetado en caja, Encontrará más información para el usuario y recomendaciones de diseño sobre la tecnología Through Hole Reflow en: Downloads | 62.01 | 100 | AA | PCB Connectors (PCC) | AAB | AABTBH | 250 | 250 | NO | PC |  | 0,72 | G | 55 | 73 | 109 | MM | 4046356033701 | 85366930 | DE | EC002637 | Imagen | Catálogo
1707010 | MCV 1,5/ 3-G-3,81 P14 THR | Carcasa de base para placa de circuito impreso | Carcasa base placa de circuito impreso, sección nominal: 1,5 mm², color: negro, corriente nominal: 8 A, tensión nominal (III/2): 160 V, superficie de contacto: Sn, tipo de conexión del contacto: Macho, número de potenciales: 3, número de filas: 1, número de polos: 3, número de conexiones: 3, familia de artículos: MCV 1,5/..-G-THR, paso: 3,81 mm, montaje: Soldar THR, disposición de pines: Disposición de pines lineal, longitud del pin [P]: 1,4 mm, número de pines de soldadura por potencial: 1, sistema enchufable: COMBICON MC 1,5, Orientación de la cara enchufable: Estándar, bloqueo: sin, tipo de sujeción: sin, tipo de embalaje: empaquetado en caja, Encontrará más información para el usuario y recomendaciones de diseño sobre la tecnología Through Hole Reflow en: Downloads | 93.01 | 100 | AA | PCB Connectors (PCC) | AAB | AABTBH | 250 | 250 | NO | PC |  | 0,86 | G | 86 | 73 | 109 | MM | 4046356033718 | 85366930 | DE | EC002637 | Imagen | Catálogo
1707020 | MSTB 2,5/ 3-STF-5,08 BKPA1,3 | Conector para placa de circuito impreso | Conector de placa de circuito impreso, sección nominal: 2,5 mm², color: negro, corriente nominal: 12 A, tensión nominal (III/2): 320 V, superficie de contacto: Sn, tipo de conexión del contacto: Hembra, número de potenciales: 2, número de filas: 1, número de polos: 3, número de conexiones: 2, familia de artículos: MSTB 2,5/..-STF, paso: 5,08 mm, tipo de conexión: Conexión por tornillo con cápsula de tracción, forma de sujeción de tornillos: L Ranura longitudinal, dirección de conexión conductor/placa de circuito impreso: 0 °, gancho de sujeción: - sin gancho de sujeción, sistema enchufable: COMBICON MSTB 2,5, bloqueo: Bloqueo por tornillo, tipo de sujeción: Sujeción aérea (tornillo), tipo de embalaje: empaquetado en caja | 252.43 | 100 | AA | PCB Connectors (PCC) | AAC | AACAGD | 50 | 1000 | NO | PC |  | 6,30 | G | 66 | 92 | 103 | MM | 4046356913737 | 85366990 | DE | EC002638 | Imagen | Catálogo
1707021 | MSTB 2,5/ 7-STF-5,08 BK PA1357 | Conector para placa de circuito impreso | Conector de placa de circuito impreso, sección nominal: 2,5 mm², color: negro, corriente nominal: 12 A, tensión nominal (III/2): 320 V, superficie de contacto: Sn, tipo de conexión del contacto: Hembra, número de potenciales: 4, número de filas: 1, número de polos: 7, número de conexiones: 4, familia de artículos: MSTB 2,5/..-STF, paso: 5,08 mm, tipo de conexión: Conexión por tornillo con cápsula de tracción, forma de sujeción de tornillos: L Ranura longitudinal, dirección de conexión conductor/placa de circuito impreso: 0 °, gancho de sujeción: - sin gancho de sujeción, sistema enchufable: COMBICON MSTB 2,5, bloqueo: Bloqueo por tornillo, tipo de sujeción: Sujeción aérea (tornillo), tipo de embalaje: empaquetado en caja | 562.93 | 100 | AA | PCB Connectors (PCC) | AAC | AACAGD | 50 | 1000 | NO | PC |  | 12,93 | G | 100 | 120 | 102 | MM | 4046356913744 | 85366990 | DE | EC002638 | Imagen | Catálogo
1707023 | MCV 1,5/ 4-G-3,81 P14 THR | Carcasa de base para placa de circuito impreso | Carcasa base placa de circuito impreso, sección nominal: 1,5 mm², color: negro, corriente nominal: 8 A, tensión nominal (III/2): 160 V, superficie de contacto: Sn, tipo de conexión del contacto: Macho, número de potenciales: 4, número de filas: 1, número de polos: 4, número de conexiones: 4, familia de artículos: MCV 1,5/..-G-THR, paso: 3,81 mm, montaje: Soldar THR, disposición de pines: Disposición de pines lineal, longitud del pin [P]: 1,4 mm, número de pines de soldadura por potencial: 1, sistema enchufable: COMBICON MC 1,5, Orientación de la cara enchufable: Estándar, bloqueo: sin, tipo de sujeción: sin, tipo de embalaje: empaquetado en caja, Encontrará más información para el usuario y recomendaciones de diseño sobre la tecnología Through Hole Reflow en: Downloads | 124.02 | 100 | AA | PCB Connectors (PCC) | AAB | AABTBH | 250 | 250 | NO | PC |  | 1,08 | G | 86 | 73 | 109 | MM | 4046356033725 | 85366930 | DE | EC002637 | Imagen | Catálogo
1707024 | DFMC 1,5/20-ST-3,5-LR BK | Conector para placa de circuito impreso | Conector de placa de circuito impreso, sección nominal: 1,5 mm², color: negro, corriente nominal: 8 A, tensión nominal (III/2): 160 V, superficie de contacto: Sn, tipo de conexión del contacto: Hembra, número de potenciales: 40, número de filas: 2, número de polos: 20, número de conexiones: 40, familia de artículos: DFMC 1,5/..-ST-LR, paso: 3,5 mm, tipo de conexión: Conexión por resorte push-in, montaje: Inserción en regleta base, dirección de conexión conductor/placa de circuito impreso: 0 °, sistema enchufable: COMBICON DFMC 1,5, bloqueo: Bloqueo Lock and Release, tipo de sujeción: Palanca extractora Lock &amp; Release, tipo de embalaje: empaquetado en caja | 2797.63 | 100 | AA | PCB Connectors (PCC) | AAB | AABFJC | 50 | 50 | NO | PC |  | 22,79 | G | 82 | 246 | 88 | MM | 4046356893862 | 85366990 | DE | EC002638 | Imagen | Catálogo
1707025 | PC 5/ 4-ST2-7,62 GY BD:GND-L1Q | Conector para placa de circuito impreso | Conector de placa de circuito impreso, sección nominal: 6 mm², color: gris, corriente nominal: 32 A, tensión nominal (III/2): 1000 V, superficie de contacto: Sn, tipo de conexión del contacto: Hembra, número de potenciales: 4, número de filas: 1, número de polos: 4, número de conexiones: 4, familia de artículos: PC 5/..-ST2, paso: 7,62 mm, tipo de conexión: Conexión por tornillo con cápsula de tracción, forma de sujeción de tornillos: H1L Philipps-Recess con ranura longitudinal, dirección de conexión conductor/placa de circuito impreso: 0 °, gancho de sujeción: - Gancho de sujeción, sistema enchufable: COMBICON PC 5, bloqueo: sin, tipo de sujeción: sin, tipo de embalaje: empaquetado en caja | 681.49 | 100 | AA | PCB Connectors (PCC) | AAH | AAHGIA | 50 | 50 | NO | PC |  | 17,89 | G | 92 | 179 | 115 | MM | 4046356893855 | 85366990 | DE | EC002638 | Imagen | Catálogo
1707027 | GMKDSN 1,5/ 2-7,62 | Borna para placa de circuito impreso | Terminal de tarjetas de circuitos impresos, corriente nominal: 16 A, tensión nominal (III/2): 630 V, sección nominal: 1,5 mm², número de potenciales: 2, número de filas: 1, número de polos por fila: 2, familia de artículos: GMKDSN 1,5, paso: 7,62 mm, tipo de conexión: Conexión por tornillo con cápsula de tracción, forma de sujeción de tornillos: L Ranura longitudinal, montaje: Soldadura por ola, dirección de conexión conductor/placa de circuito impreso: 0 °, color: verde, Disposición de pines: Disposición de pines lineal, Longitud del pin [P]: 3,5 mm, número de pines de soldadura por potencial: 1, tipo de embalaje: empaquetado en caja. ¡El artículo puede alinearse con distintos números de polos! | 107.71 | 100 | AA | PCB Connectors (PCC) | AAL | AALFHA | 180 | 180 | NO | PC |  | 2,30 | G | 41 | 154 | 95 | MM | 4017918023362 | 85369010 | DE | EC002643 | Imagen | Catálogo
1707028 | MC 1,5/ 3-ST1F-5,08 BD:SO,L,N | Conector para placa de circuito impreso | Conector de placa de circuito impreso, sección nominal: 1,5 mm², color: verde, corriente nominal: 8 A, tensión nominal (III/2): 320 V, superficie de contacto: Sn, tipo de conexión del contacto: Hembra, número de potenciales: 3, número de filas: 1, número de polos: 3, número de conexiones: 3, familia de artículos: MC 1,5/..-ST1F, paso: 5,08 mm, tipo de conexión: Conexión por tornillo con cápsula de tracción, forma de sujeción de tornillos: L Ranura longitudinal, dirección de conexión conductor/placa de circuito impreso: 0 °, sistema enchufable: COMBICON MC 1,5, bloqueo: Bloqueo por tornillo, tipo de sujeción: Sujeción aérea (tornillo), tipo de embalaje: empaquetado en caja | 295.73 | 100 | AA | PCB Connectors (PCC) | AAB | AABACC | 50 | 50 | NO | PC |  | 3,35 | G | 48 | 80 | 115 | MM | 4046356893831 | 85366990 | IN | EC002638 | Imagen | Catálogo
1707029 | SPT 16/ 5-V-10,0-ZB BDL1-SERD | Borna para placa de circuito impreso | Terminal de tarjetas de circuitos impresos, corriente nominal: 76 A, tensión nominal (III/2): 1000 V, sección nominal: 16 mm², número de potenciales: 5, número de filas: 1, número de polos por fila: 5, familia de artículos: SPT 16/..-V, paso: 10 mm, tipo de conexión: Conexión por resorte push-in, montaje: Soldadura por ola, dirección de conexión conductor/placa de circuito impreso: 90 °, color: verde, Disposición de pines: Pines en zigzag W, Longitud del pin [P]: 4,1 mm, número de pines de soldadura por potencial: 3, tipo de embalaje: empaquetado en caja | 1534.39 | 100 | AA | PCB Connectors (PCC) | AAO | AAOBCB | 50 | 50 | NO | PC |  | 38,67 | G | 0 | 0 | 0 |  | 4046356894746 | 85369010 | BG | EC002643 | Imagen | Catálogo
1707030 | GMKDSN 1,5/ 3-7,62 | Borna para placa de circuito impreso | Terminal de tarjetas de circuitos impresos, corriente nominal: 16 A, tensión nominal (III/2): 630 V, sección nominal: 1,5 mm², número de potenciales: 3, número de filas: 1, número de polos por fila: 3, familia de artículos: GMKDSN 1,5, paso: 7,62 mm, tipo de conexión: Conexión por tornillo con cápsula de tracción, forma de sujeción de tornillos: L Ranura longitudinal, montaje: Soldadura por ola, dirección de conexión conductor/placa de circuito impreso: 0 °, color: verde, Disposición de pines: Disposición de pines lineal, Longitud del pin [P]: 3,5 mm, número de pines de soldadura por potencial: 1, tipo de embalaje: empaquetado en caja. ¡El artículo puede alinearse con distintos números de polos! | 161.56 | 100 | AA | PCB Connectors (PCC) | AAL | AALFHA | 120 | 120 | NO | PC |  | 3,39 | G | 40 | 154 | 95 | MM | 4017918023379 | 85369010 | DE | EC002643 | Imagen | Catálogo
1707031 | FKC 2,5/ 3-STF-5,08 BU | Conector para placa de circuito impreso | Conector de placa de circuito impreso, sección nominal: 2,5 mm², color: azul, corriente nominal: 12 A, tensión nominal (III/2): 320 V, superficie de contacto: Sn, tipo de conexión del contacto: Hembra, número de potenciales: 3, número de filas: 1, número de polos: 3, número de conexiones: 3, familia de artículos: FKC 2,5/..-STF, paso: 5,08 mm, tipo de conexión: Conexión por resorte push-in, dirección de conexión conductor/placa de circuito impreso: 0 °, gancho de sujeción: - Gancho de sujeción, sistema enchufable: COMBICON MSTB 2,5, bloqueo: Bloqueo por tornillo, tipo de sujeción: Sujeción aérea (tornillo), tipo de embalaje: empaquetado en caja | 252.43 | 100 | AA | PCB Connectors (PCC) | AAC | AACFBE | 50 | 50 | NO | PC |  | 6,39 | G | 77 | 90 | 140 | MM | 4046356894852 | 85366990 | DE | EC002638 | Imagen | Catálogo
1707033 | FKC 2,5/ 3-STF-EX-5,08 BK | Conector para placa de circuito impreso | Conector de placa de circuito impreso, sección nominal: 2,5 mm², color: negro, corriente nominal: 12 A, superficie de contacto: Sn, tipo de conexión del contacto: Hembra, número de potenciales: 3, número de filas: 1, número de polos: 3, número de conexiones: 3, familia de artículos: FKC 2,5/..-STF-EX, paso: 5,08 mm, tipo de conexión: Conexión por resorte push-in, dirección de conexión conductor/placa de circuito impreso: 0 °, gancho de sujeción: - Gancho de sujeción, sistema enchufable: COMBICON MSTB 2,5 EX, bloqueo: Bloqueo por tornillo, tipo de sujeción: Sujeción aérea (tornillo), tipo de embalaje: empaquetado en caja | 368.86 | 100 | AA | PCB Connectors (PCC) | AAC | AACFBF | 50 | 50 | NO | PC |  | 6,63 | G | 77 | 90 | 140 | MM | 4046356894975 | 85366990 | DE | EC002638 | Imagen | Catálogo
1707036 | MCV 1,5/ 5-G-3,81 P14 THR | Carcasa de base para placa de circuito impreso | Carcasa base placa de circuito impreso, sección nominal: 1,5 mm², color: negro, corriente nominal: 8 A, tensión nominal (III/2): 160 V, superficie de contacto: Sn, tipo de conexión del contacto: Macho, número de potenciales: 5, número de filas: 1, número de polos: 5, número de conexiones: 5, familia de artículos: MCV 1,5/..-G-THR, paso: 3,81 mm, montaje: Soldar THR, disposición de pines: Disposición de pines lineal, longitud del pin [P]: 1,4 mm, número de pines de soldadura por potencial: 1, sistema enchufable: COMBICON MC 1,5, Orientación de la cara enchufable: Estándar, bloqueo: sin, tipo de sujeción: sin, tipo de embalaje: empaquetado en caja, Encontrará más información para el usuario y recomendaciones de diseño sobre la tecnología Through Hole Reflow en: Downloads | 155.02 | 100 | AA | PCB Connectors (PCC) | AAB | AABTBH | 250 | 250 | NO | PC |  | 1,33 | G | 86 | 104 | 109 | MM | 4046356033732 | 85366930 | DE | EC002637 | Imagen | Catálogo
1707043 | GMKDSN 1,5/ 4-7,62 | Borna para placa de circuito impreso | Terminal de tarjetas de circuitos impresos, corriente nominal: 16 A, tensión nominal (III/2): 630 V, sección nominal: 1,5 mm², número de potenciales: 4, número de filas: 1, número de polos por fila: 4, familia de artículos: GMKDSN 1,5, paso: 7,62 mm, tipo de conexión: Conexión por tornillo con cápsula de tracción, forma de sujeción de tornillos: L Ranura longitudinal, montaje: Soldadura por ola, dirección de conexión conductor/placa de circuito impreso: 0 °, color: verde, Disposición de pines: Disposición de pines lineal, Longitud del pin [P]: 3,5 mm, número de pines de soldadura por potencial: 1, tipo de embalaje: empaquetado en caja. ¡El artículo puede alinearse con distintos números de polos! | 215.42 | 100 | AA | PCB Connectors (PCC) | AAL | AALFHA | 80 | 80 | NO | PC |  | 4,56 | G | 41 | 154 | 95 | MM | 4017918023386 | 85369010 | DE | EC002643 | Imagen | Catálogo
1707044 | MC 1,5/ 2-G-3,81 PIN 8,6 | Carcasa de base para placa de circuito impreso | Carcasa base placa de circuito impreso, sección nominal: 1,5 mm², color: verde, corriente nominal: 8 A, tensión nominal (III/2): 160 V, superficie de contacto: Sn, tipo de conexión del contacto: Macho, número de potenciales: 2, número de filas: 1, número de polos: 2, número de conexiones: 2, familia de artículos: MC 1,5/..-G, paso: 3,81 mm, montaje: Soldadura por ola, disposición de pines: Disposición de pines lineal, longitud del pin [P]: 8,6 mm, número de pines de soldadura por potencial: 1, sistema enchufable: COMBICON MC 1,5, Orientación de la cara enchufable: Estándar, bloqueo: sin, tipo de sujeción: sin, tipo de embalaje: empaquetado en caja | 153.11 | 100 | AA | PCB Connectors (PCC) | AAB | AABSBA | 50 | 50 | NO | PC |  | 0,82 | G | 30 | 55 | 108 | MM | 4046356895514 | 85366930 | DE | EC002637 | Imagen | Catálogo
1707045 | ZFKKDSA 2,5 -6,08 R OG | Borna para placa de circuito impreso | Terminal de tarjetas de circuitos impresos, corriente nominal: 17,5 A, tensión nominal (III/2): 400 V, sección nominal: 2,5 mm², número de potenciales: 2, número de filas: 2, número de polos por fila: 1, familia de artículos: ZFKKDS(A) 2,5, paso: 5,08 mm, tipo de conexión: Conexión por resorte, montaje: Soldadura por ola, dirección de conexión conductor/placa de circuito impreso: 45 °, color: naranja, Disposición de pines: Disposición de pines lineal, Longitud del pin [P]: 3,5 mm, número de pines de soldadura por potencial: 1, tipo de embalaje: empaquetado en caja | 109.35 | 100 | AA | PCB Connectors (PCC) | AAM | AAMMAC | 50 | 50 | NO | PC |  | 3,64 | G | 48 | 92 | 115 | MM | 4046356895507 | 85369010 | IN | EC002643 | Imagen | Catálogo
1707049 | MCV 1,5/ 6-G-3,81 P14 THR | Carcasa de base para placa de circuito impreso | Carcasa base placa de circuito impreso, sección nominal: 1,5 mm², color: negro, corriente nominal: 8 A, tensión nominal (III/2): 160 V, superficie de contacto: Sn, tipo de conexión del contacto: Macho, número de potenciales: 6, número de filas: 1, número de polos: 6, número de conexiones: 6, familia de artículos: MCV 1,5/..-G-THR, paso: 3,81 mm, montaje: Soldar THR, disposición de pines: Disposición de pines lineal, longitud del pin [P]: 1,4 mm, número de pines de soldadura por potencial: 1, sistema enchufable: COMBICON MC 1,5, Orientación de la cara enchufable: Estándar, bloqueo: sin, tipo de sujeción: sin, tipo de embalaje: empaquetado en caja, Encontrará más información para el usuario y recomendaciones de diseño sobre la tecnología Through Hole Reflow en: Downloads | 186.02 | 100 | AA | PCB Connectors (PCC) | AAB | AABTBH | 100 | 100 | NO | PC |  | 1,67 | G | 55 | 73 | 109 | MM | 4046356033749 | 85366930 | DE | EC002637 | Imagen | Catálogo
1707051 | SPT 5/ 5-H-7,5 GN/GY PA 1,3,5 | Borna para placa de circuito impreso | Terminal de tarjetas de circuitos impresos, corriente nominal: 41 A, tensión nominal (III/2): 630 V, sección nominal: 6 mm², número de potenciales: 3, número de filas: 1, número de polos por fila: 5, familia de artículos: SPT 5/..-H, paso: 7,5 mm, tipo de conexión: Conexión por resorte push-in, montaje: Soldadura por ola, dirección de conexión conductor/placa de circuito impreso: 0 °, color: multicolor, Disposición de pines: Disposición de pines mixta, Longitud del pin [P]: 4,6 mm, número de pines de soldadura por potencial: 2, tipo de embalaje: empaquetado en caja | 816.74 | 100 | AA | PCB Connectors (PCC) | AAN | AANBBA | 50 | 50 | NO | PC |  | 16,75 | G | 0 | 0 | 0 |  | 4046356897129 | 85369010 | BG | EC002643 | Imagen | Catálogo
1707052 | MCV 1,5/ 7-G-3,81 P14 THR | Carcasa de base para placa de circuito impreso | Carcasa base placa de circuito impreso, sección nominal: 1,5 mm², color: negro, corriente nominal: 8 A, tensión nominal (III/2): 160 V, superficie de contacto: Sn, tipo de conexión del contacto: Macho, número de potenciales: 7, número de filas: 1, número de polos: 7, número de conexiones: 7, familia de artículos: MCV 1,5/..-G-THR, paso: 3,81 mm, montaje: Soldar THR, disposición de pines: Disposición de pines lineal, longitud del pin [P]: 1,4 mm, número de pines de soldadura por potencial: 1, sistema enchufable: COMBICON MC 1,5, Orientación de la cara enchufable: Estándar, bloqueo: sin, tipo de sujeción: sin, tipo de embalaje: empaquetado en caja, Encontrará más información para el usuario y recomendaciones de diseño sobre la tecnología Through Hole Reflow en: Downloads | 217.03 | 100 | AA | PCB Connectors (PCC) | AAB | AABTBH | 100 | 100 | NO | PC |  | 1,88 | G | 86 | 73 | 109 | MM | 4046356033756 | 85366930 | DE | EC002637 | Imagen | Catálogo
1707053 | TFMC 1,5/ 5-STF-3,5 AU | Conector para placa de circuito impreso | Conector TWIN para placa de circuito impreso, sección nominal: 1,5 mm², color: verde, corriente nominal: 8 A, tensión nominal (III/2): 160 V, superficie de contacto: Au, tipo de conexión del contacto: Hembra, número de potenciales: 5, número de filas: 1, número de polos: 5, número de conexiones: 10, familia de artículos: TFMC 1,5/..-STF, paso: 3,5 mm, tipo de conexión: Conexión por resorte push-in, dirección de conexión conductor/placa de circuito impreso: 0 °, sistema enchufable: COMBICON MC 1,5, bloqueo: Bloqueo por tornillo, tipo de sujeción: Sujeción aérea (tornillo), tipo de embalaje: empaquetado en caja | 1551.51 | 100 | AA | PCB Connectors (PCC) | AAB | AABFTB | 50 | 50 | NO | PC |  | 6,85 | G | 45 | 136 | 108 | MM | 4046356896887 | 85366990 | SK | EC002638 | Imagen | Catálogo
1707054 | SPT 5/ 3-H-7,5 GN/GY PA 1,3 | Borna para placa de circuito impreso | Terminal de tarjetas de circuitos impresos, corriente nominal: 41 A, tensión nominal (III/2): 630 V, sección nominal: 6 mm², número de potenciales: 2, número de filas: 1, número de polos por fila: 3, familia de artículos: SPT 5/..-H, paso: 7,5 mm, tipo de conexión: Conexión por resorte push-in, montaje: Soldadura por ola, dirección de conexión conductor/placa de circuito impreso: 0 °, color: multicolor, Disposición de pines: Disposición de pines mixta, Longitud del pin [P]: 4,6 mm, número de pines de soldadura por potencial: 2, tipo de embalaje: empaquetado en caja | 465.24 | 100 | AA | PCB Connectors (PCC) | AAN | AANBBA | 50 | 50 | NO | PC |  | 11,00 | G | 0 | 0 | 0 |  | 4046356897112 | 85369010 | BG | EC002643 | Imagen | Catálogo
1707056 | GMKDSN 1,5/ 5-7,62 | Borna para placa de circuito impreso | Terminal de tarjetas de circuitos impresos, corriente nominal: 16 A, tensión nominal (III/2): 630 V, sección nominal: 1,5 mm², número de potenciales: 5, número de filas: 1, número de polos por fila: 5, familia de artículos: GMKDSN 1,5, paso: 7,62 mm, tipo de conexión: Conexión por tornillo con cápsula de tracción, forma de sujeción de tornillos: L Ranura longitudinal, montaje: Soldadura por ola, dirección de conexión conductor/placa de circuito impreso: 0 °, color: verde, Disposición de pines: Disposición de pines lineal, Longitud del pin [P]: 3,5 mm, número de pines de soldadura por potencial: 1, tipo de embalaje: empaquetado en caja. ¡El artículo puede alinearse con distintos números de polos! | 269.27 | 100 | AA | PCB Connectors (PCC) | AAL | AALFHA | 60 | 60 | NO | PC |  | 5,54 | G | 39.5 | 152 | 95 | MM | 4017918023393 | 85369010 | DE | EC002643 | Imagen | Catálogo
1707059 | GMSTB 2,5 HCV/ 6-ST-7,62BGBDU | Conector para placa de circuito impreso | Conector de placa de circuito impreso, sección nominal: 2,5 mm², color: beige, corriente nominal: 16 A, tensión nominal (III/2): 1000 V, superficie de contacto: Sn, tipo de conexión del contacto: Hembra, número de potenciales: 6, número de filas: 1, número de polos: 6, número de conexiones: 6, familia de artículos: GMSTB 2,5 HCV/..-ST, paso: 7,62 mm, tipo de conexión: Conexión por tornillo con cápsula de tracción, forma de sujeción de tornillos: L Ranura longitudinal, dirección de conexión conductor/placa de circuito impreso: 0 °, gancho de sujeción: - Gancho de sujeción, sistema enchufable: COMBICON MSTB 2,5 HC, bloqueo: sin, tipo de sujeción: sin, tipo de embalaje: empaquetado en caja | 1053.1 | 100 | AA | PCB Connectors (PCC) | AAC | AACAIE | 50 | 50 | NO | PC |  | 12,70 | G | 100 | 150 | 102 | MM | 4046356898089 | 85366990 | DE | EC002638 | Imagen | Catálogo
1412516 | SAC-8P-M12MS/40-28X/M12FSSHOD | Cable para sensores/actuadores | Cable para sensores/actuadores, 8-polos, PE-X/PE-X sin halógenos, negro grisáceo RAL 7021, apantallado, Conector recta M12, codificación: A, a Hembra recta M12, codificación: A, longitud de cable: 40 m, para aplicaciones exteriores | 343.37 | 1 | AF | Industrial Field Connectivity (IFC) | AF1 | AF1CMA | 1 | 25 | SÍ | PC | F | 3.237,20 | G | 0 | 0 | 0 |  | 4046356965255 | 85444290 | PL | EC001855 |  | Catálogo
1707062 | GMSTB 2,5 HCV/ 3-ST-7,62BGBD-N | Conector para placa de circuito impreso | Conector de placa de circuito impreso, sección nominal: 2,5 mm², color: beige, corriente nominal: 16 A, tensión nominal (III/2): 1000 V, superficie de contacto: Sn, tipo de conexión del contacto: Hembra, número de potenciales: 3, número de filas: 1, número de polos: 3, número de conexiones: 3, familia de artículos: GMSTB 2,5 HCV/..-ST, paso: 7,62 mm, tipo de conexión: Conexión por tornillo con cápsula de tracción, forma de sujeción de tornillos: L Ranura longitudinal, dirección de conexión conductor/placa de circuito impreso: 0 °, gancho de sujeción: - Gancho de sujeción, sistema enchufable: COMBICON MSTB 2,5 HC, bloqueo: sin, tipo de sujeción: sin, tipo de embalaje: empaquetado en caja | 529.43 | 100 | AA | PCB Connectors (PCC) | AAC | AACAIE | 50 | 50 | NO | PC |  | 5,35 | G | 98 | 90 | 102 | MM | 4046356898072 | 85366990 | DE | EC002638 | Imagen | Catálogo
1707065 | MCV 1,5/ 8-G-3,81 P14 THR | Carcasa de base para placa de circuito impreso | Carcasa base placa de circuito impreso, sección nominal: 1,5 mm², color: negro, corriente nominal: 8 A, tensión nominal (III/2): 160 V, superficie de contacto: Sn, tipo de conexión del contacto: Macho, número de potenciales: 8, número de filas: 1, número de polos: 8, número de conexiones: 8, familia de artículos: MCV 1,5/..-G-THR, paso: 3,81 mm, montaje: Soldar THR, disposición de pines: Disposición de pines lineal, longitud del pin [P]: 1,4 mm, número de pines de soldadura por potencial: 1, sistema enchufable: COMBICON MC 1,5, Orientación de la cara enchufable: Estándar, bloqueo: sin, tipo de sujeción: sin, tipo de embalaje: empaquetado en caja, Encontrará más información para el usuario y recomendaciones de diseño sobre la tecnología Through Hole Reflow en: Downloads | 248.03 | 100 | AA | PCB Connectors (PCC) | AAB | AABTBH | 100 | 100 | NO | PC |  | 2,08 | G | 86 | 73 | 109 | MM | 4046356033763 | 85366930 | DE | EC002637 | Imagen | Catálogo
1707066 | PC 5/ 6-ST1-7,62 BG BD:U-R | Conector para placa de circuito impreso | Conector de placa de circuito impreso, sección nominal: 6 mm², color: verde, corriente nominal: 32 A, tensión nominal (III/2): 1000 V, superficie de contacto: Sn, tipo de conexión del contacto: Hembra, número de potenciales: 6, número de filas: 1, número de polos: 6, número de conexiones: 6, familia de artículos: PC 5/..-ST1, paso: 7,62 mm, tipo de conexión: Conexión por tornillo con cápsula de tracción, forma de sujeción de tornillos: H1L Philipps-Recess con ranura longitudinal, dirección de conexión conductor/placa de circuito impreso: 0 °, gancho de sujeción: - Gancho de sujeción, sistema enchufable: COMBICON PC 5, bloqueo: sin, tipo de sujeción: sin, tipo de embalaje: empaquetado en caja | 995.75 | 100 | AA | PCB Connectors (PCC) | AAD | AADABA | 50 | 50 | NO | PC |  | 26,78 | G | 91 | 271 | 114 | MM | 4046356898096 | 85366990 | DE | EC002638 | Imagen | Catálogo
1707068 | FMCD 1,5/ 8-ST-3,5YELUBBD2.1SO | Conector para placa de circuito impreso | Conector de placa de circuito impreso, sección nominal: 1,5 mm², color: amarillo, corriente nominal: 8 A, tensión nominal (III/2): 160 V, superficie de contacto: Sn, tipo de conexión del contacto: Hembra, número de potenciales: 16, número de filas: 2, número de polos: 8, número de conexiones: 16, familia de artículos: FMCD 1,5/..-ST, paso: 3,5 mm, tipo de conexión: Conexión por resorte push-in, dirección de conexión conductor/placa de circuito impreso: 0 °, sistema enchufable: COMBICON FMC 1,5 - MCDN 1,5, bloqueo: sin, tipo de sujeción: sin, tipo de embalaje: empaquetado en caja | 1768.61 | 100 | AA | PCB Connectors (PCC) | AAB | AABFCA | 50 | 50 | NO | PC |  | 9,23 | G | 99 | 118 | 102 | MM | 4046356898218 | 85366990 | DE | EC002638 | Imagen | Catálogo
1707069 | GMKDSN 1,5/ 6-7,62 | Borna para placa de circuito impreso | Terminal de tarjetas de circuitos impresos, corriente nominal: 16 A, tensión nominal (III/2): 630 V, sección nominal: 1,5 mm², número de potenciales: 6, número de filas: 1, número de polos por fila: 6, familia de artículos: GMKDSN 1,5, paso: 7,62 mm, tipo de conexión: Conexión por tornillo con cápsula de tracción, forma de sujeción de tornillos: L Ranura longitudinal, montaje: Soldadura por ola, dirección de conexión conductor/placa de circuito impreso: 0 °, color: verde, Disposición de pines: Disposición de pines lineal, Longitud del pin [P]: 3,5 mm, número de pines de soldadura por potencial: 1, tipo de embalaje: empaquetado en caja. ¡El artículo puede alinearse con distintos números de polos! | 323.13 | 100 | AA | PCB Connectors (PCC) | AAL | AALFHA | 60 | 60 | NO | PC |  | 6,53 | G | 39.5 | 152 | 95 | MM | 4017918023409 | 85369010 | DE | EC002643 | Imagen | Catálogo
1707072 | GMKDSN 1,5/ 7-7,62 | Borna para placa de circuito impreso | Terminal de tarjetas de circuitos impresos, corriente nominal: 16 A, tensión nominal (III/2): 630 V, sección nominal: 1,5 mm², número de potenciales: 7, número de filas: 1, número de polos por fila: 7, familia de artículos: GMKDSN 1,5, paso: 7,62 mm, tipo de conexión: Conexión por tornillo con cápsula de tracción, forma de sujeción de tornillos: L Ranura longitudinal, montaje: Soldadura por ola, dirección de conexión conductor/placa de circuito impreso: 0 °, color: verde, Disposición de pines: Disposición de pines lineal, Longitud del pin [P]: 3,5 mm, número de pines de soldadura por potencial: 1, tipo de embalaje: empaquetado en caja. ¡El artículo puede alinearse con distintos números de polos! | 376.98 | 100 | AA | PCB Connectors (PCC) | AAL | AALFHA | 40 | 40 | NO | PC |  | 7,73 | G | 39.5 | 152 | 95 | MM | 4017918023416 | 85369010 | DE | EC002643 | Imagen | Catálogo
1707074 | FMCD 1,5/ 9-ST-3,5YELUBBD2.1SO | Conector para placa de circuito impreso | Conector de placa de circuito impreso, sección nominal: 1,5 mm², color: amarillo, corriente nominal: 8 A, tensión nominal (III/2): 160 V, superficie de contacto: Sn, tipo de conexión del contacto: Hembra, número de potenciales: 18, número de filas: 2, número de polos: 9, número de conexiones: 18, familia de artículos: FMCD 1,5/..-ST, paso: 3,5 mm, tipo de conexión: Conexión por resorte push-in, dirección de conexión conductor/placa de circuito impreso: 0 °, sistema enchufable: COMBICON FMC 1,5 - MCDN 1,5, bloqueo: sin, tipo de sujeción: sin, tipo de embalaje: empaquetado en caja | 1959.8 | 100 | AA | PCB Connectors (PCC) | AAB | AABFCA | 50 | 50 | NO | PC |  | 10,30 | G | 99 | 118 | 102 | MM | 4046356898201 | 85366990 | DE | EC002638 | Imagen | Catálogo
1707078 | MCV 1,5/ 9-G-3,81 P14 THR | Carcasa de base para placa de circuito impreso | Carcasa base placa de circuito impreso, sección nominal: 1,5 mm², color: negro, corriente nominal: 8 A, tensión nominal (III/2): 160 V, superficie de contacto: Sn, tipo de conexión del contacto: Macho, número de potenciales: 9, número de filas: 1, número de polos: 9, número de conexiones: 9, familia de artículos: MCV 1,5/..-G-THR, paso: 3,81 mm, montaje: Soldar THR, disposición de pines: Disposición de pines lineal, longitud del pin [P]: 1,4 mm, número de pines de soldadura por potencial: 1, sistema enchufable: COMBICON MC 1,5, Orientación de la cara enchufable: Estándar, bloqueo: sin, tipo de sujeción: sin, tipo de embalaje: empaquetado en caja, Encontrará más información para el usuario y recomendaciones de diseño sobre la tecnología Through Hole Reflow en: Downloads | 279.04 | 100 | AA | PCB Connectors (PCC) | AAB | AABTBH | 100 | 100 | NO | PC |  | 2,41 | G | 86 | 73 | 109 | MM | 4046356033770 | 85366930 | DE | EC002637 | Imagen | Catálogo
1707081 | MCV 1,5/10-G-3,81 P14 THR | Carcasa de base para placa de circuito impreso | Carcasa base placa de circuito impreso, sección nominal: 1,5 mm², color: negro, corriente nominal: 8 A, tensión nominal (III/2): 160 V, superficie de contacto: Sn, tipo de conexión del contacto: Macho, número de potenciales: 10, número de filas: 1, número de polos: 10, número de conexiones: 10, familia de artículos: MCV 1,5/..-G-THR, paso: 3,81 mm, montaje: Soldar THR, disposición de pines: Disposición de pines lineal, longitud del pin [P]: 1,4 mm, número de pines de soldadura por potencial: 1, sistema enchufable: COMBICON MC 1,5, Orientación de la cara enchufable: Estándar, bloqueo: sin, tipo de sujeción: sin, tipo de embalaje: empaquetado en caja, Encontrará más información para el usuario y recomendaciones de diseño sobre la tecnología Through Hole Reflow en: Downloads | 310.04 | 100 | AA | PCB Connectors (PCC) | AAB | AABTBH | 100 | 100 | NO | PC |  | 2,59 | G | 86 | 104 | 109 | MM | 4046356033787 | 85366930 | DE | EC002637 | Imagen | Catálogo
1707085 | GMKDSN 1,5/ 8-7,62 | Borna para placa de circuito impreso | Terminal de tarjetas de circuitos impresos, corriente nominal: 16 A, tensión nominal (III/2): 630 V, sección nominal: 1,5 mm², número de potenciales: 8, número de filas: 1, número de polos por fila: 8, familia de artículos: GMKDSN 1,5, paso: 7,62 mm, tipo de conexión: Conexión por tornillo con cápsula de tracción, forma de sujeción de tornillos: L Ranura longitudinal, montaje: Soldadura por ola, dirección de conexión conductor/placa de circuito impreso: 0 °, color: verde, Disposición de pines: Disposición de pines lineal, Longitud del pin [P]: 3,5 mm, número de pines de soldadura por potencial: 1, tipo de embalaje: empaquetado en caja. ¡El artículo puede alinearse con distintos números de polos! | 430.84 | 100 | AA | PCB Connectors (PCC) | AAL | AALFHA | 40 | 40 | NO | PC |  | 8,76 | G | 39.5 | 152 | 95 | MM | 4017918023423 | 85369010 | DE | EC002643 | Imagen | Catálogo
1707093 | MDSTB 2,5/ 4-G1 YE | Carcasa de base para placa de circuito impreso | Carcasa base placa de circuito impreso, sección nominal: 2,5 mm², color: amarillo, corriente nominal: 10 A, tensión nominal (III/2): 320 V, superficie de contacto: Sn, tipo de conexión del contacto: Macho, número de potenciales: 8, número de filas: 2, número de polos: 4, número de conexiones: 8, familia de artículos: MDSTB 2,5/..-G1, paso: 5 mm, montaje: Soldadura por ola, disposición de pines: Disposición de pines lineal, longitud del pin [P]: 3,3 mm, número de pines de soldadura por potencial: 1, sistema enchufable: COMBICON MSTB 2,5, Orientación de la cara enchufable: Estándar, bloqueo: sin, tipo de sujeción: sin, tipo de embalaje: empaquetado en caja | 353.51 | 100 | AA | PCB Connectors (PCC) | AAC | AACSEA | 50 | 50 | NO | PC |  | 8,06 | G | 92 | 179 | 113 | MM | 4046356899154 | 85366930 | GR | EC002637 | Imagen | Catálogo
1707094 | MCV 1,5/11-G-3,81 P14 THR | Carcasa de base para placa de circuito impreso | Carcasa base placa de circuito impreso, sección nominal: 1,5 mm², color: negro, corriente nominal: 8 A, tensión nominal (III/2): 160 V, superficie de contacto: Sn, tipo de conexión del contacto: Macho, número de potenciales: 11, número de filas: 1, número de polos: 11, número de conexiones: 11, familia de artículos: MCV 1,5/..-G-THR, paso: 3,81 mm, montaje: Soldar THR, disposición de pines: Disposición de pines lineal, longitud del pin [P]: 1,4 mm, número de pines de soldadura por potencial: 1, sistema enchufable: COMBICON MC 1,5, Orientación de la cara enchufable: Estándar, bloqueo: sin, tipo de sujeción: sin, tipo de embalaje: empaquetado en caja, Encontrará más información para el usuario y recomendaciones de diseño sobre la tecnología Through Hole Reflow en: Downloads | 341.04 | 100 | AA | PCB Connectors (PCC) | AAB | AABTBH | 50 | 50 | NO | PC |  | 4,15 | G | 86 | 73 | 109 | MM | 4046356033794 | 85366930 | DE | EC002637 | Imagen | Catálogo
1707104 | MCV 1,5/12-G-3,81 P14 THR | Carcasa de base para placa de circuito impreso | Carcasa base placa de circuito impreso, sección nominal: 1,5 mm², color: negro, corriente nominal: 8 A, tensión nominal (III/2): 160 V, superficie de contacto: Sn, tipo de conexión del contacto: Macho, número de potenciales: 12, número de filas: 1, número de polos: 12, número de conexiones: 12, familia de artículos: MCV 1,5/..-G-THR, paso: 3,81 mm, montaje: Soldar THR, disposición de pines: Disposición de pines lineal, longitud del pin [P]: 1,4 mm, número de pines de soldadura por potencial: 1, sistema enchufable: COMBICON MC 1,5, Orientación de la cara enchufable: Estándar, bloqueo: sin, tipo de sujeción: sin, tipo de embalaje: empaquetado en caja, Encontrará más información para el usuario y recomendaciones de diseño sobre la tecnología Through Hole Reflow en: Downloads | 372.05 | 100 | AA | PCB Connectors (PCC) | AAB | AABTBH | 50 | 50 | NO | PC |  | 3,15 | G | 86 | 73 | 109 | MM | 4046356033800 | 85366930 | DE | EC002637 | Imagen | Catálogo
1707108 | GMKDSN 1,5/ 9-7,62 | Borna para placa de circuito impreso | Terminal de tarjetas de circuitos impresos, corriente nominal: 16 A, tensión nominal (III/2): 630 V, sección nominal: 1,5 mm², número de potenciales: 9, número de filas: 1, número de polos por fila: 9, familia de artículos: GMKDSN 1,5, paso: 7,62 mm, tipo de conexión: Conexión por tornillo con cápsula de tracción, forma de sujeción de tornillos: L Ranura longitudinal, montaje: Soldadura por ola, dirección de conexión conductor/placa de circuito impreso: 0 °, color: verde, Disposición de pines: Disposición de pines lineal, Longitud del pin [P]: 3,5 mm, número de pines de soldadura por potencial: 1, tipo de embalaje: empaquetado en caja. ¡El artículo puede alinearse con distintos números de polos! | 484.69 | 100 | AA | PCB Connectors (PCC) | AAL | AALFHA | 40 | 40 | NO | PC |  | 9,60 | G | 39.5 | 152 | 95 | MM | 4017918023430 | 85369010 | DE | EC002643 | Imagen | Catálogo
1707111 | GMKDSN 1,5/10-7,62 | Borna para placa de circuito impreso | Terminal de tarjetas de circuitos impresos, corriente nominal: 16 A, tensión nominal (III/2): 630 V, sección nominal: 1,5 mm², número de potenciales: 10, número de filas: 1, número de polos por fila: 10, familia de artículos: GMKDSN 1,5, paso: 7,62 mm, tipo de conexión: Conexión por tornillo con cápsula de tracción, forma de sujeción de tornillos: L Ranura longitudinal, montaje: Soldadura por ola, dirección de conexión conductor/placa de circuito impreso: 0 °, color: verde, Disposición de pines: Disposición de pines lineal, Longitud del pin [P]: 3,5 mm, número de pines de soldadura por potencial: 1, tipo de embalaje: empaquetado en caja. ¡El artículo puede alinearse con distintos números de polos! | 538.55 | 100 | AA | PCB Connectors (PCC) | AAL | AALFHA | 20 | 20 | NO | PC |  | 12,00 | G | 39.5 | 152 | 95 | MM | 4017918023447 | 85369010 | DE | EC002643 | Imagen | Catálogo
1707124 | GMKDSN 1,5/11-7,62 | Borna para placa de circuito impreso | Terminal de tarjetas de circuitos impresos, corriente nominal: 16 A, tensión nominal (III/2): 630 V, sección nominal: 1,5 mm², número de potenciales: 11, número de filas: 1, número de polos por fila: 11, familia de artículos: GMKDSN 1,5, paso: 7,62 mm, tipo de conexión: Conexión por tornillo con cápsula de tracción, forma de sujeción de tornillos: L Ranura longitudinal, montaje: Soldadura por ola, dirección de conexión conductor/placa de circuito impreso: 0 °, color: verde, Disposición de pines: Disposición de pines lineal, Longitud del pin [P]: 3,5 mm, número de pines de soldadura por potencial: 1, tipo de embalaje: empaquetado en caja. ¡El artículo puede alinearse con distintos números de polos! | 592.4 | 100 | AA | PCB Connectors (PCC) | AAL | AALFHA | 20 | 20 | NO | PC |  | 11,80 | G | 39.5 | 152 | 95 | MM | 4017918023454 | 85369010 | DE | EC002643 | Imagen | Catálogo
1707137 | GMKDSN 1,5/12-7,62 | Borna para placa de circuito impreso | Terminal de tarjetas de circuitos impresos, corriente nominal: 16 A, tensión nominal (III/2): 630 V, sección nominal: 1,5 mm², número de potenciales: 12, número de filas: 1, número de polos por fila: 12, familia de artículos: GMKDSN 1,5, paso: 7,62 mm, tipo de conexión: Conexión por tornillo con cápsula de tracción, forma de sujeción de tornillos: L Ranura longitudinal, montaje: Soldadura por ola, dirección de conexión conductor/placa de circuito impreso: 0 °, color: verde, Disposición de pines: Disposición de pines lineal, Longitud del pin [P]: 3,5 mm, número de pines de soldadura por potencial: 1, tipo de embalaje: empaquetado en caja. ¡El artículo puede alinearse con distintos números de polos! | 646.25 | 100 | AA | PCB Connectors (PCC) | AAL | AALFHA | 20 | 20 | NO | PC |  | 14,25 | G | 40 | 154 | 94 | MM | 4017918023461 | 85369010 | DE | EC002643 | Imagen | Catálogo
1707140 | MK4DS 1,5/ 3-5,08-A GNYE | Borna para placa de circuito impreso | Terminal de tarjetas de circuitos impresos, corriente nominal: 15 A, tensión nominal (III/2): 400 V, sección nominal: 1,5 mm², número de potenciales: 12, número de filas: 4, número de polos por fila: 3, familia de artículos: MK4DS 1,5, paso: 5,08 mm, tipo de conexión: Conexión por tornillo con cápsula de tracción, forma de sujeción de tornillos: L Ranura longitudinal, montaje: Soldadura por ola, dirección de conexión conductor/placa de circuito impreso: 0 °, color: verde-amarillo, Disposición de pines: Disposición de pines lineal, Longitud del pin [P]: 3,5 mm, número de pines de soldadura por potencial: 1, tipo de embalaje: empaquetado en caja. ¡El artículo puede alinearse con distintos números de polos! | 1078.87 | 100 | AA | PCB Connectors (PCC) | AAL | AALFJE | 50 | 50 | NO | PC |  | 28,56 | G | 91 | 181 | 114 | MM | 4017918144777 | 85369010 | IN | EC002643 | Imagen | Catálogo
1707142 | ZFKKDSA 2,5-5,08- 6 BD:1-12 | Borna para placa de circuito impreso | Terminal de tarjetas de circuitos impresos, corriente nominal: 17,5 A, tensión nominal (III/2): 400 V, sección nominal: 2,5 mm², número de potenciales: 12, número de filas: 2, número de polos por fila: 6, familia de artículos: ZFKKDS(A) 2,5, paso: 5,08 mm, tipo de conexión: Conexión por resorte, montaje: Soldadura por ola, dirección de conexión conductor/placa de circuito impreso: 45 °, color: verde, Disposición de pines: Disposición de pines lineal, Longitud del pin [P]: 3,5 mm, número de pines de soldadura por potencial: 1, tipo de embalaje: empaquetado en caja | 728.64 | 100 | AA | PCB Connectors (PCC) | AAM | AAMMAC | 50 | 50 | NO | PC |  | 17,78 | G | 93 | 136 | 113 | MM | 4046356900270 | 85369010 | IN | EC002643 | Imagen | Catálogo
1707164 | FK-MCP 1,5/ 8-ST-3,5GYCN5BD-40 | Conector para placa de circuito impreso | Conector de placa de circuito impreso, sección nominal: 1,5 mm², color: gris, corriente nominal: 8 A, tensión nominal (III/2): 160 V, superficie de contacto: Sn, tipo de conexión del contacto: Hembra, número de potenciales: 8, número de filas: 1, número de polos: 8, número de conexiones: 8, familia de artículos: FK-MCP 1,5/..-ST, paso: 3,5 mm, tipo de conexión: Conexión por resorte push-in, dirección de conexión conductor/placa de circuito impreso: 0 °, sistema enchufable: COMBICON MC 1,5, bloqueo: sin, tipo de sujeción: sin, tipo de embalaje: empaquetado en caja | 950.98 | 100 | AA | PCB Connectors (PCC) | AAB | AABFMA | 50 | 50 | NO | PC |  | 7,32 | G | 92 | 78 | 114 | MM | 4046356900546 | 85366990 | DE | EC002638 | Imagen | Catálogo
1707195 | MKDSO 2,5/ 2-R | Borna para placa de circuito impreso | Terminal de tarjetas de circuitos impresos, corriente nominal: 24 A, tensión nominal (III/2): 400 V, sección nominal: 2,5 mm², número de potenciales: 2, número de filas: 1, número de polos por fila: 2, familia de artículos: MKDSO 2,5/..-R, paso: 5 mm, tipo de conexión: Conexión por tornillo con cápsula de tracción, montaje: Soldadura por ola, dirección de conexión conductor/placa de circuito impreso: 0 °, color: verde, Disposición de pines: Disposición de pines lineal, Longitud del pin [P]: 3,5 mm, número de pines de soldadura por potencial: 1, tipo de embalaje: empaquetado en caja. Artículo con salida de pin lateral a la derecha | 208.5 | 100 | AC | DCS | ACH | ACHADA | 250 | 250 | NO | PC |  | 3,76 | G | 93 | 107 | 114 | MM | 4017918136789 | 85369010 | DE | EC002643 | Imagen | Catálogo
1707205 | MKDSO 2,5/ 2-L | Borna para placa de circuito impreso | Terminal de tarjetas de circuitos impresos, corriente nominal: 24 A, tensión nominal (III/2): 400 V, sección nominal: 2,5 mm², número de potenciales: 2, número de filas: 1, número de polos por fila: 2, familia de artículos: MKDSO 2,5/..-L, paso: 5 mm, tipo de conexión: Conexión por tornillo con cápsula de tracción, montaje: Soldadura por ola, dirección de conexión conductor/placa de circuito impreso: 0 °, color: verde, Disposición de pines: Disposición de pines lineal, Longitud del pin [P]: 3,5 mm, número de pines de soldadura por potencial: 1, tipo de embalaje: empaquetado en caja. Artículo con salida de pin lateral a la izquierda | 208.5 | 100 | AC | DCS | ACH | ACHADA | 250 | 250 | NO | PC |  | 3,72 | G | 96 | 108 | 115 | MM | 4017918136796 | 85369010 | DE | EC002643 | Imagen | Catálogo
1707207 | SMKDS 1/ 8-3,5 BD:1-8 | Borna para placa de circuito impreso | Terminal de tarjetas de circuitos impresos, corriente nominal: 10 A, tensión nominal (III/2): 200 V, sección nominal: 1 mm², número de potenciales: 8, número de filas: 1, número de polos por fila: 8, familia de artículos: SMKDS 1, paso: 3,5 mm, tipo de conexión: Conexión por tornillo con cápsula de tracción, forma de sujeción de tornillos: L Ranura longitudinal, montaje: Soldadura por ola, dirección de conexión conductor/placa de circuito impreso: 35 °, color: verde, Disposición de pines: Disposición de pines lineal, Longitud del pin [P]: 3,5 mm, número de pines de soldadura por potencial: 1, tipo de embalaje: empaquetado en caja | 443.62 | 100 | AA | PCB Connectors (PCC) | AAL | AALFFF | 50 | 50 | NO | PC |  | 4,70 | G | 48 | 80 | 115 | MM | 4046356901895 | 85369010 | DE | EC002643 | Imagen | Catálogo
1707214 | MCV 1,5/ 2-GF-3,81 P14 THR | Carcasa de base para placa de circuito impreso | Carcasa base placa de circuito impreso, sección nominal: 1,5 mm², color: negro, corriente nominal: 8 A, tensión nominal (III/2): 160 V, superficie de contacto: Sn, tipo de conexión del contacto: Macho, número de potenciales: 2, número de filas: 1, número de polos: 2, número de conexiones: 2, familia de artículos: MCV 1,5/..-GF-THR, paso: 3,81 mm, montaje: Soldadura THR/soldadura por ola, disposición de pines: Disposición de pines lineal, longitud del pin [P]: 1,4 mm, número de pines de soldadura por potencial: 1, sistema enchufable: COMBICON MC 1,5, Orientación de la cara enchufable: Estándar, bloqueo: Bloqueo por tornillo, tipo de sujeción: Sujeción aérea (rosca), tipo de embalaje: empaquetado en caja, Encontrará más información para el usuario y recomendaciones de diseño sobre la tecnología Through Hole Reflow en: Downloads | 204.64 | 100 | AA | PCB Connectors (PCC) | AAB | AABTBE | 50 | 250 | NO | PC |  | 1,75 | G | 30 | 55 | 108 | MM | 4046356033916 | 85366930 | DE | EC002637 | Imagen | Catálogo
1707218 | MKDSO 2,5/ 3-R | Borna para placa de circuito impreso | Terminal de tarjetas de circuitos impresos, corriente nominal: 24 A, tensión nominal (III/2): 400 V, sección nominal: 2,5 mm², número de potenciales: 3, número de filas: 1, número de polos por fila: 3, familia de artículos: MKDSO 2,5/..-R, paso: 5 mm, tipo de conexión: Conexión por tornillo con cápsula de tracción, montaje: Soldadura por ola, dirección de conexión conductor/placa de circuito impreso: 0 °, color: verde, Disposición de pines: Disposición de pines lineal, Longitud del pin [P]: 3,5 mm, número de pines de soldadura por potencial: 1, tipo de embalaje: empaquetado en caja. Artículo con salida de pin lateral a la derecha | 2.93 | 1 | AC | DCS | ACH | ACHADA | 250 | 250 | NO | PC |  | 5,70 | G | 94 | 180 | 115 | MM | 4017918136802 | 85369010 | DE | EC002643 | Imagen | Catálogo
1707220 | SPT 2,5/ 2-H-5,0 BK 1RZ2,5 | Borna para placa de circuito impreso | Terminal de tarjetas de circuitos impresos, corriente nominal: 24 A, tensión nominal (III/2): 400 V, sección nominal: 2,5 mm², número de potenciales: 2, número de filas: 1, número de polos por fila: 2, familia de artículos: SPT 2,5/..-H, paso: 5 mm, tipo de conexión: Conexión por resorte push-in, montaje: Soldadura por ola, dirección de conexión conductor/placa de circuito impreso: 0 °, color: negro, Disposición de pines: Disposición de pines lineal, Longitud del pin [P]: 2,5 mm, número de pines de soldadura por potencial: 2, tipo de embalaje: empaquetado en caja | 145.21 | 100 | AA | PCB Connectors (PCC) | AAM | AAMBFE | 200 | 1000 | NO | PC |  | 3,19 | G | 49 | 159 | 160 | MM | 4046356903356 | 85369010 | DE | EC002643 | Imagen | Catálogo
1707221 | MKDSO 2,5/ 3-L | Borna para placa de circuito impreso | Terminal de tarjetas de circuitos impresos, corriente nominal: 24 A, tensión nominal (III/2): 400 V, sección nominal: 2,5 mm², número de potenciales: 3, número de filas: 1, número de polos por fila: 3, familia de artículos: MKDSO 2,5/..-L, paso: 5 mm, tipo de conexión: Conexión por tornillo con cápsula de tracción, montaje: Soldadura por ola, dirección de conexión conductor/placa de circuito impreso: 0 °, color: verde, Disposición de pines: Disposición de pines lineal, Longitud del pin [P]: 3,5 mm, número de pines de soldadura por potencial: 1, tipo de embalaje: empaquetado en caja. Artículo con salida de pin lateral a la izquierda | 2.93 | 1 | AC | DCS | ACH | ACHADA | 250 | 250 | NO | PC |  | 5,70 | G | 93 | 179 | 115 | MM | 4017918136819 | 85369010 | DE | EC002643 | Imagen | Catálogo
1707222 | SPT 2,5/ 3-H-5,0 BK 2RZ2,5/5,0 | Borna para placa de circuito impreso | Terminal de tarjetas de circuitos impresos, corriente nominal: 24 A, tensión nominal (III/2): 400 V, sección nominal: 2,5 mm², número de potenciales: 3, número de filas: 1, número de polos por fila: 3, familia de artículos: SPT 2,5/..-H, paso: 5 mm, tipo de conexión: Conexión por resorte push-in, montaje: Soldadura por ola, dirección de conexión conductor/placa de circuito impreso: 0 °, color: negro, Disposición de pines: Disposición de pines lineal, Longitud del pin [P]: 2,5 mm, número de pines de soldadura por potencial: 2, tipo de embalaje: empaquetado en caja | 248.93 | 100 | AA | PCB Connectors (PCC) | AAM | AAMBFE | 120 | 960 | NO | PC |  | 5,09 | G | 49 | 159 | 160 | MM | 4046356903349 | 85369010 | DE | EC002643 | Imagen | Catálogo
1707224 | SPT 2,5/ 4-H-5,0BK2/1RZ2,5/5,0 | Borna para placa de circuito impreso | Terminal de tarjetas de circuitos impresos, corriente nominal: 24 A, tensión nominal (III/2): 400 V, sección nominal: 2,5 mm², número de potenciales: 4, número de filas: 1, número de polos por fila: 4, familia de artículos: SPT 2,5/..-H, paso: 5 mm, tipo de conexión: Conexión por resorte push-in, montaje: Soldadura por ola, dirección de conexión conductor/placa de circuito impreso: 0 °, color: negro, Disposición de pines: Disposición de pines lineal, Longitud del pin [P]: 2,5 mm, número de pines de soldadura por potencial: 2, tipo de embalaje: empaquetado en caja | 360.44 | 100 | AA | PCB Connectors (PCC) | AAM | AAMBFE | 80 | 1040 | NO | PC |  | 6,51 | G | 49 | 159 | 160 | MM | 4046356903363 | 85369010 | DE | EC002643 | Imagen | Catálogo
1707225 | SPT 5/ 5-H-7,5-ZB BK | Borna para placa de circuito impreso | Terminal de tarjetas de circuitos impresos, corriente nominal: 41 A, tensión nominal (III/2): 1000 V, sección nominal: 6 mm², número de potenciales: 5, número de filas: 1, número de polos por fila: 5, familia de artículos: SPT 5/..-H, paso: 7,5 mm, tipo de conexión: Conexión por resorte push-in, montaje: Soldadura por ola, dirección de conexión conductor/placa de circuito impreso: 0 °, color: negro, Disposición de pines: Pines en zigzag W, Longitud del pin [P]: 4,6 mm, número de pines de soldadura por potencial: 2, tipo de embalaje: empaquetado en caja | 707.42 | 100 | AA | PCB Connectors (PCC) | AAN | AANBBA | 50 | 50 | NO | PC |  | 19,82 | G | 90 | 165 | 155 | MM | 4046356903325 | 85369010 | BG | EC002643 | Imagen | Catálogo
1707226 | SPT 16/ 5-H-10,0-ZB BK | Borna para placa de circuito impreso | Terminal de tarjetas de circuitos impresos, corriente nominal: 76 A, tensión nominal (III/2): 1000 V, sección nominal: 16 mm², número de potenciales: 5, número de filas: 1, número de polos por fila: 5, familia de artículos: SPT 16/..-H, paso: 10 mm, tipo de conexión: Conexión por resorte push-in, montaje: Soldadura por ola, dirección de conexión conductor/placa de circuito impreso: 0 °, color: negro, Disposición de pines: Pines en zigzag W, Longitud del pin [P]: 4 mm, número de pines de soldadura por potencial: 3, tipo de embalaje: empaquetado en caja | 1494.14 | 100 | AA | PCB Connectors (PCC) | AAO | AAOBCA | 50 | 50 | NO | PC |  | 38,96 | G | 0 | 0 | 0 |  | 4046356903332 | 85369010 | BG | EC002643 | Imagen | Catálogo
1707227 | MCV 1,5/ 3-GF-3,81 P14 THR | Carcasa de base para placa de circuito impreso | Carcasa base placa de circuito impreso, sección nominal: 1,5 mm², color: negro, corriente nominal: 8 A, tensión nominal (III/2): 160 V, superficie de contacto: Sn, tipo de conexión del contacto: Macho, número de potenciales: 3, número de filas: 1, número de polos: 3, número de conexiones: 3, familia de artículos: MCV 1,5/..-GF-THR, paso: 3,81 mm, montaje: Soldadura THR/soldadura por ola, disposición de pines: Disposición de pines lineal, longitud del pin [P]: 1,4 mm, número de pines de soldadura por potencial: 1, sistema enchufable: COMBICON MC 1,5, Orientación de la cara enchufable: Estándar, bloqueo: Bloqueo por tornillo, tipo de sujeción: Sujeción aérea (rosca), tipo de embalaje: empaquetado en caja, Encontrará más información para el usuario y recomendaciones de diseño sobre la tecnología Through Hole Reflow en: Downloads | 235.65 | 100 | AA | PCB Connectors (PCC) | AAB | AABTBE | 50 | 250 | NO | PC |  | 2,05 | G | 45 | 112 | 75 | MM | 4046356033923 | 85366930 | DE | EC002637 | Imagen | Catálogo
1707229 | FMCD 1,5/ 4-ST-3,5 YE | Conector para placa de circuito impreso | Conector de placa de circuito impreso, sección nominal: 1,5 mm², color: amarillo, corriente nominal: 8 A, tensión nominal (III/2): 160 V, superficie de contacto: Sn, tipo de conexión del contacto: Hembra, número de potenciales: 8, número de filas: 2, número de polos: 4, número de conexiones: 8, familia de artículos: FMCD 1,5/..-ST, paso: 3,5 mm, tipo de conexión: Conexión por resorte push-in, dirección de conexión conductor/placa de circuito impreso: 0 °, sistema enchufable: COMBICON FMC 1,5 - MCDN 1,5, bloqueo: sin, tipo de sujeción: sin, tipo de embalaje: empaquetado en caja | 883.34 | 100 | AA | PCB Connectors (PCC) | AAB | AABFCA | 50 | 50 | NO | PC |  | 4,86 | G | 66 | 92 | 103 | MM | 4046356903318 | 85366990 | DE | EC002638 | Imagen | Catálogo
1707230 | MCV 1,5/ 4-GF-3,81 P14 THR | Carcasa de base para placa de circuito impreso | Carcasa base placa de circuito impreso, sección nominal: 1,5 mm², color: negro, corriente nominal: 8 A, tensión nominal (III/2): 160 V, superficie de contacto: Sn, tipo de conexión del contacto: Macho, número de potenciales: 4, número de filas: 1, número de polos: 4, número de conexiones: 4, familia de artículos: MCV 1,5/..-GF-THR, paso: 3,81 mm, montaje: Soldadura THR/soldadura por ola, disposición de pines: Disposición de pines lineal, longitud del pin [P]: 1,4 mm, número de pines de soldadura por potencial: 1, sistema enchufable: COMBICON MC 1,5, Orientación de la cara enchufable: Estándar, bloqueo: Bloqueo por tornillo, tipo de sujeción: Sujeción aérea (rosca), tipo de embalaje: empaquetado en caja, Encontrará más información para el usuario y recomendaciones de diseño sobre la tecnología Through Hole Reflow en: Downloads | 266.65 | 100 | AA | PCB Connectors (PCC) | AAB | AABTBE | 50 | 250 | NO | PC |  | 2,18 | G | 45 | 112 | 75 | MM | 4046356033930 | 85366930 | DE | EC002637 | Imagen | Catálogo
1707231 | MSTB 2,5/ 5-STF-5,08 BGAUBD1-5 | Conector para placa de circuito impreso | Conector de placa de circuito impreso, sección nominal: 2,5 mm², color: beige, corriente nominal: 12 A, tensión nominal (III/2): 320 V, superficie de contacto: Au, tipo de conexión del contacto: Hembra, número de potenciales: 5, número de filas: 1, número de polos: 5, número de conexiones: 5, familia de artículos: MSTB 2,5/..-STF, paso: 5,08 mm, tipo de conexión: Conexión por tornillo con cápsula de tracción, forma de sujeción de tornillos: L Ranura longitudinal, dirección de conexión conductor/placa de circuito impreso: 0 °, gancho de sujeción: - sin gancho de sujeción, sistema enchufable: COMBICON MSTB 2,5, bloqueo: Bloqueo por tornillo, tipo de sujeción: Sujeción aérea (tornillo), tipo de embalaje: empaquetado en caja | 779.3 | 100 | AA | PCB Connectors (PCC) | AAC | AACAGD | 50 | 50 | NO | PC |  | 9,63 | G | 98 | 90 | 102 | MM | 4046356904070 | 85366990 | DE | EC002638 | Imagen | Catálogo
1707232 | MSTB 2,5/ 5-GF-5,08 BG AU | Carcasa de base para placa de circuito impreso | Carcasa base placa de circuito impreso, sección nominal: 2,5 mm², color: beige, corriente nominal: 12 A, tensión nominal (III/2): 320 V, superficie de contacto: Au, tipo de conexión del contacto: Macho, número de potenciales: 5, número de filas: 1, número de polos: 5, número de conexiones: 5, familia de artículos: MSTB 2,5/..-GF, paso: 5,08 mm, montaje: Soldadura por ola, disposición de pines: Disposición de pines lineal, longitud del pin [P]: 3,23 mm, número de pines de soldadura por potencial: 1, sistema enchufable: COMBICON MSTB 2,5, Orientación de la cara enchufable: Estándar, bloqueo: Bloqueo por tornillo, tipo de sujeción: Sujeción aérea (rosca), tipo de embalaje: empaquetado en caja | 444.39 | 100 | AA | PCB Connectors (PCC) | AAC | AACSHD | 50 | 50 | NO | PC |  | 3,26 | G | 92 | 78 | 114 | MM | 4046356904087 | 85366930 | DE | EC002637 | Imagen | Catálogo
1707233 | MSTB 2,5/11-ST-5,08BD:1-3,6-26 | Conector para placa de circuito impreso | Conector de placa de circuito impreso, sección nominal: 2,5 mm², color: verde, corriente nominal: 12 A, tensión nominal (III/2): 320 V, superficie de contacto: Sn, tipo de conexión del contacto: Hembra, número de potenciales: 11, número de filas: 1, número de polos: 11, número de conexiones: 11, familia de artículos: MSTB 2,5/..-ST, paso: 5,08 mm, tipo de conexión: Conexión por tornillo con cápsula de tracción, forma de sujeción de tornillos: L Ranura longitudinal, dirección de conexión conductor/placa de circuito impreso: 0 °, gancho de sujeción: - Gancho de sujeción, sistema enchufable: COMBICON MSTB 2,5, bloqueo: sin, tipo de sujeción: sin, tipo de embalaje: empaquetado en caja | 948.18 | 100 | AA | PCB Connectors (PCC) | AAC | AACAGC | 50 | 50 | NO | PC |  | 19,23 | G | 100 | 150 | 102 | MM | 4046356903851 | 85366990 | DE | EC002638 | Imagen | Catálogo
1707234 | MKDSO 2,5/ 4-L | Borna para placa de circuito impreso | Terminal de tarjetas de circuitos impresos, corriente nominal: 24 A, tensión nominal (III/2): 400 V, sección nominal: 2,5 mm², número de potenciales: 4, número de filas: 1, número de polos por fila: 4, familia de artículos: MKDSO 2,5/..-L, paso: 5 mm, tipo de conexión: Conexión por tornillo con cápsula de tracción, montaje: Soldadura por ola, dirección de conexión conductor/placa de circuito impreso: 0 °, color: verde, Disposición de pines: Disposición de pines lineal, Longitud del pin [P]: 3,5 mm, número de pines de soldadura por potencial: 1, tipo de embalaje: empaquetado en caja. Artículo con salida de pin lateral a la izquierda | 4.16 | 1 | AC | DCS | ACH | ACHADA | 250 | 250 | NO | PC |  | 8,04 | G | 91 | 271 | 114 | MM | 4017918136826 | 85369010 | DE | EC002643 | Imagen | Catálogo
1707236 | MVSTBW 2,5/12-ST-5,08 BD:19-49 | Conector para placa de circuito impreso | Conector de placa de circuito impreso, sección nominal: 2,5 mm², color: verde, corriente nominal: 12 A, tensión nominal (III/2): 320 V, superficie de contacto: Sn, tipo de conexión del contacto: Hembra, número de potenciales: 12, número de filas: 1, número de polos: 12, número de conexiones: 12, familia de artículos: MVSTBW 2,5/..-ST, paso: 5,08 mm, tipo de conexión: Conexión por tornillo con cápsula de tracción, forma de sujeción de tornillos: L Ranura longitudinal, dirección de conexión conductor/placa de circuito impreso: -90 °, gancho de sujeción: - Gancho de sujeción, sistema enchufable: COMBICON MSTB 2,5, bloqueo: sin, tipo de sujeción: sin, tipo de embalaje: empaquetado en caja | 1052.89 | 100 | AA | PCB Connectors (PCC) | AAC | AACAKH | 50 | 50 | NO | PC |  | 26,42 | G | 89 | 150 | 140 | MM | 4046356903868 | 85366990 | DE | EC002638 | Imagen | Catálogo
1707243 | MCV 1,5/ 5-GF-3,81 P14 THR | Carcasa de base para placa de circuito impreso | Carcasa base placa de circuito impreso, sección nominal: 1,5 mm², color: negro, corriente nominal: 8 A, tensión nominal (III/2): 160 V, superficie de contacto: Sn, tipo de conexión del contacto: Macho, número de potenciales: 5, número de filas: 1, número de polos: 5, número de conexiones: 5, familia de artículos: MCV 1,5/..-GF-THR, paso: 3,81 mm, montaje: Soldadura THR/soldadura por ola, disposición de pines: Disposición de pines lineal, longitud del pin [P]: 1,4 mm, número de pines de soldadura por potencial: 1, sistema enchufable: COMBICON MC 1,5, Orientación de la cara enchufable: Estándar, bloqueo: Bloqueo por tornillo, tipo de sujeción: Sujeción aérea (rosca), tipo de embalaje: empaquetado en caja, Encontrará más información para el usuario y recomendaciones de diseño sobre la tecnología Through Hole Reflow en: Downloads | 297.65 | 100 | AA | PCB Connectors (PCC) | AAB | AABTBE | 50 | 50 | NO | PC |  | 2,54 | G | 45 | 112 | 75 | MM | 4046356033947 | 85366930 | DE | EC002637 | Imagen | Catálogo
1707247 | MKDSO 2,5/ 4-R | Borna para placa de circuito impreso | Terminal de tarjetas de circuitos impresos, corriente nominal: 24 A, tensión nominal (III/2): 400 V, sección nominal: 2,5 mm², número de potenciales: 4, número de filas: 1, número de polos por fila: 4, familia de artículos: MKDSO 2,5/..-R, paso: 5 mm, tipo de conexión: Conexión por tornillo con cápsula de tracción, montaje: Soldadura por ola, dirección de conexión conductor/placa de circuito impreso: 0 °, color: verde, Disposición de pines: Disposición de pines lineal, Longitud del pin [P]: 3,5 mm, número de pines de soldadura por potencial: 1, tipo de embalaje: empaquetado en caja. Artículo con salida de pin lateral a la derecha | 4.16 | 1 | AC | DCS | ACH | ACHADA | 250 | 250 | NO | PC |  | 8,28 | G | 91 | 271 | 114 | MM | 4017918136833 | 85369010 | DE | EC002643 | Imagen | Catálogo
1707253 | MSTBTP 2,5/ 4-ST CP1,2BD:13-24 | Conector para placa de circuito impreso | Conector de placa de circuito impreso, sección nominal: 2,5 mm², color: verde, corriente nominal: 12 A, tensión nominal (III/2): 320 V, superficie de contacto: Sn, tipo de conexión del contacto: Hembra, número de potenciales: 4, número de filas: 1, número de polos: 4, número de conexiones: 4, familia de artículos: MSTBTP 2,5/..-ST, paso: 5 mm, tipo de conexión: Conexión por tornillo con cápsula de tracción, forma de sujeción de tornillos: L Ranura longitudinal, dirección de conexión conductor/placa de circuito impreso: 0 °, gancho de sujeción: - Gancho de sujeción, sistema enchufable: COMBICON MSTB 2,5, bloqueo: sin, tipo de sujeción: sin, tipo de embalaje: empaquetado en caja | 552.25 | 100 | AA | PCB Connectors (PCC) | AAC | AACAFJ | 50 | 50 | NO | PC |  | 7,58 | G | 91 | 114 | 78 | MM | 4046356907378 | 85366990 | PL | EC002638 | Imagen | Catálogo
1707256 | MCV 1,5/ 6-GF-3,81 P14 THR | Carcasa de base para placa de circuito impreso | Carcasa base placa de circuito impreso, sección nominal: 1,5 mm², color: negro, corriente nominal: 8 A, tensión nominal (III/2): 160 V, superficie de contacto: Sn, tipo de conexión del contacto: Macho, número de potenciales: 6, número de filas: 1, número de polos: 6, número de conexiones: 6, familia de artículos: MCV 1,5/..-GF-THR, paso: 3,81 mm, montaje: Soldadura THR/soldadura por ola, disposición de pines: Disposición de pines lineal, longitud del pin [P]: 1,4 mm, número de pines de soldadura por potencial: 1, sistema enchufable: COMBICON MC 1,5, Orientación de la cara enchufable: Estándar, bloqueo: Bloqueo por tornillo, tipo de sujeción: Sujeción aérea (rosca), tipo de embalaje: empaquetado en caja, Encontrará más información para el usuario y recomendaciones de diseño sobre la tecnología Through Hole Reflow en: Downloads | 328.66 | 100 | AA | PCB Connectors (PCC) | AAB | AABTBE | 50 | 100 | NO | PC |  | 2,65 | G | 63 | 78 | 115 | MM | 4046356033954 | 85366930 | DE | EC002637 | Imagen | Catálogo
1707258 | TVFKC 1,5/ 4-ST CP1,2 BD13-24 | Conector para placa de circuito impreso | Conector TWIN para placa de circuito impreso, sección nominal: 1,5 mm², color: verde, corriente nominal: 10 A, tensión nominal (III/2): 320 V, superficie de contacto: Sn, tipo de conexión del contacto: Hembra, número de potenciales: 4, número de filas: 1, número de polos: 4, número de conexiones: 8, familia de artículos: TVFKC 1,5/..-ST, paso: 5 mm, tipo de conexión: Conexión por resorte push-in, dirección de conexión conductor/placa de circuito impreso: 0 °, gancho de sujeción: - Gancho de sujeción, sistema enchufable: COMBICON MSTB 2,5, bloqueo: sin, tipo de sujeción: sin, tipo de embalaje: empaquetado en caja | 648.26 | 100 | AA | PCB Connectors (PCC) | AAC | AACFNA | 50 | 50 | NO | PC |  | 6,50 | G | 91 | 114 | 78 | MM | 4046356907316 | 85366990 | GR | EC002638 | Imagen | Catálogo
1707266 | MSTBT 2,5/ 4-ST BK2CPBDWHS10SO | Conector para placa de circuito impreso | Conector de placa de circuito impreso, sección nominal: 2,5 mm², color: negro, corriente nominal: 12 A, tensión nominal (III/2): 320 V, superficie de contacto: Sn, tipo de conexión del contacto: Hembra, número de potenciales: 12, número de filas: 1, número de polos: 12, número de conexiones: 12, familia de artículos: MSTBT 2,5/..-ST, paso: 5 mm, tipo de conexión: Conexión por tornillo con cápsula de tracción, forma de sujeción de tornillos: L Ranura longitudinal, dirección de conexión conductor/placa de circuito impreso: 0 °, gancho de sujeción: - Gancho de sujeción, sistema enchufable: COMBICON MSTB 2,5, bloqueo: sin, tipo de sujeción: sin, tipo de embalaje: empaquetado en caja | 1354.88 | 100 | AA | PCB Connectors (PCC) | AAC | AACAFH | 50 | 50 | NO | PC |  | 6,97 | G | 66 | 92 | 103 | MM | 4046356908351 | 85366990 | DE | EC002638 | Imagen | Catálogo
1707267 | MSTBT 2,5/ 4-ST BK2CPBDWH:-42 | Conector para placa de circuito impreso | Conector de placa de circuito impreso, sección nominal: 2,5 mm², color: negro, corriente nominal: 12 A, tensión nominal (III/2): 320 V, superficie de contacto: Sn, tipo de conexión del contacto: Hembra, número de potenciales: 12, número de filas: 1, número de polos: 12, número de conexiones: 12, familia de artículos: MSTBT 2,5/..-ST, paso: 5 mm, tipo de conexión: Conexión por tornillo con cápsula de tracción, forma de sujeción de tornillos: L Ranura longitudinal, dirección de conexión conductor/placa de circuito impreso: 0 °, gancho de sujeción: - Gancho de sujeción, sistema enchufable: COMBICON MSTB 2,5, bloqueo: sin, tipo de sujeción: sin, tipo de embalaje: empaquetado en caja | 1383.57 | 100 | AA | PCB Connectors (PCC) | AAC | AACAFH | 50 | 50 | NO | PC |  | 6,94 | G | 66 | 92 | 103 | MM | 4046356909082 | 85366990 | DE | EC002638 | Imagen | Catálogo
1707268 | MSTBT 2,5/ 4-ST BK2CPBDWH:-41 | Conector para placa de circuito impreso | Conector de placa de circuito impreso, sección nominal: 2,5 mm², color: negro, corriente nominal: 12 A, tensión nominal (III/2): 320 V, superficie de contacto: Sn, tipo de conexión del contacto: Hembra, número de potenciales: 12, número de filas: 1, número de polos: 12, número de conexiones: 12, familia de artículos: MSTBT 2,5/..-ST, paso: 5 mm, tipo de conexión: Conexión por tornillo con cápsula de tracción, forma de sujeción de tornillos: L Ranura longitudinal, dirección de conexión conductor/placa de circuito impreso: 0 °, gancho de sujeción: - Gancho de sujeción, sistema enchufable: COMBICON MSTB 2,5, bloqueo: sin, tipo de sujeción: sin, tipo de embalaje: empaquetado en caja | 1383.57 | 100 | AA | PCB Connectors (PCC) | AAC | AACAFH | 50 | 50 | NO | PC |  | 6,94 | G | 66 | 92 | 103 | MM | 4046356909099 | 85366990 | DE | EC002638 | Imagen | Catálogo
1707269 | MCV 1,5/ 7-GF-3,81 P14 THR | Carcasa de base para placa de circuito impreso | Carcasa base placa de circuito impreso, sección nominal: 1,5 mm², color: negro, corriente nominal: 8 A, tensión nominal (III/2): 160 V, superficie de contacto: Sn, tipo de conexión del contacto: Macho, número de potenciales: 7, número de filas: 1, número de polos: 7, número de conexiones: 7, familia de artículos: MCV 1,5/..-GF-THR, paso: 3,81 mm, montaje: Soldadura THR/soldadura por ola, disposición de pines: Disposición de pines lineal, longitud del pin [P]: 1,4 mm, número de pines de soldadura por potencial: 1, sistema enchufable: COMBICON MC 1,5, Orientación de la cara enchufable: Estándar, bloqueo: Bloqueo por tornillo, tipo de sujeción: Sujeción aérea (rosca), tipo de embalaje: empaquetado en caja, Encontrará más información para el usuario y recomendaciones de diseño sobre la tecnología Through Hole Reflow en: Downloads | 359.66 | 100 | AA | PCB Connectors (PCC) | AAB | AABTBE | 50 | 100 | NO | PC |  | 2,86 | G | 63 | 78 | 115 | MM | 4046356033961 | 85366930 | DE | EC002637 | Imagen | Catálogo
1707270 | MSTBT 2,5/ 4-ST BK2CPBDWH-A1SO | Conector para placa de circuito impreso | Conector de placa de circuito impreso, sección nominal: 2,5 mm², color: negro, corriente nominal: 12 A, tensión nominal (III/2): 320 V, superficie de contacto: Sn, tipo de conexión del contacto: Hembra, número de potenciales: 12, número de filas: 1, número de polos: 12, número de conexiones: 12, familia de artículos: MSTBT 2,5/..-ST, paso: 5 mm, tipo de conexión: Conexión por tornillo con cápsula de tracción, forma de sujeción de tornillos: L Ranura longitudinal, dirección de conexión conductor/placa de circuito impreso: 0 °, gancho de sujeción: - Gancho de sujeción, sistema enchufable: COMBICON MSTB 2,5, bloqueo: sin, tipo de sujeción: sin, tipo de embalaje: empaquetado en caja | 1383.57 | 100 | AA | PCB Connectors (PCC) | AAC | AACAFH | 50 | 50 | NO | PC |  | 6,94 | G | 66 | 92 | 103 | MM | 4046356909075 | 85366990 | DE | EC002638 | Imagen | Catálogo
1707271 | MSTBT 2,5/ 4-ST BK2CPBDWH-Y1SO | Conector para placa de circuito impreso | Conector de placa de circuito impreso, sección nominal: 2,5 mm², color: negro, corriente nominal: 12 A, tensión nominal (III/2): 320 V, superficie de contacto: Sn, tipo de conexión del contacto: Hembra, número de potenciales: 12, número de filas: 1, número de polos: 12, número de conexiones: 12, familia de artículos: MSTBT 2,5/..-ST, paso: 5 mm, tipo de conexión: Conexión por tornillo con cápsula de tracción, forma de sujeción de tornillos: L Ranura longitudinal, dirección de conexión conductor/placa de circuito impreso: 0 °, gancho de sujeción: - Gancho de sujeción, sistema enchufable: COMBICON MSTB 2,5, bloqueo: sin, tipo de sujeción: sin, tipo de embalaje: empaquetado en caja | 1383.57 | 100 | AA | PCB Connectors (PCC) | AAC | AACAFH | 50 | 50 | NO | PC |  | 6,94 | G | 66 | 92 | 103 | MM | 4046356908368 | 85366990 | DE | EC002638 | Imagen | Catálogo
1707272 | MCV 1,5/ 8-GF-3,81 P14 THR | Carcasa de base para placa de circuito impreso | Carcasa base placa de circuito impreso, sección nominal: 1,5 mm², color: negro, corriente nominal: 8 A, tensión nominal (III/2): 160 V, superficie de contacto: Sn, tipo de conexión del contacto: Macho, número de potenciales: 8, número de filas: 1, número de polos: 8, número de conexiones: 8, familia de artículos: MCV 1,5/..-GF-THR, paso: 3,81 mm, montaje: Soldadura THR/soldadura por ola, disposición de pines: Disposición de pines lineal, longitud del pin [P]: 1,4 mm, número de pines de soldadura por potencial: 1, sistema enchufable: COMBICON MC 1,5, Orientación de la cara enchufable: Estándar, bloqueo: Bloqueo por tornillo, tipo de sujeción: Sujeción aérea (rosca), tipo de embalaje: empaquetado en caja, Encontrará más información para el usuario y recomendaciones de diseño sobre la tecnología Through Hole Reflow en: Downloads | 390.67 | 100 | AA | PCB Connectors (PCC) | AAB | AABTBE | 50 | 100 | NO | PC |  | 3,13 | G | 63 | 78 | 115 | MM | 4046356033978 | 85366930 | DE | EC002637 | Imagen | Catálogo
1707273 | MSTBT 2,5/ 4-ST BK2CPBDWHS12SO | Conector para placa de circuito impreso | Conector de placa de circuito impreso, sección nominal: 2,5 mm², color: negro, corriente nominal: 12 A, tensión nominal (III/2): 320 V, superficie de contacto: Sn, tipo de conexión del contacto: Hembra, número de potenciales: 12, número de filas: 1, número de polos: 12, número de conexiones: 12, familia de artículos: MSTBT 2,5/..-ST, paso: 5 mm, tipo de conexión: Conexión por tornillo con cápsula de tracción, forma de sujeción de tornillos: L Ranura longitudinal, dirección de conexión conductor/placa de circuito impreso: 0 °, gancho de sujeción: - Gancho de sujeción, sistema enchufable: COMBICON MSTB 2,5, bloqueo: sin, tipo de sujeción: sin, tipo de embalaje: empaquetado en caja | 1354.88 | 100 | AA | PCB Connectors (PCC) | AAC | AACAFH | 50 | 50 | NO | PC |  | 6,97 | G | 66 | 92 | 103 | MM | 4046356908344 | 85366990 | DE | EC002638 | Imagen | Catálogo
1707278 | FRONT 2,5-V/SA 5/ 2 BK TS | Borna para placa de circuito impreso | Terminal de tarjetas de circuitos impresos, corriente nominal: 24 A, tensión nominal (III/2): 400 V, sección nominal: 2,5 mm², número de potenciales: 2, número de filas: 1, número de polos por fila: 2, familia de artículos: FRONT 2,5-V/SA 5, paso: 5 mm, tipo de conexión: Conexión por tornillo frontal, montaje: Soldadura por ola, dirección de conexión conductor/placa de circuito impreso: 90 °, color: negro, Disposición de pines: Disposición de pines lineal, Longitud del pin [P]: 3,5 mm, número de pines de soldadura por potencial: 2, tipo de embalaje: empaquetado en caja | 363.03 | 100 | AA | PCB Connectors (PCC) | AAM | AAMFDF | 10 | 10 | NO | PC |  | 8,08 | G | 32 | 39 | 108 | MM | 4046356915274 | 85369010 | PL | EC002643 | Imagen | Catálogo
1707280 | FRONT 2,5-V/SA 5/12 BK TS | Borna para placa de circuito impreso | Terminal de tarjetas de circuitos impresos, corriente nominal: 24 A, tensión nominal (III/2): 400 V, sección nominal: 2,5 mm², número de potenciales: 12, número de filas: 1, número de polos por fila: 12, familia de artículos: FRONT 2,5-V/SA 5, paso: 5 mm, tipo de conexión: Conexión por tornillo frontal, montaje: Soldadura por ola, dirección de conexión conductor/placa de circuito impreso: 90 °, color: negro, Disposición de pines: Disposición de pines lineal, Longitud del pin [P]: 3,5 mm, número de pines de soldadura por potencial: 2, tipo de embalaje: empaquetado en caja | 1669.95 | 100 | AA | PCB Connectors (PCC) | AAM | AAMFDF | 10 | 10 | NO | PC |  | 43,28 | G | 48 | 80 | 115 | MM | 4046356915168 | 85369010 | PL | EC002643 | Imagen | Catálogo
1707282 | FRONT 2,5-V/SA 5/16 BK TS | Borna para placa de circuito impreso | Terminal de tarjetas de circuitos impresos, corriente nominal: 24 A, tensión nominal (III/2): 400 V, sección nominal: 2,5 mm², número de potenciales: 16, número de filas: 1, número de polos por fila: 16, familia de artículos: FRONT 2,5-V/SA 5, paso: 5 mm, tipo de conexión: Conexión por tornillo frontal, montaje: Soldadura por ola, dirección de conexión conductor/placa de circuito impreso: 90 °, color: negro, Disposición de pines: Disposición de pines lineal, Longitud del pin [P]: 3,5 mm, número de pines de soldadura por potencial: 2, tipo de embalaje: empaquetado en caja | 2302.66 | 100 | AA | PCB Connectors (PCC) | AAM | AAMFDF | 10 | 10 | NO | PC |  | 57,10 | G | 48 | 92 | 115 | MM | 4046356918978 | 85369010 | PL | EC002643 | Imagen | Catálogo
1707283 | FRONT 2,5-V/SA 5/17 BK TS | Borna para placa de circuito impreso | Terminal de tarjetas de circuitos impresos, corriente nominal: 24 A, tensión nominal (III/2): 400 V, sección nominal: 2,5 mm², número de potenciales: 17, número de filas: 1, número de polos por fila: 17, familia de artículos: FRONT 2,5-V/SA 5, paso: 5 mm, tipo de conexión: Conexión por tornillo frontal, montaje: Soldadura por ola, dirección de conexión conductor/placa de circuito impreso: 90 °, color: negro, Disposición de pines: Disposición de pines lineal, Longitud del pin [P]: 3,5 mm, número de pines de soldadura por potencial: 2, tipo de embalaje: empaquetado en caja | 2454.36 | 100 | AA | PCB Connectors (PCC) | AAM | AAMFDF | 10 | 10 | NO | PC |  | 60,42 | G | 48 | 110 | 116 | MM | 4046356915144 | 85369010 | PL | EC002643 | Imagen | Catálogo
1707285 | MCV 1,5/ 9-GF-3,81 P14 THR | Carcasa de base para placa de circuito impreso | Carcasa base placa de circuito impreso, sección nominal: 1,5 mm², color: negro, corriente nominal: 8 A, tensión nominal (III/2): 160 V, superficie de contacto: Sn, tipo de conexión del contacto: Macho, número de potenciales: 9, número de filas: 1, número de polos: 9, número de conexiones: 9, familia de artículos: MCV 1,5/..-GF-THR, paso: 3,81 mm, montaje: Soldadura THR/soldadura por ola, disposición de pines: Disposición de pines lineal, longitud del pin [P]: 1,4 mm, número de pines de soldadura por potencial: 1, sistema enchufable: COMBICON MC 1,5, Orientación de la cara enchufable: Estándar, bloqueo: Bloqueo por tornillo, tipo de sujeción: Sujeción aérea (rosca), tipo de embalaje: empaquetado en caja, Encontrará más información para el usuario y recomendaciones de diseño sobre la tecnología Through Hole Reflow en: Downloads | 421.67 | 100 | AA | PCB Connectors (PCC) | AAB | AABTBE | 50 | 100 | NO | PC |  | 3,42 | G | 63 | 78 | 115 | MM | 4046356033985 | 85366930 | DE | EC002637 | Imagen | Catálogo
1707288 | MK3DS 3/24-5,08 SO BUBDWH:M8-7 | Borna para placa de circuito impreso | Terminal de tarjetas de circuitos impresos, corriente nominal: 17,5 A, tensión nominal (III/2): 400 V, sección nominal: 2,5 mm², número de filas: 3, número de polos por fila: 24, familia de artículos: MK3DS 3, paso: 5,08 mm, tipo de conexión: Conexión por tornillo con cápsula de tracción, forma de sujeción de tornillos: L Ranura longitudinal, montaje: Soldadura por ola, dirección de conexión conductor/placa de circuito impreso: 0 °, color: azul, Disposición de pines: Disposición de pines lineal, Longitud del pin [P]: 5 mm, número de pines de soldadura por potencial: 1, tipo de embalaje: empaquetado en caja | 7754.62 | 100 | AA | PCB Connectors (PCC) | AAM | AAMFKL | 10 | 10 | NO | PC |  | 198,36 | G | 80 | 281 | 141 | MM | 4046356917216 | 85369010 | PL | EC002643 | Imagen | Catálogo
1707294 | MC 1,5/ 6-ST-3,81 BD:GND-MMIA+ | Conector para placa de circuito impreso | Conector de placa de circuito impreso, sección nominal: 1,5 mm², color: verde, corriente nominal: 8 A, tensión nominal (III/2): 160 V, superficie de contacto: Sn, tipo de conexión del contacto: Hembra, número de potenciales: 6, número de filas: 1, número de polos: 6, número de conexiones: 6, familia de artículos: MC 1,5/..-ST, paso: 3,81 mm, tipo de conexión: Conexión por tornillo con cápsula de tracción, forma de sujeción de tornillos: L Ranura longitudinal, dirección de conexión conductor/placa de circuito impreso: 0 °, sistema enchufable: COMBICON MC 1,5, bloqueo: sin, tipo de sujeción: sin, tipo de embalaje: empaquetado en caja | 558 | 100 | AA | PCB Connectors (PCC) | AAB | AABABA | 50 | 50 | NO | PC |  | 4,51 | G | 63 | 78 | 115 | MM | 4046356916240 | 85366990 | DE | EC002638 | Imagen | Catálogo
1707296 | MVSTBR 2,5/ 5-ST-5,08BD2:1-5 | Conector para placa de circuito impreso | Conector de placa de circuito impreso, sección nominal: 2,5 mm², color: verde, corriente nominal: 12 A, tensión nominal (III/2): 320 V, superficie de contacto: Sn, tipo de conexión del contacto: Hembra, número de potenciales: 5, número de filas: 1, número de polos: 5, número de conexiones: 5, familia de artículos: MVSTBR 2,5/..-ST, paso: 5,08 mm, tipo de conexión: Conexión por tornillo con cápsula de tracción, forma de sujeción de tornillos: L Ranura longitudinal, dirección de conexión conductor/placa de circuito impreso: 90 °, gancho de sujeción: - Gancho de sujeción, sistema enchufable: COMBICON MSTB 2,5, bloqueo: sin, tipo de sujeción: sin, tipo de embalaje: empaquetado en caja | 453.56 | 100 | AA | PCB Connectors (PCC) | AAC | AACAKC | 50 | 50 | NO | PC |  | 10,87 | G | 77 | 90 | 140 | MM | 4046356915953 | 85366990 | DE | EC002638 | Imagen | Catálogo
1707297 | MVSTBR 2,5/ 5-ST-5,08BD2:6-10 | Conector para placa de circuito impreso | Conector de placa de circuito impreso, sección nominal: 2,5 mm², color: verde, corriente nominal: 12 A, tensión nominal (III/2): 320 V, superficie de contacto: Sn, tipo de conexión del contacto: Hembra, número de potenciales: 5, número de filas: 1, número de polos: 5, número de conexiones: 5, familia de artículos: MVSTBR 2,5/..-ST, paso: 5,08 mm, tipo de conexión: Conexión por tornillo con cápsula de tracción, forma de sujeción de tornillos: L Ranura longitudinal, dirección de conexión conductor/placa de circuito impreso: 90 °, gancho de sujeción: - Gancho de sujeción, sistema enchufable: COMBICON MSTB 2,5, bloqueo: sin, tipo de sujeción: sin, tipo de embalaje: empaquetado en caja | 453.56 | 100 | AA | PCB Connectors (PCC) | AAC | AACAKC | 50 | 50 | NO | PC |  | 10,87 | G | 77 | 90 | 140 | MM | 4046356915960 | 85366990 | DE | EC002638 | Imagen | Catálogo
1707298 | MCV 1,5/10-GF-3,81 P14 THR | Carcasa de base para placa de circuito impreso | Carcasa base placa de circuito impreso, sección nominal: 1,5 mm², color: negro, corriente nominal: 8 A, tensión nominal (III/2): 160 V, superficie de contacto: Sn, tipo de conexión del contacto: Macho, número de potenciales: 10, número de filas: 1, número de polos: 10, número de conexiones: 10, familia de artículos: MCV 1,5/..-GF-THR, paso: 3,81 mm, montaje: Soldadura THR/soldadura por ola, disposición de pines: Disposición de pines lineal, longitud del pin [P]: 1,4 mm, número de pines de soldadura por potencial: 1, sistema enchufable: COMBICON MC 1,5, Orientación de la cara enchufable: Estándar, bloqueo: Bloqueo por tornillo, tipo de sujeción: Sujeción aérea (rosca), tipo de embalaje: empaquetado en caja, Encontrará más información para el usuario y recomendaciones de diseño sobre la tecnología Through Hole Reflow en: Downloads | 452.67 | 100 | AA | PCB Connectors (PCC) | AAB | AABTBE | 50 | 50 | NO | PC |  | 3,58 | G | 92 | 78 | 114 | MM | 4046356033992 | 85366930 | DE | EC002637 | Imagen | Catálogo
1707299 | MVSTBR 2,5/ 5-ST-5,08BD2:11-15 | Conector para placa de circuito impreso | Conector de placa de circuito impreso, sección nominal: 2,5 mm², color: verde, corriente nominal: 12 A, tensión nominal (III/2): 320 V, superficie de contacto: Sn, tipo de conexión del contacto: Hembra, número de potenciales: 5, número de filas: 1, número de polos: 5, número de conexiones: 5, familia de artículos: MVSTBR 2,5/..-ST, paso: 5,08 mm, tipo de conexión: Conexión por tornillo con cápsula de tracción, forma de sujeción de tornillos: L Ranura longitudinal, dirección de conexión conductor/placa de circuito impreso: 90 °, gancho de sujeción: - Gancho de sujeción, sistema enchufable: COMBICON MSTB 2,5, bloqueo: sin, tipo de sujeción: sin, tipo de embalaje: empaquetado en caja | 453.56 | 100 | AA | PCB Connectors (PCC) | AAC | AACAKC | 50 | 50 | NO | PC |  | 10,80 | G | 77 | 90 | 140 | MM | 4046356916677 | 85366990 | DE | EC002638 | Imagen | Catálogo
2199278 | ME 45 UTG BUGY | Parte inferior de la carcasa | Caja para carril DIN, Parte inferior de la carcasa con pasador de metal, diseño alto, sin rendijas de ventilación, anchura: 45,2 mm, altura: 99 mm, profundidad: 107,3 mm, color: gris azulado (similar RAL 7031), puenteado transversal: sin conector de bus, número de polos conector transversal: no relevante | 12.6 | 1 | AC | DCS | ACH | ACHAAA | 10 | 100 | NO | PC |  | 76,80 | G | 286 | 398 | 258 | MM | 4046356342513 | 85389099 | DE | EC002779 | Imagen | Catálogo
1707300 | MVSTBR 2,5/ 6-ST-5,08BD2:1-6 | Conector para placa de circuito impreso | Conector de placa de circuito impreso, sección nominal: 2,5 mm², color: verde, corriente nominal: 12 A, tensión nominal (III/2): 320 V, superficie de contacto: Sn, tipo de conexión del contacto: Hembra, número de potenciales: 6, número de filas: 1, número de polos: 6, número de conexiones: 6, familia de artículos: MVSTBR 2,5/..-ST, paso: 5,08 mm, tipo de conexión: Conexión por tornillo con cápsula de tracción, forma de sujeción de tornillos: L Ranura longitudinal, dirección de conexión conductor/placa de circuito impreso: 90 °, gancho de sujeción: - Gancho de sujeción, sistema enchufable: COMBICON MSTB 2,5, bloqueo: sin, tipo de sujeción: sin, tipo de embalaje: empaquetado en caja | 543.12 | 100 | AA | PCB Connectors (PCC) | AAC | AACAKC | 50 | 50 | NO | PC |  | 12,86 | G | 77 | 90 | 140 | MM | 4046356916691 | 85366990 | DE | EC002638 | Imagen | Catálogo
1707301 | MVSTBR 2,5/ 6-ST-5,08BD2:6-11 | Conector para placa de circuito impreso | Conector de placa de circuito impreso, sección nominal: 2,5 mm², color: verde, corriente nominal: 12 A, tensión nominal (III/2): 320 V, superficie de contacto: Sn, tipo de conexión del contacto: Hembra, número de potenciales: 6, número de filas: 1, número de polos: 6, número de conexiones: 6, familia de artículos: MVSTBR 2,5/..-ST, paso: 5,08 mm, tipo de conexión: Conexión por tornillo con cápsula de tracción, forma de sujeción de tornillos: L Ranura longitudinal, dirección de conexión conductor/placa de circuito impreso: 90 °, gancho de sujeción: - Gancho de sujeción, sistema enchufable: COMBICON MSTB 2,5, bloqueo: sin, tipo de sujeción: sin, tipo de embalaje: empaquetado en caja | 543.12 | 100 | AA | PCB Connectors (PCC) | AAC | AACAKC | 50 | 50 | NO | PC |  | 12,85 | G | 77 | 90 | 140 | MM | 4046356916714 | 85366990 | DE | EC002638 | Imagen | Catálogo
1707303 | MVSTBR 2,5/ 6-ST-5,08BD2:7-12 | Conector para placa de circuito impreso | Conector de placa de circuito impreso, sección nominal: 2,5 mm², color: verde, corriente nominal: 12 A, tensión nominal (III/2): 320 V, superficie de contacto: Sn, tipo de conexión del contacto: Hembra, número de potenciales: 6, número de filas: 1, número de polos: 6, número de conexiones: 6, familia de artículos: MVSTBR 2,5/..-ST, paso: 5,08 mm, tipo de conexión: Conexión por tornillo con cápsula de tracción, forma de sujeción de tornillos: L Ranura longitudinal, dirección de conexión conductor/placa de circuito impreso: 90 °, gancho de sujeción: - Gancho de sujeción, sistema enchufable: COMBICON MSTB 2,5, bloqueo: sin, tipo de sujeción: sin, tipo de embalaje: empaquetado en caja | 543.12 | 100 | AA | PCB Connectors (PCC) | AAC | AACAKC | 50 | 50 | NO | PC |  | 12,99 | G | 77 | 90 | 140 | MM | 4046356916707 | 85366990 | DE | EC002638 | Imagen | Catálogo
1707304 | MC 1,5/ 6-ST-3,5 GY7035BD12-17 | Conector para placa de circuito impreso | Conector de placa de circuito impreso, sección nominal: 1,5 mm², color: gris claro, corriente nominal: 8 A, tensión nominal (III/2): 160 V, superficie de contacto: Sn, tipo de conexión del contacto: Hembra, número de potenciales: 6, número de filas: 1, número de polos: 6, número de conexiones: 6, familia de artículos: MC 1,5/..-ST, paso: 3,5 mm, tipo de conexión: Conexión por tornillo con cápsula de tracción, forma de sujeción de tornillos: L Ranura longitudinal, dirección de conexión conductor/placa de circuito impreso: 0 °, sistema enchufable: COMBICON MC 1,5, bloqueo: sin, tipo de sujeción: sin, tipo de embalaje: empaquetado en caja | 544.2 | 100 | AA | PCB Connectors (PCC) | AAB | AABAAA | 50 | 50 | NO | PC |  | 4,43 | G | 63 | 78 | 115 | MM | 4046356916479 | 85366990 | DE | EC002638 | Imagen | Catálogo
1707307 | FMC 1,5/ 6-ST-3,5 GY7035LCBU | Conector para placa de circuito impreso | Conector de placa de circuito impreso, sección nominal: 1,5 mm², color: gris claro, corriente nominal: 8 A, tensión nominal (III/2): 160 V, superficie de contacto: Sn, tipo de conexión del contacto: Hembra, número de potenciales: 6, número de filas: 1, número de polos: 6, número de conexiones: 6, familia de artículos: FMC 1,5/..-ST, paso: 3,5 mm, tipo de conexión: Conexión por resorte push-in, dirección de conexión conductor/placa de circuito impreso: 0 °, sistema enchufable: COMBICON FMC 1,5 - MCDN 1,5, bloqueo: sin, tipo de sujeción: sin, tipo de embalaje: empaquetado en caja | 501.17 | 100 | AA | PCB Connectors (PCC) | AAB | AABFAA | 50 | 50 | NO | PC |  | 3,50 | G | 61 | 76 | 114 | MM | 4046356916493 | 85366990 | DE | EC002638 | Imagen | Catálogo
1707308 | MCV 1,5/11-GF-3,81 P14 THR | Carcasa de base para placa de circuito impreso | Carcasa base placa de circuito impreso, sección nominal: 1,5 mm², color: negro, corriente nominal: 8 A, tensión nominal (III/2): 160 V, superficie de contacto: Sn, tipo de conexión del contacto: Macho, número de potenciales: 11, número de filas: 1, número de polos: 11, número de conexiones: 11, familia de artículos: MCV 1,5/..-GF-THR, paso: 3,81 mm, montaje: Soldadura THR/soldadura por ola, disposición de pines: Disposición de pines lineal, longitud del pin [P]: 1,4 mm, número de pines de soldadura por potencial: 1, sistema enchufable: COMBICON MC 1,5, Orientación de la cara enchufable: Estándar, bloqueo: Bloqueo por tornillo, tipo de sujeción: Sujeción aérea (rosca), tipo de embalaje: empaquetado en caja, Encontrará más información para el usuario y recomendaciones de diseño sobre la tecnología Through Hole Reflow en: Downloads | 483.68 | 100 | AA | PCB Connectors (PCC) | AAB | AABTBE | 50 | 50 | NO | PC |  | 3,93 | G | 92 | 78 | 114 | MM | 4046356034005 | 85366930 | DE | EC002637 | Imagen | Catálogo
1707309 | MSTB 2,5/10-ST-5,08 BD:I3-O1+Q | Conector para placa de circuito impreso | Conector de placa de circuito impreso, sección nominal: 2,5 mm², color: verde, corriente nominal: 12 A, tensión nominal (III/2): 320 V, superficie de contacto: Sn, tipo de conexión del contacto: Hembra, número de potenciales: 10, número de filas: 1, número de polos: 10, número de conexiones: 10, familia de artículos: MSTB 2,5/..-ST, paso: 5,08 mm, tipo de conexión: Conexión por tornillo con cápsula de tracción, forma de sujeción de tornillos: L Ranura longitudinal, dirección de conexión conductor/placa de circuito impreso: 0 °, gancho de sujeción: - Gancho de sujeción, sistema enchufable: COMBICON MSTB 2,5, bloqueo: sin, tipo de sujeción: sin, tipo de embalaje: empaquetado en caja | 858.85 | 100 | AA | PCB Connectors (PCC) | AAC | AACAGC | 50 | 50 | NO | PC |  | 16,95 | G | 100 | 150 | 102 | MM | 4046356916509 | 85366990 | DE | EC002638 | Imagen | Catálogo
1707310 | MC 1,5/ 6-ST-3,81 BD:R1-R3Q | Conector para placa de circuito impreso | Conector de placa de circuito impreso, sección nominal: 1,5 mm², color: verde, corriente nominal: 8 A, tensión nominal (III/2): 160 V, superficie de contacto: Sn, tipo de conexión del contacto: Hembra, número de potenciales: 6, número de filas: 1, número de polos: 6, número de conexiones: 6, familia de artículos: MC 1,5/..-ST, paso: 3,81 mm, tipo de conexión: Conexión por tornillo con cápsula de tracción, forma de sujeción de tornillos: L Ranura longitudinal, dirección de conexión conductor/placa de circuito impreso: 0 °, sistema enchufable: COMBICON MC 1,5, bloqueo: sin, tipo de sujeción: sin, tipo de embalaje: empaquetado en caja | 558 | 100 | AA | PCB Connectors (PCC) | AAB | AABABA | 50 | 50 | NO | PC |  | 4,59 | G | 63 | 78 | 115 | MM | 4046356916516 | 85366990 | DE | EC002638 | Imagen | Catálogo
1707311 | MCV 1,5/12-GF-3,81 P14 THR | Carcasa de base para placa de circuito impreso | Carcasa base placa de circuito impreso, sección nominal: 1,5 mm², color: negro, corriente nominal: 8 A, tensión nominal (III/2): 160 V, superficie de contacto: Sn, tipo de conexión del contacto: Macho, número de potenciales: 12, número de filas: 1, número de polos: 12, número de conexiones: 12, familia de artículos: MCV 1,5/..-GF-THR, paso: 3,81 mm, montaje: Soldadura THR/soldadura por ola, disposición de pines: Disposición de pines lineal, longitud del pin [P]: 1,4 mm, número de pines de soldadura por potencial: 1, sistema enchufable: COMBICON MC 1,5, Orientación de la cara enchufable: Estándar, bloqueo: Bloqueo por tornillo, tipo de sujeción: Sujeción aérea (rosca), tipo de embalaje: empaquetado en caja, Encontrará más información para el usuario y recomendaciones de diseño sobre la tecnología Through Hole Reflow en: Downloads | 514.68 | 100 | AA | PCB Connectors (PCC) | AAB | AABTBE | 50 | 50 | NO | PC |  | 4,04 | G | 92 | 78 | 114 | MM | 4046356034012 | 85366930 | DE | EC002637 | Imagen | Catálogo
1707313 | MKKDS 3/16-5,08 BK BDWH:M1-15 | Borna para placa de circuito impreso | Terminal de tarjetas de circuitos impresos, corriente nominal: 22 A, tensión nominal (III/2): 400 V, sección nominal: 2,5 mm², número de filas: 2, número de polos por fila: 16, familia de artículos: MKKDS 3, paso: 5,08 mm, tipo de conexión: Conexión por tornillo con cápsula de tracción, forma de sujeción de tornillos: L Ranura longitudinal, montaje: Soldadura por ola, dirección de conexión conductor/placa de circuito impreso: 0 °, color: negro, Disposición de pines: Disposición de pines lineal, Longitud del pin [P]: 5 mm, número de pines de soldadura por potencial: 1, tipo de embalaje: empaquetado en caja | 2666.99 | 100 | AA | PCB Connectors (PCC) | AAM | AAMFKC | 50 | 50 | NO | PC |  | 71,59 | G | 190 | 180 | 113 | MM | 4046356917179 | 85369010 | CN | EC002643 | Imagen | Catálogo
1707314 | MKKDS 3/16-5,08 BK BDWH:M9-15 | Borna para placa de circuito impreso | Terminal de tarjetas de circuitos impresos, corriente nominal: 22 A, tensión nominal (III/2): 400 V, sección nominal: 2,5 mm², número de filas: 2, número de polos por fila: 16, familia de artículos: MKKDS 3, paso: 5,08 mm, tipo de conexión: Conexión por tornillo con cápsula de tracción, forma de sujeción de tornillos: L Ranura longitudinal, montaje: Soldadura por ola, dirección de conexión conductor/placa de circuito impreso: 0 °, color: negro, Disposición de pines: Disposición de pines lineal, Longitud del pin [P]: 5 mm, número de pines de soldadura por potencial: 1, tipo de embalaje: empaquetado en caja | 2666.99 | 100 | AA | PCB Connectors (PCC) | AAM | AAMFKC | 50 | 1000 | NO | PC |  | 74,37 | G | 190 | 180 | 113 | MM | 4046356917056 | 85369010 | CN | EC002643 | Imagen | Catálogo
1707315 | MK3DS 3/24-5,08 BKBD:M1-19 | Borna para placa de circuito impreso | Terminal de tarjetas de circuitos impresos, corriente nominal: 17,5 A, tensión nominal (III/2): 400 V, sección nominal: 2,5 mm², número de filas: 3, número de polos por fila: 24, familia de artículos: MK3DS 3, paso: 5,08 mm, tipo de conexión: Conexión por tornillo con cápsula de tracción, forma de sujeción de tornillos: L Ranura longitudinal, montaje: Soldadura por ola, dirección de conexión conductor/placa de circuito impreso: 0 °, color: negro, Disposición de pines: Disposición de pines lineal, Longitud del pin [P]: 5 mm, número de pines de soldadura por potencial: 1, tipo de embalaje: empaquetado en caja | 6652.57 | 100 | AA | PCB Connectors (PCC) | AAM | AAMFKL | 10 | 10 | NO | PC |  | 192,13 | G | 91 | 271 | 114 | MM | 4046356917193 | 85369010 | DE | EC002643 | Imagen | Catálogo
1707317 | ZFKKDSA2,5-5,08-16BKBDWH:M1-15 | Borna para placa de circuito impreso | Terminal de tarjetas de circuitos impresos, corriente nominal: 17,5 A, tensión nominal (III/2): 400 V, sección nominal: 2,5 mm², número de potenciales: 32, número de filas: 2, número de polos por fila: 16, familia de artículos: ZFKKDS(A) 2,5, paso: 5,08 mm, tipo de conexión: Conexión por resorte, montaje: Soldadura por ola, dirección de conexión conductor/placa de circuito impreso: 45 °, color: negro, Disposición de pines: Disposición de pines lineal, Longitud del pin [P]: 3,5 mm, número de pines de soldadura por potencial: 1, tipo de embalaje: empaquetado en caja | 1690.7 | 100 | AA | PCB Connectors (PCC) | AAM | AAMMAC | 50 | 50 | NO | PC |  | 47,69 | G | 194 | 181 | 113 | MM | 4046356917223 | 85369010 | IN | EC002643 | Imagen | Catálogo
1707319 | ZFK3DSA 1,5-5,08-24 BKBD:M1-19 | Borna para placa de circuito impreso | Terminal de tarjetas de circuitos impresos, corriente nominal: 12 A, tensión nominal (III/2): 400 V, sección nominal: 1,5 mm², número de potenciales: 72, número de filas: 3, número de polos por fila: 24, familia de artículos: ZFK3DS(A) 1,5, paso: 5,08 mm, tipo de conexión: Conexión por resorte, montaje: Soldadura por ola, dirección de conexión conductor/placa de circuito impreso: 45 °, color: negro, Disposición de pines: Disposición de pines lineal, Longitud del pin [P]: 3,4 mm, número de pines de soldadura por potencial: 1, tipo de embalaje: empaquetado en caja | 3855.92 | 100 | AA | PCB Connectors (PCC) | AAL | AALMDA | 10 | 10 | NO | PC |  | 115,70 | G | 83 | 177 | 133 | MM | 4046356917032 | 85369010 | IN | EC002643 | Imagen | Catálogo
1707325 | PT 1,5/ 6-PVH-5,0-A RD BD:-36 | Conector para placa de circuito impreso | Conector de placa de circuito impreso, sección nominal: 1,5 mm², color: rojo, corriente nominal: 12 A, tensión nominal (III/2): 400 V, superficie de contacto: Sn, tipo de conexión del contacto: Hembra, número de potenciales: 6, número de filas: 1, número de polos: 6, número de conexiones: 6, familia de artículos: PT 1,5/..-PVH-A, paso: 5 mm, tipo de conexión: Conexión por tornillo con estribo de protección de alambre, forma de sujeción de tornillos: H1L Philipps-Recess con ranura longitudinal, dirección de conexión conductor/placa de circuito impreso: 0 °, sistema enchufable: COMBICON PST 1,3, bloqueo: sin, tipo de sujeción: sin, tipo de embalaje: empaquetado en caja | 296.77 | 100 | AA | PCB Connectors (PCC) | AAB | AABAJC | 100 | 100 | NO | PC |  | 7,32 | G | 54 | 217 | 94 | MM | 4046356916929 | 85366990 | CN | EC002638 | Imagen | Catálogo
1707326 | MCV 1,5/ 6-G-3,5 P26 THR 3CP | Carcasa de base para placa de circuito impreso | Carcasa base placa de circuito impreso, sección nominal: 1,5 mm², color: negro, corriente nominal: 8 A, tensión nominal (III/2): 160 V, superficie de contacto: Sn, tipo de conexión del contacto: Macho, número de potenciales: 6, número de filas: 1, número de polos: 6, número de conexiones: 6, familia de artículos: MCV 1,5/..-G-THR, paso: 3,5 mm, montaje: Soldadura THR/soldadura por ola, disposición de pines: Disposición de pines lineal, longitud del pin [P]: 2,6 mm, número de pines de soldadura por potencial: 1, sistema enchufable: COMBICON MC 1,5, Orientación de la cara enchufable: Estándar, bloqueo: sin, tipo de sujeción: sin, tipo de embalaje: empaquetado en caja | 331.82 | 100 | AA | PCB Connectors (PCC) | AAB | AABTAF | 50 | 50 | NO | PC |  | 1,65 | G | 45 | 112 | 75 | MM | 4046356918749 | 85366930 | DE | EC002637 | Imagen | Catálogo
1707327 | MC 1,5/ 3-ST-3,81 BKBDWH:-+ | Conector para placa de circuito impreso | Conector de placa de circuito impreso, sección nominal: 1,5 mm², color: negro, corriente nominal: 8 A, tensión nominal (III/2): 160 V, superficie de contacto: Sn, tipo de conexión del contacto: Hembra, número de potenciales: 3, número de filas: 1, número de polos: 3, número de conexiones: 3, familia de artículos: MC 1,5/..-ST, paso: 3,81 mm, tipo de conexión: Conexión por tornillo con cápsula de tracción, forma de sujeción de tornillos: L Ranura longitudinal, dirección de conexión conductor/placa de circuito impreso: 0 °, sistema enchufable: COMBICON MC 1,5, bloqueo: sin, tipo de sujeción: sin, tipo de embalaje: empaquetado en caja | 279 | 100 | AA | PCB Connectors (PCC) | AAB | AABABA | 50 | 50 | NO | PC |  | 2,46 | G | 46 | 77 | 113 | MM | 4046356917407 | 85366990 | DE | EC002638 | Imagen | Catálogo
1707330 | ZEC 1,5/6-ST-5,0BKC2R1,6PW:1-6 | Conector para placa de circuito impreso | Conector directo para placa de circuito impreso, sección nominal: 1,5 mm², color: negro, corriente nominal: 10 A, tensión nominal (III/2): 320 V, superficie de contacto: Sn, tipo de conexión del contacto: Hembra, número de potenciales: 6, número de filas: 1, número de polos: 6, número de conexiones: 6, familia de artículos: ZEC 1,5/..-ST, paso: 5 mm, tipo de conexión: Conexión por resorte, montaje: Técnica de conexión enchufable directa, dirección de conexión conductor/placa de circuito impreso: 0 °, sistema enchufable: ZEC, bloqueo: Bloqueo por encaje, tipo de sujeción: Gatillo de bloqueo | 442.13 | 100 | AA | PCB Connectors (PCC) | AAC | AACECA | 50 | 50 | NO | PC |  | 9,41 | G | 90 | 108 | 113 | MM | 4046356919296 | 85366930 | GR | EC002638 | Imagen | Catálogo
1707331 | MKDS 3/ 9-5,08 | Borna para placa de circuito impreso | Terminal de tarjetas de circuitos impresos, corriente nominal: 24 A, tensión nominal (III/2): 400 V, sección nominal: 2,5 mm², número de potenciales: 9, número de filas: 1, número de polos por fila: 9, familia de artículos: MKDS 3, paso: 5,08 mm, tipo de conexión: Conexión por tornillo con cápsula de tracción, forma de sujeción de tornillos: L Ranura longitudinal, montaje: Soldadura por ola, dirección de conexión conductor/placa de circuito impreso: 0 °, color: verde, Disposición de pines: Disposición de pines lineal, Longitud del pin [P]: 5 mm, número de pines de soldadura por potencial: 1, tipo de embalaje: empaquetado en caja. ¡El artículo puede alinearse con distintos números de polos! | 511.91 | 100 | AA | PCB Connectors (PCC) | AAM | AAMFIB | 50 | 50 | NO | PC |  | 18,10 | G | 44 | 181 | 113 | MM | 4017918229122 | 85369010 | DE | EC002643 | Imagen | Catálogo
1707332 | MKDSP 1,5/ 7-5,08 PA1,3,5,7 | Borna para placa de circuito impreso | Terminal de tarjetas de circuitos impresos, corriente nominal: 17,5 A, tensión nominal (III/2): 400 V, sección nominal: 1,5 mm², número de potenciales: 4, número de filas: 1, número de polos por fila: 7, familia de artículos: MKDSP 1,5, paso: 5,08 mm, tipo de conexión: Conexión por tornillo con cápsula de tracción, forma de sujeción de tornillos: L Ranura longitudinal, montaje: Soldadura por ola, dirección de conexión conductor/placa de circuito impreso: 0 °, color: verde, Disposición de pines: Disposición de pines lineal, Longitud del pin [P]: 3,5 mm, número de pines de soldadura por potencial: 1, tipo de embalaje: empaquetado en caja | 281.83 | 100 | AA | PCB Connectors (PCC) | AAL | AALFGP | 50 | 50 | NO | PC |  | 7,05 | G | 48 | 136 | 114 | MM | 4046356958967 | 85369010 | DE | EC002643 | Imagen | Catálogo
1707333 | PT 1,5/14-PH-3,5 BD:13-0 | Conector para placa de circuito impreso | Conector de placa de circuito impreso, sección nominal: 1,5 mm², color: verde, corriente nominal: 8 A, tensión nominal (III/2): 200 V, superficie de contacto: Sn, tipo de conexión del contacto: Hembra, número de potenciales: 14, número de filas: 1, número de polos: 14, número de conexiones: 14, familia de artículos: PT 1,5/..-PH, paso: 3,5 mm, tipo de conexión: Conexión por tornillo con estribo de protección de alambre, forma de sujeción de tornillos: L Ranura longitudinal, dirección de conexión conductor/placa de circuito impreso: 0 °, sistema enchufable: COMBICON PST 1,0, bloqueo: sin, tipo de sujeción: sin, tipo de embalaje: empaquetado en caja | 720.64 | 100 | AA | PCB Connectors (PCC) | AAB | AABAIA | 50 | 50 | NO | PC |  | 10,74 | G | 52 | 216 | 94 | MM | 4046356917414 | 85366990 | CN | EC002638 | Imagen | Catálogo
1707335 | FK-MC 0,5/ 6-ST-2,5 AU BD:1-6 | Conector para placa de circuito impreso | Conector de placa de circuito impreso, sección nominal: 0,5 mm², color: verde, corriente nominal: 4 A, tensión nominal (III/2): 160 V, superficie de contacto: Au, tipo de conexión del contacto: Hembra, número de potenciales: 6, número de filas: 1, número de polos: 6, número de conexiones: 6, familia de artículos: FK-MC 0,5/..-ST, paso: 2,5 mm, tipo de conexión: Conexión por resorte push-in, dirección de conexión conductor/placa de circuito impreso: 0 °, sistema enchufable: COMBICON FK-MC 0,5, bloqueo: sin, tipo de sujeción: sin, tipo de embalaje: empaquetado en caja | 872.64 | 100 | AA | PCB Connectors (PCC) | AAA | AAAFCA | 50 | 50 | NO | PC |  | 3,89 | G | 48 | 80 | 115 | MM | 4046356917674 | 85366990 | DE | EC002638 | Imagen | Catálogo
1707336 | FK-MC 0,5/ 5-ST-2,5 AU BD:1-5 | Conector para placa de circuito impreso | Conector de placa de circuito impreso, sección nominal: 0,5 mm², color: verde, corriente nominal: 4 A, tensión nominal (III/2): 160 V, superficie de contacto: Au, tipo de conexión del contacto: Hembra, número de potenciales: 5, número de filas: 1, número de polos: 5, número de conexiones: 5, familia de artículos: FK-MC 0,5/..-ST, paso: 2,5 mm, tipo de conexión: Conexión por resorte push-in, dirección de conexión conductor/placa de circuito impreso: 0 °, sistema enchufable: COMBICON FK-MC 0,5, bloqueo: sin, tipo de sujeción: sin, tipo de embalaje: empaquetado en caja | 738.21 | 100 | AA | PCB Connectors (PCC) | AAA | AAAFCA | 50 | 50 | NO | PC |  | 3,27 | G | 48 | 80 | 115 | MM | 4046356917681 | 85366990 | DE | EC002638 | Imagen | Catálogo
1707338 | GMSTBV 2,5/ 3-GF-7,62 OG | Carcasa de base para placa de circuito impreso | Carcasa base placa de circuito impreso, sección nominal: 2,5 mm², color: naranja, corriente nominal: 12 A, tensión nominal (III/2): 630 V, superficie de contacto: Sn, tipo de conexión del contacto: Macho, número de potenciales: 3, número de filas: 1, número de polos: 3, número de conexiones: 3, familia de artículos: GMSTBV 2,5/..-GF, paso: 7,62 mm, montaje: Soldadura por ola, disposición de pines: Disposición de pines lineal, longitud del pin [P]: 3,9 mm, número de pines de soldadura por potencial: 1, sistema enchufable: COMBICON MSTB 2,5, Orientación de la cara enchufable: Estándar, bloqueo: Bloqueo por tornillo, tipo de sujeción: Sujeción aérea (rosca), tipo de embalaje: empaquetado en caja | 250.24 | 100 | AA | PCB Connectors (PCC) | AAC | AACSJG | 50 | 50 | NO | PC |  | 3,02 | G | 92 | 78 | 114 | MM | 4055626437699 | 85366930 | DE | EC002637 | Imagen | Catálogo
1707339 | GMVSTBW 2,5/ 3-STF-7,62 OG | Conector para placa de circuito impreso | Conector de placa de circuito impreso, sección nominal: 2,5 mm², color: naranja, corriente nominal: 12 A, tensión nominal (III/2): 630 V, superficie de contacto: Sn, tipo de conexión del contacto: Hembra, número de potenciales: 3, número de filas: 1, número de polos: 3, número de conexiones: 3, familia de artículos: GMVSTBW 2,5/..-STF, paso: 7,62 mm, tipo de conexión: Conexión por tornillo con cápsula de tracción, forma de sujeción de tornillos: L Ranura longitudinal, dirección de conexión conductor/placa de circuito impreso: -90 °, gancho de sujeción: - Gancho de sujeción, sistema enchufable: COMBICON MSTB 2,5, bloqueo: Bloqueo por tornillo, tipo de sujeción: Sujeción aérea (tornillo), tipo de embalaje: empaquetado en caja | 386.32 | 100 | AA | PCB Connectors (PCC) | AAC | AACAMG | 50 | 50 | NO | PC |  | 8,29 | G | 77 | 90 | 140 | MM | 4055626437903 | 85366990 | IN | EC002638 | Imagen | Catálogo
1707341 | MVSTBU 2,5/ 5-GB-5,08 BK | Carcasa de base para placa de circuito impreso | Bloque enchufable directo, sección nominal: 2,5 mm², color: negro, corriente nominal: 12 A, tensión nominal (III/2): 320 V, superficie de contacto: Sn, tipo de conexión del contacto: Macho, número de potenciales: 5, número de filas: 1, número de polos: 5, número de conexiones: 5, familia de artículos: MVSTBU 2,5/..-GB, paso: 5,08 mm, tipo de conexión: Conexión por tornillo con cápsula de tracción, forma de sujeción de tornillos: L Ranura longitudinal, montaje: Montaje directo, dirección de conexión conductor/placa de circuito impreso: 0 °, número de pines de soldadura por potencial: 1, sistema enchufable: COMBICON MSTB 2,5, bloqueo: sin, tipo de sujeción: sin, tipo de embalaje: empaquetado en caja | 616.4 | 100 | AA | PCB Connectors (PCC) | AAC | AACMCA | 50 | 50 | NO | PC |  | 10,82 | G | 91 | 108 | 114 | MM | 4046356917728 | 85366990 | PL | EC002638 | Imagen | Catálogo
1707342 | FK-MPT 0,5/ 8-ST-3,5 BD:X-H | Conector para placa de circuito impreso | Conector de placa de circuito impreso, sección nominal: 0,5 mm², color: verde, corriente nominal: 4 A, tensión nominal (III/2): 250 V, superficie de contacto: Sn, tipo de conexión del contacto: Hembra, número de potenciales: 8, número de filas: 1, número de polos: 8, número de conexiones: 16, familia de artículos: FK-MPT 0,5/..-ST, paso: 3,5 mm, tipo de conexión: Conexión por resorte push-in, dirección de conexión conductor/placa de circuito impreso: 0 °, disposición de pines: Disposición de pines lineal, sistema enchufable: COMBICON PST 1,0, bloqueo: sin, tipo de sujeción: sin, tipo de embalaje: empaquetado en caja | 282.16 | 100 | AA | PCB Connectors (PCC) | AAA | AAAFBA | 50 | 50 | NO | PC |  | 3,09 | G | 48 | 113 | 78 | MM | 4046356917704 | 85366990 | IN | EC002638 | Imagen | Catálogo
1707343 | MC 1,5/ 4-ST-3,81 BK BDWH:A2-B | Conector para placa de circuito impreso | Conector de placa de circuito impreso, sección nominal: 1,5 mm², color: negro, corriente nominal: 8 A, tensión nominal (III/2): 160 V, superficie de contacto: Sn, tipo de conexión del contacto: Hembra, número de potenciales: 4, número de filas: 1, número de polos: 4, número de conexiones: 4, familia de artículos: MC 1,5/..-ST, paso: 3,81 mm, tipo de conexión: Conexión por tornillo con cápsula de tracción, forma de sujeción de tornillos: L Ranura longitudinal, dirección de conexión conductor/placa de circuito impreso: 0 °, sistema enchufable: COMBICON MC 1,5, bloqueo: sin, tipo de sujeción: sin, tipo de embalaje: empaquetado en caja | 372 | 100 | AA | PCB Connectors (PCC) | AAB | AABABA | 50 | 50 | NO | PC |  | 3,25 | G | 48 | 80 | 115 | MM | 4046356917698 | 85366990 | DE | EC002638 | Imagen | Catálogo
1707344 | ZFKDS 1-V-3,81 | Borna para placa de circuito impreso | Terminal de tarjetas de circuitos impresos, corriente nominal: 12 A, tensión nominal (III/2): 200 V, sección nominal: 1 mm², número de potenciales: 1, número de filas: 1, número de polos por fila: 1, familia de artículos: ZFKDS(A) 1-V, paso: 3,81 mm, tipo de conexión: Conexión por resorte, montaje: Soldadura por ola, dirección de conexión conductor/placa de circuito impreso: 90 °, color: verde, Disposición de pines: Disposición de pines lineal, Longitud del pin [P]: 3,5 mm, número de pines de soldadura por potencial: 2, tipo de embalaje: empaquetado en caja. Disco individual para la composición individual de diferentes números de polos. Para terminar el bloque se requiere un borne terminal adicional (véanse los accesorios). También hay disponibles artículos unidos en bloque en diferentes números de polos. | 70.22 | 100 | AA | PCB Connectors (PCC) | AAL | AALMAC | 50 | 50 | NO | PC |  | 1,24 | G | 30 | 104 | 54 | MM | 4017918136840 | 85369010 | PL | EC002643 | Imagen | Catálogo
1707355 | FKCN 2,5/ 3-ST-5,08 BD:53-51SO | Conector para placa de circuito impreso | Conector de placa de circuito impreso, sección nominal: 2,5 mm², color: verde, corriente nominal: 12 A, tensión nominal (III/2): 320 V, superficie de contacto: Sn, tipo de conexión del contacto: Hembra, número de potenciales: 3, número de filas: 1, número de polos: 3, número de conexiones: 3, familia de artículos: FKCN 2,5/..-ST, paso: 5,08 mm, tipo de conexión: Conexión por resorte push-in, dirección de conexión conductor/placa de circuito impreso: 0 °, gancho de sujeción: - Gancho de sujeción, sistema enchufable: COMBICON MSTB 2,5, bloqueo: sin, tipo de sujeción: sin, tipo de embalaje: empaquetado en caja | 368 | 100 | AA | PCB Connectors (PCC) | AAC | AACFFA | 50 | 50 | NO | PC |  | 3,75 | G | 0 | 0 | 0 |  | 4046356918558 | 85366990 | BG | EC002638 | Imagen | Catálogo
1707356 | FKCN 2,5/ 8-ST-5,08 BD:50-43SO | Conector para placa de circuito impreso | Conector de placa de circuito impreso, sección nominal: 2,5 mm², color: verde, corriente nominal: 12 A, tensión nominal (III/2): 320 V, superficie de contacto: Sn, tipo de conexión del contacto: Hembra, número de potenciales: 8, número de filas: 1, número de polos: 8, número de conexiones: 8, familia de artículos: FKCN 2,5/..-ST, paso: 5,08 mm, tipo de conexión: Conexión por resorte push-in, dirección de conexión conductor/placa de circuito impreso: 0 °, gancho de sujeción: - Gancho de sujeción, sistema enchufable: COMBICON MSTB 2,5, bloqueo: sin, tipo de sujeción: sin, tipo de embalaje: empaquetado en caja | 971.75 | 100 | AA | PCB Connectors (PCC) | AAC | AACFFA | 50 | 50 | NO | PC |  | 9,73 | G | 0 | 0 | 0 |  | 4046356918589 | 85366990 | CN | EC002638 | Imagen | Catálogo
1707357 | ZFKDSA 1-V-6,35 | Borna para placa de circuito impreso | Terminal de tarjetas de circuitos impresos, corriente nominal: 12 A, tensión nominal (III/2): 200 V, sección nominal: 1 mm², número de potenciales: 1, número de filas: 1, número de polos por fila: 1, familia de artículos: ZFKDS(A) 1-V, paso: 3,81 mm, tipo de conexión: Conexión por resorte, montaje: Soldadura por ola, dirección de conexión conductor/placa de circuito impreso: 90 °, color: verde, Disposición de pines: Disposición de pines lineal, Longitud del pin [P]: 3,5 mm, número de pines de soldadura por potencial: 2, tipo de embalaje: empaquetado en caja. Borne terminal para terminación de bloques compuestos individualmente. | 85.32 | 100 | AA | PCB Connectors (PCC) | AAL | AALMAC | 50 | 50 | NO | PC |  | 1,66 | G | 33 | 114 | 83 | MM | 4017918144791 | 85369010 | PL | EC002643 | Imagen | Catálogo
1707358 | FKCN 2,5/ 2-ST-5,08 BD:A1-A2SO | Conector para placa de circuito impreso | Conector de placa de circuito impreso, sección nominal: 2,5 mm², color: verde, corriente nominal: 12 A, tensión nominal (III/2): 320 V, superficie de contacto: Sn, tipo de conexión del contacto: Hembra, número de potenciales: 2, número de filas: 1, número de polos: 2, número de conexiones: 2, familia de artículos: FKCN 2,5/..-ST, paso: 5,08 mm, tipo de conexión: Conexión por resorte push-in, dirección de conexión conductor/placa de circuito impreso: 0 °, gancho de sujeción: - Gancho de sujeción, sistema enchufable: COMBICON MSTB 2,5, bloqueo: sin, tipo de sujeción: sin, tipo de embalaje: empaquetado en caja | 247.25 | 100 | AA | PCB Connectors (PCC) | AAC | AACFFA | 50 | 50 | NO | PC |  | 2,65 | G | 0 | 0 | 0 |  | 4046356918541 | 85366990 | BG | EC002638 | Imagen | Catálogo
1707359 | FKCN 2,5/ 6-ST-5,08 BD:21-26SO | Conector para placa de circuito impreso | Conector de placa de circuito impreso, sección nominal: 2,5 mm², color: verde, corriente nominal: 12 A, tensión nominal (III/2): 320 V, superficie de contacto: Sn, tipo de conexión del contacto: Hembra, número de potenciales: 6, número de filas: 1, número de polos: 6, número de conexiones: 6, familia de artículos: FKCN 2,5/..-ST, paso: 5,08 mm, tipo de conexión: Conexión por resorte push-in, dirección de conexión conductor/placa de circuito impreso: 0 °, gancho de sujeción: - Gancho de sujeción, sistema enchufable: COMBICON MSTB 2,5, bloqueo: sin, tipo de sujeción: sin, tipo de embalaje: empaquetado en caja | 730.25 | 100 | AA | PCB Connectors (PCC) | AAC | AACFFA | 50 | 50 | NO | PC |  | 7,45 | G | 0 | 0 | 0 |  | 4046356918572 | 85366990 | CN | EC002638 | Imagen | Catálogo
1707361 | FKCN 2,5/ 5-ST-5,08 BD:42-38SO | Conector para placa de circuito impreso | Conector de placa de circuito impreso, sección nominal: 2,5 mm², color: verde, corriente nominal: 12 A, tensión nominal (III/2): 320 V, superficie de contacto: Sn, tipo de conexión del contacto: Hembra, número de potenciales: 5, número de filas: 1, número de polos: 5, número de conexiones: 5, familia de artículos: FKCN 2,5/..-ST, paso: 5,08 mm, tipo de conexión: Conexión por resorte push-in, dirección de conexión conductor/placa de circuito impreso: 0 °, gancho de sujeción: - Gancho de sujeción, sistema enchufable: COMBICON MSTB 2,5, bloqueo: sin, tipo de sujeción: sin, tipo de embalaje: empaquetado en caja | 609.5 | 100 | AA | PCB Connectors (PCC) | AAC | AACFFA | 50 | 50 | NO | PC |  | 6,27 | G | 0 | 0 | 0 |  | 4046356918565 | 85366990 | CN | EC002638 | Imagen | Catálogo
1707362 | FKCN 2,5/11-ST-5,08 BD:1-11SO | Conector para placa de circuito impreso | Conector de placa de circuito impreso, sección nominal: 2,5 mm², color: verde, corriente nominal: 12 A, tensión nominal (III/2): 320 V, superficie de contacto: Sn, tipo de conexión del contacto: Hembra, número de potenciales: 11, número de filas: 1, número de polos: 11, número de conexiones: 11, familia de artículos: FKCN 2,5/..-ST, paso: 5,08 mm, tipo de conexión: Conexión por resorte push-in, dirección de conexión conductor/placa de circuito impreso: 0 °, gancho de sujeción: - Gancho de sujeción, sistema enchufable: COMBICON MSTB 2,5, bloqueo: sin, tipo de sujeción: sin, tipo de embalaje: empaquetado en caja | 1334 | 100 | AA | PCB Connectors (PCC) | AAC | AACFFA | 50 | 50 | NO | PC |  | 13,20 | G | 0 | 0 | 0 |  | 4046356918596 | 85366990 | CN | EC002638 | Imagen | Catálogo
1707363 | FKCN 2,5/ 7-ST-5,08BD2:37-31SO | Conector para placa de circuito impreso | Conector de placa de circuito impreso, sección nominal: 2,5 mm², color: verde, corriente nominal: 12 A, tensión nominal (III/2): 320 V, superficie de contacto: Sn, tipo de conexión del contacto: Hembra, número de potenciales: 7, número de filas: 1, número de polos: 7, número de conexiones: 7, familia de artículos: FKCN 2,5/..-ST, paso: 5,08 mm, tipo de conexión: Conexión por resorte push-in, dirección de conexión conductor/placa de circuito impreso: 0 °, gancho de sujeción: - Gancho de sujeción, sistema enchufable: COMBICON MSTB 2,5, bloqueo: sin, tipo de sujeción: sin, tipo de embalaje: empaquetado en caja | 851 | 100 | AA | PCB Connectors (PCC) | AAC | AACFFA | 50 | 50 | NO | PC |  | 8,61 | G | 0 | 0 | 0 |  | 4046356918534 | 85366990 | CN | EC002638 | Imagen | Catálogo
1412935 | SAC-4P-M12MS/ 3,0-PUR/M12FS BK | Cable para sensores/actuadores | Cable para sensores/actuadores, PUR sin halógenos, negro grisáceo RAL 7021 | 27.3 | 1 | AF | Industrial Field Connectivity (IFC) | AF1 | AF1CCA | 1 | 50 | SÍ | PC | F | 100,50 | G | 0 | 0 | 0 |  | 4046356978194 | 85444290 | DE | EC001855 |  | Catálogo
1707370 | FMC 1,5/ 8-STZ3-3,5-RFGYAUBD8Q | Conector para placa de circuito impreso | Conector de placa de circuito impreso, sección nominal: 1,5 mm², color: gris, corriente nominal: 8 A, tensión nominal (III/2): 160 V, superficie de contacto: Au, tipo de conexión del contacto: Hembra, número de potenciales: 8, número de filas: 1, número de polos: 8, número de conexiones: 8, familia de artículos: FMC 1,5/..-ST-RF, paso: 3,5 mm, tipo de conexión: Conexión por resorte push-in, dirección de conexión conductor/placa de circuito impreso: 0 °, sistema enchufable: COMBICON FMC 1,5 - MCDN 1,5, bloqueo: Bloqueo por encaje, tipo de sujeción: Gatillo de bloqueo, tipo de embalaje: empaquetado en caja, Ayuda de extracción (STZ3) | 1324.92 | 100 | AA | PCB Connectors (PCC) | AAB | AABFAC | 50 | 50 | NO | PC |  | 6,03 | G | 90 | 108 | 113 | MM | 4046356918619 | 85366990 | DE | EC002638 | Imagen | Catálogo
1707371 | FMC 1,5/ 6-ST-3,5 GY CN2 | Conector para placa de circuito impreso | Conector de placa de circuito impreso, sección nominal: 1,5 mm², color: gris, corriente nominal: 8 A, tensión nominal (III/2): 160 V, superficie de contacto: Sn, tipo de conexión del contacto: Hembra, número de potenciales: 6, número de filas: 1, número de polos: 6, número de conexiones: 6, familia de artículos: FMC 1,5/..-ST, paso: 3,5 mm, tipo de conexión: Conexión por resorte push-in, dirección de conexión conductor/placa de circuito impreso: 0 °, sistema enchufable: COMBICON FMC 1,5 - MCDN 1,5, bloqueo: sin, tipo de sujeción: sin, tipo de embalaje: empaquetado en caja | 484.56 | 100 | AA | PCB Connectors (PCC) | AAB | AABFAA | 50 | 50 | NO | PC |  | 3,52 | G | 61 | 77 | 113 | MM | 4046356918862 | 85366990 | DE | EC002638 | Imagen | Catálogo
1707372 | FMC 1,5/ 6-ST-3,5 GY CN4 | Conector para placa de circuito impreso | Conector de placa de circuito impreso, sección nominal: 1,5 mm², color: gris, corriente nominal: 8 A, tensión nominal (III/2): 160 V, superficie de contacto: Sn, tipo de conexión del contacto: Hembra, número de potenciales: 6, número de filas: 1, número de polos: 6, número de conexiones: 6, familia de artículos: FMC 1,5/..-ST, paso: 3,5 mm, tipo de conexión: Conexión por resorte push-in, dirección de conexión conductor/placa de circuito impreso: 0 °, sistema enchufable: COMBICON FMC 1,5 - MCDN 1,5, bloqueo: sin, tipo de sujeción: sin, tipo de embalaje: empaquetado en caja | 484.56 | 100 | AA | PCB Connectors (PCC) | AAB | AABFAA | 50 | 50 | NO | PC |  | 3,54 | G | 61 | 77 | 114 | MM | 4046356918855 | 85366990 | DE | EC002638 | Imagen | Catálogo
1707375 | FRONT 4-V-7,62- 5 A BD:SERD TS | Borna para placa de circuito impreso | Terminal de tarjetas de circuitos impresos, corriente nominal: 32 A, tensión nominal (III/2): 630 V, sección nominal: 4 mm², número de potenciales: 5, número de filas: 1, número de polos por fila: 5, familia de artículos: FRONT 4-V, paso: 7,62 mm, tipo de conexión: Conexión por tornillo frontal, montaje: Soldadura por ola, dirección de conexión conductor/placa de circuito impreso: 90 °, color: verde, Disposición de pines: Disposición de pines lineal, Longitud del pin [P]: 5 mm, número de pines de soldadura por potencial: 2, tipo de embalaje: empaquetado en caja | 1568.08 | 100 | AA | PCB Connectors (PCC) | AAN | AANFAC | 50 | 50 | NO | PC |  | 43,68 | G | 0 | 0 | 0 |  | 4046356918848 | 85369010 | BG | EC002643 | Imagen | Catálogo
1707412 | MKDS 3/ 2-5,08 PIN3,5 AN.SCHR. | Borna para placa de circuito impreso | Terminal de tarjetas de circuitos impresos, corriente nominal: 24 A, tensión nominal (III/2): 400 V, sección nominal: 2,5 mm², número de potenciales: 2, número de filas: 1, número de polos por fila: 2, familia de artículos: MKDS 3, paso: 5,08 mm, tipo de conexión: Conexión por tornillo con cápsula de tracción, forma de sujeción de tornillos: L Ranura longitudinal, montaje: Soldadura por ola, dirección de conexión conductor/placa de circuito impreso: 0 °, color: verde, Disposición de pines: Disposición de pines lineal, Longitud del pin [P]: 3,5 mm, número de pines de soldadura por potencial: 1, tipo de embalaje: empaquetado en caja | 131.23 | 100 | AA | PCB Connectors (PCC) | AAM | AAMFIB | 50 | 50 | NO | PC |  | 4,19 | G | 38 | 90 | 112 | MM | 4017918257590 | 85369010 | DE | EC002643 | Imagen | Catálogo
1707414 | MSTB 2,5/ 2-ST OG | Conector para placa de circuito impreso | Conector de placa de circuito impreso, sección nominal: 2,5 mm², color: naranja, corriente nominal: 12 A, tensión nominal (III/2): 320 V, superficie de contacto: Sn, tipo de conexión del contacto: Hembra, número de potenciales: 2, número de filas: 1, número de polos: 2, número de conexiones: 2, familia de artículos: MSTB 2,5/..-ST, paso: 5 mm, tipo de conexión: Conexión por tornillo con cápsula de tracción, forma de sujeción de tornillos: L Ranura longitudinal, dirección de conexión conductor/placa de circuito impreso: 0 °, gancho de sujeción: - Gancho de sujeción, sistema enchufable: COMBICON MSTB 2,5, bloqueo: sin, tipo de sujeción: sin, tipo de embalaje: empaquetado en caja | 161 | 100 | AA | PCB Connectors (PCC) | AAC | AACAFC | 50 | 50 | NO | PC |  | 3,65 | G | 66 | 92 | 103 | MM | 4046356929769 | 85366990 | DE | EC002638 | Imagen | Catálogo
1707421 | MCV 1,5/ 2-G-3,81 P26 THR | Carcasa de base para placa de circuito impreso | Carcasa base placa de circuito impreso, sección nominal: 1,5 mm², color: negro, corriente nominal: 8 A, tensión nominal (III/2): 160 V, superficie de contacto: Sn, tipo de conexión del contacto: Macho, número de potenciales: 2, número de filas: 1, número de polos: 2, número de conexiones: 2, familia de artículos: MCV 1,5/..-G-THR, paso: 3,81 mm, montaje: Soldar THR, disposición de pines: Disposición de pines lineal, longitud del pin [P]: 2,6 mm, número de pines de soldadura por potencial: 1, sistema enchufable: COMBICON MC 1,5, Orientación de la cara enchufable: Estándar, bloqueo: sin, tipo de sujeción: sin, tipo de embalaje: empaquetado en caja, Encontrará más información para el usuario y recomendaciones de diseño sobre la tecnología Through Hole Reflow en: Downloads | 62.01 | 100 | AA | PCB Connectors (PCC) | AAB | AABTBH | 250 | 250 | NO | PC |  | 0,63 | G | 55 | 73 | 109 | MM | 4046356034128 | 85366930 | DE | EC002637 | Imagen | Catálogo
1707430 | MKDSN 2,5/ 2-5,08 OG | Borna para placa de circuito impreso | Terminal de tarjetas de circuitos impresos, corriente nominal: 24 A, tensión nominal (III/2): 400 V, sección nominal: 2,5 mm², número de potenciales: 2, número de filas: 1, número de polos por fila: 2, familia de artículos: MKDSN 2,5, paso: 5,08 mm, tipo de conexión: Conexión por tornillo con cápsula de tracción, forma de sujeción de tornillos: H1L Philipps-Recess con ranura longitudinal, montaje: Soldadura por ola, dirección de conexión conductor/placa de circuito impreso: 0 °, color: naranja, Disposición de pines: Disposición de pines lineal, Longitud del pin [P]: 3,5 mm, número de pines de soldadura por potencial: 1, tipo de embalaje: empaquetado en caja | 72.91 | 100 | AA | PCB Connectors (PCC) | AAM | AAMFHC | 50 | 50 | NO | PC |  | 3,30 | G | 37 | 91 | 108 | MM | 4046356919005 | 85369010 | CN | EC002643 | Imagen | Catálogo
1707434 | MCV 1,5/ 3-G-3,81 P26 THR | Carcasa de base para placa de circuito impreso | Carcasa base placa de circuito impreso, sección nominal: 1,5 mm², color: negro, corriente nominal: 8 A, tensión nominal (III/2): 160 V, superficie de contacto: Sn, tipo de conexión del contacto: Macho, número de potenciales: 3, número de filas: 1, número de polos: 3, número de conexiones: 3, familia de artículos: MCV 1,5/..-G-THR, paso: 3,81 mm, montaje: Soldar THR, disposición de pines: Disposición de pines lineal, longitud del pin [P]: 2,6 mm, número de pines de soldadura por potencial: 1, sistema enchufable: COMBICON MC 1,5, Orientación de la cara enchufable: Estándar, bloqueo: sin, tipo de sujeción: sin, tipo de embalaje: empaquetado en caja, Encontrará más información para el usuario y recomendaciones de diseño sobre la tecnología Through Hole Reflow en: Downloads | 93.01 | 100 | AA | PCB Connectors (PCC) | AAB | AABTBH | 250 | 250 | NO | PC |  | 0,88 | G | 86 | 73 | 109 | MM | 4046356034135 | 85366930 | DE | EC002637 | Imagen | Catálogo
1707435 | MPT 0,5/ 4-2,54 BD:N-3 | Borna para placa de circuito impreso | Terminal de tarjetas de circuitos impresos, corriente nominal: 6 A, tensión nominal (III/2): 160 V, sección nominal: 0,5 mm², número de filas: 1, número de polos por fila: 4, familia de artículos: MPT 0,5, paso: 2,54 mm, tipo de conexión: Conexión por tornillo con cápsula de tracción, forma de sujeción de tornillos: L Ranura longitudinal, montaje: Soldadura por ola, dirección de conexión conductor/placa de circuito impreso: 0 °, color: verde, Disposición de pines: Disposición de pines lineal, Longitud del pin [P]: 3,5 mm, número de pines de soldadura por potencial: 1, tipo de embalaje: empaquetado en caja | 199.04 | 100 | AA | PCB Connectors (PCC) | AAK | AAKFAA | 250 | 250 | NO | PC |  | 1,19 | G | 48 | 80 | 115 | MM | 4046356919050 | 85369010 | GR | EC002643 | Imagen | Catálogo
1707441 | FFKDSA1/V-3,81-19 | Borna para placa de circuito impreso | Terminal de tarjetas de circuitos impresos, corriente nominal: 12 A, tensión nominal (III/2): 160 V, sección nominal: 1 mm², número de potenciales: 19, número de filas: 1, número de polos por fila: 19, familia de artículos: FFKDS(A) 1,5/..-V, paso: 3,81 mm, tipo de conexión: Conexión por resorte push-in, montaje: Soldadura por ola, dirección de conexión conductor/placa de circuito impreso: 90 °, color: verde, Disposición de pines: Disposición de pines lineal, Longitud del pin [P]: 3,4 mm, número de pines de soldadura por potencial: 2, tipo de embalaje: empaquetado en caja | 1163.95 | 100 | AA | PCB Connectors (PCC) | AAL | AALBAF | 50 | 50 | NO | PC |  | 16,69 | G | 60 | 181 | 114 | MM | 4017918230722 | 85369010 | GR | EC002643 | Imagen | Catálogo
1707444 | MSTB 2,5/ 5-ST-5,08 YE | Conector para placa de circuito impreso | Conector de placa de circuito impreso, sección nominal: 2,5 mm², color: amarillo, corriente nominal: 12 A, tensión nominal (III/2): 320 V, superficie de contacto: Sn, tipo de conexión del contacto: Hembra, número de potenciales: 5, número de filas: 1, número de polos: 5, número de conexiones: 5, familia de artículos: MSTB 2,5/..-ST, paso: 5,08 mm, tipo de conexión: Conexión por tornillo con cápsula de tracción, forma de sujeción de tornillos: L Ranura longitudinal, dirección de conexión conductor/placa de circuito impreso: 0 °, gancho de sujeción: - Gancho de sujeción, sistema enchufable: COMBICON MSTB 2,5, bloqueo: sin, tipo de sujeción: sin, tipo de embalaje: empaquetado en caja | 393.88 | 100 | AA | PCB Connectors (PCC) | AAC | AACAGC | 50 | 50 | NO | PC |  | 8,60 | G | 98 | 90 | 102 | MM | 4046356919692 | 85366990 | DE | EC002638 | Imagen | Catálogo
1707445 | SMKDS 2,5/16-5,08 GY BD:44-E8 | Borna para placa de circuito impreso | Terminal de tarjetas de circuitos impresos, corriente nominal: 20 A, tensión nominal (III/2): 400 V, sección nominal: 2,5 mm², número de potenciales: 16, número de filas: 1, número de polos por fila: 16, familia de artículos: SMKDS 2,5, paso: 5,08 mm, tipo de conexión: Conexión por tornillo con cápsula de tracción, forma de sujeción de tornillos: L Ranura longitudinal, montaje: Soldadura por ola, dirección de conexión conductor/placa de circuito impreso: 50 °, color: gris, Disposición de pines: Disposición de pines lineal, Longitud del pin [P]: 3,5 mm, número de pines de soldadura por potencial: 1, tipo de embalaje: empaquetado en caja | 1274.57 | 100 | AA | PCB Connectors (PCC) | AAM | AAMFHE | 10 | 10 | NO | PC |  | 39,48 | G | 48 | 110 | 115 | MM | 4046356919722 | 85369010 | PL | EC002643 | Imagen | Catálogo
1707447 | MCV 1,5/ 4-G-3,81 P26 THR | Carcasa de base para placa de circuito impreso | Carcasa base placa de circuito impreso, sección nominal: 1,5 mm², color: negro, corriente nominal: 8 A, tensión nominal (III/2): 160 V, superficie de contacto: Sn, tipo de conexión del contacto: Macho, número de potenciales: 4, número de filas: 1, número de polos: 4, número de conexiones: 4, familia de artículos: MCV 1,5/..-G-THR, paso: 3,81 mm, montaje: Soldar THR, disposición de pines: Disposición de pines lineal, longitud del pin [P]: 2,6 mm, número de pines de soldadura por potencial: 1, sistema enchufable: COMBICON MC 1,5, Orientación de la cara enchufable: Estándar, bloqueo: sin, tipo de sujeción: sin, tipo de embalaje: empaquetado en caja, Encontrará más información para el usuario y recomendaciones de diseño sobre la tecnología Through Hole Reflow en: Downloads | 124.02 | 100 | AA | PCB Connectors (PCC) | AAB | AABTBH | 250 | 250 | NO | PC |  | 1,17 | G | 86 | 73 | 109 | MM | 4046356034142 | 85366930 | DE | EC002637 | Imagen | Catálogo
1707450 | MCV 1,5/ 5-G-3,81 P26 THR | Carcasa de base para placa de circuito impreso | Carcasa base placa de circuito impreso, sección nominal: 1,5 mm², color: negro, corriente nominal: 8 A, tensión nominal (III/2): 160 V, superficie de contacto: Sn, tipo de conexión del contacto: Macho, número de potenciales: 5, número de filas: 1, número de polos: 5, número de conexiones: 5, familia de artículos: MCV 1,5/..-G-THR, paso: 3,81 mm, montaje: Soldar THR, disposición de pines: Disposición de pines lineal, longitud del pin [P]: 2,6 mm, número de pines de soldadura por potencial: 1, sistema enchufable: COMBICON MC 1,5, Orientación de la cara enchufable: Estándar, bloqueo: sin, tipo de sujeción: sin, tipo de embalaje: empaquetado en caja, Encontrará más información para el usuario y recomendaciones de diseño sobre la tecnología Through Hole Reflow en: Downloads | 155.02 | 100 | AA | PCB Connectors (PCC) | AAB | AABTBH | 250 | 250 | NO | PC |  | 1,47 | G | 86 | 104 | 109 | MM | 4046356034159 | 85366930 | DE | EC002637 | Imagen | Catálogo
1707452 | SMSTB 2,5/ 2-ST BU CP2BDWH:2,1 | Conector para placa de circuito impreso | Conector de placa de circuito impreso, sección nominal: 2,5 mm², color: azul, corriente nominal: 12 A, tensión nominal (III/2): 320 V, superficie de contacto: Sn, tipo de conexión del contacto: Hembra, número de potenciales: 2, número de filas: 1, número de polos: 2, número de conexiones: 2, familia de artículos: SMSTB 2,5/..-ST, paso: 5 mm, tipo de conexión: Conexión por tornillo con cápsula de tracción, forma de sujeción de tornillos: L Ranura longitudinal, dirección de conexión conductor/placa de circuito impreso: -45 °, gancho de sujeción: - Gancho de sujeción, sistema enchufable: COMBICON MSTB 2,5, bloqueo: sin, tipo de sujeción: sin, tipo de embalaje: empaquetado en caja | 263.2 | 100 | AA | PCB Connectors (PCC) | AAC | AACAFK | 50 | 50 | NO | PC |  | 4,15 | G | 63 | 78 | 115 | MM | 4046356934404 | 85366990 | PL | EC002638 | Imagen | Catálogo
1707453 | SMSTB 2,5/ 2-ST BU CP2BDWH:5,4 | Conector para placa de circuito impreso | Conector de placa de circuito impreso, sección nominal: 2,5 mm², color: azul, corriente nominal: 12 A, tensión nominal (III/2): 320 V, superficie de contacto: Sn, tipo de conexión del contacto: Hembra, número de potenciales: 2, número de filas: 1, número de polos: 2, número de conexiones: 2, familia de artículos: SMSTB 2,5/..-ST, paso: 5 mm, tipo de conexión: Conexión por tornillo con cápsula de tracción, forma de sujeción de tornillos: L Ranura longitudinal, dirección de conexión conductor/placa de circuito impreso: -45 °, gancho de sujeción: - Gancho de sujeción, sistema enchufable: COMBICON MSTB 2,5, bloqueo: sin, tipo de sujeción: sin, tipo de embalaje: empaquetado en caja | 263.2 | 100 | AA | PCB Connectors (PCC) | AAC | AACAFK | 50 | 100 | NO | PC |  | 4,15 | G | 63 | 78 | 115 | MM | 4046356934428 | 85366990 | PL | EC002638 | Imagen | Catálogo
1707455 | SMSTB 2,5/ 2-ST BK CP12BDWH-17 | Conector para placa de circuito impreso | Conector de placa de circuito impreso, sección nominal: 2,5 mm², color: negro, corriente nominal: 12 A, tensión nominal (III/2): 320 V, superficie de contacto: Sn, tipo de conexión del contacto: Hembra, número de potenciales: 2, número de filas: 1, número de polos: 2, número de conexiones: 2, familia de artículos: SMSTB 2,5/..-ST, paso: 5 mm, tipo de conexión: Conexión por tornillo con cápsula de tracción, forma de sujeción de tornillos: L Ranura longitudinal, dirección de conexión conductor/placa de circuito impreso: -45 °, gancho de sujeción: - Gancho de sujeción, sistema enchufable: COMBICON MSTB 2,5, bloqueo: sin, tipo de sujeción: sin, tipo de embalaje: empaquetado en caja | 309.47 | 100 | AA | PCB Connectors (PCC) | AAC | AACAFK | 50 | 50 | NO | PC |  | 4,09 | G | 63 | 78 | 115 | MM | 4046356934411 | 85366990 | PL | EC002638 | Imagen | Catálogo
1707462 | MSTBT 2,5 HC/ 3-ST BK | Conector para placa de circuito impreso | Conector de placa de circuito impreso, sección nominal: 2,5 mm², color: negro, corriente nominal: 16 A, tensión nominal (III/2): 320 V, superficie de contacto: Sn, tipo de conexión del contacto: Hembra, número de potenciales: 3, número de filas: 1, número de polos: 3, número de conexiones: 3, familia de artículos: MSTBT 2,5 HC/..-ST, paso: 5 mm, tipo de conexión: Conexión por tornillo con cápsula de tracción, forma de sujeción de tornillos: L Ranura longitudinal, dirección de conexión conductor/placa de circuito impreso: 0 °, gancho de sujeción: - Gancho de sujeción, sistema enchufable: COMBICON MSTB 2,5 HC, bloqueo: sin, tipo de sujeción: sin, tipo de embalaje: empaquetado en caja | 338.78 | 100 | AA | PCB Connectors (PCC) | AAC | AACAFG | 50 | 50 | NO | PC |  | 5,39 | G | 66 | 92 | 103 | MM | 4046356920391 | 85366990 | DE | EC002638 | Imagen | Catálogo
1707463 | MCV 1,5/ 6-G-3,81 P26 THR | Carcasa de base para placa de circuito impreso | Carcasa base placa de circuito impreso, sección nominal: 1,5 mm², color: negro, corriente nominal: 8 A, tensión nominal (III/2): 160 V, superficie de contacto: Sn, tipo de conexión del contacto: Macho, número de potenciales: 6, número de filas: 1, número de polos: 6, número de conexiones: 6, familia de artículos: MCV 1,5/..-G-THR, paso: 3,81 mm, montaje: Soldar THR, disposición de pines: Disposición de pines lineal, longitud del pin [P]: 2,6 mm, número de pines de soldadura por potencial: 1, sistema enchufable: COMBICON MC 1,5, Orientación de la cara enchufable: Estándar, bloqueo: sin, tipo de sujeción: sin, tipo de embalaje: empaquetado en caja, Encontrará más información para el usuario y recomendaciones de diseño sobre la tecnología Through Hole Reflow en: Downloads | 186.02 | 100 | AA | PCB Connectors (PCC) | AAB | AABTBH | 100 | 100 | NO | PC |  | 1,70 | G | 55 | 73 | 109 | MM | 4046356034166 | 85366930 | DE | EC002637 | Imagen | Catálogo
1707470 | SMSTB 2,5/ 3-ST OG | Conector para placa de circuito impreso | Conector de placa de circuito impreso, sección nominal: 2,5 mm², color: naranja, corriente nominal: 12 A, tensión nominal (III/2): 320 V, superficie de contacto: Sn, tipo de conexión del contacto: Hembra, número de potenciales: 3, número de filas: 1, número de polos: 3, número de conexiones: 3, familia de artículos: SMSTB 2,5/..-ST, paso: 5 mm, tipo de conexión: Conexión por tornillo con cápsula de tracción, forma de sujeción de tornillos: L Ranura longitudinal, dirección de conexión conductor/placa de circuito impreso: -45 °, gancho de sujeción: - Gancho de sujeción, sistema enchufable: COMBICON MSTB 2,5, bloqueo: sin, tipo de sujeción: sin, tipo de embalaje: empaquetado en caja | 331.78 | 100 | AA | PCB Connectors (PCC) | AAC | AACAFK | 50 | 50 | NO | PC |  | 5,93 | G | 63 | 78 | 115 | MM | 4017918606398 | 85366990 | PL | EC002638 | Imagen | Catálogo
1707475 | MC 1,5/ 8-ST-3,5 YE 4CN BDNZSO | Conector para placa de circuito impreso | Conector de placa de circuito impreso, sección nominal: 1,5 mm², color: amarillo, corriente nominal: 8 A, tensión nominal (III/2): 160 V, superficie de contacto: Sn, tipo de conexión del contacto: Hembra, número de potenciales: 8, número de filas: 1, número de polos: 8, número de conexiones: 8, familia de artículos: MC 1,5/..-ST, paso: 3,5 mm, tipo de conexión: Conexión por tornillo con cápsula de tracción, forma de sujeción de tornillos: L Ranura longitudinal, dirección de conexión conductor/placa de circuito impreso: 0 °, sistema enchufable: COMBICON MC 1,5, bloqueo: sin, tipo de sujeción: sin, tipo de embalaje: empaquetado en caja | 859.83 | 100 | AA | PCB Connectors (PCC) | AAB | AABAAA | 50 | 50 | NO | PC |  | 5,75 | G | 61 | 78 | 113 | MM | 4046356921015 | 85366990 | DE | EC002638 | Imagen | Catálogo
1707476 | MCV 1,5/ 7-G-3,81 P26 THR | Carcasa de base para placa de circuito impreso | Carcasa base placa de circuito impreso, sección nominal: 1,5 mm², color: negro, corriente nominal: 8 A, tensión nominal (III/2): 160 V, superficie de contacto: Sn, tipo de conexión del contacto: Macho, número de potenciales: 7, número de filas: 1, número de polos: 7, número de conexiones: 7, familia de artículos: MCV 1,5/..-G-THR, paso: 3,81 mm, montaje: Soldar THR, disposición de pines: Disposición de pines lineal, longitud del pin [P]: 2,6 mm, número de pines de soldadura por potencial: 1, sistema enchufable: COMBICON MC 1,5, Orientación de la cara enchufable: Estándar, bloqueo: sin, tipo de sujeción: sin, tipo de embalaje: empaquetado en caja, Encontrará más información para el usuario y recomendaciones de diseño sobre la tecnología Through Hole Reflow en: Downloads | 217.03 | 100 | AA | PCB Connectors (PCC) | AAB | AABTBH | 100 | 100 | NO | PC |  | 1,91 | G | 86 | 73 | 109 | MM | 4046356034173 | 85366930 | DE | EC002637 | Imagen | Catálogo
1707477 | MC 1,5/ 4-ST-3,5 GY CN1 BDNZSO | Conector para placa de circuito impreso | Conector de placa de circuito impreso, sección nominal: 1,5 mm², color: gris, corriente nominal: 8 A, tensión nominal (III/2): 160 V, superficie de contacto: Sn, tipo de conexión del contacto: Hembra, número de potenciales: 4, número de filas: 1, número de polos: 4, número de conexiones: 4, familia de artículos: MC 1,5/..-ST, paso: 3,5 mm, tipo de conexión: Conexión por tornillo con cápsula de tracción, forma de sujeción de tornillos: L Ranura longitudinal, dirección de conexión conductor/placa de circuito impreso: 0 °, sistema enchufable: COMBICON MC 1,5, bloqueo: sin, tipo de sujeción: sin, tipo de embalaje: empaquetado en caja | 400.96 | 100 | AA | PCB Connectors (PCC) | AAB | AABAAA | 50 | 50 | NO | PC |  | 3,08 | G | 47 | 77 | 113 | MM | 4046356921008 | 85366990 | DE | EC002638 | Imagen | Catálogo
1707478 | MC 1,5/ 4-ST-3,5 GY CN4 BDNZSO | Conector para placa de circuito impreso | Conector de placa de circuito impreso, sección nominal: 1,5 mm², color: gris, corriente nominal: 8 A, tensión nominal (III/2): 160 V, superficie de contacto: Sn, tipo de conexión del contacto: Hembra, número de potenciales: 4, número de filas: 1, número de polos: 4, número de conexiones: 4, familia de artículos: MC 1,5/..-ST, paso: 3,5 mm, tipo de conexión: Conexión por tornillo con cápsula de tracción, forma de sujeción de tornillos: L Ranura longitudinal, dirección de conexión conductor/placa de circuito impreso: 0 °, sistema enchufable: COMBICON MC 1,5, bloqueo: sin, tipo de sujeción: sin, tipo de embalaje: empaquetado en caja | 400.96 | 100 | AA | PCB Connectors (PCC) | AAB | AABAAA | 50 | 50 | NO | PC |  | 3,05 | G | 47 | 78 | 113 | MM | 4046356920995 | 85366990 | DE | EC002638 | Imagen | Catálogo
1707479 | MVSTBW 2,5/12-ST-5,08BD:-14QSO | Conector para placa de circuito impreso | Conector de placa de circuito impreso, sección nominal: 2,5 mm², color: gris, corriente nominal: 12 A, tensión nominal (III/2): 320 V, superficie de contacto: Sn, tipo de conexión del contacto: Hembra, número de potenciales: 12, número de filas: 1, número de polos: 12, número de conexiones: 12, familia de artículos: MVSTBW 2,5/..-ST, paso: 5,08 mm, tipo de conexión: Conexión por tornillo con cápsula de tracción, forma de sujeción de tornillos: L Ranura longitudinal, dirección de conexión conductor/placa de circuito impreso: -90 °, gancho de sujeción: - Gancho de sujeción, sistema enchufable: COMBICON MSTB 2,5, bloqueo: sin, tipo de sujeción: sin, tipo de embalaje: empaquetado en caja | 1033.34 | 100 | AA | PCB Connectors (PCC) | AAC | AACAKH | 50 | 50 | NO | PC |  | 26,45 | G | 89 | 150 | 140 | MM | 4046356920841 | 85366990 | DE | EC002638 | Imagen | Catálogo
1707480 | MC 1,5/ 8-ST-3,5 YE 3CN BDNZSO | Conector para placa de circuito impreso | Conector de placa de circuito impreso, sección nominal: 1,5 mm², color: amarillo, corriente nominal: 8 A, tensión nominal (III/2): 160 V, superficie de contacto: Sn, tipo de conexión del contacto: Hembra, número de potenciales: 8, número de filas: 1, número de polos: 8, número de conexiones: 8, familia de artículos: MC 1,5/..-ST, paso: 3,5 mm, tipo de conexión: Conexión por tornillo con cápsula de tracción, forma de sujeción de tornillos: L Ranura longitudinal, dirección de conexión conductor/placa de circuito impreso: 0 °, sistema enchufable: COMBICON MC 1,5, bloqueo: sin, tipo de sujeción: sin, tipo de embalaje: empaquetado en caja | 830.88 | 100 | AA | PCB Connectors (PCC) | AAB | AABAAA | 50 | 50 | NO | PC |  | 5,74 | G | 61 | 77 | 114 | MM | 4046356921022 | 85366990 | DE | EC002638 | Imagen | Catálogo
1707481 | MC 1,5/ 8-ST-3,5 YE3CNBD24VQSO | Conector para placa de circuito impreso | Conector de placa de circuito impreso, sección nominal: 1,5 mm², color: amarillo, corriente nominal: 8 A, tensión nominal (III/2): 160 V, superficie de contacto: Sn, tipo de conexión del contacto: Hembra, número de potenciales: 8, número de filas: 1, número de polos: 8, número de conexiones: 8, familia de artículos: MC 1,5/..-ST, paso: 3,5 mm, tipo de conexión: Conexión por tornillo con cápsula de tracción, forma de sujeción de tornillos: L Ranura longitudinal, dirección de conexión conductor/placa de circuito impreso: 0 °, sistema enchufable: COMBICON MC 1,5, bloqueo: sin, tipo de sujeción: sin, tipo de embalaje: empaquetado en caja | 830.88 | 100 | AA | PCB Connectors (PCC) | AAB | AABAAA | 50 | 50 | NO | PC |  | 5,75 | G | 62 | 76 | 114 | MM | 4046356921046 | 85366990 | DE | EC002638 | Imagen | Catálogo
1707482 | MC 1,5/ 8-ST-3,5 YE 2CN BDNZSO | Conector para placa de circuito impreso | Conector de placa de circuito impreso, sección nominal: 1,5 mm², color: amarillo, corriente nominal: 8 A, tensión nominal (III/2): 160 V, superficie de contacto: Sn, tipo de conexión del contacto: Hembra, número de potenciales: 8, número de filas: 1, número de polos: 8, número de conexiones: 8, familia de artículos: MC 1,5/..-ST, paso: 3,5 mm, tipo de conexión: Conexión por tornillo con cápsula de tracción, forma de sujeción de tornillos: L Ranura longitudinal, dirección de conexión conductor/placa de circuito impreso: 0 °, sistema enchufable: COMBICON MC 1,5, bloqueo: sin, tipo de sujeción: sin, tipo de embalaje: empaquetado en caja | 801.92 | 100 | AA | PCB Connectors (PCC) | AAB | AABAAA | 50 | 50 | NO | PC |  | 5,75 | G | 60 | 77 | 114 | MM | 4046356921039 | 85366990 | DE | EC002638 | Imagen | Catálogo
1707484 | MC 1,5/ 8-ST-3,5 YE3CNBD0VQSO | Conector para placa de circuito impreso | Conector de placa de circuito impreso, sección nominal: 1,5 mm², color: amarillo, corriente nominal: 8 A, tensión nominal (III/2): 160 V, superficie de contacto: Sn, tipo de conexión del contacto: Hembra, número de potenciales: 8, número de filas: 1, número de polos: 8, número de conexiones: 8, familia de artículos: MC 1,5/..-ST, paso: 3,5 mm, tipo de conexión: Conexión por tornillo con cápsula de tracción, forma de sujeción de tornillos: L Ranura longitudinal, dirección de conexión conductor/placa de circuito impreso: 0 °, sistema enchufable: COMBICON MC 1,5, bloqueo: sin, tipo de sujeción: sin, tipo de embalaje: empaquetado en caja | 830.88 | 100 | AA | PCB Connectors (PCC) | AAB | AABAAA | 50 | 50 | NO | PC |  | 5,75 | G | 60 | 77 | 113 | MM | 4046356921053 | 85366990 | DE | EC002638 | Imagen | Catálogo
1707485 | MC 1,5/ 8-ST-3,5 GY 3CN BDNZSO | Conector para placa de circuito impreso | Conector de placa de circuito impreso, sección nominal: 1,5 mm², color: gris, corriente nominal: 8 A, tensión nominal (III/2): 160 V, superficie de contacto: Sn, tipo de conexión del contacto: Hembra, número de potenciales: 8, número de filas: 1, número de polos: 8, número de conexiones: 8, familia de artículos: MC 1,5/..-ST, paso: 3,5 mm, tipo de conexión: Conexión por tornillo con cápsula de tracción, forma de sujeción de tornillos: L Ranura longitudinal, dirección de conexión conductor/placa de circuito impreso: 0 °, sistema enchufable: COMBICON MC 1,5, bloqueo: sin, tipo de sujeción: sin, tipo de embalaje: empaquetado en caja | 830.88 | 100 | AA | PCB Connectors (PCC) | AAB | AABAAA | 50 | 50 | NO | PC |  | 5,75 | G | 61 | 77 | 114 | MM | 4046356920988 | 85366990 | DE | EC002638 | Imagen | Catálogo
1707487 | MC 1,5/ 8-ST-3,5 GY 4CN BDNZSO | Conector para placa de circuito impreso | Conector de placa de circuito impreso, sección nominal: 1,5 mm², color: gris, corriente nominal: 8 A, tensión nominal (III/2): 160 V, superficie de contacto: Sn, tipo de conexión del contacto: Hembra, número de potenciales: 8, número de filas: 1, número de polos: 8, número de conexiones: 8, familia de artículos: MC 1,5/..-ST, paso: 3,5 mm, tipo de conexión: Conexión por tornillo con cápsula de tracción, forma de sujeción de tornillos: L Ranura longitudinal, dirección de conexión conductor/placa de circuito impreso: 0 °, sistema enchufable: COMBICON MC 1,5, bloqueo: sin, tipo de sujeción: sin, tipo de embalaje: empaquetado en caja | 859.83 | 100 | AA | PCB Connectors (PCC) | AAB | AABAAA | 50 | 50 | NO | PC |  | 5,68 | G | 60 | 77 | 113 | MM | 4046356920865 | 85366990 | DE | EC002638 | Imagen | Catálogo
1707488 | MC 1,5/ 8-ST-3,5 GY 4CNBD0VQSO | Conector para placa de circuito impreso | Conector de placa de circuito impreso, sección nominal: 1,5 mm², color: gris, corriente nominal: 8 A, tensión nominal (III/2): 160 V, superficie de contacto: Sn, tipo de conexión del contacto: Hembra, número de potenciales: 8, número de filas: 1, número de polos: 8, número de conexiones: 8, familia de artículos: MC 1,5/..-ST, paso: 3,5 mm, tipo de conexión: Conexión por tornillo con cápsula de tracción, forma de sujeción de tornillos: L Ranura longitudinal, dirección de conexión conductor/placa de circuito impreso: 0 °, sistema enchufable: COMBICON MC 1,5, bloqueo: sin, tipo de sujeción: sin, tipo de embalaje: empaquetado en caja | 859.83 | 100 | AA | PCB Connectors (PCC) | AAB | AABAAA | 50 | 50 | NO | PC |  | 5,75 | G | 61 | 76 | 113 | MM | 4046356920971 | 85366990 | DE | EC002638 | Imagen | Catálogo
1707489 | MCV 1,5/ 8-G-3,81 P26 THR | Carcasa de base para placa de circuito impreso | Carcasa base placa de circuito impreso, sección nominal: 1,5 mm², color: negro, corriente nominal: 8 A, tensión nominal (III/2): 160 V, superficie de contacto: Sn, tipo de conexión del contacto: Macho, número de potenciales: 8, número de filas: 1, número de polos: 8, número de conexiones: 8, familia de artículos: MCV 1,5/..-G-THR, paso: 3,81 mm, montaje: Soldar THR, disposición de pines: Disposición de pines lineal, longitud del pin [P]: 2,6 mm, número de pines de soldadura por potencial: 1, sistema enchufable: COMBICON MC 1,5, Orientación de la cara enchufable: Estándar, bloqueo: sin, tipo de sujeción: sin, tipo de embalaje: empaquetado en caja, Encontrará más información para el usuario y recomendaciones de diseño sobre la tecnología Through Hole Reflow en: Downloads | 248.03 | 100 | AA | PCB Connectors (PCC) | AAB | AABTBH | 100 | 100 | NO | PC |  | 2,13 | G | 86 | 73 | 109 | MM | 4046356034180 | 85366930 | DE | EC002637 | Imagen | Catálogo
1707490 | MC 1,5/ 8-ST-3,5 GY 3CNBD0VQSO | Conector para placa de circuito impreso | Conector de placa de circuito impreso, sección nominal: 1,5 mm², color: gris, corriente nominal: 8 A, tensión nominal (III/2): 160 V, superficie de contacto: Sn, tipo de conexión del contacto: Hembra, número de potenciales: 8, número de filas: 1, número de polos: 8, número de conexiones: 8, familia de artículos: MC 1,5/..-ST, paso: 3,5 mm, tipo de conexión: Conexión por tornillo con cápsula de tracción, forma de sujeción de tornillos: L Ranura longitudinal, dirección de conexión conductor/placa de circuito impreso: 0 °, sistema enchufable: COMBICON MC 1,5, bloqueo: sin, tipo de sujeción: sin, tipo de embalaje: empaquetado en caja | 830.88 | 100 | AA | PCB Connectors (PCC) | AAB | AABAAA | 50 | 50 | NO | PC |  | 5,75 | G | 61 | 77 | 113 | MM | 4046356920858 | 85366990 | DE | EC002638 | Imagen | Catálogo
1707491 | MC 1,5/ 7-GF-3,81 BK AU | Carcasa de base para placa de circuito impreso | Carcasa base placa de circuito impreso, sección nominal: 1,5 mm², color: negro, corriente nominal: 8 A, tensión nominal (III/2): 160 V, superficie de contacto: Au, tipo de conexión del contacto: Macho, número de potenciales: 7, número de filas: 1, número de polos: 7, número de conexiones: 7, familia de artículos: MC 1,5/..-GF, paso: 3,81 mm, montaje: Soldadura por ola, disposición de pines: Disposición de pines lineal, longitud del pin [P]: 3,4 mm, número de pines de soldadura por potencial: 1, sistema enchufable: COMBICON MC 1,5, Orientación de la cara enchufable: Estándar, bloqueo: Bloqueo por tornillo, tipo de sujeción: Sujeción aérea (rosca), tipo de embalaje: empaquetado en caja | 469.45 | 100 | AA | PCB Connectors (PCC) | AAB | AABSBB | 100 | 100 | NO | PC |  | 3,02 | G | 63 | 78 | 115 | MM | 4046356939041 | 85366930 | DE | EC002637 | Imagen | Catálogo
1707492 | MCV 1,5/ 9-G-3,81 P26 THR | Carcasa de base para placa de circuito impreso | Carcasa base placa de circuito impreso, sección nominal: 1,5 mm², color: negro, corriente nominal: 8 A, tensión nominal (III/2): 160 V, superficie de contacto: Sn, tipo de conexión del contacto: Macho, número de potenciales: 9, número de filas: 1, número de polos: 9, número de conexiones: 9, familia de artículos: MCV 1,5/..-G-THR, paso: 3,81 mm, montaje: Soldar THR, disposición de pines: Disposición de pines lineal, longitud del pin [P]: 2,6 mm, número de pines de soldadura por potencial: 1, sistema enchufable: COMBICON MC 1,5, Orientación de la cara enchufable: Estándar, bloqueo: sin, tipo de sujeción: sin, tipo de embalaje: empaquetado en caja, Encontrará más información para el usuario y recomendaciones de diseño sobre la tecnología Through Hole Reflow en: Downloads | 279.04 | 100 | AA | PCB Connectors (PCC) | AAB | AABTBH | 100 | 100 | NO | PC |  | 2,42 | G | 86 | 73 | 109 | MM | 4046356034197 | 85366930 | DE | EC002637 | Imagen | Catálogo
1707493 | FRONT-MC 1,5/ 7-STF-3,81 BK AU | Conector para placa de circuito impreso | Conector de placa de circuito impreso, sección nominal: 1,5 mm², color: negro, corriente nominal: 8 A, tensión nominal (III/2): 160 V, superficie de contacto: Au, tipo de conexión del contacto: Hembra, número de potenciales: 7, número de filas: 1, número de polos: 7, número de conexiones: 7, familia de artículos: FRONT-MC 1,5/..-STF, paso: 3,81 mm, tipo de conexión: Conexión por tornillo frontal, forma de sujeción de tornillos: L Ranura longitudinal, dirección de conexión conductor/placa de circuito impreso: 0 °, sistema enchufable: COMBICON MC 1,5, bloqueo: Bloqueo por tornillo, tipo de sujeción: Sujeción aérea (tornillo), tipo de embalaje: empaquetado en caja | 1339.34 | 100 | AA | PCB Connectors (PCC) | AAB | AABALB | 50 | 50 | NO | PC |  | 10,04 | G | 93 | 79 | 114 | MM | 4046356939058 | 85366990 | DE | EC002638 | Imagen | Catálogo
1707497 | MC 1,5/ 8-ST-3,5 3CN BD-AGQSO | Conector para placa de circuito impreso | Conector de placa de circuito impreso, sección nominal: 1,5 mm², color: gris, corriente nominal: 8 A, tensión nominal (III/2): 160 V, superficie de contacto: Sn, tipo de conexión del contacto: Hembra, número de potenciales: 8, número de filas: 1, número de polos: 8, número de conexiones: 8, familia de artículos: MC 1,5/..-ST, paso: 3,5 mm, tipo de conexión: Conexión por tornillo con cápsula de tracción, forma de sujeción de tornillos: L Ranura longitudinal, dirección de conexión conductor/placa de circuito impreso: 0 °, sistema enchufable: COMBICON MC 1,5, bloqueo: sin, tipo de sujeción: sin, tipo de embalaje: empaquetado en caja | 830.88 | 100 | AA | PCB Connectors (PCC) | AAB | AABAAA | 50 | 50 | NO | PC |  | 5,64 | G | 63 | 78 | 115 | MM | 4046356920629 | 85366990 | DE | EC002638 | Imagen | Catálogo
1707501 | FRONT 2,5-H/SA 5/ 2 BK | Borna para placa de circuito impreso | Terminal de tarjetas de circuitos impresos, corriente nominal: 24 A, tensión nominal (III/2): 400 V, sección nominal: 2,5 mm², número de potenciales: 2, número de filas: 1, número de polos por fila: 2, familia de artículos: FRONT 2,5-H/SA 5, paso: 5 mm, tipo de conexión: Conexión por tornillo frontal, montaje: Soldadura por ola, dirección de conexión conductor/placa de circuito impreso: 0 °, color: negro, Disposición de pines: Disposición de pines lineal, Longitud del pin [P]: 3,5 mm, número de pines de soldadura por potencial: 2, tipo de embalaje: empaquetado en caja | 271.26 | 100 | AA | PCB Connectors (PCC) | AAM | AAMFDD | 10 | 10 | NO | PC |  | 8,12 | G | 32 | 39 | 108 | MM | 4046356925556 | 85369010 | PL | EC002643 | Imagen | Catálogo
1707502 | MCV 1,5/10-G-3,81 P26 THR | Carcasa de base para placa de circuito impreso | Carcasa base placa de circuito impreso, sección nominal: 1,5 mm², color: negro, corriente nominal: 8 A, tensión nominal (III/2): 160 V, superficie de contacto: Sn, tipo de conexión del contacto: Macho, número de potenciales: 10, número de filas: 1, número de polos: 10, número de conexiones: 10, familia de artículos: MCV 1,5/..-G-THR, paso: 3,81 mm, montaje: Soldar THR, disposición de pines: Disposición de pines lineal, longitud del pin [P]: 2,6 mm, número de pines de soldadura por potencial: 1, sistema enchufable: COMBICON MC 1,5, Orientación de la cara enchufable: Estándar, bloqueo: sin, tipo de sujeción: sin, tipo de embalaje: empaquetado en caja, Encontrará más información para el usuario y recomendaciones de diseño sobre la tecnología Through Hole Reflow en: Downloads | 310.04 | 100 | AA | PCB Connectors (PCC) | AAB | AABTBH | 100 | 100 | NO | PC |  | 2,57 | G | 86 | 104 | 109 | MM | 4046356034203 | 85366930 | DE | EC002637 | Imagen | Catálogo
1707503 | MCV 1,5/ 4-G-3,5 GY CP4 | Carcasa de base para placa de circuito impreso | Carcasa base placa de circuito impreso, sección nominal: 1,5 mm², color: gris, corriente nominal: 8 A, superficie de contacto: Sn, tipo de conexión del contacto: Macho, número de potenciales: 4, número de filas: 1, número de polos: 4, número de conexiones: 4, familia de artículos: MCV 1,5/..-G, paso: 3,5 mm, montaje: Soldadura por ola, disposición de pines: Disposición de pines lineal, longitud del pin [P]: 3,4 mm, número de pines de soldadura por potencial: 1, sistema enchufable: COMBICON MC 1,5, Orientación de la cara enchufable: Estándar, bloqueo: sin, tipo de sujeción: sin, tipo de embalaje: empaquetado en caja | 153.26 | 100 | AA | PCB Connectors (PCC) | AAB | AABSAE | 250 | 250 | NO | PC |  | 0,96 | G | 31 | 55 | 113 | MM | 4046356920643 | 85366930 | DE | EC002637 | Imagen | Catálogo
1707509 | MCV 1,5/ 8-G-3,5 GY 3CP | Carcasa de base para placa de circuito impreso | Carcasa base placa de circuito impreso, sección nominal: 1,5 mm², color: gris, corriente nominal: 8 A, superficie de contacto: Sn, tipo de conexión del contacto: Macho, número de potenciales: 8, número de filas: 1, número de polos: 8, número de conexiones: 8, familia de artículos: MCV 1,5/..-G, paso: 3,5 mm, montaje: Soldadura por ola, disposición de pines: Disposición de pines lineal, longitud del pin [P]: 3,4 mm, número de pines de soldadura por potencial: 1, sistema enchufable: COMBICON MC 1,5, Orientación de la cara enchufable: Estándar, bloqueo: sin, tipo de sujeción: sin, tipo de embalaje: empaquetado en caja | 341.65 | 100 | AA | PCB Connectors (PCC) | AAB | AABSAE | 100 | 100 | NO | PC |  | 1,78 | G | 45 | 112 | 75 | MM | 4046356921282 | 85366930 | DE | EC002637 | Imagen | Catálogo
1707510 | MCV 1,5/ 8-G-3,5 GY 4CP | Carcasa de base para placa de circuito impreso | Carcasa base placa de circuito impreso, sección nominal: 1,5 mm², color: gris, corriente nominal: 8 A, superficie de contacto: Sn, tipo de conexión del contacto: Macho, número de potenciales: 8, número de filas: 1, número de polos: 8, número de conexiones: 8, familia de artículos: MCV 1,5/..-G, paso: 3,5 mm, montaje: Soldadura por ola, disposición de pines: Disposición de pines lineal, longitud del pin [P]: 3,4 mm, número de pines de soldadura por potencial: 1, sistema enchufable: COMBICON MC 1,5, Orientación de la cara enchufable: Estándar, bloqueo: sin, tipo de sujeción: sin, tipo de embalaje: empaquetado en caja | 376.79 | 100 | AA | PCB Connectors (PCC) | AAB | AABSAE | 100 | 100 | NO | PC |  | 1,78 | G | 45 | 112 | 75 | MM | 4046356921299 | 85366930 | DE | EC002637 | Imagen | Catálogo
1707511 | MCV 1,5/ 8-G-3,5 GY CP1,4,5,8 | Carcasa de base para placa de circuito impreso | Carcasa base placa de circuito impreso, sección nominal: 1,5 mm², color: gris, corriente nominal: 8 A, superficie de contacto: Sn, tipo de conexión del contacto: Macho, número de potenciales: 8, número de filas: 1, número de polos: 8, número de conexiones: 8, familia de artículos: MCV 1,5/..-G, paso: 3,5 mm, montaje: Soldadura por ola, disposición de pines: Disposición de pines lineal, longitud del pin [P]: 3,4 mm, número de pines de soldadura por potencial: 1, sistema enchufable: COMBICON MC 1,5, Orientación de la cara enchufable: Estándar, bloqueo: sin, tipo de sujeción: sin, tipo de embalaje: empaquetado en caja | 376.79 | 100 | AA | PCB Connectors (PCC) | AAB | AABSAE | 100 | 100 | NO | PC |  | n.a. | G | 45 | 112 | 75 | MM | 4046356921305 | 85366930 | DE | EC002637 | Imagen | Catálogo
1707512 | MCV 1,5/ 8-G-3,5 GY CP2,4,7 | Carcasa de base para placa de circuito impreso | Carcasa base placa de circuito impreso, sección nominal: 1,5 mm², color: gris, corriente nominal: 8 A, superficie de contacto: Sn, tipo de conexión del contacto: Macho, número de potenciales: 8, número de filas: 1, número de polos: 8, número de conexiones: 8, familia de artículos: MCV 1,5/..-G, paso: 3,5 mm, montaje: Soldadura por ola, disposición de pines: Disposición de pines lineal, longitud del pin [P]: 3,4 mm, número de pines de soldadura por potencial: 1, sistema enchufable: COMBICON MC 1,5, Orientación de la cara enchufable: Estándar, bloqueo: sin, tipo de sujeción: sin, tipo de embalaje: empaquetado en caja | 341.65 | 100 | AA | PCB Connectors (PCC) | AAB | AABSAE | 100 | 100 | NO | PC |  | n.a. | G | 45 | 112 | 75 | MM | 4046356921312 | 85366930 | DE | EC002637 | Imagen | Catálogo
1707513 | MCV 1,5/ 8-G-3,5 CP3,4,7 | Carcasa de base para placa de circuito impreso | Carcasa base placa de circuito impreso, sección nominal: 1,5 mm², color: verde, corriente nominal: 8 A, tensión nominal (III/2): 160 V, superficie de contacto: Sn, tipo de conexión del contacto: Macho, número de potenciales: 8, número de filas: 1, número de polos: 8, número de conexiones: 8, familia de artículos: MCV 1,5/..-G, paso: 3,5 mm, montaje: Soldadura por ola, disposición de pines: Disposición de pines lineal, longitud del pin [P]: 3,4 mm, número de pines de soldadura por potencial: 1, sistema enchufable: COMBICON MC 1,5, Orientación de la cara enchufable: Estándar, bloqueo: sin, tipo de sujeción: sin, tipo de embalaje: empaquetado en caja | 341.65 | 100 | AA | PCB Connectors (PCC) | AAB | AABSAE | 100 | 100 | NO | PC |  | 2,27 | G | 45 | 114 | 78 | MM | 4046356921329 | 85366930 | DE | EC002637 | Imagen | Catálogo
1707515 | MCV 1,5/11-G-3,81 P26 THR | Carcasa de base para placa de circuito impreso | Carcasa base placa de circuito impreso, sección nominal: 1,5 mm², color: negro, corriente nominal: 8 A, tensión nominal (III/2): 160 V, superficie de contacto: Sn, tipo de conexión del contacto: Macho, número de potenciales: 11, número de filas: 1, número de polos: 11, número de conexiones: 11, familia de artículos: MCV 1,5/..-G-THR, paso: 3,81 mm, montaje: Soldar THR, disposición de pines: Disposición de pines lineal, longitud del pin [P]: 2,6 mm, número de pines de soldadura por potencial: 1, sistema enchufable: COMBICON MC 1,5, Orientación de la cara enchufable: Estándar, bloqueo: sin, tipo de sujeción: sin, tipo de embalaje: empaquetado en caja, Encontrará más información para el usuario y recomendaciones de diseño sobre la tecnología Through Hole Reflow en: Downloads | 341.04 | 100 | AA | PCB Connectors (PCC) | AAB | AABTBH | 50 | 50 | NO | PC |  | 2,93 | G | 86 | 73 | 109 | MM | 4046356034210 | 85366930 | DE | EC002637 | Imagen | Catálogo
1707521 | DFMC 1,5/ 5-ST-3,5-LR BK | Conector para placa de circuito impreso | Conector de placa de circuito impreso, sección nominal: 1,5 mm², color: negro, corriente nominal: 8 A, tensión nominal (III/2): 160 V, superficie de contacto: Sn, tipo de conexión del contacto: Hembra, número de potenciales: 10, número de filas: 2, número de polos: 5, número de conexiones: 10, familia de artículos: DFMC 1,5/..-ST-LR, paso: 3,5 mm, tipo de conexión: Conexión por resorte push-in, montaje: Inserción en regleta base, dirección de conexión conductor/placa de circuito impreso: 0 °, sistema enchufable: COMBICON DFMC 1,5, bloqueo: Bloqueo Lock and Release, tipo de sujeción: Palanca extractora Lock &amp; Release, tipo de embalaje: empaquetado en caja | 775.07 | 100 | AA | PCB Connectors (PCC) | AAB | AABFJC | 50 | 50 | NO | PC |  | 6,48 | G | 92 | 78 | 114 | MM | 4055626449708 | 85366990 | DE | EC002638 | Imagen | Catálogo
1707524 | SPC 5/ 2-ST-7,62 BK | Conector para placa de circuito impreso | Conector de placa de circuito impreso, sección nominal: 6 mm², color: negro, corriente nominal: 32 A, tensión nominal (III/2): 1000 V, superficie de contacto: Sn, tipo de conexión del contacto: Hembra, número de potenciales: 2, número de filas: 1, número de polos: 2, número de conexiones: 2, familia de artículos: SPC 5/..-ST, paso: 7,62 mm, tipo de conexión: Conexión por resorte push-in, dirección de conexión conductor/placa de circuito impreso: 0 °, gancho de sujeción: - Gancho de sujeción, sistema enchufable: COMBICON PC 5, bloqueo: sin, tipo de sujeción: sin, tipo de embalaje: empaquetado en caja | 327.52 | 100 | AA | PCB Connectors (PCC) | AAD | AADFBA | 50 | 50 | NO | PC |  | 10,44 | G | 104 | 104 | 114 | MM | 4046356927284 | 85366990 | IN | EC002638 | Imagen | Catálogo
1707528 | MCV 1,5/12-G-3,81 P26 THR | Carcasa de base para placa de circuito impreso | Carcasa base placa de circuito impreso, sección nominal: 1,5 mm², color: negro, corriente nominal: 8 A, tensión nominal (III/2): 160 V, superficie de contacto: Sn, tipo de conexión del contacto: Macho, número de potenciales: 12, número de filas: 1, número de polos: 12, número de conexiones: 12, familia de artículos: MCV 1,5/..-G-THR, paso: 3,81 mm, montaje: Soldar THR, disposición de pines: Disposición de pines lineal, longitud del pin [P]: 2,6 mm, número de pines de soldadura por potencial: 1, sistema enchufable: COMBICON MC 1,5, Orientación de la cara enchufable: Estándar, bloqueo: sin, tipo de sujeción: sin, tipo de embalaje: empaquetado en caja, Encontrará más información para el usuario y recomendaciones de diseño sobre la tecnología Through Hole Reflow en: Downloads | 372.05 | 100 | AA | PCB Connectors (PCC) | AAB | AABTBH | 50 | 50 | NO | PC |  | 3,24 | G | 86 | 73 | 109 | MM | 4046356034227 | 85366930 | DE | EC002637 | Imagen | Catálogo
1707534 | FK-MCP 1,5/ 5-ST-3,5GY7035BD-5 | Conector para placa de circuito impreso | Conector de placa de circuito impreso, sección nominal: 1,5 mm², color: gris claro, corriente nominal: 8 A, tensión nominal (III/2): 160 V, superficie de contacto: Sn, tipo de conexión del contacto: Hembra, número de potenciales: 5, número de filas: 1, número de polos: 5, número de conexiones: 5, familia de artículos: FK-MCP 1,5/..-ST, paso: 3,5 mm, tipo de conexión: Conexión por resorte push-in, dirección de conexión conductor/placa de circuito impreso: 0 °, sistema enchufable: COMBICON MC 1,5, bloqueo: sin, tipo de sujeción: sin, tipo de embalaje: empaquetado en caja | 576.27 | 100 | AA | PCB Connectors (PCC) | AAB | AABFMA | 50 | 50 | NO | PC |  | 4,74 | G | 63 | 78 | 115 | MM | 4046356929035 | 85366990 | DE | EC002638 | Imagen | Catálogo
1707539 | FK-MCP 1,5/ 5-ST-3,5GY7035BD10 | Conector para placa de circuito impreso | Conector de placa de circuito impreso, sección nominal: 1,5 mm², color: gris claro, corriente nominal: 8 A, tensión nominal (III/2): 160 V, superficie de contacto: Sn, tipo de conexión del contacto: Hembra, número de potenciales: 5, número de filas: 1, número de polos: 5, número de conexiones: 5, familia de artículos: FK-MCP 1,5/..-ST, paso: 3,5 mm, tipo de conexión: Conexión por resorte push-in, dirección de conexión conductor/placa de circuito impreso: 0 °, sistema enchufable: COMBICON MC 1,5, bloqueo: sin, tipo de sujeción: sin, tipo de embalaje: empaquetado en caja | 576.27 | 100 | AA | PCB Connectors (PCC) | AAB | AABFMA | 50 | 50 | NO | PC |  | 4,67 | G | 63 | 78 | 115 | MM | 4046356929042 | 85366990 | DE | EC002638 | Imagen | Catálogo
1707540 | FK-MCP 1,5/ 5-ST-3,5GY7035BD15 | Conector para placa de circuito impreso | Conector de placa de circuito impreso, sección nominal: 1,5 mm², color: gris claro, corriente nominal: 8 A, tensión nominal (III/2): 160 V, superficie de contacto: Sn, tipo de conexión del contacto: Hembra, número de potenciales: 5, número de filas: 1, número de polos: 5, número de conexiones: 5, familia de artículos: FK-MCP 1,5/..-ST, paso: 3,5 mm, tipo de conexión: Conexión por resorte push-in, dirección de conexión conductor/placa de circuito impreso: 0 °, sistema enchufable: COMBICON MC 1,5, bloqueo: sin, tipo de sujeción: sin, tipo de embalaje: empaquetado en caja | 576.27 | 100 | AA | PCB Connectors (PCC) | AAB | AABFMA | 50 | 50 | NO | PC |  | 4,73 | G | 63 | 78 | 115 | MM | 4046356929059 | 85366990 | DE | EC002638 | Imagen | Catálogo
1707541 | TVFKCL 1,5/ 4-ST YE CP3,4 | Conector para placa de circuito impreso | Conector TWIN para placa de circuito impreso, sección nominal: 1,5 mm², color: amarillo, corriente nominal: 10 A, tensión nominal (III/2): 320 V, superficie de contacto: Sn, tipo de conexión del contacto: Hembra, número de potenciales: 4, número de filas: 1, número de polos: 4, número de conexiones: 8, familia de artículos: TVFKCL 1,5/..-ST, paso: 5 mm, tipo de conexión: Conexión por resorte push-in, dirección de conexión conductor/placa de circuito impreso: 0 °, gancho de sujeción: - Gancho de sujeción, sistema enchufable: COMBICON MSTB 2,5, bloqueo: sin, tipo de sujeción: sin, tipo de embalaje: empaquetado en caja | 632.72 | 100 | AA | PCB Connectors (PCC) | AAC | AACFNB | 50 | 50 | NO | PC |  | 6,74 | G | 91 | 114 | 78 | MM | 4046356929783 | 85366990 | GR | EC002638 | Imagen | Catálogo
1707542 | TVFKCL 1,5/ 4-ST YE CP1,4 | Conector para placa de circuito impreso | Conector TWIN para placa de circuito impreso, sección nominal: 1,5 mm², color: amarillo, corriente nominal: 10 A, tensión nominal (III/2): 320 V, superficie de contacto: Sn, tipo de conexión del contacto: Hembra, número de potenciales: 4, número de filas: 1, número de polos: 4, número de conexiones: 8, familia de artículos: TVFKCL 1,5/..-ST, paso: 5 mm, tipo de conexión: Conexión por resorte push-in, dirección de conexión conductor/placa de circuito impreso: 0 °, gancho de sujeción: - Gancho de sujeción, sistema enchufable: COMBICON MSTB 2,5, bloqueo: sin, tipo de sujeción: sin, tipo de embalaje: empaquetado en caja | 632.72 | 100 | AA | PCB Connectors (PCC) | AAC | AACFNB | 50 | 50 | NO | PC |  | 6,79 | G | 91 | 114 | 78 | MM | 4046356929790 | 85366990 | GR | EC002638 | Imagen | Catálogo
1707543 | TVFKCL 1,5/ 4-ST YE CP1,2 | Conector para placa de circuito impreso | Conector TWIN para placa de circuito impreso, sección nominal: 1,5 mm², color: amarillo, corriente nominal: 10 A, tensión nominal (III/2): 320 V, superficie de contacto: Sn, tipo de conexión del contacto: Hembra, número de potenciales: 4, número de filas: 1, número de polos: 4, número de conexiones: 8, familia de artículos: TVFKCL 1,5/..-ST, paso: 5 mm, tipo de conexión: Conexión por resorte push-in, dirección de conexión conductor/placa de circuito impreso: 0 °, gancho de sujeción: - Gancho de sujeción, sistema enchufable: COMBICON MSTB 2,5, bloqueo: sin, tipo de sujeción: sin, tipo de embalaje: empaquetado en caja | 632.72 | 100 | AA | PCB Connectors (PCC) | AAC | AACFNB | 50 | 50 | NO | PC |  | 6,80 | G | 91 | 114 | 78 | MM | 4046356929806 | 85366990 | GR | EC002638 | Imagen | Catálogo
1707546 | MSTB 2,5/ 2-ST-5,08 GY BD:-K2 | Conector para placa de circuito impreso | Conector de placa de circuito impreso, sección nominal: 2,5 mm², color: gris, corriente nominal: 12 A, tensión nominal (III/2): 320 V, superficie de contacto: Sn, tipo de conexión del contacto: Hembra, número de potenciales: 2, número de filas: 1, número de polos: 2, número de conexiones: 2, familia de artículos: MSTB 2,5/..-ST, paso: 5,08 mm, tipo de conexión: Conexión por tornillo con cápsula de tracción, forma de sujeción de tornillos: L Ranura longitudinal, dirección de conexión conductor/placa de circuito impreso: 0 °, gancho de sujeción: - Gancho de sujeción, sistema enchufable: COMBICON MSTB 2,5, bloqueo: sin, tipo de sujeción: sin, tipo de embalaje: empaquetado en caja | 177.1 | 100 | AA | PCB Connectors (PCC) | AAC | AACAGC | 50 | 50 | NO | PC |  | 3,71 | G | 66 | 92 | 103 | MM | 4046356929974 | 85366990 | DE | EC002638 | Imagen | Catálogo
1707547 | TVFKC 1,5/ 4-ST YE CP2,4 | Conector para placa de circuito impreso | Conector TWIN para placa de circuito impreso, sección nominal: 1,5 mm², color: amarillo, corriente nominal: 10 A, tensión nominal (III/2): 320 V, superficie de contacto: Sn, tipo de conexión del contacto: Hembra, número de potenciales: 4, número de filas: 1, número de polos: 4, número de conexiones: 8, familia de artículos: TVFKC 1,5/..-ST, paso: 5 mm, tipo de conexión: Conexión por resorte push-in, dirección de conexión conductor/placa de circuito impreso: 0 °, gancho de sujeción: - Gancho de sujeción, sistema enchufable: COMBICON MSTB 2,5, bloqueo: sin, tipo de sujeción: sin, tipo de embalaje: empaquetado en caja | 597.7 | 100 | AA | PCB Connectors (PCC) | AAC | AACFNA | 50 | 50 | NO | PC |  | 6,33 | G | 91 | 114 | 78 | MM | 4046356929820 | 85366990 | GR | EC002638 | Imagen | Catálogo
1707548 | SMKDSP 1,5/ 4 BD:1-4 | Borna para placa de circuito impreso | Terminal de tarjetas de circuitos impresos, corriente nominal: 17,5 A, tensión nominal (III/2): 400 V, sección nominal: 1,5 mm², número de potenciales: 4, número de filas: 1, número de polos por fila: 4, familia de artículos: SMKDSP 1,5, paso: 5 mm, tipo de conexión: Conexión por tornillo con cápsula de tracción, forma de sujeción de tornillos: L Ranura longitudinal, montaje: Soldadura por ola, dirección de conexión conductor/placa de circuito impreso: 55 °, color: verde, Disposición de pines: Disposición de pines lineal, Longitud del pin [P]: 3,5 mm, número de pines de soldadura por potencial: 1, tipo de embalaje: empaquetado en caja | 229.36 | 100 | AA | PCB Connectors (PCC) | AAL | AALFGR | 50 | 50 | NO | PC |  | 6,15 | G | 47 | 90 | 113 | MM | 4017918257613 | 85369010 | DE | EC002643 | Imagen | Catálogo
1707549 | TVFKC 1,5/ 4-ST YE CP2,3 | Conector para placa de circuito impreso | Conector TWIN para placa de circuito impreso, sección nominal: 1,5 mm², color: amarillo, corriente nominal: 10 A, tensión nominal (III/2): 320 V, superficie de contacto: Sn, tipo de conexión del contacto: Hembra, número de potenciales: 4, número de filas: 1, número de polos: 4, número de conexiones: 8, familia de artículos: TVFKC 1,5/..-ST, paso: 5 mm, tipo de conexión: Conexión por resorte push-in, dirección de conexión conductor/placa de circuito impreso: 0 °, gancho de sujeción: - Gancho de sujeción, sistema enchufable: COMBICON MSTB 2,5, bloqueo: sin, tipo de sujeción: sin, tipo de embalaje: empaquetado en caja | 597.7 | 100 | AA | PCB Connectors (PCC) | AAC | AACFNA | 50 | 50 | NO | PC |  | 6,18 | G | 91 | 114 | 78 | MM | 4046356929837 | 85366990 | GR | EC002638 | Imagen | Catálogo
1707550 | TVFKC 1,5/ 4-ST YE CP1,3 | Conector para placa de circuito impreso | Conector TWIN para placa de circuito impreso, sección nominal: 1,5 mm², color: amarillo, corriente nominal: 10 A, tensión nominal (III/2): 320 V, superficie de contacto: Sn, tipo de conexión del contacto: Hembra, número de potenciales: 4, número de filas: 1, número de polos: 4, número de conexiones: 8, familia de artículos: TVFKC 1,5/..-ST, paso: 5 mm, tipo de conexión: Conexión por resorte push-in, dirección de conexión conductor/placa de circuito impreso: 0 °, gancho de sujeción: - Gancho de sujeción, sistema enchufable: COMBICON MSTB 2,5, bloqueo: sin, tipo de sujeción: sin, tipo de embalaje: empaquetado en caja | 597.7 | 100 | AA | PCB Connectors (PCC) | AAC | AACFNA | 50 | 50 | NO | PC |  | 6,33 | G | 91 | 114 | 78 | MM | 4046356929844 | 85366990 | GR | EC002638 | Imagen | Catálogo
1707552 | TVFKC 1,5/ 4-ST YE CP1,2 | Conector para placa de circuito impreso | Conector TWIN para placa de circuito impreso, sección nominal: 1,5 mm², color: amarillo, corriente nominal: 10 A, tensión nominal (III/2): 320 V, superficie de contacto: Sn, tipo de conexión del contacto: Hembra, número de potenciales: 4, número de filas: 1, número de polos: 4, número de conexiones: 8, familia de artículos: TVFKC 1,5/..-ST, paso: 5 mm, tipo de conexión: Conexión por resorte push-in, dirección de conexión conductor/placa de circuito impreso: 0 °, gancho de sujeción: - Gancho de sujeción, sistema enchufable: COMBICON MSTB 2,5, bloqueo: sin, tipo de sujeción: sin, tipo de embalaje: empaquetado en caja | 597.7 | 100 | AA | PCB Connectors (PCC) | AAC | AACFNA | 50 | 50 | NO | PC |  | 6,33 | G | 91 | 114 | 78 | MM | 4046356929851 | 85366990 | GR | EC002638 | Imagen | Catálogo
1053984 | ME 45 UTG/FE BUS/10+2 KMGY | Parte inferior de la carcasa | Caja para carril DIN, Parte inferior de la caja con pasador de metal, con contacto FE, diseño alto, sin rendijas de ventilación, anchura: 45,2 mm, altura: 99 mm, profundidad: 107,3 mm, color: gris claro (similar RAL 7035), puenteado transversal: conector bus integrado, número de polos conector transversal: 10+2, Conector de bus: 10 contactos en paralelo, 2 contactos en serie | 35.85 | 1 | AC | DCS | ACH | ACHAAB | 10 | 100 | NO | PC | F | 85,70 | G | 152 | 214 | 170 | MM | 4055626688008 | 84879090 | DE | EC002779 | Imagen | Catálogo
1707555 | FMC 1,5/12-STF-3,81 BK | Conector para placa de circuito impreso | Conector de placa de circuito impreso, sección nominal: 1,5 mm², color: negro, corriente nominal: 8 A, tensión nominal (III/2): 160 V, superficie de contacto: Sn, tipo de conexión del contacto: Hembra, número de potenciales: 12, número de filas: 1, número de polos: 12, número de conexiones: 12, familia de artículos: FMC 1,5/..-STF, paso: 3,81 mm, tipo de conexión: Conexión por resorte push-in, dirección de conexión conductor/placa de circuito impreso: 0 °, sistema enchufable: COMBICON FMC 1,5 - MCDN 1,5, bloqueo: Bloqueo por tornillo, tipo de sujeción: Sujeción aérea (tornillo), tipo de embalaje: empaquetado en caja | 791.84 | 100 | AA | PCB Connectors (PCC) | AAB | AABFBB | 50 | 50 | NO | PC |  | 8,07 | G | 90 | 108 | 113 | MM | 4046356927314 | 85366990 | DE | EC002638 | Imagen | Catálogo
1707570 | SMSTB 2,5/ 5-STF-5,08 GY35AUBD | Conector para placa de circuito impreso | Conector de placa de circuito impreso, sección nominal: 2,5 mm², color: gris claro, corriente nominal: 12 A, tensión nominal (III/2): 320 V, superficie de contacto: Au, tipo de conexión del contacto: Hembra, número de potenciales: 5, número de filas: 1, número de polos: 5, número de conexiones: 5, familia de artículos: SMSTB 2,5/..-STF, paso: 5,08 mm, tipo de conexión: Conexión por tornillo con cápsula de tracción, forma de sujeción de tornillos: L Ranura longitudinal, dirección de conexión conductor/placa de circuito impreso: -45 °, gancho de sujeción: - Gancho de sujeción, sistema enchufable: COMBICON MSTB 2,5, bloqueo: Bloqueo por tornillo, tipo de sujeción: Sujeción aérea (tornillo), tipo de embalaje: empaquetado en caja | 883.37 | 100 | AA | PCB Connectors (PCC) | AAC | AACAGM | 50 | 1000 | NO | PC |  | 10,73 | G | 90 | 108 | 113 | MM | 4046356933391 | 85366990 | PL | EC002638 | Imagen | Catálogo
1707577 | MKDS 3/ 2 KMGY (VPE 1000) | Borna para placa de circuito impreso | Terminal de tarjetas de circuitos impresos, corriente nominal: 24 A, tensión nominal (III/2): 400 V, sección nominal: 2,5 mm², número de potenciales: 2, número de filas: 1, número de polos por fila: 2, familia de artículos: MKDS 3, paso: 5 mm, tipo de conexión: Conexión por tornillo con cápsula de tracción, forma de sujeción de tornillos: L Ranura longitudinal, montaje: Soldadura por ola, dirección de conexión conductor/placa de circuito impreso: 0 °, color: gris claro, Disposición de pines: Disposición de pines lineal, Longitud del pin [P]: 5 mm, número de pines de soldadura por potencial: 1, tipo de embalaje: empaquetado en caja. ¡El artículo puede alinearse con distintos números de polos! | 113.76 | 100 | AA | PCB Connectors (PCC) | AAM | AAMFIA | 1000 | 1000 | NO | PC |  | 3,95 | G | 10 | 300 | 445 | MM | 4017918366575 | 85369010 | DE | EC002643 | Imagen | Catálogo
1707578 | PT 1,5/ 4-PVH-5,0-A BU BD:L-N | Conector para placa de circuito impreso | Conector de placa de circuito impreso, sección nominal: 1,5 mm², color: azul, corriente nominal: 12 A, tensión nominal (III/2): 400 V, superficie de contacto: Sn, tipo de conexión del contacto: Hembra, número de potenciales: 4, número de filas: 1, número de polos: 4, número de conexiones: 4, familia de artículos: PT 1,5/..-PVH-A, paso: 5 mm, tipo de conexión: Conexión por tornillo con estribo de protección de alambre, forma de sujeción de tornillos: H1L Philipps-Recess con ranura longitudinal, dirección de conexión conductor/placa de circuito impreso: 0 °, sistema enchufable: COMBICON PST 1,3, bloqueo: sin, tipo de sujeción: sin, tipo de embalaje: empaquetado en caja | 197.85 | 100 | AA | PCB Connectors (PCC) | AAB | AABAJC | 250 | 250 | NO | PC |  | 4,89 | G | 61 | 218 | 138 | MM | 4046356934084 | 85366990 | CN | EC002638 | Imagen | Catálogo
1707580 | MKDS 3/ 3 KMGY (VPE 500) | Borna para placa de circuito impreso | Terminal de tarjetas de circuitos impresos, corriente nominal: 24 A, tensión nominal (III/2): 400 V, sección nominal: 2,5 mm², número de potenciales: 3, número de filas: 1, número de polos por fila: 3, familia de artículos: MKDS 3, paso: 5 mm, tipo de conexión: Conexión por tornillo con cápsula de tracción, forma de sujeción de tornillos: L Ranura longitudinal, montaje: Soldadura por ola, dirección de conexión conductor/placa de circuito impreso: 0 °, color: gris claro, Disposición de pines: Disposición de pines lineal, Longitud del pin [P]: 5 mm, número de pines de soldadura por potencial: 1, tipo de embalaje: empaquetado en caja. ¡El artículo puede alinearse con distintos números de polos! | 170.64 | 100 | AA | PCB Connectors (PCC) | AAM | AAMFIA | 500 | 500 | NO | PC |  | 5,82 | G | 88 | 258 | 174 | MM | 4017918466404 | 85369010 | DE | EC002643 | Imagen | Catálogo
1707581 | ZFKDSA 1-3,81-23 MIXCGN/GY | Borna para placa de circuito impreso | Terminal de tarjetas de circuitos impresos, corriente nominal: 12 A, tensión nominal (III/2): 200 V, sección nominal: 1 mm², número de potenciales: 23, número de filas: 1, número de polos por fila: 23, familia de artículos: ZFKDS(A) 1, paso: 3,81 mm, tipo de conexión: Conexión por resorte, montaje: Soldadura por ola, dirección de conexión conductor/placa de circuito impreso: 45 °, color: multicolor, Disposición de pines: Disposición de pines lineal, Longitud del pin [P]: 3,5 mm, número de pines de soldadura por potencial: 2, tipo de embalaje: empaquetado en caja | 1108.55 | 100 | AA | PCB Connectors (PCC) | AAL | AALMAA | 50 | 50 | NO | PC |  | 20,20 | G | 90 | 181 | 112 | MM | 4046356934039 | 85369010 | PL | EC002643 | Imagen | Catálogo
1707582 | SPT 2,5/ 2-V-5,0 1RZ2,5 | Borna para placa de circuito impreso | Terminal de tarjetas de circuitos impresos, corriente nominal: 24 A, tensión nominal (III/2): 400 V, sección nominal: 2,5 mm², número de potenciales: 2, número de filas: 1, número de polos por fila: 2, familia de artículos: SPT 2,5/..-V, paso: 5 mm, tipo de conexión: Conexión por resorte push-in, montaje: Soldadura por ola, dirección de conexión conductor/placa de circuito impreso: 90 °, color: verde, Disposición de pines: Disposición de pines lineal, Longitud del pin [P]: 2,5 mm, número de pines de soldadura por potencial: 2, tipo de embalaje: empaquetado en caja | 147.05 | 100 | AA | PCB Connectors (PCC) | AAM | AAMBFF | 200 | 1000 | NO | PC |  | 3,30 | G | 49 | 149 | 161 | MM | 4046356934046 | 85369010 | DE | EC002643 | Imagen | Catálogo
1707583 | MC 1,5/ 2-ST-5,08 BD:22-21SO | Conector para placa de circuito impreso | Conector de placa de circuito impreso, sección nominal: 1,5 mm², color: verde, corriente nominal: 8 A, tensión nominal (III/2): 320 V, superficie de contacto: Sn, tipo de conexión del contacto: Hembra, número de potenciales: 2, número de filas: 1, número de polos: 2, número de conexiones: 2, familia de artículos: MC 1,5/..-ST, paso: 5,08 mm, tipo de conexión: Conexión por tornillo con cápsula de tracción, forma de sujeción de tornillos: L Ranura longitudinal, dirección de conexión conductor/placa de circuito impreso: 0 °, sistema enchufable: COMBICON MC 1,5, bloqueo: sin, tipo de sujeción: sin, tipo de embalaje: empaquetado en caja | 184.09 | 100 | AA | PCB Connectors (PCC) | AAB | AABACA | 50 | 50 | NO | PC |  | 1,87 | G | 48 | 80 | 115 | MM | 4046356934640 | 85366990 | IN | EC002638 | Imagen | Catálogo
1707585 | PC 4/ 7-STF-7,62 BD:1-7 | Conector para placa de circuito impreso | Conector de placa de circuito impreso, sección nominal: 4 mm², color: verde, corriente nominal: 20 A, tensión nominal (III/2): 630 V, superficie de contacto: Sn, tipo de conexión del contacto: Hembra, número de potenciales: 7, número de filas: 1, número de polos: 7, número de conexiones: 7, familia de artículos: PC 4/..-STF, paso: 7,62 mm, tipo de conexión: Conexión por tornillo con cápsula de tracción, forma de sujeción de tornillos: L Ranura longitudinal, dirección de conexión conductor/placa de circuito impreso: 0 °, gancho de sujeción: - Gancho de sujeción, sistema enchufable: COMBICON PC 4, bloqueo: Bloqueo por tornillo, tipo de sujeción: Sujeción aérea (tornillo), tipo de embalaje: empaquetado en caja | 1119.99 | 100 | AA | PCB Connectors (PCC) | AAD | AADAAD | 50 | 50 | NO | PC |  | 32,71 | G | 91 | 271 | 114 | MM | 4046356935036 | 85366990 | DE | EC002638 | Imagen | Catálogo
1707588 | MK3DSH 3/ 9-5,08 BU BD:1-9 | Borna para placa de circuito impreso | Terminal de tarjetas de circuitos impresos, corriente nominal: 24 A, tensión nominal (III/2): 400 V, sección nominal: 2,5 mm², número de filas: 1, número de polos por fila: 9, familia de artículos: MK3DSH 3, paso: 5,08 mm, tipo de conexión: Conexión por tornillo con cápsula de tracción, forma de sujeción de tornillos: L Ranura longitudinal, montaje: Soldadura por ola, dirección de conexión conductor/placa de circuito impreso: 0 °, color: azul, Disposición de pines: Disposición de pines lineal, Longitud del pin [P]: 5 mm, número de pines de soldadura por potencial: 1, tipo de embalaje: empaquetado en caja | 1553.02 | 100 | AA | PCB Connectors (PCC) | AAM | AAMFKM | 50 | 50 | NO | PC |  | 31,13 | G | 91 | 271 | 114 | MM | 4046356935272 | 85369010 | CN | EC002643 | Imagen | Catálogo
1707589 | DFMC 1,5/12-ST-3,5-LR BD 1-24 | Conector para placa de circuito impreso | Conector de placa de circuito impreso, sección nominal: 1,5 mm², color: verde, corriente nominal: 8 A, tensión nominal (III/2): 160 V, superficie de contacto: Sn, tipo de conexión del contacto: Hembra, número de potenciales: 24, número de filas: 2, número de polos: 12, número de conexiones: 24, familia de artículos: DFMC 1,5/..-ST-LR, paso: 3,5 mm, tipo de conexión: Conexión por resorte push-in, montaje: Inserción en regleta base, dirección de conexión conductor/placa de circuito impreso: 0 °, sistema enchufable: COMBICON DFMC 1,5, bloqueo: Bloqueo Lock and Release, tipo de sujeción: Palanca extractora Lock &amp; Release, tipo de embalaje: empaquetado en caja | 1912.13 | 100 | AA | PCB Connectors (PCC) | AAB | AABFJC | 50 | 50 | NO | PC |  | 13,81 | G | 93 | 136 | 114 | MM | 4046356935296 | 85366990 | DE | EC002638 | Imagen | Catálogo
1707591 | PT 1,5/ 4-PVH-3,5 BD:1-4 | Conector para placa de circuito impreso | Conector de placa de circuito impreso, sección nominal: 1,5 mm², color: verde, corriente nominal: 8 A, tensión nominal (III/2): 200 V, superficie de contacto: Sn, tipo de conexión del contacto: Hembra, número de potenciales: 4, número de filas: 1, número de polos: 4, número de conexiones: 4, familia de artículos: PT 1,5/..-PVH, paso: 3,5 mm, tipo de conexión: Conexión por tornillo con estribo de protección de alambre, forma de sujeción de tornillos: L Ranura longitudinal, dirección de conexión conductor/placa de circuito impreso: 0 °, sistema enchufable: COMBICON PST 1,0, bloqueo: sin, tipo de sujeción: sin, tipo de embalaje: empaquetado en caja | 224.25 | 100 | AA | PCB Connectors (PCC) | AAB | AABAIC | 50 | 50 | NO | PC |  | 3,08 | G | 37 | 91 | 108 | MM | 4046356934398 | 85366990 | CN | EC002638 | Imagen | Catálogo
1707592 | MCV 1,5/4-GF 3,5 P26CP2THRAU | Carcasa de base para placa de circuito impreso | Carcasa base placa de circuito impreso, sección nominal: 1,5 mm², color: negro, corriente nominal: 8 A, tensión nominal (III/2): 160 V, superficie de contacto: Au, tipo de conexión del contacto: Macho, número de potenciales: 4, número de filas: 1, número de polos: 4, número de conexiones: 4, familia de artículos: MCV 1,5/..-GF-THR, paso: 3,5 mm, montaje: Soldar THR, disposición de pines: Disposición de pines lineal, longitud del pin [P]: 2,6 mm, número de pines de soldadura por potencial: 1, sistema enchufable: COMBICON MC 1,5, Orientación de la cara enchufable: Estándar, bloqueo: Bloqueo por tornillo, tipo de sujeción: Sujeción aérea (rosca), tipo de embalaje: empaquetado en caja | 391.43 | 100 | AA | PCB Connectors (PCC) | AAB | AABTAD | 50 | 50 | NO | PC |  | 2,18 | G | 45 | 112 | 75 | MM | 4055626044088 | 85366930 | DE | EC002637 | Imagen | Catálogo
1707598 | MSTB 2,5/ 2-ST-5,08 BD:T1,T2 | Conector para placa de circuito impreso | Conector de placa de circuito impreso, sección nominal: 2,5 mm², color: verde, corriente nominal: 12 A, tensión nominal (III/2): 320 V, superficie de contacto: Sn, tipo de conexión del contacto: Hembra, número de potenciales: 2, número de filas: 1, número de polos: 2, número de conexiones: 2, familia de artículos: MSTB 2,5/..-ST, paso: 5,08 mm, tipo de conexión: Conexión por tornillo con cápsula de tracción, forma de sujeción de tornillos: L Ranura longitudinal, dirección de conexión conductor/placa de circuito impreso: 0 °, gancho de sujeción: - Gancho de sujeción, sistema enchufable: COMBICON MSTB 2,5, bloqueo: sin, tipo de sujeción: sin, tipo de embalaje: empaquetado en caja | 177.1 | 100 | AA | PCB Connectors (PCC) | AAC | AACAGC | 50 | 50 | NO | PC |  | 3,69 | G | 66 | 92 | 103 | MM | 4046356934435 | 85366990 | DE | EC002638 | Imagen | Catálogo
1707600 | UW 16/ 4-12 GY BD:PE-1W2 | Borna pasamuros | Borne de paso, tipo de conexión: Conexión por tornillo con cápsula de tracción, Conexión por tornillo con cápsula de tracción, número de polos: 4, corriente de carga: 76 A, sección: 6 mm² - 25 mm², dirección de conexión del conductor con respecto a la dirección de enchufe: 0 °, anchura: 12 mm, color: gris | 2947.89 | 100 | AA | PCB Connectors (PCC) | AA1 | AA1DDA | 10 | 10 | NO | PC |  | 145,96 | G | 0 | 0 | 0 |  | 4046356934442 | 85369010 | CN | EC001283 | Imagen | Catálogo
1707602 | MDSTB 2,5/17-GF-5,08 | Carcasa de base para placa de circuito impreso | Carcasa base placa de circuito impreso, sección nominal: 2,5 mm², color: verde, corriente nominal: 10 A, tensión nominal (III/2): 320 V, superficie de contacto: Sn, tipo de conexión del contacto: Macho, número de potenciales: 34, número de filas: 2, número de polos: 17, número de conexiones: 34, familia de artículos: MDSTB 2,5/..-GF, paso: 5,08 mm, montaje: Soldadura por ola, disposición de pines: Disposición de pines lineal, longitud del pin [P]: 3,23 mm, número de pines de soldadura por potencial: 1, sistema enchufable: COMBICON MSTB 2,5, Orientación de la cara enchufable: Estándar, bloqueo: Bloqueo por tornillo, tipo de sujeción: Sujeción aérea (rosca), tipo de embalaje: empaquetado en caja | 1724.77 | 100 | AA | PCB Connectors (PCC) | AAC | AACSDB | 50 | 50 | NO | PC |  | 31,30 | G | 195 | 182 | 116 | MM | 4046356935401 | 85366930 | DE | EC002637 | Imagen | Catálogo
1707615 | FMC 1,5/ 3-ST-3,81 GY7038 CN1 | Conector para placa de circuito impreso | Conector de placa de circuito impreso, sección nominal: 1,5 mm², color: gris ágata, corriente nominal: 8 A, tensión nominal (III/2): 160 V, superficie de contacto: Sn, tipo de conexión del contacto: Hembra, número de potenciales: 3, número de filas: 1, número de polos: 3, número de conexiones: 3, familia de artículos: FMC 1,5/..-ST, paso: 3,81 mm, tipo de conexión: Conexión por resorte push-in, dirección de conexión conductor/placa de circuito impreso: 0 °, sistema enchufable: COMBICON FMC 1,5 - MCDN 1,5, bloqueo: sin, tipo de sujeción: sin, tipo de embalaje: empaquetado en caja | 320.13 | 100 | AA | PCB Connectors (PCC) | AAB | AABFBA | 50 | 50 | NO | PC |  | 2,06 | G | 48 | 80 | 115 | MM | 4055626296487 | 85366990 | DE | EC002638 | Imagen | Catálogo
1707618 | FMC 1,5/ 3-ST-3,81 GY7038 CN3 | Conector para placa de circuito impreso | Conector de placa de circuito impreso, sección nominal: 1,5 mm², color: gris ágata, corriente nominal: 8 A, tensión nominal (III/2): 160 V, superficie de contacto: Sn, tipo de conexión del contacto: Hembra, número de potenciales: 3, número de filas: 1, número de polos: 3, número de conexiones: 3, familia de artículos: FMC 1,5/..-ST, paso: 3,81 mm, tipo de conexión: Conexión por resorte push-in, dirección de conexión conductor/placa de circuito impreso: 0 °, sistema enchufable: COMBICON FMC 1,5 - MCDN 1,5, bloqueo: sin, tipo de sujeción: sin, tipo de embalaje: empaquetado en caja | 320.13 | 100 | AA | PCB Connectors (PCC) | AAB | AABFBA | 50 | 50 | NO | PC |  | 2,03 | G | 45 | 112 | 75 | MM | 4055626340586 | 85366990 | DE | EC002638 | Imagen | Catálogo
1707624 | MCVR 1,5/ 5-ST-3,81 2CPBD71-75 | Conector para placa de circuito impreso | Conector de placa de circuito impreso, sección nominal: 1,5 mm², color: verde, corriente nominal: 8 A, tensión nominal (III/2): 160 V, superficie de contacto: Sn, tipo de conexión del contacto: Hembra, número de potenciales: 5, número de filas: 1, número de polos: 5, número de conexiones: 5, familia de artículos: MCVR 1,5/..-ST, paso: 3,81 mm, tipo de conexión: Conexión por tornillo con cápsula de tracción, forma de sujeción de tornillos: L Ranura longitudinal, dirección de conexión conductor/placa de circuito impreso: 90 °, sistema enchufable: COMBICON MC 1,5, bloqueo: sin, tipo de sujeción: sin, tipo de embalaje: empaquetado en caja | 522.92 | 100 | AA | PCB Connectors (PCC) | AAB | AABAEA | 50 | 50 | NO | PC |  | 4,31 | G | 48 | 80 | 115 | MM | 4055626224596 | 85366990 | DE | EC002638 | Imagen | Catálogo
1707626 | MCVR 1,5/ 5-ST-3,81 2CPBD76-80 | Conector para placa de circuito impreso | Conector de placa de circuito impreso, sección nominal: 1,5 mm², color: verde, corriente nominal: 8 A, tensión nominal (III/2): 160 V, superficie de contacto: Sn, tipo de conexión del contacto: Hembra, número de potenciales: 5, número de filas: 1, número de polos: 5, número de conexiones: 5, familia de artículos: MCVR 1,5/..-ST, paso: 3,81 mm, tipo de conexión: Conexión por tornillo con cápsula de tracción, forma de sujeción de tornillos: L Ranura longitudinal, dirección de conexión conductor/placa de circuito impreso: 90 °, sistema enchufable: COMBICON MC 1,5, bloqueo: sin, tipo de sujeción: sin, tipo de embalaje: empaquetado en caja | 522.92 | 100 | AA | PCB Connectors (PCC) | AAB | AABAEA | 50 | 50 | NO | PC |  | 4,30 | G | 48 | 80 | 115 | MM | 4055626225203 | 85366990 | DE | EC002638 | Imagen | Catálogo
1707627 | FKCN 2,5/ 6-STF-5,08BKBDWH:6-1 | Conector para placa de circuito impreso | Conector de placa de circuito impreso, sección nominal: 2,5 mm², color: negro, corriente nominal: 12 A, tensión nominal (III/2): 320 V, superficie de contacto: Sn, tipo de conexión del contacto: Hembra, número de potenciales: 6, número de filas: 1, número de polos: 6, número de conexiones: 6, familia de artículos: FKCN 2,5/..-STF, paso: 5,08 mm, tipo de conexión: Conexión por resorte push-in, dirección de conexión conductor/placa de circuito impreso: 0 °, gancho de sujeción: - Gancho de sujeción, sistema enchufable: COMBICON MSTB 2,5, bloqueo: Bloqueo por tornillo, tipo de sujeción: Sujeción aérea (tornillo), tipo de embalaje: empaquetado en caja | 744.05 | 100 | AA | PCB Connectors (PCC) | AAC | AACFFB | 50 | 50 | NO | PC |  | 8,25 | G | 0 | 0 | 0 |  | 4046356937825 | 85366990 | CN | EC002638 | Imagen | Catálogo
1707628 | SPC 5/ 4-STCL-7,62 BD:L1-N | Conector para placa de circuito impreso | Conector de placa de circuito impreso, sección nominal: 6 mm², color: verde, corriente nominal: 32 A, tensión nominal (III/2): 1000 V, superficie de contacto: Sn, tipo de conexión del contacto: Hembra, número de filas: 1, número de polos: 4, familia de artículos: SPC 5/..-STCL, paso: 7,62 mm, tipo de conexión: Conexión por resorte push-in, dirección de conexión conductor/placa de circuito impreso: 0 °, disposición de pines: Disposición de pines triple lineal, gancho de sujeción: - sin gancho de sujeción, sistema enchufable: COMBICON PC 5, bloqueo: Bloqueo de clip, tipo de sujeción: Pinza de bloqueo Click &amp; Lock, tipo de embalaje: empaquetado en caja | 695.29 | 100 | AA | PCB Connectors (PCC) | AAD | AADFBF | 50 | 50 | NO | PC |  | 20,94 | G | 0 | 0 | 0 |  | 4046356937580 | 85366990 | IN | EC002638 | Imagen | Catálogo
1707630 | GMKDS 3/ 2-7,62 H1L | Borna para placa de circuito impreso | Terminal de tarjetas de circuitos impresos, corriente nominal: 24 A, tensión nominal (III/2): 630 V, sección nominal: 2,5 mm², número de potenciales: 2, número de filas: 1, número de polos por fila: 2, familia de artículos: GMKDS 3, paso: 7,62 mm, tipo de conexión: Conexión por tornillo con cápsula de tracción, forma de sujeción de tornillos: H1L Philipps-Recess con ranura longitudinal, montaje: Soldadura por ola, dirección de conexión conductor/placa de circuito impreso: 0 °, color: verde, Disposición de pines: Disposición de pines lineal, Longitud del pin [P]: 5 mm, número de pines de soldadura por potencial: 1, tipo de embalaje: empaquetado en caja | 182.05 | 100 | AA | PCB Connectors (PCC) | AAM | AAMFJB | 50 | 50 | NO | PC |  | 4,68 | G | 48 | 80 | 115 | MM | 4046356937597 | 85369010 | DE | EC002643 | Imagen | Catálogo
1707637 | FK-MC 0,5/ 2-ST-2,5 BD:1,2 MQ | Conector para placa de circuito impreso | Conector para placa de circuito impreso, sección nominal: 0,5 mm², color: verde, corriente nominal: 4 A, tensión nominal (III/2): 160 V, superficie contactos: Estaño, tipo de contacto: Hembra, número de potenciales: 2, número de filas: 1, número de polos: 2, número de conexiones: 2, familia de artículos: FK-MC 0,5/..-ST, paso: 2,5 mm, tipo de conexión: Conexión por resorte push-in, dirección de conexión conductor/placa de circuito impreso: 0 °, sistema enchufable: COMBICON FK-MC 0,5, bloqueo: sin, tipo de fijación: sin, tipo de embalaje: empaquetado en caja | 242.668 | 100 | AA | PCB Connectors (PCC) | AAA | AAAFCA | 50 | 50 | NO | PC |  | 1.456 | G | 0 | 0 | 0 |  | 4046356939065 | 85366990 | DE | EC002638 | Imagen | Catálogo
1707638 | MCV 1,5/ 2-GF-3,81 P26 THR | Carcasa de base para placa de circuito impreso | Carcasa base placa de circuito impreso, sección nominal: 1,5 mm², color: negro, corriente nominal: 8 A, tensión nominal (III/2): 160 V, superficie de contacto: Sn, tipo de conexión del contacto: Macho, número de potenciales: 2, número de filas: 1, número de polos: 2, número de conexiones: 2, familia de artículos: MCV 1,5/..-GF-THR, paso: 3,81 mm, montaje: Soldadura THR/soldadura por ola, disposición de pines: Disposición de pines lineal, longitud del pin [P]: 2,6 mm, número de pines de soldadura por potencial: 1, sistema enchufable: COMBICON MC 1,5, Orientación de la cara enchufable: Estándar, bloqueo: Bloqueo por tornillo, tipo de sujeción: Sujeción aérea (rosca), tipo de embalaje: empaquetado en caja, Encontrará más información para el usuario y recomendaciones de diseño sobre la tecnología Through Hole Reflow en: Downloads | 204.64 | 100 | AA | PCB Connectors (PCC) | AAB | AABTBE | 50 | 250 | NO | PC |  | 1,69 | G | 30 | 55 | 108 | MM | 4046356034333 | 85366930 | DE | EC002637 | Imagen | Catálogo
1707641 | MCV 1,5/ 3-GF-3,81 P26 THR | Carcasa de base para placa de circuito impreso | Carcasa base placa de circuito impreso, sección nominal: 1,5 mm², color: negro, corriente nominal: 8 A, tensión nominal (III/2): 160 V, superficie de contacto: Sn, tipo de conexión del contacto: Macho, número de potenciales: 3, número de filas: 1, número de polos: 3, número de conexiones: 3, familia de artículos: MCV 1,5/..-GF-THR, paso: 3,81 mm, montaje: Soldadura THR/soldadura por ola, disposición de pines: Disposición de pines lineal, longitud del pin [P]: 2,6 mm, número de pines de soldadura por potencial: 1, sistema enchufable: COMBICON MC 1,5, Orientación de la cara enchufable: Estándar, bloqueo: Bloqueo por tornillo, tipo de sujeción: Sujeción aérea (rosca), tipo de embalaje: empaquetado en caja, Encontrará más información para el usuario y recomendaciones de diseño sobre la tecnología Through Hole Reflow en: Downloads | 235.65 | 100 | AA | PCB Connectors (PCC) | AAB | AABTBE | 50 | 250 | NO | PC |  | 2,10 | G | 46 | 113 | 87 | MM | 4046356034340 | 85366930 | DE | EC002637 | Imagen | Catálogo
1707648 | DFMC 1,5/12-ST-3,5-LR2BKBD:QSO | Conector para placa de circuito impreso | Conector de placa de circuito impreso, sección nominal: 1,5 mm², color: negro, corriente nominal: 8 A, tensión nominal (III/2): 160 V, superficie de contacto: Sn, tipo de conexión del contacto: Hembra, número de potenciales: 24, número de filas: 2, número de polos: 12, número de conexiones: 24, familia de artículos: DFMC 1,5/..-ST-LR, paso: 3,5 mm, tipo de conexión: Conexión por resorte push-in, montaje: Inserción en regleta base, dirección de conexión conductor/placa de circuito impreso: 0 °, sistema enchufable: COMBICON DFMC 1,5, bloqueo: sin, tipo de sujeción: sin, tipo de embalaje: empaquetado en caja | 1912.13 | 100 | AA | PCB Connectors (PCC) | AAB | AABFJC | 50 | 1000 | NO | PC |  | 14,06 | G | 93 | 136 | 114 | MM | 4046356941891 | 85366990 | DE | EC002638 | Imagen | Catálogo
1707654 | MCV 1,5/ 4-GF-3,81 P26 THR | Carcasa de base para placa de circuito impreso | Carcasa base placa de circuito impreso, sección nominal: 1,5 mm², color: negro, corriente nominal: 8 A, tensión nominal (III/2): 160 V, superficie de contacto: Sn, tipo de conexión del contacto: Macho, número de potenciales: 4, número de filas: 1, número de polos: 4, número de conexiones: 4, familia de artículos: MCV 1,5/..-GF-THR, paso: 3,81 mm, montaje: Soldadura THR/soldadura por ola, disposición de pines: Disposición de pines lineal, longitud del pin [P]: 2,6 mm, número de pines de soldadura por potencial: 1, sistema enchufable: COMBICON MC 1,5, Orientación de la cara enchufable: Estándar, bloqueo: Bloqueo por tornillo, tipo de sujeción: Sujeción aérea (rosca), tipo de embalaje: empaquetado en caja, Encontrará más información para el usuario y recomendaciones de diseño sobre la tecnología Through Hole Reflow en: Downloads | 266.65 | 100 | AA | PCB Connectors (PCC) | AAB | AABTBE | 50 | 50 | NO | PC |  | 2,32 | G | 45 | 112 | 75 | MM | 4046356034357 | 85366930 | DE | EC002637 | Imagen | Catálogo
1707666 | GMSTBA 2,5 HC/ 3-GU-7,62 BK | Carcasa de base para placa de circuito impreso | Carcasa base placa de circuito impreso, sección nominal: 2,5 mm², color: negro, corriente nominal: 16 A, tensión nominal (III/2): 630 V, superficie de contacto: Sn, tipo de conexión del contacto: Macho, número de potenciales: 3, número de filas: 1, número de polos: 3, número de conexiones: 3, familia de artículos: GMSTBA 2,5 HC/..-GU, paso: 7,62 mm, montaje: Soldadura por ola, disposición de pines: Disposición de pines lineal, longitud del pin [P]: 3,3 mm, número de pines de soldadura por potencial: 1, sistema enchufable: COMBICON MSTB 2,5 HC, Orientación de la cara enchufable: invertido, bloqueo: sin, tipo de sujeción: sin, tipo de embalaje: empaquetado en caja | 145.85 | 100 | AA | PCB Connectors (PCC) | AAC | AACSJN | 50 | 50 | NO | PC |  | 1,80 | G | 39 | 145 | 72 | MM | 4055626204895 | 85366930 | CN | EC002637 | Imagen | Catálogo
1707667 | MCV 1,5/ 5-GF-3,81 P26 THR | Carcasa de base para placa de circuito impreso | Carcasa base placa de circuito impreso, sección nominal: 1,5 mm², color: negro, corriente nominal: 8 A, tensión nominal (III/2): 160 V, superficie de contacto: Sn, tipo de conexión del contacto: Macho, número de potenciales: 5, número de filas: 1, número de polos: 5, número de conexiones: 5, familia de artículos: MCV 1,5/..-GF-THR, paso: 3,81 mm, montaje: Soldadura THR/soldadura por ola, disposición de pines: Disposición de pines lineal, longitud del pin [P]: 2,6 mm, número de pines de soldadura por potencial: 1, sistema enchufable: COMBICON MC 1,5, Orientación de la cara enchufable: Estándar, bloqueo: Bloqueo por tornillo, tipo de sujeción: Sujeción aérea (rosca), tipo de embalaje: empaquetado en caja, Encontrará más información para el usuario y recomendaciones de diseño sobre la tecnología Through Hole Reflow en: Downloads | 297.65 | 100 | AA | PCB Connectors (PCC) | AAB | AABTBE | 50 | 250 | NO | PC |  | 2,44 | G | 45 | 112 | 75 | MM | 4046356034364 | 85366930 | DE | EC002637 | Imagen | Catálogo
1707669 | MCVR 1,5/ 2-ST-3,81 CN2BD2:X32 | Conector para placa de circuito impreso | Conector de placa de circuito impreso, sección nominal: 1,5 mm², color: verde, corriente nominal: 8 A, tensión nominal (III/2): 160 V, superficie de contacto: Sn, tipo de conexión del contacto: Hembra, número de potenciales: 2, número de filas: 1, número de polos: 2, número de conexiones: 2, familia de artículos: MCVR 1,5/..-ST, paso: 3,81 mm, tipo de conexión: Conexión por tornillo con cápsula de tracción, forma de sujeción de tornillos: L Ranura longitudinal, dirección de conexión conductor/placa de circuito impreso: 90 °, sistema enchufable: COMBICON MC 1,5, bloqueo: sin, tipo de sujeción: sin, tipo de embalaje: empaquetado en caja | 214.96 | 100 | AA | PCB Connectors (PCC) | AAB | AABAEA | 50 | 50 | NO | PC |  | 2,02 | G | 48 | 80 | 115 | MM | 4046356944014 | 85366990 | DE | EC002638 | Imagen | Catálogo
1707670 | MCV 1,5/ 6-GF-3,81 P26 THR | Carcasa de base para placa de circuito impreso | Carcasa base placa de circuito impreso, sección nominal: 1,5 mm², color: negro, corriente nominal: 8 A, tensión nominal (III/2): 160 V, superficie de contacto: Sn, tipo de conexión del contacto: Macho, número de potenciales: 6, número de filas: 1, número de polos: 6, número de conexiones: 6, familia de artículos: MCV 1,5/..-GF-THR, paso: 3,81 mm, montaje: Soldadura THR/soldadura por ola, disposición de pines: Disposición de pines lineal, longitud del pin [P]: 2,6 mm, número de pines de soldadura por potencial: 1, sistema enchufable: COMBICON MC 1,5, Orientación de la cara enchufable: Estándar, bloqueo: Bloqueo por tornillo, tipo de sujeción: Sujeción aérea (rosca), tipo de embalaje: empaquetado en caja, Encontrará más información para el usuario y recomendaciones de diseño sobre la tecnología Through Hole Reflow en: Downloads | 328.66 | 100 | AA | PCB Connectors (PCC) | AAB | AABTBE | 50 | 100 | NO | PC |  | 2,67 | G | 63 | 78 | 115 | MM | 4046356034371 | 85366930 | DE | EC002637 | Imagen | Catálogo
1707671 | MCVR 1,5/ 2-ST-3,81 CN1 BD2X33 | Conector para placa de circuito impreso | Conector de placa de circuito impreso, sección nominal: 1,5 mm², color: verde, corriente nominal: 8 A, tensión nominal (III/2): 160 V, superficie de contacto: Sn, tipo de conexión del contacto: Hembra, número de potenciales: 2, número de filas: 1, número de polos: 2, número de conexiones: 2, familia de artículos: MCVR 1,5/..-ST, paso: 3,81 mm, tipo de conexión: Conexión por tornillo con cápsula de tracción, forma de sujeción de tornillos: L Ranura longitudinal, dirección de conexión conductor/placa de circuito impreso: 90 °, sistema enchufable: COMBICON MC 1,5, bloqueo: sin, tipo de sujeción: sin, tipo de embalaje: empaquetado en caja | 214.96 | 100 | AA | PCB Connectors (PCC) | AAB | AABAEA | 50 | 50 | NO | PC |  | 2,00 | G | 48 | 80 | 115 | MM | 4046356944007 | 85366990 | DE | EC002638 | Imagen | Catálogo
1707672 | MCVR 1,5/ 2-ST-3,81 CN2 BD2X50 | Conector para placa de circuito impreso | Conector de placa de circuito impreso, sección nominal: 1,5 mm², color: verde, corriente nominal: 8 A, tensión nominal (III/2): 160 V, superficie de contacto: Sn, tipo de conexión del contacto: Hembra, número de potenciales: 2, número de filas: 1, número de polos: 2, número de conexiones: 2, familia de artículos: MCVR 1,5/..-ST, paso: 3,81 mm, tipo de conexión: Conexión por tornillo con cápsula de tracción, forma de sujeción de tornillos: L Ranura longitudinal, dirección de conexión conductor/placa de circuito impreso: 90 °, sistema enchufable: COMBICON MC 1,5, bloqueo: sin, tipo de sujeción: sin, tipo de embalaje: empaquetado en caja | 214.96 | 100 | AA | PCB Connectors (PCC) | AAB | AABAEA | 50 | 50 | NO | PC |  | 1,98 | G | 48 | 80 | 115 | MM | 4046356943994 | 85366990 | DE | EC002638 | Imagen | Catálogo
1707673 | MCVR 1,5/ 2-ST-3,81 CN1 BD2X51 | Conector para placa de circuito impreso | Conector de placa de circuito impreso, sección nominal: 1,5 mm², color: verde, corriente nominal: 8 A, tensión nominal (III/2): 160 V, superficie de contacto: Sn, tipo de conexión del contacto: Hembra, número de potenciales: 2, número de filas: 1, número de polos: 2, número de conexiones: 2, familia de artículos: MCVR 1,5/..-ST, paso: 3,81 mm, tipo de conexión: Conexión por tornillo con cápsula de tracción, forma de sujeción de tornillos: L Ranura longitudinal, dirección de conexión conductor/placa de circuito impreso: 90 °, sistema enchufable: COMBICON MC 1,5, bloqueo: sin, tipo de sujeción: sin, tipo de embalaje: empaquetado en caja | 214.96 | 100 | AA | PCB Connectors (PCC) | AAB | AABAEA | 50 | 50 | NO | PC |  | 2,01 | G | 48 | 80 | 115 | MM | 4046356943987 | 85366990 | DE | EC002638 | Imagen | Catálogo
1707675 | MCVR 1,5/ 2-ST-3,81 BD2:X64 | Conector para placa de circuito impreso | Conector de placa de circuito impreso, sección nominal: 1,5 mm², color: verde, corriente nominal: 8 A, tensión nominal (III/2): 160 V, superficie de contacto: Sn, tipo de conexión del contacto: Hembra, número de potenciales: 2, número de filas: 1, número de polos: 2, número de conexiones: 2, familia de artículos: MCVR 1,5/..-ST, paso: 3,81 mm, tipo de conexión: Conexión por tornillo con cápsula de tracción, forma de sujeción de tornillos: L Ranura longitudinal, dirección de conexión conductor/placa de circuito impreso: 90 °, sistema enchufable: COMBICON MC 1,5, bloqueo: sin, tipo de sujeción: sin, tipo de embalaje: empaquetado en caja | 172.43 | 100 | AA | PCB Connectors (PCC) | AAB | AABAEA | 50 | 50 | NO | PC |  | 2,00 | G | 48 | 80 | 115 | MM | 4046356943970 | 85366990 | DE | EC002638 | Imagen | Catálogo
1707676 | MCVR 1,5/ 3-ST-3,81 3CNBD2:X30 | Conector para placa de circuito impreso | Conector de placa de circuito impreso, sección nominal: 1,5 mm², color: verde, corriente nominal: 8 A, tensión nominal (III/2): 160 V, superficie de contacto: Sn, tipo de conexión del contacto: Hembra, número de potenciales: 3, número de filas: 1, número de polos: 3, número de conexiones: 3, familia de artículos: MCVR 1,5/..-ST, paso: 3,81 mm, tipo de conexión: Conexión por tornillo con cápsula de tracción, forma de sujeción de tornillos: L Ranura longitudinal, dirección de conexión conductor/placa de circuito impreso: 90 °, sistema enchufable: COMBICON MC 1,5, bloqueo: sin, tipo de sujeción: sin, tipo de embalaje: empaquetado en caja | 294.31 | 100 | AA | PCB Connectors (PCC) | AAB | AABAEA | 50 | 50 | NO | PC |  | 2,80 | G | 48 | 80 | 115 | MM | 4046356942867 | 85366990 | DE | EC002638 | Imagen | Catálogo
1707677 | MCVR 1,5/ 3-ST-3,81 2CNBD2:X55 | Conector para placa de circuito impreso | Conector de placa de circuito impreso, sección nominal: 1,5 mm², color: verde, corriente nominal: 8 A, tensión nominal (III/2): 160 V, superficie de contacto: Sn, tipo de conexión del contacto: Hembra, número de potenciales: 3, número de filas: 1, número de polos: 3, número de conexiones: 3, familia de artículos: MCVR 1,5/..-ST, paso: 3,81 mm, tipo de conexión: Conexión por tornillo con cápsula de tracción, forma de sujeción de tornillos: L Ranura longitudinal, dirección de conexión conductor/placa de circuito impreso: 90 °, sistema enchufable: COMBICON MC 1,5, bloqueo: sin, tipo de sujeción: sin, tipo de embalaje: empaquetado en caja | 294.31 | 100 | AA | PCB Connectors (PCC) | AAB | AABAEA | 50 | 50 | NO | PC |  | 2,80 | G | 48 | 80 | 115 | MM | 4046356942850 | 85366990 | DE | EC002638 | Imagen | Catálogo
1707678 | MCVR 1,5/ 3-ST-3,81 1CNBD2:X61 | Conector para placa de circuito impreso | Conector de placa de circuito impreso, sección nominal: 1,5 mm², color: verde, corriente nominal: 8 A, tensión nominal (III/2): 160 V, superficie de contacto: Sn, tipo de conexión del contacto: Hembra, número de potenciales: 3, número de filas: 1, número de polos: 3, número de conexiones: 3, familia de artículos: MCVR 1,5/..-ST, paso: 3,81 mm, tipo de conexión: Conexión por tornillo con cápsula de tracción, forma de sujeción de tornillos: L Ranura longitudinal, dirección de conexión conductor/placa de circuito impreso: 90 °, sistema enchufable: COMBICON MC 1,5, bloqueo: sin, tipo de sujeción: sin, tipo de embalaje: empaquetado en caja | 307.96 | 100 | AA | PCB Connectors (PCC) | AAB | AABAEA | 50 | 50 | NO | PC |  | 2,80 | G | 48 | 80 | 115 | MM | 4046356942843 | 85366990 | DE | EC002638 | Imagen | Catálogo
1707679 | ZFK4DSA 1,5-5,08-10BDOUT-I1QSO | Borna para placa de circuito impreso | Terminal de tarjetas de circuitos impresos, corriente nominal: 12 A, tensión nominal (III/2): 400 V, sección nominal: 1,5 mm², número de potenciales: 40, número de filas: 4, número de polos por fila: 10, familia de artículos: ZFK4DS(A) 1,5, paso: 5,08 mm, tipo de conexión: Conexión por resorte, montaje: Soldadura por ola, dirección de conexión conductor/placa de circuito impreso: 45 °, color: verde, Disposición de pines: Disposición de pines lineal, Longitud del pin [P]: 3,4 mm, número de pines de soldadura por potencial: 1, tipo de embalaje: empaquetado en caja | 3170.44 | 100 | AA | PCB Connectors (PCC) | AAL | AALMEA | 10 | 10 | NO | PC |  | 78,29 | G | 92 | 184 | 114 | MM | 4046356944038 | 85369010 | PL | EC002643 | Imagen | Catálogo
1707683 | MCV 1,5/ 7-GF-3,81 P26 THR | Carcasa de base para placa de circuito impreso | Carcasa base placa de circuito impreso, sección nominal: 1,5 mm², color: negro, corriente nominal: 8 A, tensión nominal (III/2): 160 V, superficie de contacto: Sn, tipo de conexión del contacto: Macho, número de potenciales: 7, número de filas: 1, número de polos: 7, número de conexiones: 7, familia de artículos: MCV 1,5/..-GF-THR, paso: 3,81 mm, montaje: Soldadura THR/soldadura por ola, disposición de pines: Disposición de pines lineal, longitud del pin [P]: 2,6 mm, número de pines de soldadura por potencial: 1, sistema enchufable: COMBICON MC 1,5, Orientación de la cara enchufable: Estándar, bloqueo: Bloqueo por tornillo, tipo de sujeción: Sujeción aérea (rosca), tipo de embalaje: empaquetado en caja, Encontrará más información para el usuario y recomendaciones de diseño sobre la tecnología Through Hole Reflow en: Downloads | 359.66 | 100 | AA | PCB Connectors (PCC) | AAB | AABTBE | 50 | 100 | NO | PC |  | 2,90 | G | 63 | 78 | 115 | MM | 4046356034388 | 85366930 | DE | EC002637 | Imagen | Catálogo
1707685 | PTSA 1,5/ 9-3,5-Z BU/GY | Borna para placa de circuito impreso | Terminal de tarjetas de circuitos impresos, corriente nominal: 8 A, tensión nominal (III/2): 400 V, sección nominal: 1,5 mm², número de potenciales: 9, número de filas: 1, número de polos por fila: 9, familia de artículos: PTSA 1,5, paso: 3,5 mm, tipo de conexión: Conexión por resorte push-in, montaje: Soldadura por ola, dirección de conexión conductor/placa de circuito impreso: 45 °, color: multicolor, Disposición de pines: Pines en zigzag M, Longitud del pin [P]: 3,5 mm, número de pines de soldadura por potencial: 1, tipo de embalaje: empaquetado en caja | 253.18 | 100 | AA | PCB Connectors (PCC) | AAL | AALBDA | 100 | 100 | NO | PC |  | 4,80 | G | 42 | 190 | 128 | MM | 4046356944328 | 85369010 | CN | EC002643 | Imagen | Catálogo
1707688 | MCVR 1,5/ 4-ST-3,81 4CNBD2:X54 | Conector para placa de circuito impreso | Conector de placa de circuito impreso, sección nominal: 1,5 mm², color: verde, corriente nominal: 8 A, tensión nominal (III/2): 160 V, superficie de contacto: Sn, tipo de conexión del contacto: Hembra, número de potenciales: 4, número de filas: 1, número de polos: 4, número de conexiones: 4, familia de artículos: MCVR 1,5/..-ST, paso: 3,81 mm, tipo de conexión: Conexión por tornillo con cápsula de tracción, forma de sujeción de tornillos: L Ranura longitudinal, dirección de conexión conductor/placa de circuito impreso: 90 °, sistema enchufable: COMBICON MC 1,5, bloqueo: sin, tipo de sujeción: sin, tipo de embalaje: empaquetado en caja | 379.88 | 100 | AA | PCB Connectors (PCC) | AAB | AABAEA | 50 | 50 | NO | PC |  | 3,57 | G | 48 | 80 | 115 | MM | 4046356943260 | 85366990 | DE | EC002638 | Imagen | Catálogo
1707689 | MCVR 1,5/ 5-ST-3,81 BD2:X56 | Conector para placa de circuito impreso | Conector de placa de circuito impreso, sección nominal: 1,5 mm², color: verde, corriente nominal: 8 A, tensión nominal (III/2): 160 V, superficie de contacto: Sn, tipo de conexión del contacto: Hembra, número de potenciales: 5, número de filas: 1, número de polos: 5, número de conexiones: 5, familia de artículos: MCVR 1,5/..-ST, paso: 3,81 mm, tipo de conexión: Conexión por tornillo con cápsula de tracción, forma de sujeción de tornillos: L Ranura longitudinal, dirección de conexión conductor/placa de circuito impreso: 90 °, sistema enchufable: COMBICON MC 1,5, bloqueo: sin, tipo de sujeción: sin, tipo de embalaje: empaquetado en caja | 436.93 | 100 | AA | PCB Connectors (PCC) | AAB | AABAEA | 50 | 50 | NO | PC |  | 4,37 | G | 48 | 80 | 115 | MM | 4046356944298 | 85366990 | DE | EC002638 | Imagen | Catálogo
1707691 | MCVR 1,5/ 4-ST-3,81 BD2:X57 | Conector para placa de circuito impreso | Conector de placa de circuito impreso, sección nominal: 1,5 mm², color: verde, corriente nominal: 8 A, tensión nominal (III/2): 160 V, superficie de contacto: Sn, tipo de conexión del contacto: Hembra, número de potenciales: 4, número de filas: 1, número de polos: 4, número de conexiones: 4, familia de artículos: MCVR 1,5/..-ST, paso: 3,81 mm, tipo de conexión: Conexión por tornillo con cápsula de tracción, forma de sujeción de tornillos: L Ranura longitudinal, dirección de conexión conductor/placa de circuito impreso: 90 °, sistema enchufable: COMBICON MC 1,5, bloqueo: sin, tipo de sujeción: sin, tipo de embalaje: empaquetado en caja | 350.06 | 100 | AA | PCB Connectors (PCC) | AAB | AABAEA | 50 | 50 | NO | PC |  | 3,60 | G | 48 | 80 | 115 | MM | 4046356945141 | 85366990 | DE | EC002638 | Imagen | Catálogo
1707692 | MCVR 1,5/ 7-ST-3,81 CN7BD2:X62 | Conector para placa de circuito impreso | Conector de placa de circuito impreso, sección nominal: 1,5 mm², color: verde, corriente nominal: 8 A, tensión nominal (III/2): 160 V, superficie de contacto: Sn, tipo de conexión del contacto: Hembra, número de potenciales: 7, número de filas: 1, número de polos: 7, número de conexiones: 7, familia de artículos: MCVR 1,5/..-ST, paso: 3,81 mm, tipo de conexión: Conexión por tornillo con cápsula de tracción, forma de sujeción de tornillos: L Ranura longitudinal, dirección de conexión conductor/placa de circuito impreso: 90 °, sistema enchufable: COMBICON MC 1,5, bloqueo: sin, tipo de sujeción: sin, tipo de embalaje: empaquetado en caja | 640.49 | 100 | AA | PCB Connectors (PCC) | AAB | AABAEA | 50 | 50 | NO | PC |  | 5,88 | G | 63 | 78 | 115 | MM | 4046356944304 | 85366990 | DE | EC002638 | Imagen | Catálogo
1707693 | MCVR 1,5/ 7-ST-3,81 BD2:X63 | Conector para placa de circuito impreso | Conector de placa de circuito impreso, sección nominal: 1,5 mm², color: verde, corriente nominal: 8 A, tensión nominal (III/2): 160 V, superficie de contacto: Sn, tipo de conexión del contacto: Hembra, número de potenciales: 7, número de filas: 1, número de polos: 7, número de conexiones: 7, familia de artículos: MCVR 1,5/..-ST, paso: 3,81 mm, tipo de conexión: Conexión por tornillo con cápsula de tracción, forma de sujeción de tornillos: L Ranura longitudinal, dirección de conexión conductor/placa de circuito impreso: 90 °, sistema enchufable: COMBICON MC 1,5, bloqueo: sin, tipo de sujeción: sin, tipo de embalaje: empaquetado en caja | 610.67 | 100 | AA | PCB Connectors (PCC) | AAB | AABAEA | 50 | 50 | NO | PC |  | 5,88 | G | 63 | 78 | 115 | MM | 4046356944335 | 85366990 | DE | EC002638 | Imagen | Catálogo
1707694 | MCVR 1,5/ 8-ST-3,81 BD2:X31 | Conector para placa de circuito impreso | Conector de placa de circuito impreso, sección nominal: 1,5 mm², color: verde, corriente nominal: 8 A, tensión nominal (III/2): 160 V, superficie de contacto: Sn, tipo de conexión del contacto: Hembra, número de potenciales: 8, número de filas: 1, número de polos: 8, número de conexiones: 8, familia de artículos: MCVR 1,5/..-ST, paso: 3,81 mm, tipo de conexión: Conexión por tornillo con cápsula de tracción, forma de sujeción de tornillos: L Ranura longitudinal, dirección de conexión conductor/placa de circuito impreso: 90 °, sistema enchufable: COMBICON MC 1,5, bloqueo: sin, tipo de sujeción: sin, tipo de embalaje: empaquetado en caja | 698.84 | 100 | AA | PCB Connectors (PCC) | AAB | AABAEA | 50 | 50 | NO | PC |  | 6,71 | G | 92 | 78 | 114 | MM | 4046356944342 | 85366990 | DE | EC002638 | Imagen | Catálogo
1707695 | MCVR 1,5/10-ST-3,81CN10BD2:X52 | Conector para placa de circuito impreso | Conector de placa de circuito impreso, sección nominal: 1,5 mm², color: verde, corriente nominal: 8 A, tensión nominal (III/2): 160 V, superficie de contacto: Sn, tipo de conexión del contacto: Hembra, número de potenciales: 10, número de filas: 1, número de polos: 10, número de conexiones: 10, familia de artículos: MCVR 1,5/..-ST, paso: 3,81 mm, tipo de conexión: Conexión por tornillo con cápsula de tracción, forma de sujeción de tornillos: L Ranura longitudinal, dirección de conexión conductor/placa de circuito impreso: 90 °, sistema enchufable: COMBICON MC 1,5, bloqueo: sin, tipo de sujeción: sin, tipo de embalaje: empaquetado en caja | 902.39 | 100 | AA | PCB Connectors (PCC) | AAB | AABAEA | 50 | 50 | NO | PC |  | 8,37 | G | 92 | 78 | 114 | MM | 4046356945134 | 85366990 | DE | EC002638 | Imagen | Catálogo
1707696 | MCV 1,5/ 8-GF-3,81 P26 THR | Carcasa de base para placa de circuito impreso | Carcasa base placa de circuito impreso, sección nominal: 1,5 mm², color: negro, corriente nominal: 8 A, tensión nominal (III/2): 160 V, superficie de contacto: Sn, tipo de conexión del contacto: Macho, número de potenciales: 8, número de filas: 1, número de polos: 8, número de conexiones: 8, familia de artículos: MCV 1,5/..-GF-THR, paso: 3,81 mm, montaje: Soldadura THR/soldadura por ola, disposición de pines: Disposición de pines lineal, longitud del pin [P]: 2,6 mm, número de pines de soldadura por potencial: 1, sistema enchufable: COMBICON MC 1,5, Orientación de la cara enchufable: Estándar, bloqueo: Bloqueo por tornillo, tipo de sujeción: Sujeción aérea (rosca), tipo de embalaje: empaquetado en caja, Encontrará más información para el usuario y recomendaciones de diseño sobre la tecnología Through Hole Reflow en: Downloads | 390.67 | 100 | AA | PCB Connectors (PCC) | AAB | AABTBE | 50 | 100 | NO | PC |  | 3,28 | G | 60 | 76 | 113 | MM | 4046356034395 | 85366930 | DE | EC002637 | Imagen | Catálogo
1707697 | MCVR 1,5/10-ST-3,81 CN9BD2:X53 | Conector para placa de circuito impreso | Conector de placa de circuito impreso, sección nominal: 1,5 mm², color: verde, corriente nominal: 8 A, tensión nominal (III/2): 160 V, superficie de contacto: Sn, tipo de conexión del contacto: Hembra, número de potenciales: 10, número de filas: 1, número de polos: 10, número de conexiones: 10, familia de artículos: MCVR 1,5/..-ST, paso: 3,81 mm, tipo de conexión: Conexión por tornillo con cápsula de tracción, forma de sujeción de tornillos: L Ranura longitudinal, dirección de conexión conductor/placa de circuito impreso: 90 °, sistema enchufable: COMBICON MC 1,5, bloqueo: sin, tipo de sujeción: sin, tipo de embalaje: empaquetado en caja | 902.39 | 100 | AA | PCB Connectors (PCC) | AAB | AABAEA | 50 | 50 | NO | PC |  | 8,31 | G | 92 | 78 | 114 | MM | 4046356944359 | 85366990 | DE | EC002638 | Imagen | Catálogo
1707698 | MCVR 1,5/10-ST-3,81 BD2:X58 | Conector para placa de circuito impreso | Conector de placa de circuito impreso, sección nominal: 1,5 mm², color: verde, corriente nominal: 8 A, tensión nominal (III/2): 160 V, superficie de contacto: Sn, tipo de conexión del contacto: Hembra, número de potenciales: 10, número de filas: 1, número de polos: 10, número de conexiones: 10, familia de artículos: MCVR 1,5/..-ST, paso: 3,81 mm, tipo de conexión: Conexión por tornillo con cápsula de tracción, forma de sujeción de tornillos: L Ranura longitudinal, dirección de conexión conductor/placa de circuito impreso: 90 °, sistema enchufable: COMBICON MC 1,5, bloqueo: sin, tipo de sujeción: sin, tipo de embalaje: empaquetado en caja | 871.27 | 100 | AA | PCB Connectors (PCC) | AAB | AABAEA | 50 | 50 | NO | PC |  | 8,28 | G | 92 | 78 | 114 | MM | 4046356944366 | 85366990 | DE | EC002638 | Imagen | Catálogo
1707699 | MCVR 1,5/ 3-ST-3,81 BD2:X41 | Conector para placa de circuito impreso | Conector de placa de circuito impreso, sección nominal: 1,5 mm², color: verde, corriente nominal: 8 A, tensión nominal (III/2): 160 V, superficie de contacto: Sn, tipo de conexión del contacto: Hembra, número de potenciales: 3, número de filas: 1, número de polos: 3, número de conexiones: 3, familia de artículos: MCVR 1,5/..-ST, paso: 3,81 mm, tipo de conexión: Conexión por tornillo con cápsula de tracción, forma de sujeción de tornillos: L Ranura longitudinal, dirección de conexión conductor/placa de circuito impreso: 90 °, sistema enchufable: COMBICON MC 1,5, bloqueo: sin, tipo de sujeción: sin, tipo de embalaje: empaquetado en caja | 279 | 100 | AA | PCB Connectors (PCC) | AAB | AABAEA | 50 | 50 | NO | PC |  | 2,80 | G | 48 | 80 | 115 | MM | 4046356944670 | 85366990 | DE | EC002638 | Imagen | Catálogo
1707701 | MVSTBR 2,5/ 2-ST BD2:X34SO | Conector para placa de circuito impreso | Conector de placa de circuito impreso, sección nominal: 2,5 mm², color: verde, corriente nominal: 12 A, tensión nominal (III/2): 320 V, superficie de contacto: Sn, tipo de conexión del contacto: Hembra, número de potenciales: 2, número de filas: 1, número de polos: 2, número de conexiones: 2, familia de artículos: MVSTBR 2,5/..-ST, paso: 5 mm, tipo de conexión: Conexión por tornillo con cápsula de tracción, forma de sujeción de tornillos: L Ranura longitudinal, dirección de conexión conductor/placa de circuito impreso: 90 °, gancho de sujeción: - Gancho de sujeción, sistema enchufable: COMBICON MSTB 2,5, bloqueo: sin, tipo de sujeción: sin, tipo de embalaje: empaquetado en caja | 184.87 | 100 | AA | PCB Connectors (PCC) | AAC | AACAJC | 50 | 50 | NO | PC |  | 4,45 | G | 77 | 90 | 140 | MM | 4046356944694 | 85366990 | DE | EC002638 | Imagen | Catálogo
1707702 | GMVSTBR 2,5/ 6-ST-7,62BD2X42SO | Conector para placa de circuito impreso | Conector de placa de circuito impreso, sección nominal: 2,5 mm², color: verde, corriente nominal: 12 A, tensión nominal (III/2): 630 V, superficie de contacto: Sn, tipo de conexión del contacto: Hembra, número de potenciales: 6, número de filas: 1, número de polos: 6, número de conexiones: 6, familia de artículos: GMVSTBR 2,5/..-ST, paso: 7,62 mm, tipo de conexión: Conexión por tornillo con cápsula de tracción, forma de sujeción de tornillos: L Ranura longitudinal, dirección de conexión conductor/placa de circuito impreso: 90 °, gancho de sujeción: - Gancho de sujeción, sistema enchufable: COMBICON MSTB 2,5, bloqueo: sin, tipo de sujeción: sin, tipo de embalaje: empaquetado en caja | 768.84 | 100 | AA | PCB Connectors (PCC) | AAC | AACAMB | 50 | 50 | NO | PC |  | 14,68 | G | 83 | 121 | 141 | MM | 4046356944687 | 85366990 | IN | EC002638 | Imagen | Catálogo
1707703 | GIC 2,5/ 2-ST-7,62 BD2:X43 | Conector para placa de circuito impreso | Conector de placa de circuito impreso, sección nominal: 2,5 mm², color: verde, corriente nominal: 12 A, tensión nominal (III/2): 630 V, superficie de contacto: Sn, tipo de conexión del contacto: Macho, número de potenciales: 2, número de filas: 1, número de polos: 2, número de conexiones: 2, familia de artículos: GIC 2,5/..-ST, paso: 7,62 mm, tipo de conexión: Conexión por tornillo con cápsula de tracción, forma de sujeción de tornillos: L Ranura longitudinal, dirección de conexión conductor/placa de circuito impreso: 0 °, gancho de sujeción: - sin gancho de sujeción, sistema enchufable: COMBICON MSTB 2,5, bloqueo: sin, tipo de sujeción: sin, tipo de embalaje: empaquetado en caja | 242.45 | 100 | AA | PCB Connectors (PCC) | AAC | AACAEA | 50 | 50 | NO | PC |  | 4,27 | G | 63 | 78 | 115 | MM | 4046356944700 | 85366990 | DE | EC002638 | Imagen | Catálogo
1707704 | IC 2,5/ 2-ST-5,08 BD:X44 | Conector para placa de circuito impreso | Conector de placa de circuito impreso, sección nominal: 2,5 mm², color: verde, corriente nominal: 12 A, tensión nominal (III/2): 320 V, superficie de contacto: Sn, tipo de conexión del contacto: Macho, número de potenciales: 2, número de filas: 1, número de polos: 2, número de conexiones: 2, familia de artículos: IC 2,5/..-ST, paso: 5,08 mm, tipo de conexión: Conexión por tornillo con cápsula de tracción, forma de sujeción de tornillos: L Ranura longitudinal, dirección de conexión conductor/placa de circuito impreso: 0 °, gancho de sujeción: - sin gancho de sujeción, sistema enchufable: COMBICON MSTB 2,5, bloqueo: sin, tipo de sujeción: sin, tipo de embalaje: empaquetado en caja | 207.45 | 100 | AA | PCB Connectors (PCC) | AAC | AACADA | 50 | 50 | NO | PC |  | 3,87 | G | 63 | 78 | 115 | MM | 4046356944809 | 85366990 | DE | EC002638 | Imagen | Catálogo
1707706 | MCV 1,5/ 9-GF-3,81 P26 THR | Carcasa de base para placa de circuito impreso | Carcasa base placa de circuito impreso, sección nominal: 1,5 mm², color: negro, corriente nominal: 8 A, tensión nominal (III/2): 160 V, superficie de contacto: Sn, tipo de conexión del contacto: Macho, número de potenciales: 9, número de filas: 1, número de polos: 9, número de conexiones: 9, familia de artículos: MCV 1,5/..-GF-THR, paso: 3,81 mm, montaje: Soldadura THR/soldadura por ola, disposición de pines: Disposición de pines lineal, longitud del pin [P]: 2,6 mm, número de pines de soldadura por potencial: 1, sistema enchufable: COMBICON MC 1,5, Orientación de la cara enchufable: Estándar, bloqueo: Bloqueo por tornillo, tipo de sujeción: Sujeción aérea (rosca), tipo de embalaje: empaquetado en caja, Encontrará más información para el usuario y recomendaciones de diseño sobre la tecnología Through Hole Reflow en: Downloads | 421.67 | 100 | AA | PCB Connectors (PCC) | AAB | AABTBE | 50 | 50 | NO | PC |  | 3,34 | G | 63 | 78 | 115 | MM | 4046356034401 | 85366930 | DE | EC002637 | Imagen | Catálogo
1707709 | GMVSTBR 2,5/ 2-ST-7,62CPBD45SO | Conector para placa de circuito impreso | Conector de placa de circuito impreso, sección nominal: 2,5 mm², color: verde, corriente nominal: 12 A, tensión nominal (III/2): 630 V, superficie de contacto: Sn, tipo de conexión del contacto: Hembra, número de potenciales: 2, número de filas: 1, número de polos: 2, número de conexiones: 2, familia de artículos: GMVSTBR 2,5/..-ST, paso: 7,62 mm, tipo de conexión: Conexión por tornillo con cápsula de tracción, forma de sujeción de tornillos: L Ranura longitudinal, dirección de conexión conductor/placa de circuito impreso: 90 °, gancho de sujeción: - Gancho de sujeción, sistema enchufable: COMBICON MSTB 2,5, bloqueo: sin, tipo de sujeción: sin, tipo de embalaje: empaquetado en caja | 336.63 | 100 | AA | PCB Connectors (PCC) | AAC | AACAMB | 50 | 50 | NO | PC |  | 5,07 | G | 77 | 90 | 140 | MM | 4046356944816 | 85366990 | IN | EC002638 | Imagen | Catálogo
1707710 | GMVSTBR 2,5/ 2-ST-7,62CPBD46S | Conector para placa de circuito impreso | Conector de placa de circuito impreso, sección nominal: 2,5 mm², color: verde, corriente nominal: 12 A, tensión nominal (III/2): 630 V, superficie de contacto: Sn, tipo de conexión del contacto: Hembra, número de potenciales: 2, número de filas: 1, número de polos: 2, número de conexiones: 2, familia de artículos: GMVSTBR 2,5/..-ST, paso: 7,62 mm, tipo de conexión: Conexión por tornillo con cápsula de tracción, forma de sujeción de tornillos: L Ranura longitudinal, dirección de conexión conductor/placa de circuito impreso: 90 °, gancho de sujeción: - Gancho de sujeción, sistema enchufable: COMBICON MSTB 2,5, bloqueo: sin, tipo de sujeción: sin, tipo de embalaje: empaquetado en caja | 336.63 | 100 | AA | PCB Connectors (PCC) | AAC | AACAMB | 50 | 50 | NO | PC |  | 5,08 | G | 77 | 90 | 140 | MM | 4046356944823 | 85366990 | IN | EC002638 | Imagen | Catálogo
1707711 | GMVSTBR 2,5/ 2-ST-7,62BD2X47SO | Conector para placa de circuito impreso | Conector de placa de circuito impreso, sección nominal: 2,5 mm², color: verde, corriente nominal: 12 A, tensión nominal (III/2): 630 V, superficie de contacto: Sn, tipo de conexión del contacto: Hembra, número de potenciales: 2, número de filas: 1, número de polos: 2, número de conexiones: 2, familia de artículos: GMVSTBR 2,5/..-ST, paso: 7,62 mm, tipo de conexión: Conexión por tornillo con cápsula de tracción, forma de sujeción de tornillos: L Ranura longitudinal, dirección de conexión conductor/placa de circuito impreso: 90 °, gancho de sujeción: - Gancho de sujeción, sistema enchufable: COMBICON MSTB 2,5, bloqueo: sin, tipo de sujeción: sin, tipo de embalaje: empaquetado en caja | 256.71 | 100 | AA | PCB Connectors (PCC) | AAC | AACAMB | 50 | 50 | NO | PC |  | 5,00 | G | 77 | 90 | 140 | MM | 4046356944830 | 85366990 | IN | EC002638 | Imagen | Catálogo
1707712 | GMVSTBR 2,5/ 2-ST-7,62CPBD48SO | Conector para placa de circuito impreso | Conector de placa de circuito impreso, sección nominal: 2,5 mm², color: verde, corriente nominal: 12 A, tensión nominal (III/2): 630 V, superficie de contacto: Sn, tipo de conexión del contacto: Hembra, número de potenciales: 2, número de filas: 1, número de polos: 2, número de conexiones: 2, familia de artículos: GMVSTBR 2,5/..-ST, paso: 7,62 mm, tipo de conexión: Conexión por tornillo con cápsula de tracción, forma de sujeción de tornillos: L Ranura longitudinal, dirección de conexión conductor/placa de circuito impreso: 90 °, gancho de sujeción: - Gancho de sujeción, sistema enchufable: COMBICON MSTB 2,5, bloqueo: sin, tipo de sujeción: sin, tipo de embalaje: empaquetado en caja | 301.5 | 100 | AA | PCB Connectors (PCC) | AAC | AACAMB | 50 | 50 | NO | PC |  | 5,08 | G | 77 | 90 | 140 | MM | 4046356944847 | 85366990 | IN | EC002638 | Imagen | Catálogo
1707714 | GMVSTBR 2,5/ 2-ST-7,62CPBD49SO | Conector para placa de circuito impreso | Conector de placa de circuito impreso, sección nominal: 2,5 mm², color: verde, corriente nominal: 12 A, tensión nominal (III/2): 630 V, superficie de contacto: Sn, tipo de conexión del contacto: Hembra, número de potenciales: 2, número de filas: 1, número de polos: 2, número de conexiones: 2, familia de artículos: GMVSTBR 2,5/..-ST, paso: 7,62 mm, tipo de conexión: Conexión por tornillo con cápsula de tracción, forma de sujeción de tornillos: L Ranura longitudinal, dirección de conexión conductor/placa de circuito impreso: 90 °, gancho de sujeción: - Gancho de sujeción, sistema enchufable: COMBICON MSTB 2,5, bloqueo: sin, tipo de sujeción: sin, tipo de embalaje: empaquetado en caja | 301.5 | 100 | AA | PCB Connectors (PCC) | AAC | AACAMB | 50 | 50 | NO | PC |  | 5,08 | G | 77 | 90 | 140 | MM | 4046356944854 | 85366990 | IN | EC002638 | Imagen | Catálogo
1707715 | MC 1,5/ 4-ST-3,81 BD:X14 | Conector para placa de circuito impreso | Conector de placa de circuito impreso, sección nominal: 1,5 mm², color: verde, corriente nominal: 8 A, tensión nominal (III/2): 160 V, superficie de contacto: Sn, tipo de conexión del contacto: Hembra, número de potenciales: 4, número de filas: 1, número de polos: 4, número de conexiones: 4, familia de artículos: MC 1,5/..-ST, paso: 3,81 mm, tipo de conexión: Conexión por tornillo con cápsula de tracción, forma de sujeción de tornillos: L Ranura longitudinal, dirección de conexión conductor/placa de circuito impreso: 0 °, sistema enchufable: COMBICON MC 1,5, bloqueo: sin, tipo de sujeción: sin, tipo de embalaje: empaquetado en caja | 348.77 | 100 | AA | PCB Connectors (PCC) | AAB | AABABA | 50 | 50 | NO | PC |  | 3,24 | G | 48 | 80 | 115 | MM | 4046356944861 | 85366990 | DE | EC002638 | Imagen | Catálogo
1707716 | MC 1,5/ 6-ST-3,81 BD:X15 | Conector para placa de circuito impreso | Conector de placa de circuito impreso, sección nominal: 1,5 mm², color: verde, corriente nominal: 8 A, tensión nominal (III/2): 160 V, superficie de contacto: Sn, tipo de conexión del contacto: Hembra, número de potenciales: 6, número de filas: 1, número de polos: 6, número de conexiones: 6, familia de artículos: MC 1,5/..-ST, paso: 3,81 mm, tipo de conexión: Conexión por tornillo con cápsula de tracción, forma de sujeción de tornillos: L Ranura longitudinal, dirección de conexión conductor/placa de circuito impreso: 0 °, sistema enchufable: COMBICON MC 1,5, bloqueo: sin, tipo de sujeción: sin, tipo de embalaje: empaquetado en caja | 530.28 | 100 | AA | PCB Connectors (PCC) | AAB | AABABA | 50 | 50 | NO | PC |  | 4,70 | G | 63 | 78 | 115 | MM | 4046356945080 | 85366990 | DE | EC002638 | Imagen | Catálogo
1707717 | MC 1,5/ 9-ST-3,81 BD:X83 | Conector para placa de circuito impreso | Conector de placa de circuito impreso, sección nominal: 1,5 mm², color: verde, corriente nominal: 8 A, tensión nominal (III/2): 160 V, superficie de contacto: Sn, tipo de conexión del contacto: Hembra, número de potenciales: 9, número de filas: 1, número de polos: 9, número de conexiones: 9, familia de artículos: MC 1,5/..-ST, paso: 3,81 mm, tipo de conexión: Conexión por tornillo con cápsula de tracción, forma de sujeción de tornillos: L Ranura longitudinal, dirección de conexión conductor/placa de circuito impreso: 0 °, sistema enchufable: COMBICON MC 1,5, bloqueo: sin, tipo de sujeción: sin, tipo de embalaje: empaquetado en caja | 816.3 | 100 | AA | PCB Connectors (PCC) | AAB | AABABA | 50 | 50 | NO | PC |  | 6,93 | G | 92 | 78 | 114 | MM | 4046356945073 | 85366990 | DE | EC002638 | Imagen | Catálogo
1707718 | MC 1,5/10-ST-3,81 BD:X16 | Conector para placa de circuito impreso | Conector de placa de circuito impreso, sección nominal: 1,5 mm², color: verde, corriente nominal: 8 A, tensión nominal (III/2): 160 V, superficie de contacto: Sn, tipo de conexión del contacto: Hembra, número de potenciales: 10, número de filas: 1, número de polos: 10, número de conexiones: 10, familia de artículos: MC 1,5/..-ST, paso: 3,81 mm, tipo de conexión: Conexión por tornillo con cápsula de tracción, forma de sujeción de tornillos: L Ranura longitudinal, dirección de conexión conductor/placa de circuito impreso: 0 °, sistema enchufable: COMBICON MC 1,5, bloqueo: sin, tipo de sujeción: sin, tipo de embalaje: empaquetado en caja | 877.76 | 100 | AA | PCB Connectors (PCC) | AAB | AABABA | 50 | 50 | NO | PC |  | 7,52 | G | 92 | 78 | 114 | MM | 4046356945110 | 85366990 | DE | EC002638 | Imagen | Catálogo
1707719 | MCV 1,5/10-GF-3,81 P26 THR | Carcasa de base para placa de circuito impreso | Carcasa base placa de circuito impreso, sección nominal: 1,5 mm², color: negro, corriente nominal: 8 A, tensión nominal (III/2): 160 V, superficie de contacto: Sn, tipo de conexión del contacto: Macho, número de potenciales: 10, número de filas: 1, número de polos: 10, número de conexiones: 10, familia de artículos: MCV 1,5/..-GF-THR, paso: 3,81 mm, montaje: Soldadura THR/soldadura por ola, disposición de pines: Disposición de pines lineal, longitud del pin [P]: 2,6 mm, número de pines de soldadura por potencial: 1, sistema enchufable: COMBICON MC 1,5, Orientación de la cara enchufable: Estándar, bloqueo: Bloqueo por tornillo, tipo de sujeción: Sujeción aérea (rosca), tipo de embalaje: empaquetado en caja, Encontrará más información para el usuario y recomendaciones de diseño sobre la tecnología Through Hole Reflow en: Downloads | 452.67 | 100 | AA | PCB Connectors (PCC) | AAB | AABTBE | 50 | 50 | NO | PC |  | 3,65 | G | 92 | 78 | 114 | MM | 4046356034418 | 85366930 | DE | EC002637 | Imagen | Catálogo
1707720 | MC 1,5/10-ST-3,81 CN1 BD:X17 | Conector para placa de circuito impreso | Conector de placa de circuito impreso, sección nominal: 1,5 mm², color: verde, corriente nominal: 8 A, tensión nominal (III/2): 160 V, superficie de contacto: Sn, tipo de conexión del contacto: Hembra, número de potenciales: 10, número de filas: 1, número de polos: 10, número de conexiones: 10, familia de artículos: MC 1,5/..-ST, paso: 3,81 mm, tipo de conexión: Conexión por tornillo con cápsula de tracción, forma de sujeción de tornillos: L Ranura longitudinal, dirección de conexión conductor/placa de circuito impreso: 0 °, sistema enchufable: COMBICON MC 1,5, bloqueo: sin, tipo de sujeción: sin, tipo de embalaje: empaquetado en caja | 906.28 | 100 | AA | PCB Connectors (PCC) | AAB | AABABA | 50 | 50 | NO | PC |  | 7,53 | G | 92 | 78 | 114 | MM | 4046356945103 | 85366990 | DE | EC002638 | Imagen | Catálogo
1707721 | MC 1,5/10-ST-3,81 CN2 BD:X18 | Conector para placa de circuito impreso | Conector de placa de circuito impreso, sección nominal: 1,5 mm², color: verde, corriente nominal: 8 A, tensión nominal (III/2): 160 V, superficie de contacto: Sn, tipo de conexión del contacto: Hembra, número de potenciales: 10, número de filas: 1, número de polos: 10, número de conexiones: 10, familia de artículos: MC 1,5/..-ST, paso: 3,81 mm, tipo de conexión: Conexión por tornillo con cápsula de tracción, forma de sujeción de tornillos: L Ranura longitudinal, dirección de conexión conductor/placa de circuito impreso: 0 °, sistema enchufable: COMBICON MC 1,5, bloqueo: sin, tipo de sujeción: sin, tipo de embalaje: empaquetado en caja | 906.28 | 100 | AA | PCB Connectors (PCC) | AAB | AABABA | 50 | 50 | NO | PC |  | 7,53 | G | 92 | 78 | 114 | MM | 4046356945097 | 85366990 | DE | EC002638 | Imagen | Catálogo
1707722 | MCV 1,5/11-GF-3,81 P26 THR | Carcasa de base para placa de circuito impreso | Carcasa base placa de circuito impreso, sección nominal: 1,5 mm², color: negro, corriente nominal: 8 A, tensión nominal (III/2): 160 V, superficie de contacto: Sn, tipo de conexión del contacto: Macho, número de potenciales: 11, número de filas: 1, número de polos: 11, número de conexiones: 11, familia de artículos: MCV 1,5/..-GF-THR, paso: 3,81 mm, montaje: Soldadura THR/soldadura por ola, disposición de pines: Disposición de pines lineal, longitud del pin [P]: 2,6 mm, número de pines de soldadura por potencial: 1, sistema enchufable: COMBICON MC 1,5, Orientación de la cara enchufable: Estándar, bloqueo: Bloqueo por tornillo, tipo de sujeción: Sujeción aérea (rosca), tipo de embalaje: empaquetado en caja, Encontrará más información para el usuario y recomendaciones de diseño sobre la tecnología Through Hole Reflow en: Downloads | 483.68 | 100 | AA | PCB Connectors (PCC) | AAB | AABTBE | 50 | 50 | NO | PC |  | 3,94 | G | 92 | 78 | 114 | MM | 4046356034425 | 85366930 | DE | EC002637 | Imagen | Catálogo
1707723 | MC 1,5/10-ST-3,81 CN3 BD:X19 | Conector para placa de circuito impreso | Conector de placa de circuito impreso, sección nominal: 1,5 mm², color: verde, corriente nominal: 8 A, tensión nominal (III/2): 160 V, superficie de contacto: Sn, tipo de conexión del contacto: Hembra, número de potenciales: 10, número de filas: 1, número de polos: 10, número de conexiones: 10, familia de artículos: MC 1,5/..-ST, paso: 3,81 mm, tipo de conexión: Conexión por tornillo con cápsula de tracción, forma de sujeción de tornillos: L Ranura longitudinal, dirección de conexión conductor/placa de circuito impreso: 0 °, sistema enchufable: COMBICON MC 1,5, bloqueo: sin, tipo de sujeción: sin, tipo de embalaje: empaquetado en caja | 906.28 | 100 | AA | PCB Connectors (PCC) | AAB | AABABA | 50 | 50 | NO | PC |  | 7,52 | G | 92 | 78 | 114 | MM | 4046356945158 | 85366990 | DE | EC002638 | Imagen | Catálogo
1707724 | MCVR 1,5/ 7-ST-3,81 BD2:X20SO | Conector para placa de circuito impreso | Conector de placa de circuito impreso, sección nominal: 1,5 mm², color: verde, corriente nominal: 8 A, tensión nominal (III/2): 160 V, superficie de contacto: Sn, tipo de conexión del contacto: Hembra, número de potenciales: 7, número de filas: 1, número de polos: 7, número de conexiones: 7, familia de artículos: MCVR 1,5/..-ST, paso: 3,81 mm, tipo de conexión: Conexión por tornillo con cápsula de tracción, forma de sujeción de tornillos: L Ranura longitudinal, dirección de conexión conductor/placa de circuito impreso: 90 °, sistema enchufable: COMBICON MC 1,5, bloqueo: sin, tipo de sujeción: sin, tipo de embalaje: empaquetado en caja | 610.67 | 100 | AA | PCB Connectors (PCC) | AAB | AABAEA | 50 | 50 | NO | PC |  | 5,83 | G | 63 | 78 | 115 | MM | 4046356945165 | 85366990 | DE | EC002638 | Imagen | Catálogo
1707725 | GMVSTBR 2,5/ 3-ST-7,62 BD2:X21 | Conector para placa de circuito impreso | Conector de placa de circuito impreso, sección nominal: 2,5 mm², color: verde, corriente nominal: 12 A, tensión nominal (III/2): 630 V, superficie de contacto: Sn, tipo de conexión del contacto: Hembra, número de potenciales: 3, número de filas: 1, número de polos: 3, número de conexiones: 3, familia de artículos: GMVSTBR 2,5/..-ST, paso: 7,62 mm, tipo de conexión: Conexión por tornillo con cápsula de tracción, forma de sujeción de tornillos: L Ranura longitudinal, dirección de conexión conductor/placa de circuito impreso: 90 °, gancho de sujeción: - Gancho de sujeción, sistema enchufable: COMBICON MSTB 2,5, bloqueo: sin, tipo de sujeción: sin, tipo de embalaje: empaquetado en caja | 383.78 | 100 | AA | PCB Connectors (PCC) | AAC | AACAMB | 50 | 50 | NO | PC |  | 7,67 | G | 77 | 90 | 140 | MM | 4046356945271 | 85366990 | IN | EC002638 | Imagen | Catálogo
1707728 | GMVSTBR 2,5/ 2-ST-7,62 BD2:X22 | Conector para placa de circuito impreso | Conector de placa de circuito impreso, sección nominal: 2,5 mm², color: verde, corriente nominal: 12 A, tensión nominal (III/2): 630 V, superficie de contacto: Sn, tipo de conexión del contacto: Hembra, número de potenciales: 2, número de filas: 1, número de polos: 2, número de conexiones: 2, familia de artículos: GMVSTBR 2,5/..-ST, paso: 7,62 mm, tipo de conexión: Conexión por tornillo con cápsula de tracción, forma de sujeción de tornillos: L Ranura longitudinal, dirección de conexión conductor/placa de circuito impreso: 90 °, gancho de sujeción: - Gancho de sujeción, sistema enchufable: COMBICON MSTB 2,5, bloqueo: sin, tipo de sujeción: sin, tipo de embalaje: empaquetado en caja | 256.71 | 100 | AA | PCB Connectors (PCC) | AAC | AACAMB | 50 | 50 | NO | PC |  | 5,01 | G | 77 | 90 | 140 | MM | 4046356945288 | 85366990 | IN | EC002638 | Imagen | Catálogo
1707729 | MC 1,5/ 2-ST-3,81 BD:X77 | Conector para placa de circuito impreso | Conector de placa de circuito impreso, sección nominal: 1,5 mm², color: verde, corriente nominal: 8 A, tensión nominal (III/2): 160 V, superficie de contacto: Sn, tipo de conexión del contacto: Hembra, número de potenciales: 2, número de filas: 1, número de polos: 2, número de conexiones: 2, familia de artículos: MC 1,5/..-ST, paso: 3,81 mm, tipo de conexión: Conexión por tornillo con cápsula de tracción, forma de sujeción de tornillos: L Ranura longitudinal, dirección de conexión conductor/placa de circuito impreso: 0 °, sistema enchufable: COMBICON MC 1,5, bloqueo: sin, tipo de sujeción: sin, tipo de embalaje: empaquetado en caja | 181.4 | 100 | AA | PCB Connectors (PCC) | AAB | AABABA | 100 | 100 | NO | PC |  | 1,71 | G | 30 | 55 | 108 | MM | 4046356945349 | 85366990 | DE | EC002638 | Imagen | Catálogo
1707730 | MC 1,5/ 2-ST-3,81 CN1 BD:X79 | Conector para placa de circuito impreso | Conector de placa de circuito impreso, sección nominal: 1,5 mm², color: verde, corriente nominal: 8 A, tensión nominal (III/2): 160 V, superficie de contacto: Sn, tipo de conexión del contacto: Hembra, número de potenciales: 2, número de filas: 1, número de polos: 2, número de conexiones: 2, familia de artículos: MC 1,5/..-ST, paso: 3,81 mm, tipo de conexión: Conexión por tornillo con cápsula de tracción, forma de sujeción de tornillos: L Ranura longitudinal, dirección de conexión conductor/placa de circuito impreso: 0 °, sistema enchufable: COMBICON MC 1,5, bloqueo: sin, tipo de sujeción: sin, tipo de embalaje: empaquetado en caja | 210.36 | 100 | AA | PCB Connectors (PCC) | AAB | AABABA | 100 | 100 | NO | PC |  | 1,70 | G | 30 | 55 | 108 | MM | 4046356945356 | 85366990 | DE | EC002638 | Imagen | Catálogo
1707732 | MC 1,5/ 2-ST-3,81 BD:X81 | Conector para placa de circuito impreso | Conector de placa de circuito impreso, sección nominal: 1,5 mm², color: verde, corriente nominal: 8 A, tensión nominal (III/2): 160 V, superficie de contacto: Sn, tipo de conexión del contacto: Hembra, número de potenciales: 2, número de filas: 1, número de polos: 2, número de conexiones: 2, familia de artículos: MC 1,5/..-ST, paso: 3,81 mm, tipo de conexión: Conexión por tornillo con cápsula de tracción, forma de sujeción de tornillos: L Ranura longitudinal, dirección de conexión conductor/placa de circuito impreso: 0 °, sistema enchufable: COMBICON MC 1,5, bloqueo: sin, tipo de sujeción: sin, tipo de embalaje: empaquetado en caja | 181.4 | 100 | AA | PCB Connectors (PCC) | AAB | AABABA | 100 | 100 | NO | PC |  | 1,71 | G | 30 | 55 | 108 | MM | 4046356945363 | 85366990 | DE | EC002638 | Imagen | Catálogo
1707733 | MC 1,5/ 2-ST-3,81 CN2 BD:X85 | Conector para placa de circuito impreso | Conector de placa de circuito impreso, sección nominal: 1,5 mm², color: verde, corriente nominal: 8 A, tensión nominal (III/2): 160 V, superficie de contacto: Sn, tipo de conexión del contacto: Hembra, número de potenciales: 2, número de filas: 1, número de polos: 2, número de conexiones: 2, familia de artículos: MC 1,5/..-ST, paso: 3,81 mm, tipo de conexión: Conexión por tornillo con cápsula de tracción, forma de sujeción de tornillos: L Ranura longitudinal, dirección de conexión conductor/placa de circuito impreso: 0 °, sistema enchufable: COMBICON MC 1,5, bloqueo: sin, tipo de sujeción: sin, tipo de embalaje: empaquetado en caja | 210.36 | 100 | AA | PCB Connectors (PCC) | AAB | AABABA | 100 | 100 | NO | PC |  | 1,71 | G | 30 | 55 | 108 | MM | 4046356945677 | 85366990 | DE | EC002638 | Imagen | Catálogo
1707734 | MC 1,5/ 2-ST-3,81 CN1,2 BDX99 | Conector para placa de circuito impreso | Conector de placa de circuito impreso, sección nominal: 1,5 mm², color: verde, corriente nominal: 8 A, tensión nominal (III/2): 160 V, superficie de contacto: Sn, tipo de conexión del contacto: Hembra, número de potenciales: 2, número de filas: 1, número de polos: 2, número de conexiones: 2, familia de artículos: MC 1,5/..-ST, paso: 3,81 mm, tipo de conexión: Conexión por tornillo con cápsula de tracción, forma de sujeción de tornillos: L Ranura longitudinal, dirección de conexión conductor/placa de circuito impreso: 0 °, sistema enchufable: COMBICON MC 1,5, bloqueo: sin, tipo de sujeción: sin, tipo de embalaje: empaquetado en caja | 239.32 | 100 | AA | PCB Connectors (PCC) | AAB | AABABA | 100 | 100 | NO | PC |  | 1,67 | G | 30 | 55 | 108 | MM | 4046356945684 | 85366990 | DE | EC002638 | Imagen | Catálogo
1707735 | MCV 1,5/12-GF-3,81 P26 THR | Carcasa de base para placa de circuito impreso | Carcasa base placa de circuito impreso, sección nominal: 1,5 mm², color: negro, corriente nominal: 8 A, tensión nominal (III/2): 160 V, superficie de contacto: Sn, tipo de conexión del contacto: Macho, número de potenciales: 12, número de filas: 1, número de polos: 12, número de conexiones: 12, familia de artículos: MCV 1,5/..-GF-THR, paso: 3,81 mm, montaje: Soldadura THR/soldadura por ola, disposición de pines: Disposición de pines lineal, longitud del pin [P]: 2,6 mm, número de pines de soldadura por potencial: 1, sistema enchufable: COMBICON MC 1,5, Orientación de la cara enchufable: Estándar, bloqueo: Bloqueo por tornillo, tipo de sujeción: Sujeción aérea (rosca), tipo de embalaje: empaquetado en caja, Encontrará más información para el usuario y recomendaciones de diseño sobre la tecnología Through Hole Reflow en: Downloads | 514.68 | 100 | AA | PCB Connectors (PCC) | AAB | AABTBE | 50 | 50 | NO | PC |  | 4,11 | G | 92 | 78 | 114 | MM | 4046356034432 | 85366930 | DE | EC002637 | Imagen | Catálogo
1707736 | MC 1,5/ 3-ST-3,81 BD:X71 | Conector para placa de circuito impreso | Conector de placa de circuito impreso, sección nominal: 1,5 mm², color: verde, corriente nominal: 8 A, tensión nominal (III/2): 160 V, superficie de contacto: Sn, tipo de conexión del contacto: Hembra, número de potenciales: 3, número de filas: 1, número de polos: 3, número de conexiones: 3, familia de artículos: MC 1,5/..-ST, paso: 3,81 mm, tipo de conexión: Conexión por tornillo con cápsula de tracción, forma de sujeción de tornillos: L Ranura longitudinal, dirección de conexión conductor/placa de circuito impreso: 0 °, sistema enchufable: COMBICON MC 1,5, bloqueo: sin, tipo de sujeción: sin, tipo de embalaje: empaquetado en caja | 264.49 | 100 | AA | PCB Connectors (PCC) | AAB | AABABA | 50 | 50 | NO | PC |  | 2,50 | G | 48 | 80 | 115 | MM | 4046356945691 | 85366990 | DE | EC002638 | Imagen | Catálogo
1707737 | MC 1,5/ 3-ST-3,81 CN1 BD:X74 | Conector para placa de circuito impreso | Conector de placa de circuito impreso, sección nominal: 1,5 mm², color: verde, corriente nominal: 8 A, tensión nominal (III/2): 160 V, superficie de contacto: Sn, tipo de conexión del contacto: Hembra, número de potenciales: 3, número de filas: 1, número de polos: 3, número de conexiones: 3, familia de artículos: MC 1,5/..-ST, paso: 3,81 mm, tipo de conexión: Conexión por tornillo con cápsula de tracción, forma de sujeción de tornillos: L Ranura longitudinal, dirección de conexión conductor/placa de circuito impreso: 0 °, sistema enchufable: COMBICON MC 1,5, bloqueo: sin, tipo de sujeción: sin, tipo de embalaje: empaquetado en caja | 291.72 | 100 | AA | PCB Connectors (PCC) | AAB | AABABA | 50 | 50 | NO | PC |  | 2,55 | G | 48 | 80 | 115 | MM | 4046356945707 | 85366990 | DE | EC002638 | Imagen | Catálogo
1707738 | MC 1,5/ 3-ST-3,81 CN2 BD:X80 | Conector para placa de circuito impreso | Conector de placa de circuito impreso, sección nominal: 1,5 mm², color: verde, corriente nominal: 8 A, tensión nominal (III/2): 160 V, superficie de contacto: Sn, tipo de conexión del contacto: Hembra, número de potenciales: 3, número de filas: 1, número de polos: 3, número de conexiones: 3, familia de artículos: MC 1,5/..-ST, paso: 3,81 mm, tipo de conexión: Conexión por tornillo con cápsula de tracción, forma de sujeción de tornillos: L Ranura longitudinal, dirección de conexión conductor/placa de circuito impreso: 0 °, sistema enchufable: COMBICON MC 1,5, bloqueo: sin, tipo de sujeción: sin, tipo de embalaje: empaquetado en caja | 291.72 | 100 | AA | PCB Connectors (PCC) | AAB | AABABA | 50 | 50 | NO | PC |  | 2,55 | G | 48 | 80 | 115 | MM | 4046356945714 | 85366990 | DE | EC002638 | Imagen | Catálogo
1707740 | MC 1,5/ 4-ST-3,81 BD:X69 | Conector para placa de circuito impreso | Conector de placa de circuito impreso, sección nominal: 1,5 mm², color: verde, corriente nominal: 8 A, tensión nominal (III/2): 160 V, superficie de contacto: Sn, tipo de conexión del contacto: Hembra, número de potenciales: 4, número de filas: 1, número de polos: 4, número de conexiones: 4, familia de artículos: MC 1,5/..-ST, paso: 3,81 mm, tipo de conexión: Conexión por tornillo con cápsula de tracción, forma de sujeción de tornillos: L Ranura longitudinal, dirección de conexión conductor/placa de circuito impreso: 0 °, sistema enchufable: COMBICON MC 1,5, bloqueo: sin, tipo de sujeción: sin, tipo de embalaje: empaquetado en caja | 348.77 | 100 | AA | PCB Connectors (PCC) | AAB | AABABA | 50 | 50 | NO | PC |  | 3,24 | G | 48 | 80 | 115 | MM | 4046356945721 | 85366990 | DE | EC002638 | Imagen | Catálogo
1707741 | MC 1,5/ 4-ST-3,81 CN1 BD:X76 | Conector para placa de circuito impreso | Conector de placa de circuito impreso, sección nominal: 1,5 mm², color: verde, corriente nominal: 8 A, tensión nominal (III/2): 160 V, superficie de contacto: Sn, tipo de conexión del contacto: Hembra, número de potenciales: 4, número de filas: 1, número de polos: 4, número de conexiones: 4, familia de artículos: MC 1,5/..-ST, paso: 3,81 mm, tipo de conexión: Conexión por tornillo con cápsula de tracción, forma de sujeción de tornillos: L Ranura longitudinal, dirección de conexión conductor/placa de circuito impreso: 0 °, sistema enchufable: COMBICON MC 1,5, bloqueo: sin, tipo de sujeción: sin, tipo de embalaje: empaquetado en caja | 378.59 | 100 | AA | PCB Connectors (PCC) | AAB | AABABA | 50 | 50 | NO | PC |  | 3,23 | G | 48 | 80 | 115 | MM | 4046356945738 | 85366990 | DE | EC002638 | Imagen | Catálogo
1707742 | FRONT 1,5-V-3,81 | Borna para placa de circuito impreso | Terminal de tarjetas de circuitos impresos, corriente nominal: 17,5 A, tensión nominal (III/2): 320 V, sección nominal: 1,5 mm², número de potenciales: 1, número de filas: 1, número de polos por fila: 1, familia de artículos: FRONT 1,5-V, paso: 3,81 mm, tipo de conexión: Conexión por tornillo frontal, montaje: Soldadura por ola, dirección de conexión conductor/placa de circuito impreso: 90 °, color: verde, Disposición de pines: Disposición de pines lineal, Longitud del pin [P]: 3,5 mm, número de pines de soldadura por potencial: 2, tipo de embalaje: empaquetado en caja. ¡El artículo puede alinearse con distintos números de polos! | 199.81 | 100 | AA | PCB Connectors (PCC) | AAL | AALFBA | 50 | 50 | NO | PC |  | 1,70 | G | 30 | 104 | 54 | MM | 4017918125882 | 85369010 | PL | EC002643 | Imagen | Catálogo
1707743 | MC 1,5/ 4-ST-3,81 CN2 BD:X84 | Conector para placa de circuito impreso | Conector de placa de circuito impreso, sección nominal: 1,5 mm², color: verde, corriente nominal: 8 A, tensión nominal (III/2): 160 V, superficie de contacto: Sn, tipo de conexión del contacto: Hembra, número de potenciales: 4, número de filas: 1, número de polos: 4, número de conexiones: 4, familia de artículos: MC 1,5/..-ST, paso: 3,81 mm, tipo de conexión: Conexión por tornillo con cápsula de tracción, forma de sujeción de tornillos: L Ranura longitudinal, dirección de conexión conductor/placa de circuito impreso: 0 °, sistema enchufable: COMBICON MC 1,5, bloqueo: sin, tipo de sujeción: sin, tipo de embalaje: empaquetado en caja | 378.59 | 100 | AA | PCB Connectors (PCC) | AAB | AABABA | 50 | 50 | NO | PC |  | 3,30 | G | 48 | 80 | 115 | MM | 4046356945745 | 85366990 | DE | EC002638 | Imagen | Catálogo
1707744 | MC 1,5/ 4-ST-3,81 CN4 BD:X93 | Conector para placa de circuito impreso | Conector de placa de circuito impreso, sección nominal: 1,5 mm², color: verde, corriente nominal: 8 A, tensión nominal (III/2): 160 V, superficie de contacto: Sn, tipo de conexión del contacto: Hembra, número de potenciales: 4, número de filas: 1, número de polos: 4, número de conexiones: 4, familia de artículos: MC 1,5/..-ST, paso: 3,81 mm, tipo de conexión: Conexión por tornillo con cápsula de tracción, forma de sujeción de tornillos: L Ranura longitudinal, dirección de conexión conductor/placa de circuito impreso: 0 °, sistema enchufable: COMBICON MC 1,5, bloqueo: sin, tipo de sujeción: sin, tipo de embalaje: empaquetado en caja | 378.59 | 100 | AA | PCB Connectors (PCC) | AAB | AABABA | 50 | 50 | NO | PC |  | 3,23 | G | 48 | 80 | 115 | MM | 4046356945752 | 85366990 | DE | EC002638 | Imagen | Catálogo
1707745 | MC 1,5/ 5-ST-3,81 BD:X70 | Conector para placa de circuito impreso | Conector de placa de circuito impreso, sección nominal: 1,5 mm², color: verde, corriente nominal: 8 A, tensión nominal (III/2): 160 V, superficie de contacto: Sn, tipo de conexión del contacto: Hembra, número de potenciales: 5, número de filas: 1, número de polos: 5, número de conexiones: 5, familia de artículos: MC 1,5/..-ST, paso: 3,81 mm, tipo de conexión: Conexión por tornillo con cápsula de tracción, forma de sujeción de tornillos: L Ranura longitudinal, dirección de conexión conductor/placa de circuito impreso: 0 °, sistema enchufable: COMBICON MC 1,5, bloqueo: sin, tipo de sujeción: sin, tipo de embalaje: empaquetado en caja | 440.82 | 100 | AA | PCB Connectors (PCC) | AAB | AABABA | 50 | 50 | NO | PC |  | 3,95 | G | 48 | 80 | 115 | MM | 4046356945769 | 85366990 | DE | EC002638 | Imagen | Catálogo
1707746 | MC 1,5/ 5-ST-3,81 CN1 BD:X72 | Conector para placa de circuito impreso | Conector de placa de circuito impreso, sección nominal: 1,5 mm², color: verde, corriente nominal: 8 A, tensión nominal (III/2): 160 V, superficie de contacto: Sn, tipo de conexión del contacto: Hembra, número de potenciales: 5, número de filas: 1, número de polos: 5, número de conexiones: 5, familia de artículos: MC 1,5/..-ST, paso: 3,81 mm, tipo de conexión: Conexión por tornillo con cápsula de tracción, forma de sujeción de tornillos: L Ranura longitudinal, dirección de conexión conductor/placa de circuito impreso: 0 °, sistema enchufable: COMBICON MC 1,5, bloqueo: sin, tipo de sujeción: sin, tipo de embalaje: empaquetado en caja | 469.34 | 100 | AA | PCB Connectors (PCC) | AAB | AABABA | 50 | 50 | NO | PC |  | 3,90 | G | 48 | 80 | 115 | MM | 4046356945776 | 85366990 | DE | EC002638 | Imagen | Catálogo
1798564 | ME 22,5 OT-1MSTBO BK S2068 | Parte superior de la carcasa | Caja para carril DIN, Parte superior de la carcasa para conectores con carcasa de base, anchura: 22,6 mm, altura: 99 mm, profundidad: 45,85 mm, color: negro (similar RAL 9005) | 11.4433 | 1 | AC | DCS | ACH | ACHAAD | 10 | 500 | NO | PC | F | 16,48 | G | 0 | 0 | 0 |  | 4067923423046 | 85389099 | 0 | EC002779 | Imagen | Catálogo
1707747 | MC 1,5/ 5-ST-3,81 CN2 BD:X75 | Conector para placa de circuito impreso | Conector de placa de circuito impreso, sección nominal: 1,5 mm², color: verde, corriente nominal: 8 A, tensión nominal (III/2): 160 V, superficie de contacto: Sn, tipo de conexión del contacto: Hembra, número de potenciales: 5, número de filas: 1, número de polos: 5, número de conexiones: 5, familia de artículos: MC 1,5/..-ST, paso: 3,81 mm, tipo de conexión: Conexión por tornillo con cápsula de tracción, forma de sujeción de tornillos: L Ranura longitudinal, dirección de conexión conductor/placa de circuito impreso: 0 °, sistema enchufable: COMBICON MC 1,5, bloqueo: sin, tipo de sujeción: sin, tipo de embalaje: empaquetado en caja | 469.34 | 100 | AA | PCB Connectors (PCC) | AAB | AABABA | 50 | 50 | NO | PC |  | 3,94 | G | 48 | 80 | 115 | MM | 4046356945783 | 85366990 | DE | EC002638 | Imagen | Catálogo
1707749 | MC 1,5/ 5-ST-3,81 CN3 BD:X94 | Conector para placa de circuito impreso | Conector de placa de circuito impreso, sección nominal: 1,5 mm², color: verde, corriente nominal: 8 A, tensión nominal (III/2): 160 V, superficie de contacto: Sn, tipo de conexión del contacto: Hembra, número de potenciales: 5, número de filas: 1, número de polos: 5, número de conexiones: 5, familia de artículos: MC 1,5/..-ST, paso: 3,81 mm, tipo de conexión: Conexión por tornillo con cápsula de tracción, forma de sujeción de tornillos: L Ranura longitudinal, dirección de conexión conductor/placa de circuito impreso: 0 °, sistema enchufable: COMBICON MC 1,5, bloqueo: sin, tipo de sujeción: sin, tipo de embalaje: empaquetado en caja | 469.34 | 100 | AA | PCB Connectors (PCC) | AAB | AABABA | 50 | 50 | NO | PC |  | 3,95 | G | 48 | 80 | 115 | MM | 4046356945790 | 85366990 | DE | EC002638 | Imagen | Catálogo
1707750 | MC 1,5/ 6-ST-3,81 BD:X78 | Conector para placa de circuito impreso | Conector de placa de circuito impreso, sección nominal: 1,5 mm², color: verde, corriente nominal: 8 A, tensión nominal (III/2): 160 V, superficie de contacto: Sn, tipo de conexión del contacto: Hembra, número de potenciales: 6, número de filas: 1, número de polos: 6, número de conexiones: 6, familia de artículos: MC 1,5/..-ST, paso: 3,81 mm, tipo de conexión: Conexión por tornillo con cápsula de tracción, forma de sujeción de tornillos: L Ranura longitudinal, dirección de conexión conductor/placa de circuito impreso: 0 °, sistema enchufable: COMBICON MC 1,5, bloqueo: sin, tipo de sujeción: sin, tipo de embalaje: empaquetado en caja | 530.28 | 100 | AA | PCB Connectors (PCC) | AAB | AABABA | 50 | 50 | NO | PC |  | 4,76 | G | 63 | 78 | 115 | MM | 4046356945806 | 85366990 | DE | EC002638 | Imagen | Catálogo
1707752 | MC 1,5/ 6-ST-3,81 CN1 BD:X87 | Conector para placa de circuito impreso | Conector de placa de circuito impreso, sección nominal: 1,5 mm², color: verde, corriente nominal: 8 A, tensión nominal (III/2): 160 V, superficie de contacto: Sn, tipo de conexión del contacto: Hembra, número de potenciales: 6, número de filas: 1, número de polos: 6, número de conexiones: 6, familia de artículos: MC 1,5/..-ST, paso: 3,81 mm, tipo de conexión: Conexión por tornillo con cápsula de tracción, forma de sujeción de tornillos: L Ranura longitudinal, dirección de conexión conductor/placa de circuito impreso: 0 °, sistema enchufable: COMBICON MC 1,5, bloqueo: sin, tipo de sujeción: sin, tipo de embalaje: empaquetado en caja | 573.16 | 100 | AA | PCB Connectors (PCC) | AAB | AABABA | 50 | 50 | NO | PC |  | 4,71 | G | 63 | 78 | 115 | MM | 4046356945813 | 85366990 | DE | EC002638 | Imagen | Catálogo
1707753 | MC 1,5/ 8-ST-3,81 BD:X82 | Conector para placa de circuito impreso | Conector de placa de circuito impreso, sección nominal: 1,5 mm², color: verde, corriente nominal: 8 A, tensión nominal (III/2): 160 V, superficie de contacto: Sn, tipo de conexión del contacto: Hembra, número de potenciales: 8, número de filas: 1, número de polos: 8, número de conexiones: 8, familia de artículos: MC 1,5/..-ST, paso: 3,81 mm, tipo de conexión: Conexión por tornillo con cápsula de tracción, forma de sujeción de tornillos: L Ranura longitudinal, dirección de conexión conductor/placa de circuito impreso: 0 °, sistema enchufable: COMBICON MC 1,5, bloqueo: sin, tipo de sujeción: sin, tipo de embalaje: empaquetado en caja | 725.6 | 100 | AA | PCB Connectors (PCC) | AAB | AABABA | 50 | 50 | NO | PC |  | 6,21 | G | 92 | 78 | 114 | MM | 4046356945325 | 85366990 | DE | EC002638 | Imagen | Catálogo
1707754 | MC 1,5/ 8-ST-3,81 CN1 BD:X86 | Conector para placa de circuito impreso | Conector de placa de circuito impreso, sección nominal: 1,5 mm², color: verde, corriente nominal: 8 A, tensión nominal (III/2): 160 V, superficie de contacto: Sn, tipo de conexión del contacto: Hembra, número de potenciales: 8, número de filas: 1, número de polos: 8, número de conexiones: 8, familia de artículos: MC 1,5/..-ST, paso: 3,81 mm, tipo de conexión: Conexión por tornillo con cápsula de tracción, forma de sujeción de tornillos: L Ranura longitudinal, dirección de conexión conductor/placa de circuito impreso: 0 °, sistema enchufable: COMBICON MC 1,5, bloqueo: sin, tipo de sujeción: sin, tipo de embalaje: empaquetado en caja | 754.56 | 100 | AA | PCB Connectors (PCC) | AAB | AABABA | 50 | 50 | NO | PC |  | 6,21 | G | 92 | 78 | 114 | MM | 4046356945820 | 85366990 | DE | EC002638 | Imagen | Catálogo
1707755 | D-FRONT 1,5-V | Tapa final | Tapa, necesaria al final de una hilera de bornes, espesor 2,54 mm, color: verde | 39.07 | 100 | AA | PCB Connectors (PCC) | AAR | AARZBG | 50 | 50 | NO | PC |  | 0,40 | G | 0 | 125 | 175 | MM | 4017918125899 | 85389099 | PL | EC002943 | Imagen | Catálogo
1707756 | MC 1,5/ 9-ST-3,81 BD:X68 | Conector para placa de circuito impreso | Conector de placa de circuito impreso, sección nominal: 1,5 mm², color: verde, corriente nominal: 8 A, tensión nominal (III/2): 160 V, superficie de contacto: Sn, tipo de conexión del contacto: Hembra, número de potenciales: 9, número de filas: 1, número de polos: 9, número de conexiones: 9, familia de artículos: MC 1,5/..-ST, paso: 3,81 mm, tipo de conexión: Conexión por tornillo con cápsula de tracción, forma de sujeción de tornillos: L Ranura longitudinal, dirección de conexión conductor/placa de circuito impreso: 0 °, sistema enchufable: COMBICON MC 1,5, bloqueo: sin, tipo de sujeción: sin, tipo de embalaje: empaquetado en caja | 816.3 | 100 | AA | PCB Connectors (PCC) | AAB | AABABA | 50 | 50 | NO | PC |  | 6,93 | G | 92 | 78 | 114 | MM | 4046356945837 | 85366990 | DE | EC002638 | Imagen | Catálogo
1707757 | MC 1,5/ 9-ST-3,81 CN1 BD:X73 | Conector para placa de circuito impreso | Conector de placa de circuito impreso, sección nominal: 1,5 mm², color: verde, corriente nominal: 8 A, tensión nominal (III/2): 160 V, superficie de contacto: Sn, tipo de conexión del contacto: Hembra, número de potenciales: 9, número de filas: 1, número de polos: 9, número de conexiones: 9, familia de artículos: MC 1,5/..-ST, paso: 3,81 mm, tipo de conexión: Conexión por tornillo con cápsula de tracción, forma de sujeción de tornillos: L Ranura longitudinal, dirección de conexión conductor/placa de circuito impreso: 0 °, sistema enchufable: COMBICON MC 1,5, bloqueo: sin, tipo de sujeción: sin, tipo de embalaje: empaquetado en caja | 845.26 | 100 | AA | PCB Connectors (PCC) | AAB | AABABA | 50 | 50 | NO | PC |  | 6,93 | G | 92 | 78 | 114 | MM | 4046356945844 | 85366990 | DE | EC002638 | Imagen | Catálogo
1707758 | MC 1,5/ 9-ST-3,81 CN2 BD:X83 | Conector para placa de circuito impreso | Conector de placa de circuito impreso, sección nominal: 1,5 mm², color: verde, corriente nominal: 8 A, tensión nominal (III/2): 160 V, superficie de contacto: Sn, tipo de conexión del contacto: Hembra, número de potenciales: 9, número de filas: 1, número de polos: 9, número de conexiones: 9, familia de artículos: MC 1,5/..-ST, paso: 3,81 mm, tipo de conexión: Conexión por tornillo con cápsula de tracción, forma de sujeción de tornillos: L Ranura longitudinal, dirección de conexión conductor/placa de circuito impreso: 0 °, sistema enchufable: COMBICON MC 1,5, bloqueo: sin, tipo de sujeción: sin, tipo de embalaje: empaquetado en caja | 845.26 | 100 | AA | PCB Connectors (PCC) | AAB | AABABA | 50 | 50 | NO | PC |  | 6,76 | G | 92 | 78 | 114 | MM | 4046356945851 | 85366990 | DE | EC002638 | Imagen | Catálogo
1413106 | NBC-MS/2,0-94D/FS SCO | Cable de red | Cable de red, Ethernet CAT5, 8 polos, PVC, negro, apantallado, conector recto M12 SPEEDCON/IP67, con codificación: A, en conector hembra recto M12 SPEEDCON/IP67, con codificación: A, longitud del cable: 2 m | 75.23 | 1 | AF | Industrial Field Connectivity (IFC) | AF1 | AF1CMI | 1 | 50 | SÍ | PC | F | 145,70 | G | 20 | 185 | 155 | MM | 4046356986632 | 85444290 | PL | EC001855 |  | Catálogo
1707761 | MVSTBR 2,5/ 2-ST-5,08BKBDWH:L1 | Conector para placa de circuito impreso | Conector de placa de circuito impreso, sección nominal: 2,5 mm², color: negro, corriente nominal: 12 A, tensión nominal (III/2): 320 V, superficie de contacto: Sn, tipo de conexión del contacto: Hembra, número de potenciales: 2, número de filas: 1, número de polos: 2, número de conexiones: 2, familia de artículos: MVSTBR 2,5/..-ST, paso: 5,08 mm, tipo de conexión: Conexión por tornillo con cápsula de tracción, forma de sujeción de tornillos: L Ranura longitudinal, dirección de conexión conductor/placa de circuito impreso: 90 °, gancho de sujeción: - Gancho de sujeción, sistema enchufable: COMBICON MSTB 2,5, bloqueo: sin, tipo de sujeción: sin, tipo de embalaje: empaquetado en caja | 184.87 | 100 | AA | PCB Connectors (PCC) | AAC | AACAKC | 50 | 50 | NO | PC |  | 4,62 | G | 77 | 90 | 140 | MM | 4046356946186 | 85366990 | DE | EC002638 | Imagen | Catálogo
1707762 | MVSTBR 2,5/ 2-ST-5,08BKBDWH:L2 | Conector para placa de circuito impreso | Conector de placa de circuito impreso, sección nominal: 2,5 mm², color: negro, corriente nominal: 12 A, tensión nominal (III/2): 320 V, superficie de contacto: Sn, tipo de conexión del contacto: Hembra, número de potenciales: 2, número de filas: 1, número de polos: 2, número de conexiones: 2, familia de artículos: MVSTBR 2,5/..-ST, paso: 5,08 mm, tipo de conexión: Conexión por tornillo con cápsula de tracción, forma de sujeción de tornillos: L Ranura longitudinal, dirección de conexión conductor/placa de circuito impreso: 90 °, gancho de sujeción: - Gancho de sujeción, sistema enchufable: COMBICON MSTB 2,5, bloqueo: sin, tipo de sujeción: sin, tipo de embalaje: empaquetado en caja | 184.87 | 100 | AA | PCB Connectors (PCC) | AAC | AACAKC | 50 | 50 | NO | PC |  | 4,62 | G | 77 | 90 | 140 | MM | 4046356946179 | 85366990 | DE | EC002638 | Imagen | Catálogo
1707763 | MVSTBR 2,5/ 2-ST-5,08BKBDWH:L3 | Conector para placa de circuito impreso | Conector de placa de circuito impreso, sección nominal: 2,5 mm², color: negro, corriente nominal: 12 A, tensión nominal (III/2): 320 V, superficie de contacto: Sn, tipo de conexión del contacto: Hembra, número de potenciales: 2, número de filas: 1, número de polos: 2, número de conexiones: 2, familia de artículos: MVSTBR 2,5/..-ST, paso: 5,08 mm, tipo de conexión: Conexión por tornillo con cápsula de tracción, forma de sujeción de tornillos: L Ranura longitudinal, dirección de conexión conductor/placa de circuito impreso: 90 °, gancho de sujeción: - Gancho de sujeción, sistema enchufable: COMBICON MSTB 2,5, bloqueo: sin, tipo de sujeción: sin, tipo de embalaje: empaquetado en caja | 184.87 | 100 | AA | PCB Connectors (PCC) | AAC | AACAKC | 50 | 50 | NO | PC |  | 4,62 | G | 77 | 90 | 140 | MM | 4046356946162 | 85366990 | DE | EC002638 | Imagen | Catálogo
1707765 | MVSTBR 2,5/ 3-ST-5,08BKBDWH:11 | Conector para placa de circuito impreso | Conector de placa de circuito impreso, sección nominal: 2,5 mm², color: negro, corriente nominal: 12 A, tensión nominal (III/2): 320 V, superficie de contacto: Sn, tipo de conexión del contacto: Hembra, número de potenciales: 3, número de filas: 1, número de polos: 3, número de conexiones: 3, familia de artículos: MVSTBR 2,5/..-ST, paso: 5,08 mm, tipo de conexión: Conexión por tornillo con cápsula de tracción, forma de sujeción de tornillos: L Ranura longitudinal, dirección de conexión conductor/placa de circuito impreso: 90 °, gancho de sujeción: - Gancho de sujeción, sistema enchufable: COMBICON MSTB 2,5, bloqueo: sin, tipo de sujeción: sin, tipo de embalaje: empaquetado en caja | 274.44 | 100 | AA | PCB Connectors (PCC) | AAC | AACAKC | 50 | 50 | NO | PC |  | 6,70 | G | 77 | 90 | 140 | MM | 4046356946148 | 85366990 | DE | EC002638 | Imagen | Catálogo
1707766 | MVSTBR 2,5/ 3-ST-5,08BKBDWH:21 | Conector para placa de circuito impreso | Conector de placa de circuito impreso, sección nominal: 2,5 mm², color: negro, corriente nominal: 12 A, tensión nominal (III/2): 320 V, superficie de contacto: Sn, tipo de conexión del contacto: Hembra, número de potenciales: 3, número de filas: 1, número de polos: 3, número de conexiones: 3, familia de artículos: MVSTBR 2,5/..-ST, paso: 5,08 mm, tipo de conexión: Conexión por tornillo con cápsula de tracción, forma de sujeción de tornillos: L Ranura longitudinal, dirección de conexión conductor/placa de circuito impreso: 90 °, gancho de sujeción: - Gancho de sujeción, sistema enchufable: COMBICON MSTB 2,5, bloqueo: sin, tipo de sujeción: sin, tipo de embalaje: empaquetado en caja | 274.44 | 100 | AA | PCB Connectors (PCC) | AAC | AACAKC | 50 | 50 | NO | PC |  | 6,70 | G | 77 | 90 | 140 | MM | 4046356946155 | 85366990 | DE | EC002638 | Imagen | Catálogo
1707767 | MVSTBW 2,5/ 2-ST-5,08BKBDWH:E | Conector para placa de circuito impreso | Conector de placa de circuito impreso, sección nominal: 2,5 mm², color: negro, corriente nominal: 12 A, tensión nominal (III/2): 320 V, superficie de contacto: Sn, tipo de conexión del contacto: Hembra, número de potenciales: 2, número de filas: 1, número de polos: 2, número de conexiones: 2, familia de artículos: MVSTBW 2,5/..-ST, paso: 5,08 mm, tipo de conexión: Conexión por tornillo con cápsula de tracción, forma de sujeción de tornillos: L Ranura longitudinal, dirección de conexión conductor/placa de circuito impreso: -90 °, gancho de sujeción: - Gancho de sujeción, sistema enchufable: COMBICON MSTB 2,5, bloqueo: sin, tipo de sujeción: sin, tipo de embalaje: empaquetado en caja | 184.87 | 100 | AA | PCB Connectors (PCC) | AAC | AACAKH | 50 | 50 | NO | PC |  | 4,61 | G | 77 | 90 | 140 | MM | 4046356946193 | 85366990 | DE | EC002638 | Imagen | Catálogo
1707769 | MVSTBW 2,5/ 3-ST-5,08BK2PABDWH | Conector para placa de circuito impreso | Conector de placa de circuito impreso, sección nominal: 2,5 mm², color: negro, corriente nominal: 12 A, tensión nominal (III/2): 320 V, superficie de contacto: Sn, tipo de conexión del contacto: Hembra, número de potenciales: 2, número de filas: 1, número de polos: 3, número de conexiones: 2, familia de artículos: MVSTBW 2,5/..-ST, paso: 5,08 mm, tipo de conexión: Conexión por tornillo con cápsula de tracción, forma de sujeción de tornillos: L Ranura longitudinal, dirección de conexión conductor/placa de circuito impreso: -90 °, gancho de sujeción: - Gancho de sujeción, sistema enchufable: COMBICON MSTB 2,5, bloqueo: sin, tipo de sujeción: sin, tipo de embalaje: empaquetado en caja | 241.16 | 100 | AA | PCB Connectors (PCC) | AAC | AACAKH | 50 | 50 | NO | PC |  | 5,32 | G | 77 | 90 | 140 | MM | 4046356946131 | 85366990 | DE | EC002638 | Imagen | Catálogo
1707773 | FKCN 2,5/ 4-ST-5,08 BK | Conector para placa de circuito impreso | Conector de placa de circuito impreso, sección nominal: 2,5 mm², color: negro, corriente nominal: 12 A, tensión nominal (III/2): 320 V, superficie de contacto: Sn, tipo de conexión del contacto: Hembra, número de potenciales: 4, número de filas: 1, número de polos: 4, número de conexiones: 4, familia de artículos: FKCN 2,5/..-ST, paso: 5,08 mm, tipo de conexión: Conexión por resorte push-in, dirección de conexión conductor/placa de circuito impreso: 0 °, gancho de sujeción: - Gancho de sujeción, sistema enchufable: COMBICON MSTB 2,5, bloqueo: sin, tipo de sujeción: sin, tipo de embalaje: empaquetado en caja | 456.55 | 100 | AA | PCB Connectors (PCC) | AAC | AACFFA | 50 | 50 | NO | PC |  | 5,05 | G | 80 | 138 | 88 | MM | 4046356946254 | 85366990 | CN | EC002638 | Imagen | Catálogo
1707774 | DFMC 1,5/ 5-ST-3,5-LRBKBDWH-B | Conector para placa de circuito impreso | Conector de placa de circuito impreso, sección nominal: 1,5 mm², color: negro, corriente nominal: 8 A, tensión nominal (III/2): 160 V, superficie de contacto: Sn, tipo de conexión del contacto: Hembra, número de potenciales: 10, número de filas: 2, número de polos: 5, número de conexiones: 10, familia de artículos: DFMC 1,5/..-ST-LR, paso: 3,5 mm, tipo de conexión: Conexión por resorte push-in, montaje: Inserción en regleta base, dirección de conexión conductor/placa de circuito impreso: 0 °, sistema enchufable: COMBICON DFMC 1,5, bloqueo: Bloqueo Lock and Release, tipo de sujeción: Palanca extractora Lock &amp; Release, tipo de embalaje: empaquetado en caja | 855.57 | 100 | AA | PCB Connectors (PCC) | AAB | AABFJC | 50 | 50 | NO | PC |  | 6,65 | G | 92 | 78 | 114 | MM | 4046356946216 | 85366990 | DE | EC002638 | Imagen | Catálogo
1707776 | FKCVR 2,5/ 2-ST-5,08BKBDWHL1/+ | Conector para placa de circuito impreso | Conector de placa de circuito impreso, sección nominal: 2,5 mm², color: negro, corriente nominal: 12 A, tensión nominal (III/2): 320 V, superficie de contacto: Sn, tipo de conexión del contacto: Hembra, número de potenciales: 2, número de filas: 1, número de polos: 2, número de conexiones: 2, familia de artículos: FKCVR 2,5/..-ST, paso: 5,08 mm, tipo de conexión: Conexión por resorte push-in, dirección de conexión conductor/placa de circuito impreso: 90 °, gancho de sujeción: - Gancho de sujeción, sistema enchufable: COMBICON MSTB 2,5, bloqueo: sin, tipo de sujeción: sin, tipo de embalaje: empaquetado en caja | 256.73 | 100 | AA | PCB Connectors (PCC) | AAC | AACFIA | 50 | 50 | NO | PC |  | 3,94 | G | 75 | 88 | 138 | MM | 4046356946223 | 85366990 | SK | EC002638 | Imagen | Catálogo
1707778 | FKCVR 2,5/ 2-ST-5,08BKBDWHL2 | Conector para placa de circuito impreso | Conector de placa de circuito impreso, sección nominal: 2,5 mm², color: negro, corriente nominal: 12 A, tensión nominal (III/2): 320 V, superficie de contacto: Sn, tipo de conexión del contacto: Hembra, número de potenciales: 2, número de filas: 1, número de polos: 2, número de conexiones: 2, familia de artículos: FKCVR 2,5/..-ST, paso: 5,08 mm, tipo de conexión: Conexión por resorte push-in, dirección de conexión conductor/placa de circuito impreso: 90 °, gancho de sujeción: - Gancho de sujeción, sistema enchufable: COMBICON MSTB 2,5, bloqueo: sin, tipo de sujeción: sin, tipo de embalaje: empaquetado en caja | 256.73 | 100 | AA | PCB Connectors (PCC) | AAC | AACFIA | 50 | 50 | NO | PC |  | 4,04 | G | 75 | 88 | 138 | MM | 4046356946230 | 85366990 | SK | EC002638 | Imagen | Catálogo
1707779 | FKCVR 2,5/ 2-ST-5,08BKBDWHL3/- | Conector para placa de circuito impreso | Conector de placa de circuito impreso, sección nominal: 2,5 mm², color: negro, corriente nominal: 12 A, tensión nominal (III/2): 320 V, superficie de contacto: Sn, tipo de conexión del contacto: Hembra, número de potenciales: 2, número de filas: 1, número de polos: 2, número de conexiones: 2, familia de artículos: FKCVR 2,5/..-ST, paso: 5,08 mm, tipo de conexión: Conexión por resorte push-in, dirección de conexión conductor/placa de circuito impreso: 90 °, gancho de sujeción: - Gancho de sujeción, sistema enchufable: COMBICON MSTB 2,5, bloqueo: sin, tipo de sujeción: sin, tipo de embalaje: empaquetado en caja | 256.73 | 100 | AA | PCB Connectors (PCC) | AAC | AACFIA | 50 | 50 | NO | PC |  | 4,02 | G | 75 | 88 | 138 | MM | 4046356946247 | 85366990 | SK | EC002638 | Imagen | Catálogo
1707781 | FKCVR 2,5/ 3-ST-5,08BKBDWH11- | Conector para placa de circuito impreso | Conector de placa de circuito impreso, sección nominal: 2,5 mm², color: negro, corriente nominal: 12 A, tensión nominal (III/2): 320 V, superficie de contacto: Sn, tipo de conexión del contacto: Hembra, número de potenciales: 3, número de filas: 1, número de polos: 3, número de conexiones: 3, familia de artículos: FKCVR 2,5/..-ST, paso: 5,08 mm, tipo de conexión: Conexión por resorte push-in, dirección de conexión conductor/placa de circuito impreso: 90 °, gancho de sujeción: - Gancho de sujeción, sistema enchufable: COMBICON MSTB 2,5, bloqueo: sin, tipo de sujeción: sin, tipo de embalaje: empaquetado en caja | 402.5 | 100 | AA | PCB Connectors (PCC) | AAC | AACFIA | 50 | 50 | NO | PC |  | 5,78 | G | 75 | 88 | 138 | MM | 4046356946384 | 85366990 | SK | EC002638 | Imagen | Catálogo
1707782 | FKCVW 2,5/ 2-ST-5,08BKBDWHKE | Conector para placa de circuito impreso | Conector de placa de circuito impreso, sección nominal: 2,5 mm², color: negro, corriente nominal: 12 A, tensión nominal (III/2): 320 V, superficie de contacto: Sn, tipo de conexión del contacto: Hembra, número de potenciales: 2, número de filas: 1, número de polos: 2, número de conexiones: 2, familia de artículos: FKCVW 2,5/..-ST, paso: 5,08 mm, tipo de conexión: Conexión por resorte push-in, dirección de conexión conductor/placa de circuito impreso: -90 °, gancho de sujeción: - Gancho de sujeción, sistema enchufable: COMBICON MSTB 2,5, bloqueo: sin, tipo de sujeción: sin, tipo de embalaje: empaquetado en caja | 270.25 | 100 | AA | PCB Connectors (PCC) | AAC | AACFIC | 50 | 50 | NO | PC |  | 3,95 | G | 75 | 88 | 138 | MM | 4046356946261 | 85366990 | SK | EC002638 | Imagen | Catálogo
1707783 | FKCVW 2,5/ 3-ST-5,08BK2PABDWH | Conector para placa de circuito impreso | Conector de placa de circuito impreso, sección nominal: 2,5 mm², color: negro, corriente nominal: 12 A, tensión nominal (III/2): 320 V, superficie de contacto: Sn, tipo de conexión del contacto: Hembra, número de potenciales: 2, número de filas: 1, número de polos: 3, número de conexiones: 2, familia de artículos: FKCVW 2,5/..-ST, paso: 5,08 mm, tipo de conexión: Conexión por resorte push-in, dirección de conexión conductor/placa de circuito impreso: -90 °, gancho de sujeción: - Gancho de sujeción, sistema enchufable: COMBICON MSTB 2,5, bloqueo: sin, tipo de sujeción: sin, tipo de embalaje: empaquetado en caja | 402.5 | 100 | AA | PCB Connectors (PCC) | AAC | AACFIC | 50 | 50 | NO | PC |  | 4,63 | G | 75 | 88 | 138 | MM | 4046356946377 | 85366990 | SK | EC002638 | Imagen | Catálogo
1707785 | FKCVR 2,5/ 3-ST-5,08BKBDWH21- | Conector para placa de circuito impreso | Conector de placa de circuito impreso, sección nominal: 2,5 mm², color: negro, corriente nominal: 12 A, tensión nominal (III/2): 320 V, superficie de contacto: Sn, tipo de conexión del contacto: Hembra, número de potenciales: 3, número de filas: 1, número de polos: 3, número de conexiones: 3, familia de artículos: FKCVR 2,5/..-ST, paso: 5,08 mm, tipo de conexión: Conexión por resorte push-in, dirección de conexión conductor/placa de circuito impreso: 90 °, gancho de sujeción: - Gancho de sujeción, sistema enchufable: COMBICON MSTB 2,5, bloqueo: sin, tipo de sujeción: sin, tipo de embalaje: empaquetado en caja | 402.5 | 100 | AA | PCB Connectors (PCC) | AAC | AACFIA | 50 | 50 | NO | PC |  | 5,60 | G | 75 | 88 | 138 | MM | 4046356946391 | 85366990 | SK | EC002638 | Imagen | Catálogo
1707788 | FKCT 2,5/ 3-STF-5,08 BK | Conector para placa de circuito impreso | Conector de placa de circuito impreso, sección nominal: 2,5 mm², color: negro, corriente nominal: 12 A, tensión nominal (III/2): 320 V, superficie de contacto: Sn, tipo de conexión del contacto: Hembra, número de potenciales: 3, número de filas: 1, número de polos: 3, número de conexiones: 3, familia de artículos: FKCT 2,5/..-STF, paso: 5,08 mm, tipo de conexión: Conexión por resorte push-in, dirección de conexión conductor/placa de circuito impreso: 0 °, gancho de sujeción: - sin gancho de sujeción, sistema enchufable: COMBICON MSTB 2,5, bloqueo: Bloqueo por tornillo, tipo de sujeción: Sujeción aérea (tornillo), tipo de embalaje: empaquetado en caja | 252.43 | 100 | AA | PCB Connectors (PCC) | AAC | AACFBJ | 50 | 50 | NO | PC |  | 6,29 | G | 77 | 90 | 140 | MM | 4046356946476 | 85366990 | DE | EC002638 | Imagen | Catálogo
1707795 | FKCN 2,5/ 2-STF-5,08 BK | Conector para placa de circuito impreso | Conector de placa de circuito impreso, sección nominal: 2,5 mm², color: negro, corriente nominal: 12 A, tensión nominal (III/2): 320 V, superficie de contacto: Sn, tipo de conexión del contacto: Hembra, número de potenciales: 2, número de filas: 1, número de polos: 2, número de conexiones: 2, familia de artículos: FKCN 2,5/..-STF, paso: 5,08 mm, tipo de conexión: Conexión por resorte push-in, dirección de conexión conductor/placa de circuito impreso: 0 °, gancho de sujeción: - Gancho de sujeción, sistema enchufable: COMBICON MSTB 2,5, bloqueo: Bloqueo por tornillo, tipo de sujeción: Sujeción aérea (tornillo), tipo de embalaje: empaquetado en caja | 244.95 | 100 | AA | PCB Connectors (PCC) | AAC | AACFFB | 50 | 50 | NO | PC |  | 3,62 | G | 0 | 0 | 0 |  | 4046356946513 | 85366990 | CN | EC002638 | Imagen | Catálogo
1707796 | FKC 2,5/ 5-ST-5,08-RF PA1,4,5 | Conector para placa de circuito impreso | Conector de placa de circuito impreso, sección nominal: 2,5 mm², color: verde, corriente nominal: 12 A, tensión nominal (III/2): 320 V, superficie de contacto: Sn, tipo de conexión del contacto: Hembra, número de potenciales: 3, número de filas: 1, número de polos: 5, número de conexiones: 3, familia de artículos: FKC 2,5/..-ST-RF, paso: 5,08 mm, tipo de conexión: Conexión por resorte push-in, dirección de conexión conductor/placa de circuito impreso: 0 °, gancho de sujeción: - Gancho de sujeción, sistema enchufable: COMBICON MSTB 2,5, bloqueo: Bloqueo por encaje, tipo de sujeción: Gatillo de bloqueo, tipo de embalaje: empaquetado en caja | 388.96 | 100 | AA | PCB Connectors (PCC) | AAC | AACFBG | 50 | 50 | NO | PC |  | 8,02 | G | 83 | 121 | 141 | MM | 4046356946537 | 85366990 | DE | EC002638 | Imagen | Catálogo
1707798 | FKC 2,5/ 5-ST-5,08-RF PA1,2,5 | Conector para placa de circuito impreso | Conector de placa de circuito impreso, sección nominal: 2,5 mm², color: verde, corriente nominal: 12 A, tensión nominal (III/2): 320 V, superficie de contacto: Sn, tipo de conexión del contacto: Hembra, número de potenciales: 3, número de filas: 1, número de polos: 5, número de conexiones: 3, familia de artículos: FKC 2,5/..-ST-RF, paso: 5,08 mm, tipo de conexión: Conexión por resorte push-in, dirección de conexión conductor/placa de circuito impreso: 0 °, gancho de sujeción: - Gancho de sujeción, sistema enchufable: COMBICON MSTB 2,5, bloqueo: Bloqueo por encaje, tipo de sujeción: Gatillo de bloqueo, tipo de embalaje: empaquetado en caja | 388.96 | 100 | AA | PCB Connectors (PCC) | AAC | AACFBG | 50 | 50 | NO | PC |  | 8,02 | G | 83 | 121 | 141 | MM | 4046356946520 | 85366990 | DE | EC002638 | Imagen | Catálogo
1707800 | SPTA 1,5/14-3,81 | Borna para placa de circuito impreso | Terminal de tarjetas de circuitos impresos, corriente nominal: 17,5 A, tensión nominal (III/2): 160 V, sección nominal: 1,5 mm², número de potenciales: 14, número de filas: 1, número de polos por fila: 14, familia de artículos: SPTA 1,5/, paso: 3,81 mm, tipo de conexión: Conexión por resorte push-in, montaje: Soldadura por ola, dirección de conexión conductor/placa de circuito impreso: 45 °, color: verde, Disposición de pines: Disposición de pines lineal, Longitud del pin [P]: 3,4 mm, número de pines de soldadura por potencial: 2, tipo de embalaje: empaquetado en caja | 671.85 | 100 | AA | PCB Connectors (PCC) | AAL | AALBFE | 50 | 50 | NO | PC |  | 9,00 | G | 43 | 271 | 165 | MM | 4046356946346 | 85369010 | CN | EC002643 | Imagen | Catálogo
1707801 | PSC 1,5/ 3-F BD:1-3 | Conector para placa de circuito impreso | Conector de placa de circuito impreso, sección nominal: 1,5 mm², color: verde, corriente nominal: 8 A, tensión nominal (III/2): 320 V, superficie de contacto: Sn, tipo de conexión del contacto: Hembra, número de potenciales: 3, número de filas: 1, número de polos: 3, número de conexiones: 3, familia de artículos: PSC 1,5/..-F, paso: 3,5 mm, tipo de conexión: Conexión por tornillo con cápsula de tracción, forma de sujeción de tornillos: L Ranura longitudinal, dirección de conexión conductor/placa de circuito impreso: 0 °, sistema enchufable: PSC 1,5, Propiedades eléctricas: apantallado, bloqueo: Bloqueo por tornillo, tipo de sujeción: Sujeción aérea (tornillo), tipo de embalaje: empaquetado en caja | 1038.63 | 100 | AA | PCB Connectors (PCC) | AAB | AABWPA | 50 | 50 | NO | PC |  | 5,45 | G | 60 | 78 | 114 | MM | 4046356946780 | 85366990 | PL | EC002638 | Imagen | Catálogo
1789159 | ME 22,5 OT-MSTBO GN S2050 | Parte superior de la carcasa | Caja para carril DIN, Parte superior de la carcasa para conectores con carcasa de base, anchura: 22,6 mm, altura: 99 mm, profundidad: 45,85 mm, color: verde (similar RAL 6021) | 10.7326 | 1 | AC | DCS | ACH | ACHAAD | 10 | 100 | NO | PC | F | 14,13 | G | 0 | 0 | 0 |  | 4067923408807 | 84879090 | DE | EC002779 | Imagen | Catálogo
1707802 | MKKDS 3/16-5,08 SOBUBDWH:M32-4 | Borna para placa de circuito impreso | Terminal de tarjetas de circuitos impresos, corriente nominal: 22 A, tensión nominal (III/2): 400 V, sección nominal: 2,5 mm², número de filas: 2, número de polos por fila: 16, familia de artículos: MKKDS 3, paso: 5,08 mm, tipo de conexión: Conexión por tornillo con cápsula de tracción, forma de sujeción de tornillos: L Ranura longitudinal, montaje: Soldadura por ola, dirección de conexión conductor/placa de circuito impreso: 0 °, color: azul, Disposición de pines: Disposición de pines lineal, Longitud del pin [P]: 5 mm, número de pines de soldadura por potencial: 1, tipo de embalaje: empaquetado en caja | 2866.65 | 100 | AA | PCB Connectors (PCC) | AAM | AAMFKC | 10 | 10 | NO | PC |  | 76,75 | G | 63 | 181 | 114 | MM | 4046356946919 | 85369010 | PL | EC002643 | Imagen | Catálogo
1707804 | MKKDS 3/16-5,08 SOBUBDWH:M8-4 | Borna para placa de circuito impreso | Terminal de tarjetas de circuitos impresos, corriente nominal: 22 A, tensión nominal (III/2): 400 V, sección nominal: 2,5 mm², número de filas: 2, número de polos por fila: 16, familia de artículos: MKKDS 3, paso: 5,08 mm, tipo de conexión: Conexión por tornillo con cápsula de tracción, forma de sujeción de tornillos: L Ranura longitudinal, montaje: Soldadura por ola, dirección de conexión conductor/placa de circuito impreso: 0 °, color: azul, Disposición de pines: Disposición de pines lineal, Longitud del pin [P]: 5 mm, número de pines de soldadura por potencial: 1, tipo de embalaje: empaquetado en caja | 2866.65 | 100 | AA | PCB Connectors (PCC) | AAM | AAMFKC | 10 | 10 | NO | PC |  | 77,20 | G | 63 | 181 | 114 | MM | 4046356946902 | 85369010 | PL | EC002643 | Imagen | Catálogo
1707805 | MKKDS 3/16-5,08 SOBUBDWH:M16-4 | Borna para placa de circuito impreso | Terminal de tarjetas de circuitos impresos, corriente nominal: 22 A, tensión nominal (III/2): 400 V, sección nominal: 2,5 mm², número de filas: 2, número de polos por fila: 16, familia de artículos: MKKDS 3, paso: 5,08 mm, tipo de conexión: Conexión por tornillo con cápsula de tracción, forma de sujeción de tornillos: L Ranura longitudinal, montaje: Soldadura por ola, dirección de conexión conductor/placa de circuito impreso: 0 °, color: azul, Disposición de pines: Disposición de pines lineal, Longitud del pin [P]: 5 mm, número de pines de soldadura por potencial: 1, tipo de embalaje: empaquetado en caja | 2866.65 | 100 | AA | PCB Connectors (PCC) | AAM | AAMFKC | 10 | 10 | NO | PC |  | 77,40 | G | 63 | 181 | 114 | MM | 4046356946896 | 85369010 | PL | EC002643 | Imagen | Catálogo
1707806 | MKKDS 3/16-5,08SOBUBDWH:M24-4 | Borna para placa de circuito impreso | Terminal de tarjetas de circuitos impresos, corriente nominal: 22 A, tensión nominal (III/2): 400 V, sección nominal: 2,5 mm², número de filas: 2, número de polos por fila: 16, familia de artículos: MKKDS 3, paso: 5,08 mm, tipo de conexión: Conexión por tornillo con cápsula de tracción, forma de sujeción de tornillos: L Ranura longitudinal, montaje: Soldadura por ola, dirección de conexión conductor/placa de circuito impreso: 0 °, color: azul, Disposición de pines: Disposición de pines lineal, Longitud del pin [P]: 5 mm, número de pines de soldadura por potencial: 1, tipo de embalaje: empaquetado en caja | 2866.65 | 100 | AA | PCB Connectors (PCC) | AAM | AAMFKC | 10 | 10 | NO | PC |  | 76,98 | G | 63 | 181 | 114 | MM | 4046356946889 | 85369010 | PL | EC002643 | Imagen | Catálogo
1707808 | MKDSP 25/ 4-15,00-F BK T20L | Borna para placa de circuito impreso | Terminal de tarjetas de circuitos impresos, corriente nominal: 125 A, tensión nominal (III/2): 1000 V, sección nominal: 35 mm², número de potenciales: 4, número de filas: 1, número de polos por fila: 4, familia de artículos: MKDSP 25/..-F, paso: 15 mm, tipo de conexión: Conexión por tornillo con cápsula de tracción, forma de sujeción de tornillos: T20L Torx® con ranura longitudinal, montaje: Soldadura por ola, dirección de conexión conductor/placa de circuito impreso: 0 °, color: negro, Disposición de pines: Disposición de pines lineal, Longitud del pin [P]: 4,5 mm, número de pines de soldadura por potencial: 4, tipo de embalaje: empaquetado en caja | 1513.07 | 100 | AA | PCB Connectors (PCC) | AAO | AAOIAB | 25 | 25 | NO | PC |  | 93,91 | G | 63 | 545 | 137 | MM | 4046356947596 | 85369010 | CN | EC002643 | Imagen | Catálogo
1707809 | MKDSP 25/ 3-15,00-F BK T20L | Borna para placa de circuito impreso | Terminal de tarjetas de circuitos impresos, corriente nominal: 125 A, tensión nominal (III/2): 1000 V, sección nominal: 35 mm², número de potenciales: 3, número de filas: 1, número de polos por fila: 3, familia de artículos: MKDSP 25/..-F, paso: 15 mm, tipo de conexión: Conexión por tornillo con cápsula de tracción, forma de sujeción de tornillos: T20L Torx® con ranura longitudinal, montaje: Soldadura por ola, dirección de conexión conductor/placa de circuito impreso: 0 °, color: negro, Disposición de pines: Disposición de pines lineal, Longitud del pin [P]: 4,5 mm, número de pines de soldadura por potencial: 4, tipo de embalaje: empaquetado en caja | 1133.19 | 100 | AA | PCB Connectors (PCC) | AAO | AAOIAB | 25 | 25 | NO | PC |  | 71,67 | G | 0 | 0 | 0 |  | 4046356947602 | 85369010 | CN | EC002643 | Imagen | Catálogo
1707811 | MKDSP 25/ 2-15,00-F BK T20L | Borna para placa de circuito impreso | Terminal de tarjetas de circuitos impresos, corriente nominal: 125 A, tensión nominal (III/2): 1000 V, sección nominal: 35 mm², número de potenciales: 2, número de filas: 1, número de polos por fila: 2, familia de artículos: MKDSP 25/..-F, paso: 15 mm, tipo de conexión: Conexión por tornillo con cápsula de tracción, forma de sujeción de tornillos: T20L Torx® con ranura longitudinal, montaje: Soldadura por ola, dirección de conexión conductor/placa de circuito impreso: 0 °, color: negro, Disposición de pines: Disposición de pines lineal, Longitud del pin [P]: 4,5 mm, número de pines de soldadura por potencial: 4, tipo de embalaje: empaquetado en caja | 706.62 | 100 | AA | PCB Connectors (PCC) | AAO | AAOIAB | 25 | 25 | NO | PC |  | 49,23 | G | 0 | 0 | 0 |  | 4046356947619 | 85369010 | CN | EC002643 | Imagen | Catálogo
1707812 | MKDSP 10HV/ 3-12,7 BK T20L | Borna para placa de circuito impreso | Terminal de tarjetas de circuitos impresos, corriente nominal: 76 A, tensión nominal (III/2): 1000 V, sección nominal: 16 mm², número de potenciales: 3, número de filas: 1, número de polos por fila: 3, familia de artículos: MKDSP 10HV, paso: 12,7 mm, tipo de conexión: Conexión por tornillo con cápsula de tracción, forma de sujeción de tornillos: T20L Torx® con ranura longitudinal, montaje: Soldadura por ola, dirección de conexión conductor/placa de circuito impreso: 0 °, color: negro, Disposición de pines: Disposición de pines lineal, Longitud del pin [P]: 5 mm, número de pines de soldadura por potencial: 2, tipo de embalaje: empaquetado en caja | 931.59 | 100 | AA | PCB Connectors (PCC) | AAN | AANFFD | 50 | 50 | NO | PC |  | 26,91 | G | 57 | 312 | 113 | MM | 4046356947626 | 85369010 | PL | EC002643 | Imagen | Catálogo
1707819 | FRONT 2,5-V/SA10/ 4 VPE50 | Borna para placa de circuito impreso | Terminal de tarjetas de circuitos impresos, corriente nominal: 24 A, tensión nominal (III/2): 400 V, sección nominal: 2,5 mm², número de potenciales: 4, número de filas: 1, número de polos por fila: 4, familia de artículos: FRONT 2,5-V/SA10, paso: 5 mm, tipo de conexión: Conexión por tornillo frontal, montaje: Soldadura por ola, dirección de conexión conductor/placa de circuito impreso: 90 °, color: verde, Disposición de pines: Disposición de pines lineal, Longitud del pin [P]: 5 mm, número de pines de soldadura por potencial: 2 | 542.52 | 100 | AA | PCB Connectors (PCC) | AAM | AAMFDG | 50 | 100 | NO | PC |  | 14,95 | G | 48 | 136 | 114 | MM | 4046356948388 | 85369010 | PL | EC002643 | Imagen | Catálogo
1707820 | MCV 1,5/ 4-G-3,5 P26 THRR32S | Carcasa de base para placa de circuito impreso | Carcasa base placa de circuito impreso, sección nominal: 1,5 mm², color: negro, corriente nominal: 8 A, tensión nominal (III/2): 160 V, superficie de contacto: Sn, tipo de conexión del contacto: Macho, número de potenciales: 4, número de filas: 1, número de polos: 4, número de conexiones: 4, familia de artículos: MCV 1,5/..-G-THR, paso: 3,5 mm, montaje: Soldadura THR/soldadura por ola, disposición de pines: Disposición de pines lineal, longitud del pin [P]: 2,6 mm, número de pines de soldadura por potencial: 1, sistema enchufable: COMBICON MC 1,5, Orientación de la cara enchufable: Estándar, bloqueo: sin, tipo de sujeción: sin, tipo de embalaje: Correa de 32 mm de ancho | 172.88 | 100 | AA | PCB Connectors (PCC) | AAB | AABTAF | 140 | 140 | NO | PC |  | 3,99 | G | 91 | 181 | 114 | MM | 4046356949019 | 85366930 | DE | EC002637 | Imagen | Catálogo
1707821 | MCV 1,5/ 5-G-3,5 P26 THRR56S | Carcasa de base para placa de circuito impreso | Carcasa base placa de circuito impreso, sección nominal: 1,5 mm², color: negro, corriente nominal: 8 A, tensión nominal (III/2): 160 V, superficie de contacto: Sn, tipo de conexión del contacto: Macho, número de potenciales: 5, número de filas: 1, número de polos: 5, número de conexiones: 5, familia de artículos: MCV 1,5/..-G-THR, paso: 3,5 mm, montaje: Soldadura THR/soldadura por ola, disposición de pines: Disposición de pines lineal, longitud del pin [P]: 2,6 mm, número de pines de soldadura por potencial: 1, sistema enchufable: COMBICON MC 1,5, Orientación de la cara enchufable: Estándar, bloqueo: sin, tipo de sujeción: sin, tipo de embalaje: Correa de 56 mm de ancho | 216.44 | 100 | AA | PCB Connectors (PCC) | AAB | AABTAF | 140 | 140 | NO | PC |  | 4,18 | G | 91 | 181 | 114 | MM | 4046356949026 | 85366930 | DE | EC002637 | Imagen | Catálogo
1707822 | TVFKC 1,5/ 8-ST GY7035 | Conector para placa de circuito impreso | Conector TWIN para placa de circuito impreso, sección nominal: 1,5 mm², color: gris claro, corriente nominal: 10 A, tensión nominal (III/2): 320 V, superficie de contacto: Sn, tipo de conexión del contacto: Hembra, número de potenciales: 8, número de filas: 1, número de polos: 8, número de conexiones: 16, familia de artículos: TVFKC 1,5/..-ST, paso: 5 mm, tipo de conexión: Conexión por resorte push-in, dirección de conexión conductor/placa de circuito impreso: 0 °, gancho de sujeción: - Gancho de sujeción, sistema enchufable: COMBICON MSTB 2,5, bloqueo: sin, tipo de sujeción: sin, tipo de embalaje: empaquetado en caja | 1085.83 | 100 | AA | PCB Connectors (PCC) | AAC | AACFNA | 50 | 50 | NO | PC |  | 11,98 | G | 91 | 109 | 114 | MM | 4046356948975 | 85366990 | GR | EC002638 | Imagen | Catálogo
1707824 | TVFKC 1,5/ 7-ST GY7035 | Conector para placa de circuito impreso | Conector TWIN para placa de circuito impreso, sección nominal: 1,5 mm², color: gris claro, corriente nominal: 10 A, tensión nominal (III/2): 320 V, superficie de contacto: Sn, tipo de conexión del contacto: Hembra, número de potenciales: 7, número de filas: 1, número de polos: 7, número de conexiones: 14, familia de artículos: TVFKC 1,5/..-ST, paso: 5 mm, tipo de conexión: Conexión por resorte push-in, dirección de conexión conductor/placa de circuito impreso: 0 °, gancho de sujeción: - Gancho de sujeción, sistema enchufable: COMBICON MSTB 2,5, bloqueo: sin, tipo de sujeción: sin, tipo de embalaje: empaquetado en caja | 950.82 | 100 | AA | PCB Connectors (PCC) | AAC | AACFNA | 50 | 50 | NO | PC |  | 10,65 | G | 91 | 109 | 114 | MM | 4046356948869 | 85366990 | GR | EC002638 | Imagen | Catálogo
1707828 | MVSTBR 2,5/ 2-STF-5,08 OG | Conector para placa de circuito impreso | Conector de placa de circuito impreso, sección nominal: 2,5 mm², color: naranja, corriente nominal: 12 A, tensión nominal (III/2): 320 V, superficie de contacto: Sn, tipo de conexión del contacto: Hembra, número de potenciales: 2, número de filas: 1, número de polos: 2, número de conexiones: 2, familia de artículos: MVSTBR 2,5/..-STF, paso: 5,08 mm, tipo de conexión: Conexión por tornillo con cápsula de tracción, forma de sujeción de tornillos: L Ranura longitudinal, dirección de conexión conductor/placa de circuito impreso: 90 °, gancho de sujeción: - Gancho de sujeción, sistema enchufable: COMBICON MSTB 2,5, bloqueo: Bloqueo por tornillo, tipo de sujeción: Sujeción aérea (tornillo), tipo de embalaje: empaquetado en caja | 182.57 | 100 | AA | PCB Connectors (PCC) | AAC | AACAKD | 50 | 50 | NO | PC |  | 5,59 | G | 77 | 90 | 140 | MM | 4046356958004 | 85366990 | DE | EC002638 | Imagen | Catálogo
1707830 | MVSTBU 2,5/ 2-GFB-5,08 OG | Carcasa de base para placa de circuito impreso | Bloque enchufable directo, sección nominal: 2,5 mm², color: naranja, corriente nominal: 12 A, tensión nominal (III/2): 320 V, superficie de contacto: Sn, tipo de conexión del contacto: Macho, número de potenciales: 2, número de filas: 1, número de polos: 2, número de conexiones: 2, familia de artículos: MVSTBU 2,5/..-GFB, paso: 5,08 mm, tipo de conexión: Conexión por tornillo con cápsula de tracción, forma de sujeción de tornillos: L Ranura longitudinal, montaje: Montaje directo, dirección de conexión conductor/placa de circuito impreso: 0 °, número de pines de soldadura por potencial: 1, sistema enchufable: COMBICON MSTB 2,5, bloqueo: Bloqueo por tornillo, tipo de sujeción: Sujeción aérea (rosca), tipo de embalaje: empaquetado en caja | 408.71 | 100 | AA | PCB Connectors (PCC) | AAC | AACMCB | 50 | 50 | NO | PC |  | 6,26 | G | 92 | 78 | 114 | MM | 4046356957991 | 85366990 | PL | EC002638 | Imagen | Catálogo
1707833 | FMC 1,5/ 8-ST-3,5 BK | Conector para placa de circuito impreso | Conector de placa de circuito impreso, sección nominal: 1,5 mm², color: negro, corriente nominal: 8 A, tensión nominal (III/2): 160 V, superficie de contacto: Sn, tipo de conexión del contacto: Hembra, número de potenciales: 8, número de filas: 1, número de polos: 8, número de conexiones: 8, familia de artículos: FMC 1,5/..-ST, paso: 3,5 mm, tipo de conexión: Conexión por resorte push-in, dirección de conexión conductor/placa de circuito impreso: 0 °, sistema enchufable: COMBICON FMC 1,5 - MCDN 1,5, bloqueo: sin, tipo de sujeción: sin, tipo de embalaje: empaquetado en caja | 563.45 | 100 | AA | PCB Connectors (PCC) | AAB | AABFAA | 50 | 50 | NO | PC |  | 4,61 | G | 61 | 77 | 114 | MM | 4046356947954 | 85366990 | DE | EC002638 | Imagen | Catálogo
1707845 | SMSTB 2,5/21-STF-5,08 | Conector para placa de circuito impreso | Conector de placa de circuito impreso, sección nominal: 2,5 mm², color: verde, corriente nominal: 12 A, tensión nominal (III/2): 320 V, superficie de contacto: Sn, tipo de conexión del contacto: Hembra, número de potenciales: 21, número de filas: 1, número de polos: 21, número de conexiones: 21, familia de artículos: SMSTB 2,5/..-STF, paso: 5,08 mm, tipo de conexión: Conexión por tornillo con cápsula de tracción, forma de sujeción de tornillos: L Ranura longitudinal, dirección de conexión conductor/placa de circuito impreso: -45 °, gancho de sujeción: - Gancho de sujeción, sistema enchufable: COMBICON MSTB 2,5, bloqueo: Bloqueo por tornillo, tipo de sujeción: Sujeción aérea (tornillo), tipo de embalaje: empaquetado en caja | 2301.73 | 100 | AA | PCB Connectors (PCC) | AAC | AACAGM | 50 | 50 | NO | PC |  | 40,82 | G | 91 | 271 | 114 | MM | 4046356034548 | 85366990 | PL | EC002638 | Imagen | Catálogo
1707847 | MSTB 2,5/ 3-ST-5,08 BD:1-3 X1 | Conector para placa de circuito impreso | Conector de placa de circuito impreso, sección nominal: 2,5 mm², color: verde, corriente nominal: 12 A, tensión nominal (III/2): 320 V, superficie de contacto: Sn, tipo de conexión del contacto: Hembra, número de potenciales: 3, número de filas: 1, número de polos: 3, número de conexiones: 3, familia de artículos: MSTB 2,5/..-ST, paso: 5,08 mm, tipo de conexión: Conexión por tornillo con cápsula de tracción, forma de sujeción de tornillos: L Ranura longitudinal, dirección de conexión conductor/placa de circuito impreso: 0 °, gancho de sujeción: - Gancho de sujeción, sistema enchufable: COMBICON MSTB 2,5, bloqueo: sin, tipo de sujeción: sin, tipo de embalaje: empaquetado en caja | 362.83 | 100 | AA | PCB Connectors (PCC) | AAC | AACAGC | 50 | 50 | NO | PC |  | 5,34 | G | 66 | 92 | 103 | MM | 4046356950190 | 85366990 | DE | EC002638 | Imagen | Catálogo
1707849 | GMKDS 3/ 2 GY | Borna para placa de circuito impreso | Terminal de tarjetas de circuitos impresos, corriente nominal: 24 A, tensión nominal (III/2): 630 V, sección nominal: 2,5 mm², número de potenciales: 2, número de filas: 1, número de polos por fila: 2, familia de artículos: GMKDS 3, paso: 7,5 mm, tipo de conexión: Conexión por tornillo con cápsula de tracción, forma de sujeción de tornillos: L Ranura longitudinal, montaje: Soldadura por ola, dirección de conexión conductor/placa de circuito impreso: 0 °, color: gris, Disposición de pines: Disposición de pines lineal, Longitud del pin [P]: 5 mm, número de pines de soldadura por potencial: 1, tipo de embalaje: empaquetado en caja | 163.35 | 100 | AA | PCB Connectors (PCC) | AAM | AAMFJA | 50 | 50 | NO | PC |  | 4,79 | G | 48 | 80 | 115 | MM | 4017918229153 | 85369010 | DE | EC002643 | Imagen | Catálogo
1707851 | GMKDS 1,5/ 2-7,62 TS | Borna para placa de circuito impreso | Terminal de tarjetas de circuitos impresos, corriente nominal: 17,5 A, tensión nominal (III/2): 630 V, sección nominal: 1,5 mm², número de filas: 1, número de polos por fila: 2, familia de artículos: GMKDS 1,5, paso: 7,62 mm, tipo de conexión: Conexión por tornillo con cápsula de tracción, forma de sujeción de tornillos: L Ranura longitudinal, montaje: Soldadura por ola, dirección de conexión conductor/placa de circuito impreso: 0 °, color: verde, Disposición de pines: Disposición de pines lineal, Longitud del pin [P]: 3,5 mm, número de pines de soldadura por potencial: 1, tipo de embalaje: empaquetado en caja | 146.51 | 100 | AA | PCB Connectors (PCC) | AAL | AALFGB | 50 | 50 | NO | PC |  | 3,53 | G | 37 | 91 | 108 | MM | 4046356950206 | 85369010 | IN | EC002643 | Imagen | Catálogo
1707854 | FMCD 1,5/ 2-ST-3,5 | Conector para placa de circuito impreso | Conector de placa de circuito impreso, sección nominal: 1,5 mm², color: verde, corriente nominal: 8 A, tensión nominal (III/2): 160 V, superficie de contacto: Sn, tipo de conexión del contacto: Hembra, número de potenciales: 4, número de filas: 2, número de polos: 2, número de conexiones: 4, familia de artículos: FMCD 1,5/..-ST, paso: 3,5 mm, tipo de conexión: Conexión por resorte push-in, dirección de conexión conductor/placa de circuito impreso: 0 °, sistema enchufable: COMBICON FMC 1,5 - MCDN 1,5, bloqueo: sin, tipo de sujeción: sin, tipo de embalaje: empaquetado en caja | 550.37 | 100 | AA | PCB Connectors (PCC) | AAB | AABFCA | 50 | 50 | NO | PC |  | 2,68 | G | 66 | 92 | 103 | MM | 4046356950183 | 85366990 | DE | EC002638 | Imagen | Catálogo
1707858 | SMSTB 2,5/23-STF-5,08 | Conector para placa de circuito impreso | Conector de placa de circuito impreso, sección nominal: 2,5 mm², color: verde, corriente nominal: 12 A, tensión nominal (III/2): 320 V, superficie de contacto: Sn, tipo de conexión del contacto: Hembra, número de potenciales: 23, número de filas: 1, número de polos: 23, número de conexiones: 23, familia de artículos: SMSTB 2,5/..-STF, paso: 5,08 mm, tipo de conexión: Conexión por tornillo con cápsula de tracción, forma de sujeción de tornillos: L Ranura longitudinal, dirección de conexión conductor/placa de circuito impreso: -45 °, gancho de sujeción: - Gancho de sujeción, sistema enchufable: COMBICON MSTB 2,5, bloqueo: Bloqueo por tornillo, tipo de sujeción: Sujeción aérea (tornillo), tipo de embalaje: empaquetado en caja | 2519.08 | 100 | AA | PCB Connectors (PCC) | AAC | AACAGM | 50 | 50 | NO | PC |  | 44,37 | G | 91 | 271 | 114 | MM | 4046356034555 | 85366990 | PL | EC002638 | Imagen | Catálogo
1707865 | MKDS 1,5/ 3-B-5,08 BU | Borna para placa de circuito impreso | Terminal de tarjetas de circuitos impresos, corriente nominal: 17,5 A, tensión nominal (III/2): 400 V, sección nominal: 1,5 mm², número de potenciales: 1, número de filas: 1, número de polos por fila: 3, familia de artículos: MKDS 1,5/..-B, paso: 5,08 mm, tipo de conexión: Conexión por tornillo con cápsula de tracción, forma de sujeción de tornillos: L Ranura longitudinal, montaje: Soldadura por ola, dirección de conexión conductor/placa de circuito impreso: 0 °, color: azul, Disposición de pines: Disposición de pines lineal, Longitud del pin [P]: 3,5 mm, tipo de embalaje: empaquetado en caja. Conexiones puenteadas de forma interna | 279.85 | 100 | AA | PCB Connectors (PCC) | AAL | AALFGI | 50 | 50 | NO | PC |  | 4,64 | G | 39 | 92 | 115 | MM | 4017918144821 | 85369010 | PL | EC002643 | Imagen | Catálogo
1707887 | MCVW 1,5/10-ST-3,81GYBD1120QSO | Conector para placa de circuito impreso | Conector de placa de circuito impreso, sección nominal: 1,5 mm², color: gris, corriente nominal: 8 A, tensión nominal (III/2): 160 V, superficie de contacto: Sn, tipo de conexión del contacto: Hembra, número de potenciales: 10, número de filas: 1, número de polos: 10, número de conexiones: 10, familia de artículos: MCVW 1,5/..-ST, paso: 3,81 mm, tipo de conexión: Conexión por tornillo con cápsula de tracción, forma de sujeción de tornillos: L Ranura longitudinal, dirección de conexión conductor/placa de circuito impreso: -90 °, sistema enchufable: COMBICON MC 1,5, bloqueo: sin, tipo de sujeción: sin, tipo de embalaje: empaquetado en caja | 909.25 | 100 | AA | PCB Connectors (PCC) | AAB | AABAGA | 50 | 50 | NO | PC |  | 8,29 | G | 92 | 78 | 114 | MM | 4046356034579 | 85366990 | DE | EC002638 | Imagen | Catálogo
1707890 | MCVW 1,5/10-ST-3,81GYBD1-10QSO | Conector para placa de circuito impreso | Conector de placa de circuito impreso, sección nominal: 1,5 mm², color: gris, corriente nominal: 8 A, tensión nominal (III/2): 160 V, superficie de contacto: Sn, tipo de conexión del contacto: Hembra, número de potenciales: 10, número de filas: 1, número de polos: 10, número de conexiones: 10, familia de artículos: MCVW 1,5/..-ST, paso: 3,81 mm, tipo de conexión: Conexión por tornillo con cápsula de tracción, forma de sujeción de tornillos: L Ranura longitudinal, dirección de conexión conductor/placa de circuito impreso: -90 °, sistema enchufable: COMBICON MC 1,5, bloqueo: sin, tipo de sujeción: sin, tipo de embalaje: empaquetado en caja | 909.25 | 100 | AA | PCB Connectors (PCC) | AAB | AABAGA | 50 | 50 | NO | PC |  | 8,28 | G | 92 | 78 | 114 | MM | 4046356034586 | 85366990 | DE | EC002638 | Imagen | Catálogo
1707902 | MKDSN 1,5/ 5 BD:5-1 | Borna para placa de circuito impreso | Terminal de tarjetas de circuitos impresos, corriente nominal: 17,5 A, tensión nominal (III/2): 400 V, sección nominal: 1,5 mm², número de filas: 1, número de polos por fila: 5, familia de artículos: MKDSN 1,5, paso: 5 mm, tipo de conexión: Conexión por tornillo con cápsula de tracción, forma de sujeción de tornillos: L Ranura longitudinal, montaje: Soldadura por ola, dirección de conexión conductor/placa de circuito impreso: 0 °, color: verde, Disposición de pines: Disposición de pines lineal, Longitud del pin [P]: 3,5 mm, número de pines de soldadura por potencial: 1, tipo de embalaje: empaquetado en caja | 218.39 | 100 | AA | PCB Connectors (PCC) | AAL | AALFHC | 100 | 100 | NO | PC |  | 4,80 | G | 39.5 | 152 | 95 | MM | 4046356951623 | 85369010 | DE | EC002643 | Imagen | Catálogo
1707904 | MKDS 3/ 2-B-5,08 | Borna para placa de circuito impreso | Terminal de tarjetas de circuitos impresos, corriente nominal: 24 A, tensión nominal (III/2): 400 V, sección nominal: 2,5 mm², número de potenciales: 2, número de filas: 1, número de polos por fila: 2, familia de artículos: MKDS 3/..-B, paso: 5,08 mm, tipo de conexión: Conexión por tornillo con cápsula de tracción, forma de sujeción de tornillos: L Ranura longitudinal, montaje: Soldadura por ola, dirección de conexión conductor/placa de circuito impreso: 0 °, color: verde, Disposición de pines: Disposición de pines lineal, Longitud del pin [P]: 5 mm, número de pines de soldadura por potencial: 1, tipo de embalaje: empaquetado en caja. Conexiones puenteadas de forma interna | 249.98 | 100 | AA | PCB Connectors (PCC) | AAM | AAMFIC | 50 | 50 | NO | PC |  | 4,18 | G | 36 | 91 | 104 | MM | 4017918116477 | 85369010 | PL | EC002643 | Imagen | Catálogo
1707905 | FKC 2,5/ 5-STF-5,08 BK LUBBDNZ | Conector para placa de circuito impreso | Conector de placa de circuito impreso, sección nominal: 2,5 mm², color: negro, corriente nominal: 12 A, tensión nominal (III/2): 320 V, superficie de contacto: Sn, tipo de conexión del contacto: Hembra, número de filas: 1, número de polos: 5, familia de artículos: FKC 2,5/..-STF, paso: 5,08 mm, tipo de conexión: Conexión por resorte push-in, dirección de conexión conductor/placa de circuito impreso: 0 °, gancho de sujeción: - Gancho de sujeción, sistema enchufable: COMBICON MSTB 2,5, bloqueo: Bloqueo por tornillo, tipo de sujeción: Sujeción aérea (tornillo), tipo de embalaje: empaquetado en caja | 488.69 | 100 | AA | PCB Connectors (PCC) | AAC | AACFBE | 50 | 50 | NO | PC |  | 9,95 | G | 83 | 121 | 141 | MM | 4046356952644 | 85366990 | DE | EC002638 | Imagen | Catálogo
1707913 | FKC 2,5/20-STF-5,08 | Conector para placa de circuito impreso | Conector de placa de circuito impreso, sección nominal: 2,5 mm², color: verde, corriente nominal: 12 A, tensión nominal (III/2): 320 V, superficie de contacto: Sn, tipo de conexión del contacto: Hembra, número de potenciales: 20, número de filas: 1, número de polos: 20, número de conexiones: 20, familia de artículos: FKC 2,5/..-STF, paso: 5,08 mm, tipo de conexión: Conexión por resorte push-in, dirección de conexión conductor/placa de circuito impreso: 0 °, gancho de sujeción: - Gancho de sujeción, sistema enchufable: COMBICON MSTB 2,5, bloqueo: Bloqueo por tornillo, tipo de sujeción: Sujeción aérea (tornillo), tipo de embalaje: empaquetado en caja | 1572.05 | 100 | AA | PCB Connectors (PCC) | AAC | AACFBE | 50 | 50 | NO | PC |  | 36,09 | G | 102 | 249 | 140 | MM | 4046356034593 | 85366990 | DE | EC002638 | Imagen | Catálogo
1707917 | MKDS 3/ 3-B-5,08 | Borna para placa de circuito impreso | Terminal de tarjetas de circuitos impresos, corriente nominal: 24 A, tensión nominal (III/2): 400 V, sección nominal: 2,5 mm², número de potenciales: 3, número de filas: 1, número de polos por fila: 3, familia de artículos: MKDS 3/..-B, paso: 5,08 mm, tipo de conexión: Conexión por tornillo con cápsula de tracción, forma de sujeción de tornillos: L Ranura longitudinal, montaje: Soldadura por ola, dirección de conexión conductor/placa de circuito impreso: 0 °, color: verde, Disposición de pines: Disposición de pines lineal, Longitud del pin [P]: 5 mm, número de pines de soldadura por potencial: 1, tipo de embalaje: empaquetado en caja. Conexiones puenteadas de forma interna | 304.66 | 100 | AA | PCB Connectors (PCC) | AAM | AAMFIC | 50 | 50 | NO | PC |  | 6,27 | G | 50 | 77 | 104 | MM | 4017918116460 | 85369010 | PL | EC002643 | Imagen | Catálogo
1707920 | FMC 1,5/10-ST-3,5 YE | Conector para placa de circuito impreso | Conector de placa de circuito impreso, sección nominal: 1,5 mm², color: amarillo, corriente nominal: 8 A, tensión nominal (III/2): 160 V, superficie de contacto: Sn, tipo de conexión del contacto: Hembra, número de potenciales: 10, número de filas: 1, número de polos: 10, número de conexiones: 10, familia de artículos: FMC 1,5/..-ST, paso: 3,5 mm, tipo de conexión: Conexión por resorte push-in, dirección de conexión conductor/placa de circuito impreso: 0 °, sistema enchufable: COMBICON FMC 1,5 - MCDN 1,5, bloqueo: sin, tipo de sujeción: sin, tipo de embalaje: empaquetado en caja | 671.3 | 100 | AA | PCB Connectors (PCC) | AAB | AABFAA | 50 | 50 | NO | PC |  | 5,69 | G | 92 | 78 | 114 | MM | 4046356952651 | 85366990 | DE | EC002638 | Imagen | Catálogo
1707921 | FMC 1,5/20-ST-3,5 YE | Conector para placa de circuito impreso | Conector de placa de circuito impreso, sección nominal: 1,5 mm², color: amarillo, corriente nominal: 8 A, tensión nominal (III/2): 160 V, superficie de contacto: Sn, tipo de conexión del contacto: Hembra, número de potenciales: 20, número de filas: 1, número de polos: 20, número de conexiones: 20, familia de artículos: FMC 1,5/..-ST, paso: 3,5 mm, tipo de conexión: Conexión por resorte push-in, dirección de conexión conductor/placa de circuito impreso: 0 °, sistema enchufable: COMBICON FMC 1,5 - MCDN 1,5, bloqueo: sin, tipo de sujeción: sin, tipo de embalaje: empaquetado en caja | 1210.54 | 100 | AA | PCB Connectors (PCC) | AAB | AABFAA | 50 | 50 | NO | PC |  | 12,25 | G | 93 | 136 | 114 | MM | 4046356952668 | 85366990 | DE | EC002638 | Imagen | Catálogo
1707924 | PC 5/ 3-GSF-7,62 | Carcasa de base para placa de circuito impreso | Carcasa base placa de circuito impreso, sección nominal: 6 mm², color: verde, corriente nominal: 32 A, tensión nominal (III/2): 630 V, superficie de contacto: Sn, tipo de conexión del contacto: Macho, número de potenciales: 3, número de filas: 1, número de polos: 3, número de conexiones: 3, familia de artículos: PC 5/..-GSF, paso: 7,62 mm, montaje: Soldadura por ola, disposición de pines: Disposición de pines lineal, longitud del pin [P]: 5 mm, número de pines de soldadura por potencial: 3, sistema enchufable: COMBICON PC 5, Orientación de la cara enchufable: Estándar, bloqueo: Bloqueo por encaje, tipo de sujeción: Ventana de bloqueo Click &amp; Lock, tipo de embalaje: empaquetado en caja | 871.32 | 100 | AA | PCB Connectors (PCC) | AAD | AADSBH | 50 | 50 | NO | PC |  | 10,42 | G | 45 | 200 | 180 | MM | 4055626077499 | 85366930 | DE | EC002637 | Imagen | Catálogo
1707925 | PC 5/ 4-GSF-7,62 | Carcasa de base para placa de circuito impreso | Carcasa base placa de circuito impreso, sección nominal: 6 mm², color: verde, corriente nominal: 32 A, tensión nominal (III/2): 630 V, superficie de contacto: Sn, tipo de conexión del contacto: Macho, número de potenciales: 4, número de filas: 1, número de polos: 4, número de conexiones: 4, familia de artículos: PC 5/..-GSF, paso: 7,62 mm, montaje: Soldadura por ola, disposición de pines: Disposición de pines lineal, longitud del pin [P]: 5 mm, número de pines de soldadura por potencial: 3, sistema enchufable: COMBICON PC 5, Orientación de la cara enchufable: Estándar, bloqueo: Bloqueo por encaje, tipo de sujeción: Ventana de bloqueo Click &amp; Lock, tipo de embalaje: empaquetado en caja | 1090.84 | 100 | AA | PCB Connectors (PCC) | AAD | AADSBH | 50 | 50 | NO | PC |  | 12,85 | G | 45 | 190 | 180 | MM | 4055626077505 | 85366930 | DE | EC002637 | Imagen | Catálogo
1707926 | FKC 2,5/22-STF-5,08 | Conector para placa de circuito impreso | Conector de placa de circuito impreso, sección nominal: 2,5 mm², color: verde, corriente nominal: 12 A, tensión nominal (III/2): 320 V, superficie de contacto: Sn, tipo de conexión del contacto: Hembra, número de potenciales: 22, número de filas: 1, número de polos: 22, número de conexiones: 22, familia de artículos: FKC 2,5/..-STF, paso: 5,08 mm, tipo de conexión: Conexión por resorte push-in, dirección de conexión conductor/placa de circuito impreso: 0 °, gancho de sujeción: - Gancho de sujeción, sistema enchufable: COMBICON MSTB 2,5, bloqueo: Bloqueo por tornillo, tipo de sujeción: Sujeción aérea (tornillo), tipo de embalaje: empaquetado en caja | 1727.3 | 100 | AA | PCB Connectors (PCC) | AAC | AACFBE | 50 | 50 | NO | PC |  | 40,06 | G | 100 | 252 | 140 | MM | 4046356034609 | 85366990 | DE | EC002638 | Imagen | Catálogo
1707936 | MC 1,5/ 5-ST-3,5 BD:10-6SO | Conector para placa de circuito impreso | Conector de placa de circuito impreso, sección nominal: 1,5 mm², color: verde, corriente nominal: 8 A, tensión nominal (III/2): 160 V, superficie de contacto: Sn, tipo de conexión del contacto: Hembra, número de potenciales: 5, número de filas: 1, número de polos: 5, número de conexiones: 5, familia de artículos: MC 1,5/..-ST, paso: 3,5 mm, tipo de conexión: Conexión por tornillo con cápsula de tracción, forma de sujeción de tornillos: L Ranura longitudinal, dirección de conexión conductor/placa de circuito impreso: 0 °, sistema enchufable: COMBICON MC 1,5, bloqueo: sin, tipo de sujeción: sin, tipo de embalaje: empaquetado en caja | 453.5 | 100 | AA | PCB Connectors (PCC) | AAB | AABAAA | 50 | 50 | NO | PC |  | 3,71 | G | 48 | 80 | 115 | MM | 4046356953511 | 85366990 | DE | EC002638 | Imagen | Catálogo
1707939 | FKC 2,5/17-STF-5,08 | Conector para placa de circuito impreso | Conector de placa de circuito impreso, sección nominal: 2,5 mm², color: verde, corriente nominal: 12 A, tensión nominal (III/2): 320 V, superficie de contacto: Sn, tipo de conexión del contacto: Hembra, número de potenciales: 17, número de filas: 1, número de polos: 17, número de conexiones: 17, familia de artículos: FKC 2,5/..-STF, paso: 5,08 mm, tipo de conexión: Conexión por resorte push-in, dirección de conexión conductor/placa de circuito impreso: 0 °, gancho de sujeción: - Gancho de sujeción, sistema enchufable: COMBICON MSTB 2,5, bloqueo: Bloqueo por tornillo, tipo de sujeción: Sujeción aérea (tornillo), tipo de embalaje: empaquetado en caja | 1339.18 | 100 | AA | PCB Connectors (PCC) | AAC | AACFBE | 50 | 50 | NO | PC |  | 31,32 | G | 100 | 252 | 140 | MM | 4046356034616 | 85366990 | DE | EC002638 | Imagen | Catálogo
1707942 | FKC 2,5/18-STF-5,08 | Conector para placa de circuito impreso | Conector de placa de circuito impreso, sección nominal: 2,5 mm², color: verde, corriente nominal: 12 A, tensión nominal (III/2): 320 V, superficie de contacto: Sn, tipo de conexión del contacto: Hembra, número de potenciales: 18, número de filas: 1, número de polos: 18, número de conexiones: 18, familia de artículos: FKC 2,5/..-STF, paso: 5,08 mm, tipo de conexión: Conexión por resorte push-in, dirección de conexión conductor/placa de circuito impreso: 0 °, gancho de sujeción: - Gancho de sujeción, sistema enchufable: COMBICON MSTB 2,5, bloqueo: Bloqueo por tornillo, tipo de sujeción: Sujeción aérea (tornillo), tipo de embalaje: empaquetado en caja | 1416.8 | 100 | AA | PCB Connectors (PCC) | AAC | AACFBE | 50 | 50 | NO | PC |  | 33,35 | G | 100 | 248 | 140 | MM | 4046356034623 | 85366990 | DE | EC002638 | Imagen | Catálogo
1707947 | PST 1,3/ 4-5,0 BU | Espadín | Espadín, sección nominal: 1,5 mm², color: azul, corriente nominal: 12 A (En función del conector utilizado), tensión nominal (III/2): 320 V, superficie de contacto: Sn, tipo de conexión del contacto: Macho, número de potenciales: 4, número de filas: 1, número de polos: 4, número de conexiones: 4, familia de artículos: PST 1,3/..-V, paso: 5 mm, montaje: Soldadura THR/soldadura por ola, disposición de pines: Disposición de pines lineal, longitud del pin [P]: 3,5 mm, sistema enchufable: COMBICON PST 1,3, bloqueo: sin, tipo de sujeción: sin, tipo de embalaje: empaquetado en caja, La corriente máxima depende del conector empleado. De los dos valores de corriente, es determinante el valor más bajo para el conector y el conector macho. El conector macho está fabricado en plástico resistente a altas temperaturas, con lo cual es adecuado para el proceso de soldadura por reflujo. | 52.3 | 100 | AA | PCB Connectors (PCC) | AAC | AACTFA | 50 | 50 | NO | PC |  | 0,81 | G | 15 | 191 | 95 | MM | 4046356953542 | 85366930 | DE | EC002637 | Imagen | Catálogo
1707953 | GMSTB 2,5/ 4-ST-7,62 BK H1L | Conector para placa de circuito impreso | Conector de placa de circuito impreso, sección nominal: 2,5 mm², color: negro, corriente nominal: 12 A, tensión nominal (III/2): 630 V, superficie de contacto: Sn, tipo de conexión del contacto: Hembra, número de potenciales: 4, número de filas: 1, número de polos: 4, número de conexiones: 4, familia de artículos: GMSTB 2,5/..-ST, paso: 7,62 mm, tipo de conexión: Conexión por tornillo con cápsula de tracción, forma de sujeción de tornillos: H1L Philipps-Recess con ranura longitudinal, dirección de conexión conductor/placa de circuito impreso: 0 °, gancho de sujeción: - Gancho de sujeción, sistema enchufable: COMBICON MSTB 2,5, bloqueo: sin, tipo de sujeción: sin, tipo de embalaje: empaquetado en caja | 525.49 | 100 | AA | PCB Connectors (PCC) | AAC | AACAIB | 50 | 50 | NO | PC |  | 7,54 | G | 98 | 90 | 102 | MM | 4046356956383 | 85366990 | DE | EC002638 | Imagen | Catálogo
1707955 | FKC 2,5/19-STF-5,08 | Conector para placa de circuito impreso | Conector de placa de circuito impreso, sección nominal: 2,5 mm², color: verde, corriente nominal: 12 A, tensión nominal (III/2): 320 V, superficie de contacto: Sn, tipo de conexión del contacto: Hembra, número de potenciales: 19, número de filas: 1, número de polos: 19, número de conexiones: 19, familia de artículos: FKC 2,5/..-STF, paso: 5,08 mm, tipo de conexión: Conexión por resorte push-in, dirección de conexión conductor/placa de circuito impreso: 0 °, gancho de sujeción: - Gancho de sujeción, sistema enchufable: COMBICON MSTB 2,5, bloqueo: Bloqueo por tornillo, tipo de sujeción: Sujeción aérea (tornillo), tipo de embalaje: empaquetado en caja | 1494.43 | 100 | AA | PCB Connectors (PCC) | AAC | AACFBE | 50 | 50 | NO | PC |  | 35,16 | G | 100 | 252 | 140 | MM | 4046356034630 | 85366990 | DE | EC002638 | Imagen | Catálogo
1413128 | SAC-4P-15,0-PVC/M12FR P | Cable para sensores/actuadores | Cable para sensores/actuadores, 4 polos, PVC, gris negro RAL 7021, extremo de cable libre, en conector hembra acodado M12, con codificación A, moleteado de plástico, longitud del cable: 15 m | 30.35 | 1 | AF | Industrial Field Connectivity (IFC) | AF1 | AF1CCA | 1 | 50 | SÍ | PC | F | 538,70 | G | 0 | 0 | 0 |  | 4046356987875 | 85444290 | PL | EC001855 |  | Catálogo
1707968 | MSTBV 2,5/ 2-G-5,08 GY | Carcasa de base para placa de circuito impreso | Carcasa base placa de circuito impreso, sección nominal: 2,5 mm², color: gris, corriente nominal: 12 A, tensión nominal (III/2): 320 V, superficie de contacto: Sn, tipo de conexión del contacto: Macho, número de potenciales: 2, número de filas: 1, número de polos: 2, número de conexiones: 2, familia de artículos: MSTBV 2,5/..-G, paso: 5,08 mm, montaje: Soldadura por ola, disposición de pines: Disposición de pines lineal, longitud del pin [P]: 3,9 mm, número de pines de soldadura por potencial: 1, sistema enchufable: COMBICON MSTB 2,5, Orientación de la cara enchufable: Estándar, bloqueo: sin, tipo de sujeción: sin, tipo de embalaje: empaquetado en caja | 59.8 | 100 | AA | PCB Connectors (PCC) | AAC | AACSMB | 50 | 50 | NO | PC |  | 0,90 | G | 46 | 114 | 78 | MM | 4046356034647 | 85366930 | DE | EC002637 | Imagen | Catálogo
1707975 | D-FRONT 2,5-V-O.Z. BU | Tapa final | Se necesita una tapa al final de una hilera de bornas | 31.28 | 100 | AA | PCB Connectors (PCC) | AAR | AARZCA | 50 | 50 | NO | PC |  | 0,60 | G | 0 | 0 | 0 | MM | 4017918257675 | 85389099 | PL | EC002943 | Imagen | Catálogo
1707984 | MVSTBR 2,5/ 3-ST-5,08 BD:4-6 | Conector para placa de circuito impreso | Conector de placa de circuito impreso, sección nominal: 2,5 mm², color: verde, corriente nominal: 12 A, tensión nominal (III/2): 320 V, superficie de contacto: Sn, tipo de conexión del contacto: Hembra, número de potenciales: 3, número de filas: 1, número de polos: 3, número de conexiones: 3, familia de artículos: MVSTBR 2,5/..-ST, paso: 5,08 mm, tipo de conexión: Conexión por tornillo con cápsula de tracción, forma de sujeción de tornillos: L Ranura longitudinal, dirección de conexión conductor/placa de circuito impreso: 90 °, gancho de sujeción: - Gancho de sujeción, sistema enchufable: COMBICON MSTB 2,5, bloqueo: sin, tipo de sujeción: sin, tipo de embalaje: empaquetado en caja | 267.54 | 100 | AA | PCB Connectors (PCC) | AAC | AACAKC | 50 | 50 | NO | PC |  | 6,69 | G | 77 | 90 | 140 | MM | 4046356958912 | 85366990 | DE | EC002638 | Imagen | Catálogo
1707985 | MVSTBR 2,5/ 3-ST-5,08 BD:1-3 | Conector para placa de circuito impreso | Conector de placa de circuito impreso, sección nominal: 2,5 mm², color: verde, corriente nominal: 12 A, tensión nominal (III/2): 320 V, superficie de contacto: Sn, tipo de conexión del contacto: Hembra, número de potenciales: 3, número de filas: 1, número de polos: 3, número de conexiones: 3, familia de artículos: MVSTBR 2,5/..-ST, paso: 5,08 mm, tipo de conexión: Conexión por tornillo con cápsula de tracción, forma de sujeción de tornillos: L Ranura longitudinal, dirección de conexión conductor/placa de circuito impreso: 90 °, gancho de sujeción: - Gancho de sujeción, sistema enchufable: COMBICON MSTB 2,5, bloqueo: sin, tipo de sujeción: sin, tipo de embalaje: empaquetado en caja | 267.54 | 100 | AA | PCB Connectors (PCC) | AAC | AACAKC | 50 | 50 | NO | PC |  | 6,70 | G | 77 | 90 | 140 | MM | 4046356958905 | 85366990 | DE | EC002638 | Imagen | Catálogo
1707986 | MKDS 5/ 4-6,35 WH | Borna para placa de circuito impreso | Terminal de tarjetas de circuitos impresos, corriente nominal: 32 A, tensión nominal (III/2): 630 V, sección nominal: 4 mm², número de potenciales: 4, número de filas: 1, número de polos por fila: 4, familia de artículos: MKDS 5, paso: 6,35 mm, tipo de conexión: Conexión por tornillo con cápsula de tracción, forma de sujeción de tornillos: L Ranura longitudinal, montaje: Soldadura por ola, dirección de conexión conductor/placa de circuito impreso: 0 °, color: blanco, Disposición de pines: Disposición de pines lineal, Longitud del pin [P]: 5,1 mm, número de pines de soldadura por potencial: 1, tipo de embalaje: empaquetado en caja | 302.91 | 100 | AA | PCB Connectors (PCC) | AAN | AANFDC | 50 | 50 | NO | PC |  | 11,00 | G | 48 | 182 | 115 | MM | 4046356958936 | 85369010 | DE | EC002643 | Imagen | Catálogo
1707987 | SPT 1,5/ 4-H-3,5 WH | Borna para placa de circuito impreso | Terminal de tarjetas de circuitos impresos, corriente nominal: 17,5 A, tensión nominal (III/2): 200 V, sección nominal: 1,5 mm², número de potenciales: 4, número de filas: 1, número de polos por fila: 4, familia de artículos: SPT 1,5/..-H, paso: 3,5 mm, tipo de conexión: Conexión por resorte push-in, montaje: Soldadura por ola, dirección de conexión conductor/placa de circuito impreso: 0 °, color: blanco, Disposición de pines: Disposición de pines lineal, Longitud del pin [P]: 2,5 mm, número de pines de soldadura por potencial: 2, tipo de embalaje: empaquetado en caja | 169.19 | 100 | AA | PCB Connectors (PCC) | AAL | AALBFA | 180 | 180 | NO | PC |  | 3,90 | G | 47 | 161 | 153 | MM | 4046356958950 | 85369010 | DE | EC002643 | Imagen | Catálogo
1707989 | MSTB 2,5 HC/ 3-ST WH | Conector para placa de circuito impreso | Conector de placa de circuito impreso, sección nominal: 2,5 mm², color: blanco, corriente nominal: 16 A (ver curva derating), tensión nominal (III/2): 320 V, superficie de contacto: Sn, tipo de conexión del contacto: Hembra, número de potenciales: 3, número de filas: 1, número de polos: 3, número de conexiones: 3, familia de artículos: MSTB 2,5 HC/..-ST, paso: 5 mm, tipo de conexión: Conexión por tornillo con cápsula de tracción, forma de sujeción de tornillos: L Ranura longitudinal, dirección de conexión conductor/placa de circuito impreso: 0 °, gancho de sujeción: - Gancho de sujeción, sistema enchufable: COMBICON MSTB 2,5 HC, bloqueo: sin, tipo de sujeción: sin, tipo de embalaje: empaquetado en caja | 261.91 | 100 | AA | PCB Connectors (PCC) | AAC | AACAFA | 50 | 50 | NO | PC |  | 5,38 | G | 66 | 92 | 103 | MM | 4046356958943 | 85366990 | DE | EC002638 | Imagen | Catálogo
1707990 | PTSM 0,5/ 2-HHI-2,5-SMD WHR24 | Carcasa de base para placa de circuito impreso | Carcasa base placa de circuito impreso, sección nominal: 0,5 mm², color: blanco señales, corriente nominal: 6 A, tensión nominal (III/2): 160 V, superficie de contacto: Sn, tipo de conexión del contacto: Hembra, número de potenciales: 2, número de filas: 1, número de polos: 2, número de conexiones: 2, familia de artículos: PTSM 0,5/..-HHI-SMD WH, paso: 2,5 mm, montaje: Soldadura SMD, disposición de pines: Geometría pad lineal, número de pines de soldadura por potencial: 1, sistema enchufable: COMBICON PTSM, Orientación de la cara enchufable: Estándar, bloqueo: sin, tipo de sujeción: sin, tipo de embalaje: Correa de 24 mm de ancho, Artículo con espigas de protección contra torsión | 119.84 | 100 | AA | PCB Connectors (PCC) | AAA | AAAUSA | 500 | 500 | NO | PC |  | 1,44 | G | 91 | 181 | 114 | MM | 4046356959155 | 85366930 | IN | EC002637 | Imagen | Catálogo
1707993 | PTSM 0,5/ 4-HHI-2,5-SMD WHR44 | Carcasa de base para placa de circuito impreso | Carcasa base placa de circuito impreso, sección nominal: 0,5 mm², color: blanco señales, corriente nominal: 6 A, tensión nominal (III/2): 160 V, superficie de contacto: Sn, tipo de conexión del contacto: Hembra, número de potenciales: 4, número de filas: 1, número de polos: 4, número de conexiones: 4, familia de artículos: PTSM 0,5/..-HHI-SMD WH, paso: 2,5 mm, montaje: Soldadura SMD, disposición de pines: Geometría pad lineal, número de pines de soldadura por potencial: 1, sistema enchufable: COMBICON PTSM, Orientación de la cara enchufable: Estándar, bloqueo: sin, tipo de sujeción: sin, tipo de embalaje: Correa de 44 mm de ancho, Artículo con espigas de protección contra torsión | 207.13 | 100 | AA | PCB Connectors (PCC) | AAA | AAAUSA | 500 | 500 | NO | PC |  | 2,21 | G | 91 | 181 | 114 | MM | 4046356959162 | 85366930 | IN | EC002637 | Imagen | Catálogo
1707994 | PTSM 0,5/ 5-HHI-2,5-SMD WHR44 | Carcasa de base para placa de circuito impreso | Carcasa base placa de circuito impreso, sección nominal: 0,5 mm², color: blanco señales, corriente nominal: 6 A, tensión nominal (III/2): 160 V, superficie de contacto: Sn, tipo de conexión del contacto: Hembra, número de potenciales: 5, número de filas: 1, número de polos: 5, número de conexiones: 5, familia de artículos: PTSM 0,5/..-HHI-SMD WH, paso: 2,5 mm, montaje: Soldadura SMD, disposición de pines: Geometría pad lineal, número de pines de soldadura por potencial: 1, sistema enchufable: COMBICON PTSM, Orientación de la cara enchufable: Estándar, bloqueo: sin, tipo de sujeción: sin, tipo de embalaje: Correa de 44 mm de ancho, Artículo con espigas de protección contra torsión | 250.77 | 100 | AA | PCB Connectors (PCC) | AAA | AAAUSA | 500 | 500 | NO | PC |  | 2,27 | G | 91 | 181 | 114 | MM | 4046356959148 | 85366930 | IN | EC002637 | Imagen | Catálogo
1707997 | FKC 2,5/16-ST-5,08 BD:1-16 | Conector para placa de circuito impreso | Conector de placa de circuito impreso, sección nominal: 2,5 mm², color: verde, corriente nominal: 12 A, tensión nominal (III/2): 320 V, superficie de contacto: Sn, tipo de conexión del contacto: Hembra, número de potenciales: 16, número de filas: 1, número de polos: 16, número de conexiones: 16, familia de artículos: FKC 2,5/..-ST, paso: 5,08 mm, tipo de conexión: Conexión por resorte push-in, dirección de conexión conductor/placa de circuito impreso: 0 °, gancho de sujeción: - Gancho de sujeción, sistema enchufable: COMBICON MSTB 2,5, bloqueo: sin, tipo de sujeción: sin, tipo de embalaje: empaquetado en caja | 1376.55 | 100 | AA | PCB Connectors (PCC) | AAC | AACFBD | 50 | 50 | NO | PC |  | 28,20 | G | 100 | 140 | 192 | MM | 4046356034661 | 85366990 | DE | EC002638 | Imagen | Catálogo
1707999 | PTSM 0,5/ 7-HHI-2,5-SMD WHR44 | Carcasa de base para placa de circuito impreso | Carcasa base placa de circuito impreso, sección nominal: 0,5 mm², color: blanco señales, corriente nominal: 6 A, tensión nominal (III/2): 160 V, superficie de contacto: Sn, tipo de conexión del contacto: Hembra, número de potenciales: 7, número de filas: 1, número de polos: 7, número de conexiones: 7, familia de artículos: PTSM 0,5/..-HHI-SMD WH, paso: 2,5 mm, montaje: Soldadura SMD, disposición de pines: Geometría pad lineal, número de pines de soldadura por potencial: 1, sistema enchufable: COMBICON PTSM, Orientación de la cara enchufable: Estándar, bloqueo: sin, tipo de sujeción: sin, tipo de embalaje: Correa de 44 mm de ancho, Artículo con espigas de protección contra torsión | 338.05 | 100 | AA | PCB Connectors (PCC) | AAA | AAAUSA | 500 | 500 | NO | PC |  | 2,88 | G | 91 | 181 | 114 | MM | 4046356959131 | 85366930 | IN | EC002637 | Imagen | Catálogo
1708004 | PTSM 0,5/ 2-HH-2,5-SMD WH R32 | Carcasa de base para placa de circuito impreso | Carcasa base placa de circuito impreso, sección nominal: 0,5 mm², color: blanco señales, corriente nominal: 6 A, tensión nominal (III/2): 160 V, superficie de contacto: Sn, tipo de conexión del contacto: Macho, número de potenciales: 2, número de filas: 1, número de polos: 2, número de conexiones: 2, familia de artículos: PTSM 0,5/..-HH-SMD WH, paso: 2,5 mm, montaje: Soldadura SMD, disposición de pines: Geometría pad lineal, número de pines de soldadura por potencial: 1, sistema enchufable: COMBICON PTSM, Orientación de la cara enchufable: Estándar, bloqueo: sin, tipo de sujeción: sin, tipo de embalaje: Correa de 32 mm de ancho, Artículo con espigas de protección contra torsión | 110.19 | 100 | AA | PCB Connectors (PCC) | AAA | AAAUPA | 600 | 600 | NO | PC |  | 1,19 | G | 91 | 181 | 114 | MM | 4046356960670 | 85366930 | IN | EC002637 | Imagen | Catálogo
1708005 | PTSM 0,5/ 3-HH-2,5-SMD WH R32 | Carcasa de base para placa de circuito impreso | Carcasa base placa de circuito impreso, sección nominal: 0,5 mm², color: blanco señales, corriente nominal: 6 A, tensión nominal (III/2): 160 V, superficie de contacto: Sn, tipo de conexión del contacto: Macho, número de potenciales: 3, número de filas: 1, número de polos: 3, número de conexiones: 3, familia de artículos: PTSM 0,5/..-HH-SMD WH, paso: 2,5 mm, montaje: Soldadura SMD, disposición de pines: Geometría pad lineal, número de pines de soldadura por potencial: 1, sistema enchufable: COMBICON PTSM, Orientación de la cara enchufable: Estándar, bloqueo: sin, tipo de sujeción: sin, tipo de embalaje: Correa de 32 mm de ancho, Artículo con espigas de protección contra torsión | 157.79 | 100 | AA | PCB Connectors (PCC) | AAA | AAAUPA | 600 | 600 | NO | PC |  | 1,33 | G | 91 | 181 | 114 | MM | 4046356960649 | 85366930 | IN | EC002637 | Imagen | Catálogo
1708006 | MKDSN 2,5/18 | Borna para placa de circuito impreso | Terminal de tarjetas de circuitos impresos, corriente nominal: 24 A, tensión nominal (III/2): 400 V, sección nominal: 2,5 mm², número de potenciales: 18, número de filas: 1, número de polos por fila: 18, familia de artículos: MKDSN 2,5, paso: 5 mm, tipo de conexión: Conexión por tornillo con cápsula de tracción, forma de sujeción de tornillos: H1L Philipps-Recess con ranura longitudinal, montaje: Soldadura por ola, dirección de conexión conductor/placa de circuito impreso: 0 °, color: verde, Disposición de pines: Disposición de pines lineal, Longitud del pin [P]: 3,5 mm, número de pines de soldadura por potencial: 1, tipo de embalaje: empaquetado en caja. ¡El artículo puede alinearse con distintos números de polos! | 656.19 | 100 | AA | PCB Connectors (PCC) | AAM | AAMFHD | 50 | 50 | NO | PC |  | 27,06 | G | 90 | 108 | 113 | MM | 4046356071475 | 85369010 | CN | EC002643 | Imagen | Catálogo
1708007 | PTSM 0,5/ 4-HH-2,5-SMD WH R32 | Carcasa de base para placa de circuito impreso | Carcasa base placa de circuito impreso, sección nominal: 0,5 mm², color: blanco señales, corriente nominal: 6 A, tensión nominal (III/2): 160 V, superficie de contacto: Sn, tipo de conexión del contacto: Macho, número de potenciales: 4, número de filas: 1, número de polos: 4, número de conexiones: 4, familia de artículos: PTSM 0,5/..-HH-SMD WH, paso: 2,5 mm, montaje: Soldadura SMD, disposición de pines: Geometría pad lineal, número de pines de soldadura por potencial: 1, sistema enchufable: COMBICON PTSM, Orientación de la cara enchufable: Estándar, bloqueo: sin, tipo de sujeción: sin, tipo de embalaje: Correa de 32 mm de ancho, Artículo con espigas de protección contra torsión | 205.39 | 100 | AA | PCB Connectors (PCC) | AAA | AAAUPA | 600 | 600 | NO | PC |  | 1,36 | G | 91 | 181 | 114 | MM | 4046356960632 | 85366930 | IN | EC002637 | Imagen | Catálogo
1708008 | PTSM 0,5/ 5-HH-2,5-SMD WH R32 | Carcasa de base para placa de circuito impreso | Carcasa base placa de circuito impreso, sección nominal: 0,5 mm², color: blanco señales, corriente nominal: 6 A, tensión nominal (III/2): 160 V, superficie de contacto: Sn, tipo de conexión del contacto: Macho, número de potenciales: 5, número de filas: 1, número de polos: 5, número de conexiones: 5, familia de artículos: PTSM 0,5/..-HH-SMD WH, paso: 2,5 mm, montaje: Soldadura SMD, disposición de pines: Geometría pad lineal, número de pines de soldadura por potencial: 1, sistema enchufable: COMBICON PTSM, Orientación de la cara enchufable: Estándar, bloqueo: sin, tipo de sujeción: sin, tipo de embalaje: Correa de 32 mm de ancho, Artículo con espigas de protección contra torsión | 252.99 | 100 | AA | PCB Connectors (PCC) | AAA | AAAUPA | 600 | 600 | NO | PC |  | 1,49 | G | 91 | 181 | 114 | MM | 4046356960625 | 85366930 | IN | EC002637 | Imagen | Catálogo
1708009 | SMKDSN 1,5/ 5 BD:4-1SO | Borna para placa de circuito impreso | Terminal de tarjetas de circuitos impresos, corriente nominal: 17,5 A, tensión nominal (III/2): 400 V, sección nominal: 1,5 mm², número de potenciales: 5, número de filas: 1, número de polos por fila: 5, familia de artículos: SMKDSN 1,5, paso: 5 mm, tipo de conexión: Conexión por tornillo con cápsula de tracción, forma de sujeción de tornillos: L Ranura longitudinal, montaje: Soldadura por ola, dirección de conexión conductor/placa de circuito impreso: 45 °, color: verde, Disposición de pines: Disposición de pines lineal, Longitud del pin [P]: 3,5 mm, número de pines de soldadura por potencial: 1, tipo de embalaje: empaquetado en caja | 239.49 | 100 | AA | PCB Connectors (PCC) | AAL | AALFHH | 50 | 50 | NO | PC |  | 5,63 | G | 48 | 80 | 115 | MM | 4046356959742 | 85369010 | DE | EC002643 | Imagen | Catálogo
1708011 | PT 1,5/ 2-PVH-5,0-A OGBD:33,34 | Conector para placa de circuito impreso | Conector de placa de circuito impreso, sección nominal: 1,5 mm², color: naranja, corriente nominal: 12 A, tensión nominal (III/2): 400 V, superficie de contacto: Sn, tipo de conexión del contacto: Hembra, número de potenciales: 2, número de filas: 1, número de polos: 2, número de conexiones: 2, familia de artículos: PT 1,5/..-PVH-A, paso: 5 mm, tipo de conexión: Conexión por tornillo con estribo de protección de alambre, forma de sujeción de tornillos: H1L Philipps-Recess con ranura longitudinal, dirección de conexión conductor/placa de circuito impreso: 0 °, sistema enchufable: COMBICON PST 1,3, bloqueo: sin, tipo de sujeción: sin, tipo de embalaje: empaquetado en caja | 103.52 | 100 | AA | PCB Connectors (PCC) | AAB | AABAJC | 250 | 250 | NO | PC |  | 2,51 | G | 54 | 217 | 95 | MM | 4046356960274 | 85366990 | CN | EC002638 | Imagen | Catálogo
1708012 | SPT 1,5/15-V-3,5 | Borna para placa de circuito impreso | Terminal de tarjetas de circuitos impresos, corriente nominal: 17,5 A, tensión nominal (III/2): 200 V, sección nominal: 1,5 mm², número de potenciales: 15, número de filas: 1, número de polos por fila: 15, familia de artículos: SPT 1,5/..-V, paso: 3,5 mm, tipo de conexión: Conexión por resorte push-in, montaje: Soldadura por ola, dirección de conexión conductor/placa de circuito impreso: 90 °, color: verde, Disposición de pines: Disposición de pines lineal, Longitud del pin [P]: 2,5 mm, número de pines de soldadura por potencial: 2, tipo de embalaje: empaquetado en caja | 634.46 | 100 | AA | PCB Connectors (PCC) | AAL | AALBFC | 40 | 40 | NO | PC |  | 14,13 | G | 47 | 158 | 145 | MM | 4046356959971 | 85369010 | DE | EC002643 | Imagen | Catálogo
1708014 | PT 1,5/ 3-PVH-5,0-A GYBD:35-37 | Conector para placa de circuito impreso | Conector de placa de circuito impreso, sección nominal: 1,5 mm², color: gris, corriente nominal: 12 A, tensión nominal (III/2): 400 V, superficie de contacto: Sn, tipo de conexión del contacto: Hembra, número de potenciales: 3, número de filas: 1, número de polos: 3, número de conexiones: 3, familia de artículos: PT 1,5/..-PVH-A, paso: 5 mm, tipo de conexión: Conexión por tornillo con estribo de protección de alambre, forma de sujeción de tornillos: H1L Philipps-Recess con ranura longitudinal, dirección de conexión conductor/placa de circuito impreso: 0 °, sistema enchufable: COMBICON PST 1,3, bloqueo: sin, tipo de sujeción: sin, tipo de embalaje: empaquetado en caja | 155.28 | 100 | AA | PCB Connectors (PCC) | AAB | AABAJC | 250 | 500 | NO | PC |  | 3,56 | G | 56 | 217 | 113 | MM | 4046356960267 | 85366990 | CN | EC002638 | Imagen | Catálogo
1708022 | MSTBT 2,5/ 5-ST-5,08 GY7038 AU | Conector para placa de circuito impreso | Conector de placa de circuito impreso, sección nominal: 2,5 mm², color: gris ágata, corriente nominal: 12 A, tensión nominal (III/2): 320 V, superficie de contacto: Au, tipo de conexión del contacto: Hembra, número de potenciales: 5, número de filas: 1, número de polos: 5, número de conexiones: 5, familia de artículos: MSTBT 2,5/..-ST, paso: 5,08 mm, tipo de conexión: Conexión por tornillo con cápsula de tracción, forma de sujeción de tornillos: L Ranura longitudinal, dirección de conexión conductor/placa de circuito impreso: 0 °, gancho de sujeción: - Gancho de sujeción, sistema enchufable: COMBICON MSTB 2,5, bloqueo: sin, tipo de sujeción: sin, tipo de embalaje: empaquetado en caja | 871.99 | 100 | AA | PCB Connectors (PCC) | AAC | AACAGI | 50 | 50 | NO | PC |  | 8,93 | G | 98 | 90 | 102 | MM | 4046356034685 | 85366990 | DE | EC002638 | Imagen | Catálogo
1708026 | MKKDS 1/ 2-3,81 | Borna para placa de circuito impreso | Terminal de tarjetas de circuitos impresos, corriente nominal: 8 A, tensión nominal (III/2): 200 V, sección nominal: 1 mm², número de potenciales: 4, número de filas: 2, número de polos por fila: 2, familia de artículos: MKKDS 1, paso: 3,81 mm, tipo de conexión: Conexión por tornillo con cápsula de tracción, forma de sujeción de tornillos: L Ranura longitudinal, montaje: Soldadura por ola, dirección de conexión conductor/placa de circuito impreso: 0 °, color: verde, Disposición de pines: Disposición de pines lineal, Longitud del pin [P]: 3,5 mm, número de pines de soldadura por potencial: 1, tipo de embalaje: empaquetado en caja | 206.7 | 100 | AA | PCB Connectors (PCC) | AAL | AALFIC | 50 | 50 | NO | PC |  | 2,75 | G | 38 | 90 | 112 | MM | 4017918023478 | 85369010 | IN | EC002643 | Imagen | Catálogo
1708031 | MK3DSH 3/12-5,08 BU | Borna para placa de circuito impreso | Terminal de tarjetas de circuitos impresos, corriente nominal: 20 A, sección nominal: 2,5 mm², número de potenciales: 12, número de filas: 1, número de polos por fila: 12, familia de artículos: MK3DSH 3, paso: 5,08 mm, tipo de conexión: Conexión por tornillo con cápsula de tracción, forma de sujeción de tornillos: L Ranura longitudinal, montaje: Soldadura por ola, dirección de conexión conductor/placa de circuito impreso: 0 °, color: azul, Disposición de pines: Disposición de pines lineal, Longitud del pin [P]: 5 mm, número de pines de soldadura por potencial: 1, tipo de embalaje: empaquetado en caja | 1974.09 | 100 | AA | PCB Connectors (PCC) | AAM | AAMFKM | 50 | 50 | NO | PC |  | 41,90 | G | 91 | 271 | 114 | MM | 4046356961615 | 85369010 | CN | EC002643 | Imagen | Catálogo
1708032 | MK3DSH 3/12-5,08-EX GY7035 | Borna para placa de circuito impreso | Terminal de tarjetas de circuitos impresos, corriente nominal: 20 A, sección nominal: 2,5 mm², número de potenciales: 12, número de filas: 1, número de polos por fila: 12, familia de artículos: MK3DSH 3-EX, paso: 5,08 mm, tipo de conexión: Conexión por tornillo con cápsula de tracción, forma de sujeción de tornillos: L Ranura longitudinal, montaje: Soldadura por ola, dirección de conexión conductor/placa de circuito impreso: 0 °, color: azul, Disposición de pines: Disposición de pines lineal, Longitud del pin [P]: 5 mm, número de pines de soldadura por potencial: 1, tipo de embalaje: empaquetado en caja | 2793.12 | 100 | AA | PCB Connectors (PCC) | AAM | AAMFKJ | 50 | 50 | NO | PC |  | 40,88 | G | 91 | 271 | 114 | MM | 4046356961622 | 85369010 | CN | EC002643 | Imagen | Catálogo
1708033 | MK3DSH 3/ 9-5,08-EX GY7035 | Borna para placa de circuito impreso | Terminal de tarjetas de circuitos impresos, corriente nominal: 20 A, sección nominal: 2,5 mm², número de potenciales: 9, número de filas: 1, número de polos por fila: 9, familia de artículos: MK3DSH 3-EX, paso: 5,08 mm, tipo de conexión: Conexión por tornillo con cápsula de tracción, forma de sujeción de tornillos: L Ranura longitudinal, montaje: Soldadura por ola, dirección de conexión conductor/placa de circuito impreso: 0 °, color: gris claro, Disposición de pines: Disposición de pines lineal, Longitud del pin [P]: 5 mm, número de pines de soldadura por potencial: 1, tipo de embalaje: empaquetado en caja | 2094.84 | 100 | AA | PCB Connectors (PCC) | AAM | AAMFKJ | 50 | 50 | NO | PC |  | 31,20 | G | 91 | 271 | 114 | MM | 4046356961639 | 85369010 | CN | EC002643 | Imagen | Catálogo
1708039 | MKKDS 1/ 3-3,81 | Borna para placa de circuito impreso | Terminal de tarjetas de circuitos impresos, corriente nominal: 8 A, tensión nominal (III/2): 200 V, sección nominal: 1 mm², número de potenciales: 6, número de filas: 2, número de polos por fila: 3, familia de artículos: MKKDS 1, paso: 3,81 mm, tipo de conexión: Conexión por tornillo con cápsula de tracción, forma de sujeción de tornillos: L Ranura longitudinal, montaje: Soldadura por ola, dirección de conexión conductor/placa de circuito impreso: 0 °, color: verde, Disposición de pines: Disposición de pines lineal, Longitud del pin [P]: 3,5 mm, número de pines de soldadura por potencial: 1, tipo de embalaje: empaquetado en caja | 310.05 | 100 | AA | PCB Connectors (PCC) | AAL | AALFIC | 50 | 50 | NO | PC |  | 3,92 | G | 37 | 91 | 108 | MM | 4017918023485 | 85369010 | IN | EC002643 | Imagen | Catálogo
1708042 | MKKDS 1/ 4-3,81 | Borna para placa de circuito impreso | Terminal de tarjetas de circuitos impresos, corriente nominal: 8 A, tensión nominal (III/2): 200 V, sección nominal: 1 mm², número de potenciales: 8, número de filas: 2, número de polos por fila: 4, familia de artículos: MKKDS 1, paso: 3,81 mm, tipo de conexión: Conexión por tornillo con cápsula de tracción, forma de sujeción de tornillos: L Ranura longitudinal, montaje: Soldadura por ola, dirección de conexión conductor/placa de circuito impreso: 0 °, color: verde, Disposición de pines: Disposición de pines lineal, Longitud del pin [P]: 3,5 mm, número de pines de soldadura por potencial: 1, tipo de embalaje: empaquetado en caja | 413.4 | 100 | AA | PCB Connectors (PCC) | AAL | AALFIC | 50 | 50 | NO | PC |  | 5,13 | G | 46 | 90 | 112 | MM | 4017918023492 | 85369010 | IN | EC002643 | Imagen | Catálogo
1708044 | SMKDSP 1,5/14-5,08 | Borna para placa de circuito impreso | Terminal de tarjetas de circuitos impresos, corriente nominal: 17,5 A, tensión nominal (III/2): 400 V, sección nominal: 1,5 mm², número de potenciales: 14, número de filas: 1, número de polos por fila: 14, familia de artículos: SMKDSP 1,5, paso: 5,08 mm, tipo de conexión: Conexión por tornillo con cápsula de tracción, forma de sujeción de tornillos: L Ranura longitudinal, montaje: Soldadura por ola, dirección de conexión conductor/placa de circuito impreso: 55 °, color: verde, Disposición de pines: Disposición de pines lineal, Longitud del pin [P]: 3,5 mm, número de pines de soldadura por potencial: 1, tipo de embalaje: empaquetado en caja | 690.05 | 100 | AA | PCB Connectors (PCC) | AAL | AALFGS | 50 | 50 | NO | PC |  | 21,10 | G | 90 | 108 | 113 | MM | 4046356963183 | 85369010 | DE | EC002643 | Imagen | Catálogo
1708046 | FMC 1,5/ 3-ST-3,5 YE CN1,3 | Conector para placa de circuito impreso | Conector de placa de circuito impreso, sección nominal: 1,5 mm², color: amarillo, corriente nominal: 8 A, tensión nominal (III/2): 160 V, superficie de contacto: Sn, tipo de conexión del contacto: Hembra, número de potenciales: 3, número de filas: 1, número de polos: 3, número de conexiones: 3, familia de artículos: FMC 1,5/..-ST, paso: 3,5 mm, tipo de conexión: Conexión por resorte push-in, dirección de conexión conductor/placa de circuito impreso: 0 °, sistema enchufable: COMBICON FMC 1,5 - MCDN 1,5, bloqueo: sin, tipo de sujeción: sin, tipo de embalaje: empaquetado en caja | 351.75 | 100 | AA | PCB Connectors (PCC) | AAB | AABFAA | 50 | 50 | NO | PC |  | 1,90 | G | 46 | 113 | 78 | MM | 4046356965224 | 85366990 | DE | EC002638 | Imagen | Catálogo
1708047 | FMC 1,5/ 3-ST-3,5 YE CN1,2 | Conector para placa de circuito impreso | Conector de placa de circuito impreso, sección nominal: 1,5 mm², color: amarillo, corriente nominal: 8 A, tensión nominal (III/2): 160 V, superficie de contacto: Sn, tipo de conexión del contacto: Hembra, número de potenciales: 3, número de filas: 1, número de polos: 3, número de conexiones: 3, familia de artículos: FMC 1,5/..-ST, paso: 3,5 mm, tipo de conexión: Conexión por resorte push-in, dirección de conexión conductor/placa de circuito impreso: 0 °, sistema enchufable: COMBICON FMC 1,5 - MCDN 1,5, bloqueo: sin, tipo de sujeción: sin, tipo de embalaje: empaquetado en caja | 351.75 | 100 | AA | PCB Connectors (PCC) | AAB | AABFAA | 50 | 50 | NO | PC |  | 1,95 | G | 46 | 114 | 79 | MM | 4046356965217 | 85366990 | DE | EC002638 | Imagen | Catálogo
1708055 | MKKDS 1/ 5-3,81 | Borna para placa de circuito impreso | Terminal de tarjetas de circuitos impresos, corriente nominal: 8 A, tensión nominal (III/2): 200 V, sección nominal: 1 mm², número de potenciales: 10, número de filas: 2, número de polos por fila: 5, familia de artículos: MKKDS 1, paso: 3,81 mm, tipo de conexión: Conexión por tornillo con cápsula de tracción, forma de sujeción de tornillos: L Ranura longitudinal, montaje: Soldadura por ola, dirección de conexión conductor/placa de circuito impreso: 0 °, color: verde, Disposición de pines: Disposición de pines lineal, Longitud del pin [P]: 3,5 mm, número de pines de soldadura por potencial: 1, tipo de embalaje: empaquetado en caja | 516.75 | 100 | AA | PCB Connectors (PCC) | AAL | AALFIC | 50 | 50 | NO | PC |  | 6,54 | G | 46 | 108 | 114 | MM | 4017918023508 | 85369010 | IN | EC002643 | Imagen | Catálogo
1708059 | MC 1,5/ 3-ST-3,5 BKBDWH:GND Q | Conector para placa de circuito impreso | Conector de placa de circuito impreso, sección nominal: 1,5 mm², color: negro, corriente nominal: 8 A, tensión nominal (III/2): 160 V, superficie de contacto: Sn, tipo de conexión del contacto: Hembra, número de potenciales: 3, número de filas: 1, número de polos: 3, número de conexiones: 3, familia de artículos: MC 1,5/..-ST, paso: 3,5 mm, tipo de conexión: Conexión por tornillo con cápsula de tracción, forma de sujeción de tornillos: L Ranura longitudinal, dirección de conexión conductor/placa de circuito impreso: 0 °, sistema enchufable: COMBICON MC 1,5, bloqueo: sin, tipo de sujeción: sin, tipo de embalaje: empaquetado en caja | 279 | 100 | AA | PCB Connectors (PCC) | AAB | AABAAA | 50 | 50 | NO | PC |  | 2,36 | G | 48 | 80 | 115 | MM | 4046356966115 | 85366990 | DE | EC002638 | Imagen | Catálogo
1708063 | MVSTBW 2,5/ 8-ST-5,08 BKBDWH18 | Conector para placa de circuito impreso | Conector de placa de circuito impreso, sección nominal: 2,5 mm², color: negro, corriente nominal: 12 A, tensión nominal (III/2): 320 V, superficie de contacto: Sn, tipo de conexión del contacto: Hembra, número de potenciales: 8, número de filas: 1, número de polos: 8, número de conexiones: 8, familia de artículos: MVSTBW 2,5/..-ST, paso: 5,08 mm, tipo de conexión: Conexión por tornillo con cápsula de tracción, forma de sujeción de tornillos: L Ranura longitudinal, dirección de conexión conductor/placa de circuito impreso: -90 °, gancho de sujeción: - Gancho de sujeción, sistema enchufable: COMBICON MSTB 2,5, bloqueo: sin, tipo de sujeción: sin, tipo de embalaje: empaquetado en caja | 722.25 | 100 | AA | PCB Connectors (PCC) | AAC | AACAKH | 50 | 50 | NO | PC |  | 17,15 | G | 83 | 121 | 141 | MM | 4046356965972 | 85366990 | DE | EC002638 | Imagen | Catálogo
1708065 | MVSTBW 2,5/ 8-ST-5,08 BKBDWH28 | Conector para placa de circuito impreso | Conector de placa de circuito impreso, sección nominal: 2,5 mm², color: negro, corriente nominal: 12 A, tensión nominal (III/2): 320 V, superficie de contacto: Sn, tipo de conexión del contacto: Hembra, número de potenciales: 8, número de filas: 1, número de polos: 8, número de conexiones: 8, familia de artículos: MVSTBW 2,5/..-ST, paso: 5,08 mm, tipo de conexión: Conexión por tornillo con cápsula de tracción, forma de sujeción de tornillos: L Ranura longitudinal, dirección de conexión conductor/placa de circuito impreso: -90 °, gancho de sujeción: - Gancho de sujeción, sistema enchufable: COMBICON MSTB 2,5, bloqueo: sin, tipo de sujeción: sin, tipo de embalaje: empaquetado en caja | 722.25 | 100 | AA | PCB Connectors (PCC) | AAC | AACAKH | 50 | 50 | NO | PC |  | 17,14 | G | 83 | 121 | 141 | MM | 4046356965750 | 85366990 | DE | EC002638 | Imagen | Catálogo
1708066 | MVSTBW 2,5/ 8-ST-5,08 BKBDWH38 | Conector para placa de circuito impreso | Conector de placa de circuito impreso, sección nominal: 2,5 mm², color: negro, corriente nominal: 12 A, tensión nominal (III/2): 320 V, superficie de contacto: Sn, tipo de conexión del contacto: Hembra, número de potenciales: 8, número de filas: 1, número de polos: 8, número de conexiones: 8, familia de artículos: MVSTBW 2,5/..-ST, paso: 5,08 mm, tipo de conexión: Conexión por tornillo con cápsula de tracción, forma de sujeción de tornillos: L Ranura longitudinal, dirección de conexión conductor/placa de circuito impreso: -90 °, gancho de sujeción: - Gancho de sujeción, sistema enchufable: COMBICON MSTB 2,5, bloqueo: sin, tipo de sujeción: sin, tipo de embalaje: empaquetado en caja | 722.25 | 100 | AA | PCB Connectors (PCC) | AAC | AACAKH | 50 | 50 | NO | PC |  | 17,15 | G | 83 | 121 | 141 | MM | 4046356965767 | 85366990 | DE | EC002638 | Imagen | Catálogo
1708068 | MKKDS 1/ 6-3,81 | Borna para placa de circuito impreso | Terminal de tarjetas de circuitos impresos, corriente nominal: 8 A, tensión nominal (III/2): 200 V, sección nominal: 1 mm², número de potenciales: 12, número de filas: 2, número de polos por fila: 6, familia de artículos: MKKDS 1, paso: 3,81 mm, tipo de conexión: Conexión por tornillo con cápsula de tracción, forma de sujeción de tornillos: L Ranura longitudinal, montaje: Soldadura por ola, dirección de conexión conductor/placa de circuito impreso: 0 °, color: verde, Disposición de pines: Disposición de pines lineal, Longitud del pin [P]: 3,5 mm, número de pines de soldadura por potencial: 1, tipo de embalaje: empaquetado en caja | 620.1 | 100 | AA | PCB Connectors (PCC) | AAL | AALFIC | 50 | 50 | NO | PC |  | 8,03 | G | 46 | 136 | 113 | MM | 4017918023515 | 85369010 | IN | EC002643 | Imagen | Catálogo
1708071 | MKKDS 1/ 7-3,81 | Borna para placa de circuito impreso | Terminal de tarjetas de circuitos impresos, corriente nominal: 8 A, tensión nominal (III/2): 200 V, sección nominal: 1 mm², número de potenciales: 14, número de filas: 2, número de polos por fila: 7, familia de artículos: MKKDS 1, paso: 3,81 mm, tipo de conexión: Conexión por tornillo con cápsula de tracción, forma de sujeción de tornillos: L Ranura longitudinal, montaje: Soldadura por ola, dirección de conexión conductor/placa de circuito impreso: 0 °, color: verde, Disposición de pines: Disposición de pines lineal, Longitud del pin [P]: 3,5 mm, número de pines de soldadura por potencial: 1, tipo de embalaje: empaquetado en caja | 723.45 | 100 | AA | PCB Connectors (PCC) | AAL | AALFIC | 50 | 50 | NO | PC |  | 9,21 | G | 47 | 136 | 114 | MM | 4017918023522 | 85369010 | IN | EC002643 | Imagen | Catálogo
1708074 | MC 1,5/12-ST1-5,08 BD:1-12 | Conector para placa de circuito impreso | Conector de placa de circuito impreso, sección nominal: 1,5 mm², color: verde, corriente nominal: 8 A, tensión nominal (III/2): 320 V, superficie de contacto: Sn, tipo de conexión del contacto: Hembra, número de potenciales: 12, número de filas: 1, número de polos: 12, número de conexiones: 12, familia de artículos: MC 1,5/..-ST1, paso: 5,08 mm, tipo de conexión: Conexión por tornillo con cápsula de tracción, forma de sujeción de tornillos: L Ranura longitudinal, dirección de conexión conductor/placa de circuito impreso: 0 °, sistema enchufable: COMBICON MC 1,5, bloqueo: sin, tipo de sujeción: sin, tipo de embalaje: empaquetado en caja | 1132.15 | 100 | AA | PCB Connectors (PCC) | AAB | AABACB | 50 | 50 | NO | PC |  | 9,63 | G | 90 | 108 | 113 | MM | 4046356966160 | 85366990 | IN | EC002638 | Imagen | Catálogo
1708075 | MCVU 1,5/16-GFD-3,81 BD:1-16 | Conector para placa de circuito impreso | Bloque enchufable directo, sección nominal: 1,5 mm², color: verde, corriente nominal: 8 A, tensión nominal (III/2): 160 V, superficie de contacto: Sn, tipo de conexión del contacto: Macho, número de potenciales: 16, número de filas: 1, número de polos: 16, número de conexiones: 16, familia de artículos: MCVU 1,5/..-GFD, paso: 3,81 mm, tipo de conexión: Conexión por tornillo con cápsula de tracción, forma de sujeción de tornillos: L Ranura longitudinal, montaje: Montaje directo, dirección de conexión conductor/placa de circuito impreso: 0 °, número de pines de soldadura por potencial: 1, sistema enchufable: COMBICON MC 1,5, bloqueo: Bloqueo por tornillo, tipo de sujeción: Sujeción aérea (rosca), tipo de embalaje: empaquetado en caja | 2764.7 | 100 | AA | PCB Connectors (PCC) | AAB | AABMBA | 50 | 50 | NO | PC |  | 16,88 | G | 93 | 136 | 113 | MM | 4046356965941 | 85366990 | PL | EC002638 | Imagen | Catálogo
1708079 | MCDN 1,5/ 3-G1-3,5P264CPTHRR32 | Carcasa de base para placa de circuito impreso | Carcasa base placa de circuito impreso, sección nominal: 1,5 mm², color: negro, corriente nominal: 8 A, tensión nominal (III/2): 160 V, superficie de contacto: Sn, tipo de conexión del contacto: Macho, número de potenciales: 6, número de filas: 2, número de polos: 3, número de conexiones: 6, familia de artículos: MCDN 1,5/..-G1-THR, paso: 3,5 mm, montaje: Soldadura THR/soldadura por ola, disposición de pines: Disposición de pines lineal, longitud del pin [P]: 2,6 mm, número de pines de soldadura por potencial: 1, sistema enchufable: COMBICON FMC 1,5 - MCDN 1,5, Orientación de la cara enchufable: Estándar, bloqueo: sin, tipo de sujeción: sin, tipo de embalaje: Correa de 32 mm de ancho | 582.45 | 100 | AA | PCB Connectors (PCC) | AAB | AABTGB | 110 | 110 | NO | PC |  | 6,05 | G | 37 | 328 | 328 | MM | 4046356966498 | 85366930 | DE | EC002637 | Imagen | Catálogo
1708081 | PC 5/ 2-G-7,62 BD:L1/+,L1/+ | Carcasa de base para placa de circuito impreso | Carcasa base placa de circuito impreso, sección nominal: 6 mm², color: verde, corriente nominal: 32 A, tensión nominal (III/2): 630 V, superficie de contacto: Sn, tipo de conexión del contacto: Macho, número de filas: 1, número de polos: 2, familia de artículos: PC 5/..-G, paso: 7,62 mm, montaje: Soldadura por ola, disposición de pines: Disposición de pines lineal, longitud del pin [P]: 5 mm, número de pines de soldadura por potencial: 3, sistema enchufable: COMBICON PC 5, Orientación de la cara enchufable: Estándar, bloqueo: sin, tipo de sujeción: sin, tipo de embalaje: empaquetado en caja | 230.92 | 100 | AA | PCB Connectors (PCC) | AAD | AADSBA | 50 | 50 | NO | PC |  | 4,89 | G | 65 | 90 | 140 | MM | 4046356966788 | 85366930 | DE | EC002637 | Imagen | Catálogo
1708082 | PC 5/ 2-G-7,62 BD:L2/-,L2/- | Carcasa de base para placa de circuito impreso | Carcasa base placa de circuito impreso, sección nominal: 6 mm², color: verde, corriente nominal: 32 A, tensión nominal (III/2): 630 V, superficie de contacto: Sn, tipo de conexión del contacto: Macho, número de filas: 1, número de polos: 2, familia de artículos: PC 5/..-G, paso: 7,62 mm, montaje: Soldadura por ola, disposición de pines: Disposición de pines lineal, longitud del pin [P]: 5 mm, número de pines de soldadura por potencial: 3, sistema enchufable: COMBICON PC 5, Orientación de la cara enchufable: Estándar, bloqueo: sin, tipo de sujeción: sin, tipo de embalaje: empaquetado en caja | 230.92 | 100 | AA | PCB Connectors (PCC) | AAD | AADSBA | 50 | 50 | NO | PC |  | 4,80 | G | 65 | 90 | 140 | MM | 4046356966771 | 85366930 | DE | EC002637 | Imagen | Catálogo
1708084 | MKKDS 1/ 8-3,81 | Borna para placa de circuito impreso | Terminal de tarjetas de circuitos impresos, corriente nominal: 8 A, tensión nominal (III/2): 200 V, sección nominal: 1 mm², número de potenciales: 16, número de filas: 2, número de polos por fila: 8, familia de artículos: MKKDS 1, paso: 3,81 mm, tipo de conexión: Conexión por tornillo con cápsula de tracción, forma de sujeción de tornillos: L Ranura longitudinal, montaje: Soldadura por ola, dirección de conexión conductor/placa de circuito impreso: 0 °, color: verde, Disposición de pines: Disposición de pines lineal, Longitud del pin [P]: 3,5 mm, número de pines de soldadura por potencial: 1, tipo de embalaje: empaquetado en caja | 826.8 | 100 | AA | PCB Connectors (PCC) | AAL | AALFIC | 50 | 50 | NO | PC |  | 10,49 | G | 43 | 182 | 115 | MM | 4017918023539 | 85369010 | IN | EC002643 | Imagen | Catálogo
1708087 | PC 5/ 4-ST1-7,62 BK BDWH:UVWGN | Conector para placa de circuito impreso | Conector de placa de circuito impreso, sección nominal: 6 mm², color: negro, corriente nominal: 32 A, tensión nominal (III/2): 1000 V, superficie de contacto: Sn, tipo de conexión del contacto: Hembra, número de potenciales: 4, número de filas: 1, número de polos: 4, número de conexiones: 4, familia de artículos: PC 5/..-ST1, paso: 7,62 mm, tipo de conexión: Conexión por tornillo con cápsula de tracción, forma de sujeción de tornillos: H1L Philipps-Recess con ranura longitudinal, dirección de conexión conductor/placa de circuito impreso: 0 °, gancho de sujeción: - Gancho de sujeción, sistema enchufable: COMBICON PC 5, bloqueo: sin, tipo de sujeción: sin, tipo de embalaje: empaquetado en caja | 681.49 | 100 | AA | PCB Connectors (PCC) | AAD | AADABA | 50 | 50 | NO | PC |  | 18,26 | G | 93 | 181 | 116 | MM | 4055626032825 | 85366990 | DE | EC002638 | Imagen | Catálogo
1708095 | FRONT-MSTB 2,5/ 6-STF-5,08BKV1 | Conector para placa de circuito impreso | Conector de placa de circuito impreso, sección nominal: 2,5 mm², color: negro, corriente nominal: 12 A, tensión nominal (III/2): 320 V, superficie de contacto: Sn, tipo de conexión del contacto: Hembra, número de potenciales: 6, número de filas: 1, número de polos: 6, número de conexiones: 6, familia de artículos: FRONT-MSTB 2,5/..-STF, paso: 5,08 mm, tipo de conexión: Conexión por tornillo frontal, forma de sujeción de tornillos: L Ranura longitudinal, dirección de conexión conductor/placa de circuito impreso: 0 °, gancho de sujeción: - Gancho de sujeción, sistema enchufable: COMBICON MSTB 2,5, bloqueo: Bloqueo por tornillo, tipo de sujeción: Sujeción aérea (tornillo), tipo de embalaje: empaquetado en caja | 1103.54 | 100 | AA | PCB Connectors (PCC) | AAC | AACABB | 50 | 50 | NO | PC |  | 19,06 | G | 83 | 121 | 141 | MM | 4046356967181 | 85366990 | DE | EC002638 | Imagen | Catálogo
1708107 | MKKDS 1/ 9-3,81 | Borna para placa de circuito impreso | Terminal de tarjetas de circuitos impresos, corriente nominal: 8 A, tensión nominal (III/2): 200 V, sección nominal: 1 mm², número de potenciales: 18, número de filas: 2, número de polos por fila: 9, familia de artículos: MKKDS 1, paso: 3,81 mm, tipo de conexión: Conexión por tornillo con cápsula de tracción, forma de sujeción de tornillos: L Ranura longitudinal, montaje: Soldadura por ola, dirección de conexión conductor/placa de circuito impreso: 0 °, color: verde, Disposición de pines: Disposición de pines lineal, Longitud del pin [P]: 3,5 mm, número de pines de soldadura por potencial: 1, tipo de embalaje: empaquetado en caja | 930.15 | 100 | AA | PCB Connectors (PCC) | AAL | AALFIC | 50 | 50 | NO | PC |  | 11,70 | G | 48 | 182 | 115 | MM | 4017918023546 | 85369010 | DE | EC002643 | Imagen | Catálogo
1708110 | MKKDS 1/10-3,81 | Borna para placa de circuito impreso | Terminal de tarjetas de circuitos impresos, corriente nominal: 8 A, tensión nominal (III/2): 200 V, sección nominal: 1 mm², número de potenciales: 20, número de filas: 2, número de polos por fila: 10, familia de artículos: MKKDS 1, paso: 3,81 mm, tipo de conexión: Conexión por tornillo con cápsula de tracción, forma de sujeción de tornillos: L Ranura longitudinal, montaje: Soldadura por ola, dirección de conexión conductor/placa de circuito impreso: 0 °, color: verde, Disposición de pines: Disposición de pines lineal, Longitud del pin [P]: 3,5 mm, número de pines de soldadura por potencial: 1, tipo de embalaje: empaquetado en caja | 1033.51 | 100 | AA | PCB Connectors (PCC) | AAL | AALFIC | 50 | 50 | NO | PC |  | 12,92 | G | 48 | 182 | 115 | MM | 4017918023553 | 85369010 | IN | EC002643 | Imagen | Catálogo
1708118 | MCD 1,5/ 6-G1-3,81 BK AU | Carcasa de base para placa de circuito impreso | Carcasa base placa de circuito impreso, sección nominal: 1,5 mm², color: negro, corriente nominal: 8 A, tensión nominal (III/2): 160 V, superficie de contacto: Au, tipo de conexión del contacto: Macho, número de potenciales: 12, número de filas: 2, número de polos: 6, número de conexiones: 12, familia de artículos: MCD 1,5/..-G1, paso: 3,81 mm, montaje: Soldadura por ola, disposición de pines: Disposición de pines lineal, longitud del pin [P]: 3,5 mm, número de pines de soldadura por potencial: 1, sistema enchufable: COMBICON MC 1,5, Orientación de la cara enchufable: Estándar, bloqueo: sin, tipo de sujeción: sin, tipo de embalaje: empaquetado en caja | 1257.32 | 100 | AA | PCB Connectors (PCC) | AAB | AABSHB | 50 | 50 | NO | PC |  | 7,86 | G | 93 | 136 | 114 | MM | 4046356977210 | 85366930 | DE | EC002637 | Imagen | Catálogo
1708122 | MCDN 1,5/ 6-G1-3,5 P26THRCPR44 | Carcasa de base para placa de circuito impreso | Carcasa base placa de circuito impreso, sección nominal: 1,5 mm², color: negro, corriente nominal: 8 A, tensión nominal (III/2): 160 V, superficie de contacto: Sn, tipo de conexión del contacto: Macho, número de potenciales: 12, número de filas: 2, número de polos: 6, número de conexiones: 12, familia de artículos: MCDN 1,5/..-G1-THR, paso: 3,5 mm, montaje: Soldadura THR/soldadura por ola, disposición de pines: Disposición de pines lineal, longitud del pin [P]: 2,6 mm, número de pines de soldadura por potencial: 1, sistema enchufable: COMBICON FMC 1,5 - MCDN 1,5, Orientación de la cara enchufable: Estándar, bloqueo: sin, tipo de sujeción: sin, tipo de embalaje: Correa de 44 mm de ancho | 732 | 100 | AA | PCB Connectors (PCC) | AAB | AABTGB | 130 | 130 | NO | PC |  | 7,53 | G | 91 | 181 | 114 | MM | 4046356977371 | 85366930 | DE | EC002637 | Imagen | Catálogo
1708123 | MKKDS 1/11-3,81 | Borna para placa de circuito impreso | Terminal de tarjetas de circuitos impresos, corriente nominal: 8 A, tensión nominal (III/2): 200 V, sección nominal: 1 mm², número de potenciales: 22, número de filas: 2, número de polos por fila: 11, familia de artículos: MKKDS 1, paso: 3,81 mm, tipo de conexión: Conexión por tornillo con cápsula de tracción, forma de sujeción de tornillos: L Ranura longitudinal, montaje: Soldadura por ola, dirección de conexión conductor/placa de circuito impreso: 0 °, color: verde, Disposición de pines: Disposición de pines lineal, Longitud del pin [P]: 3,5 mm, número de pines de soldadura por potencial: 1, tipo de embalaje: empaquetado en caja | 1136.86 | 100 | AA | PCB Connectors (PCC) | AAL | AALFIC | 50 | 50 | NO | PC |  | 13,96 | G | 62 | 181 | 114 | MM | 4017918023560 | 85369010 | IN | EC002643 | Imagen | Catálogo
1708125 | FKCN 2,5/ 3-STZ11-5,08 | Conector para placa de circuito impreso | Conector de placa de circuito impreso, sección nominal: 2,5 mm², color: verde, corriente nominal: 12 A, tensión nominal (III/2): 320 V, superficie de contacto: Sn, tipo de conexión del contacto: Hembra, número de potenciales: 3, número de filas: 1, número de polos: 3, número de conexiones: 3, familia de artículos: FKCN 2,5/..-ST, paso: 5,08 mm, tipo de conexión: Conexión por resorte push-in, dirección de conexión conductor/placa de circuito impreso: 0 °, gancho de sujeción: - Gancho de sujeción, sistema enchufable: COMBICON MSTB 2,5, bloqueo: sin, tipo de sujeción: sin, tipo de embalaje: empaquetado en caja, Ayuda de extracción (STZ11) | 445.05 | 100 | AA | PCB Connectors (PCC) | AAC | AACFFA | 50 | 50 | NO | PC |  | 4,45 | G | 98 | 90 | 102 | MM | 4046356977876 | 85366990 | DE | EC002638 | Imagen | Catálogo
1708126 | FKCN 2,5/ 4-STZ11-5,08 | Conector para placa de circuito impreso | Conector de placa de circuito impreso, sección nominal: 2,5 mm², color: verde, corriente nominal: 12 A, tensión nominal (III/2): 320 V, superficie de contacto: Sn, tipo de conexión del contacto: Hembra, número de potenciales: 4, número de filas: 1, número de polos: 4, número de conexiones: 4, familia de artículos: FKCN 2,5/..-ST, paso: 5,08 mm, tipo de conexión: Conexión por resorte push-in, dirección de conexión conductor/placa de circuito impreso: 0 °, gancho de sujeción: - Gancho de sujeción, sistema enchufable: COMBICON MSTB 2,5, bloqueo: sin, tipo de sujeción: sin, tipo de embalaje: empaquetado en caja, Ayuda de extracción (STZ11) | 557.75 | 100 | AA | PCB Connectors (PCC) | AAC | AACFFA | 50 | 50 | NO | PC |  | 5,68 | G | 100 | 120 | 102 | MM | 4046356977548 | 85366990 | DE | EC002638 | Imagen | Catálogo
1708127 | FKCN 2,5/ 5-STZ11-5,08 | Conector para placa de circuito impreso | Conector de placa de circuito impreso, sección nominal: 2,5 mm², color: verde, corriente nominal: 12 A, tensión nominal (III/2): 320 V, superficie de contacto: Sn, tipo de conexión del contacto: Hembra, número de potenciales: 5, número de filas: 1, número de polos: 5, número de conexiones: 5, familia de artículos: FKCN 2,5/..-ST, paso: 5,08 mm, tipo de conexión: Conexión por resorte push-in, dirección de conexión conductor/placa de circuito impreso: 0 °, gancho de sujeción: - Gancho de sujeción, sistema enchufable: COMBICON MSTB 2,5, bloqueo: sin, tipo de sujeción: sin, tipo de embalaje: empaquetado en caja, Ayuda de extracción (STZ11) | 670.45 | 100 | AA | PCB Connectors (PCC) | AAC | AACFFA | 50 | 50 | NO | PC |  | 6,83 | G | 100 | 120 | 102 | MM | 4046356977555 | 85366990 | DE | EC002638 | Imagen | Catálogo
1708136 | MKKDS 1/12-3,81 | Borna para placa de circuito impreso | Terminal de tarjetas de circuitos impresos, corriente nominal: 8 A, tensión nominal (III/2): 200 V, sección nominal: 1 mm², número de potenciales: 24, número de filas: 2, número de polos por fila: 12, familia de artículos: MKKDS 1, paso: 3,81 mm, tipo de conexión: Conexión por tornillo con cápsula de tracción, forma de sujeción de tornillos: L Ranura longitudinal, montaje: Soldadura por ola, dirección de conexión conductor/placa de circuito impreso: 0 °, color: verde, Disposición de pines: Disposición de pines lineal, Longitud del pin [P]: 3,5 mm, número de pines de soldadura por potencial: 1, tipo de embalaje: empaquetado en caja | 1240.21 | 100 | AA | PCB Connectors (PCC) | AAL | AALFIC | 50 | 50 | NO | PC |  | 15,30 | G | 61 | 180 | 115 | MM | 4017918023577 | 85369010 | IN | EC002643 | Imagen | Catálogo
1708143 | FKC 2,5/ 8-ST-5,08 YE BD16-9S | Conector para placa de circuito impreso | Conector de placa de circuito impreso, sección nominal: 2,5 mm², color: amarillo, corriente nominal: 12 A, tensión nominal (III/2): 320 V, superficie de contacto: Sn, tipo de conexión del contacto: Hembra, número de potenciales: 8, número de filas: 1, número de polos: 8, número de conexiones: 8, familia de artículos: FKC 2,5/..-ST, paso: 5,08 mm, tipo de conexión: Conexión por resorte push-in, dirección de conexión conductor/placa de circuito impreso: 0 °, gancho de sujeción: - Gancho de sujeción, sistema enchufable: COMBICON MSTB 2,5, bloqueo: sin, tipo de sujeción: sin, tipo de embalaje: empaquetado en caja | 898.5 | 100 | AA | PCB Connectors (PCC) | AAC | AACFBD | 50 | 300 | NO | PC |  | 14,34 | G | 89 | 150 | 140 | MM | 4046356980074 | 85366990 | DE | EC002638 | Imagen | Catálogo
1708162 | TFKC 2,5/ 6-ST-5,08 BD:V1-V1 | Conector para placa de circuito impreso | Conector TWIN para placa de circuito impreso, sección nominal: 2,5 mm², color: verde, corriente nominal: 12 A, tensión nominal (III/2): 320 V, superficie de contacto: Sn, tipo de conexión del contacto: Hembra, número de potenciales: 6, número de filas: 1, número de polos: 6, número de conexiones: 12, familia de artículos: TFKC 2,5/..-ST, paso: 5,08 mm, tipo de conexión: Conexión por resorte push-in, dirección de conexión conductor/placa de circuito impreso: 0 °, gancho de sujeción: - Gancho de sujeción, sistema enchufable: COMBICON MSTB 2,5, bloqueo: sin, tipo de sujeción: sin, tipo de embalaje: empaquetado en caja | 892.4 | 100 | AA | PCB Connectors (PCC) | AAC | AACFMA | 50 | 50 | NO | PC |  | 14,00 | G | 54 | 216 | 113 | MM | 4046356980128 | 85366990 | BG | EC002638 | Imagen | Catálogo
1708165 | PT 1,5/ 2-PH-3,5 BU | Conector para placa de circuito impreso | Conector de placa de circuito impreso, sección nominal: 1,5 mm², color: azul, corriente nominal: 8 A, tensión nominal (III/2): 200 V, superficie de contacto: Sn, tipo de conexión del contacto: Hembra, número de potenciales: 2, número de filas: 1, número de polos: 2, número de conexiones: 2, familia de artículos: PT 1,5/..-PH, paso: 3,5 mm, tipo de conexión: Conexión por tornillo con estribo de protección de alambre, forma de sujeción de tornillos: L Ranura longitudinal, dirección de conexión conductor/placa de circuito impreso: 0 °, sistema enchufable: COMBICON PST 1,0, bloqueo: sin, tipo de sujeción: sin, tipo de embalaje: empaquetado en caja | 91.45 | 100 | AA | PCB Connectors (PCC) | AAB | AABAIA | 250 | 250 | NO | PC |  | 1,44 | G | 39 | 181 | 108 | MM | 4046356980906 | 85366990 | CN | EC002638 | Imagen | Catálogo
1708166 | PT 1,5/ 2-PH-5,0 GY | Conector para placa de circuito impreso | Conector de placa de circuito impreso, sección nominal: 1,5 mm², color: gris, corriente nominal: 10 A, tensión nominal (III/2): 400 V, superficie de contacto: Sn, tipo de conexión del contacto: Hembra, número de potenciales: 2, número de filas: 1, número de polos: 2, número de conexiones: 2, familia de artículos: PT 1,5/..-PH, paso: 5 mm, tipo de conexión: Conexión por tornillo con cápsula de tracción, forma de sujeción de tornillos: H1L Philipps-Recess con ranura longitudinal, dirección de conexión conductor/placa de circuito impreso: 0 °, sistema enchufable: COMBICON PST 1,3, bloqueo: sin, tipo de sujeción: sin, tipo de embalaje: empaquetado en caja | 87.42 | 100 | AA | PCB Connectors (PCC) | AAB | AABAJA | 250 | 250 | NO | PC |  | 2,46 | G | 52 | 216 | 93 | MM | 4046356980913 | 85366990 | CN | EC002638 | Imagen | Catálogo
1708167 | PT 1,5/ 2-PH-5,0 RD | Conector para placa de circuito impreso | Conector de placa de circuito impreso, sección nominal: 1,5 mm², color: rojo, corriente nominal: 10 A, tensión nominal (III/2): 400 V, superficie de contacto: Sn, tipo de conexión del contacto: Hembra, número de potenciales: 2, número de filas: 1, número de polos: 2, número de conexiones: 2, familia de artículos: PT 1,5/..-PH, paso: 5 mm, tipo de conexión: Conexión por tornillo con cápsula de tracción, forma de sujeción de tornillos: H1L Philipps-Recess con ranura longitudinal, dirección de conexión conductor/placa de circuito impreso: 0 °, sistema enchufable: COMBICON PST 1,3, bloqueo: sin, tipo de sujeción: sin, tipo de embalaje: empaquetado en caja | 87.42 | 100 | AA | PCB Connectors (PCC) | AAB | AABAJA | 250 | 250 | NO | PC |  | 2,50 | G | 0 | 0 | 0 |  | 4046356980951 | 85366990 | CN | EC002638 | Imagen | Catálogo
1708168 | PT 1,5/ 3-PH-5,0 RD | Conector para placa de circuito impreso | Conector de placa de circuito impreso, sección nominal: 1,5 mm², color: rojo, corriente nominal: 10 A, tensión nominal (III/2): 400 V, superficie de contacto: Sn, tipo de conexión del contacto: Hembra, número de potenciales: 3, número de filas: 1, número de polos: 3, número de conexiones: 3, familia de artículos: PT 1,5/..-PH, paso: 5 mm, tipo de conexión: Conexión por tornillo con cápsula de tracción, forma de sujeción de tornillos: H1L Philipps-Recess con ranura longitudinal, dirección de conexión conductor/placa de circuito impreso: 0 °, sistema enchufable: COMBICON PST 1,3, bloqueo: sin, tipo de sujeción: sin, tipo de embalaje: empaquetado en caja | 131.13 | 100 | AA | PCB Connectors (PCC) | AAB | AABAJA | 250 | 250 | NO | PC |  | 3,64 | G | 0 | 0 | 0 |  | 4046356980937 | 85366990 | CN | EC002638 | Imagen | Catálogo
1708169 | PT 1,5/ 4-PH-5,0 BK | Conector para placa de circuito impreso | Conector de placa de circuito impreso, sección nominal: 1,5 mm², color: negro, corriente nominal: 10 A, tensión nominal (III/2): 400 V, superficie de contacto: Sn, tipo de conexión del contacto: Hembra, número de potenciales: 4, número de filas: 1, número de polos: 4, número de conexiones: 4, familia de artículos: PT 1,5/..-PH, paso: 5 mm, tipo de conexión: Conexión por tornillo con cápsula de tracción, forma de sujeción de tornillos: H1L Philipps-Recess con ranura longitudinal, dirección de conexión conductor/placa de circuito impreso: 0 °, sistema enchufable: COMBICON PST 1,3, bloqueo: sin, tipo de sujeción: sin, tipo de embalaje: empaquetado en caja | 174.85 | 100 | AA | PCB Connectors (PCC) | AAB | AABAJA | 250 | 250 | NO | PC |  | 4,78 | G | 0 | 0 | 0 |  | 4046356980920 | 85366990 | CN | EC002638 | Imagen | Catálogo
1708170 | PT 1,5/ 4-PH-5,0 RD | Conector para placa de circuito impreso | Conector de placa de circuito impreso, sección nominal: 1,5 mm², color: rojo, corriente nominal: 10 A, tensión nominal (III/2): 400 V, superficie de contacto: Sn, tipo de conexión del contacto: Hembra, número de potenciales: 4, número de filas: 1, número de polos: 4, número de conexiones: 4, familia de artículos: PT 1,5/..-PH, paso: 5 mm, tipo de conexión: Conexión por tornillo con cápsula de tracción, forma de sujeción de tornillos: H1L Philipps-Recess con ranura longitudinal, dirección de conexión conductor/placa de circuito impreso: 0 °, sistema enchufable: COMBICON PST 1,3, bloqueo: sin, tipo de sujeción: sin, tipo de embalaje: empaquetado en caja | 174.85 | 100 | AA | PCB Connectors (PCC) | AAB | AABAJA | 250 | 250 | NO | PC |  | 4,85 | G | 0 | 0 | 0 |  | 4046356980968 | 85366990 | CN | EC002638 | Imagen | Catálogo
1708171 | PT 1,5/ 6-PH-3,5 RD | Conector para placa de circuito impreso | Conector de placa de circuito impreso, sección nominal: 1,5 mm², color: rojo, corriente nominal: 8 A, tensión nominal (III/2): 200 V, superficie de contacto: Sn, tipo de conexión del contacto: Hembra, número de potenciales: 6, número de filas: 1, número de polos: 6, número de conexiones: 6, familia de artículos: PT 1,5/..-PH, paso: 3,5 mm, tipo de conexión: Conexión por tornillo con estribo de protección de alambre, forma de sujeción de tornillos: L Ranura longitudinal, dirección de conexión conductor/placa de circuito impreso: 0 °, sistema enchufable: COMBICON PST 1,0, bloqueo: sin, tipo de sujeción: sin, tipo de embalaje: empaquetado en caja | 274.34 | 100 | AA | PCB Connectors (PCC) | AAB | AABAIA | 100 | 100 | NO | PC |  | 4,34 | G | 39 | 181 | 108 | MM | 4046356980944 | 85366990 | CN | EC002638 | Imagen | Catálogo
1708175 | PC 5/ 2-ST1-7,62 BD:-DC+DCSO | Conector para placa de circuito impreso | Conector de placa de circuito impreso, sección nominal: 6 mm², color: verde, corriente nominal: 32 A, tensión nominal (III/2): 1000 V, superficie de contacto: Sn, tipo de conexión del contacto: Hembra, número de potenciales: 2, número de filas: 1, número de polos: 2, número de conexiones: 2, familia de artículos: PC 5/..-ST1, paso: 7,62 mm, tipo de conexión: Conexión por tornillo con cápsula de tracción, forma de sujeción de tornillos: H1L Philipps-Recess con ranura longitudinal, dirección de conexión conductor/placa de circuito impreso: 0 °, gancho de sujeción: - Gancho de sujeción, sistema enchufable: COMBICON PC 5, bloqueo: sin, tipo de sujeción: sin, tipo de embalaje: empaquetado en caja | 390.67 | 100 | AA | PCB Connectors (PCC) | AAD | AADABA | 50 | 50 | NO | PC |  | 9,44 | G | 90 | 108 | 113 | MM | 4046356980876 | 85366990 | DE | EC002638 | Imagen | Catálogo
1708176 | PC 5/ 4-ST1-7,62 BD:L3-PE SO | Conector para placa de circuito impreso | Conector de placa de circuito impreso, sección nominal: 6 mm², color: verde, corriente nominal: 32 A, tensión nominal (III/2): 1000 V, superficie de contacto: Sn, tipo de conexión del contacto: Hembra, número de potenciales: 4, número de filas: 1, número de polos: 4, número de conexiones: 4, familia de artículos: PC 5/..-ST1, paso: 7,62 mm, tipo de conexión: Conexión por tornillo con cápsula de tracción, forma de sujeción de tornillos: H1L Philipps-Recess con ranura longitudinal, dirección de conexión conductor/placa de circuito impreso: 0 °, gancho de sujeción: - Gancho de sujeción, sistema enchufable: COMBICON PC 5, bloqueo: sin, tipo de sujeción: sin, tipo de embalaje: empaquetado en caja | 681.49 | 100 | AA | PCB Connectors (PCC) | AAD | AADABA | 50 | 50 | NO | PC |  | 17,99 | G | 93 | 181 | 116 | MM | 4046356980883 | 85366990 | DE | EC002638 | Imagen | Catálogo
1708177 | PC 5/ 3-ST1-7,62 BD: +RB,-RBSO | Conector para placa de circuito impreso | Conector de placa de circuito impreso, sección nominal: 6 mm², color: verde, corriente nominal: 32 A, tensión nominal (III/2): 1000 V, superficie de contacto: Sn, tipo de conexión del contacto: Hembra, número de potenciales: 3, número de filas: 1, número de polos: 3, número de conexiones: 3, familia de artículos: PC 5/..-ST1, paso: 7,62 mm, tipo de conexión: Conexión por tornillo con cápsula de tracción, forma de sujeción de tornillos: H1L Philipps-Recess con ranura longitudinal, dirección de conexión conductor/placa de circuito impreso: 0 °, gancho de sujeción: - Gancho de sujeción, sistema enchufable: COMBICON PC 5, bloqueo: sin, tipo de sujeción: sin, tipo de embalaje: empaquetado en caja | 586.75 | 100 | AA | PCB Connectors (PCC) | AAD | AADABA | 50 | 50 | NO | PC |  | 13,66 | G | 93 | 136 | 114 | MM | 4046356980975 | 85366990 | DE | EC002638 | Imagen | Catálogo
1708179 | MSTB 2,5/ 4-STZ12-5,08 BD:1-4 | Conector para placa de circuito impreso | Conector de placa de circuito impreso, sección nominal: 2,5 mm², color: verde, corriente nominal: 12 A, tensión nominal (III/2): 320 V, superficie de contacto: Sn, tipo de conexión del contacto: Hembra, número de potenciales: 4, número de filas: 1, número de polos: 4, número de conexiones: 4, familia de artículos: MSTB 2,5/..-ST, paso: 5,08 mm, tipo de conexión: Conexión por tornillo con cápsula de tracción, forma de sujeción de tornillos: L Ranura longitudinal, dirección de conexión conductor/placa de circuito impreso: 0 °, gancho de sujeción: - Gancho de sujeción, sistema enchufable: COMBICON MSTB 2,5, bloqueo: sin, tipo de sujeción: sin, tipo de embalaje: empaquetado en caja, Ayuda de extracción (STZ12) | 579.6 | 100 | AA | PCB Connectors (PCC) | AAC | AACAGC | 50 | 50 | NO | PC |  | 8,50 | G | 100 | 120 | 102 | MM | 4046356980982 | 85366990 | DE | EC002638 | Imagen | Catálogo
1708182 | MVSTBR 2,5/ 3-ST-5,08BKBD2WH21 | Conector para placa de circuito impreso | Conector de placa de circuito impreso, sección nominal: 2,5 mm², color: negro, corriente nominal: 12 A, tensión nominal (III/2): 320 V, superficie de contacto: Sn, tipo de conexión del contacto: Hembra, número de potenciales: 3, número de filas: 1, número de polos: 3, número de conexiones: 3, familia de artículos: MVSTBR 2,5/..-ST, paso: 5,08 mm, tipo de conexión: Conexión por tornillo con cápsula de tracción, forma de sujeción de tornillos: L Ranura longitudinal, dirección de conexión conductor/placa de circuito impreso: 90 °, gancho de sujeción: - Gancho de sujeción, sistema enchufable: COMBICON MSTB 2,5, bloqueo: sin, tipo de sujeción: sin, tipo de embalaje: empaquetado en caja | 274.44 | 100 | AA | PCB Connectors (PCC) | AAC | AACAKC | 50 | 50 | NO | PC |  | 6,68 | G | 77 | 90 | 140 | MM | 4046356981217 | 85366990 | DE | EC002638 | Imagen | Catálogo
1708183 | MVSTBR 2,5/ 3-ST-5,08BKBD2WH31 | Conector para placa de circuito impreso | Conector de placa de circuito impreso, sección nominal: 2,5 mm², color: negro, corriente nominal: 12 A, tensión nominal (III/2): 320 V, superficie de contacto: Sn, tipo de conexión del contacto: Hembra, número de potenciales: 3, número de filas: 1, número de polos: 3, número de conexiones: 3, familia de artículos: MVSTBR 2,5/..-ST, paso: 5,08 mm, tipo de conexión: Conexión por tornillo con cápsula de tracción, forma de sujeción de tornillos: L Ranura longitudinal, dirección de conexión conductor/placa de circuito impreso: 90 °, gancho de sujeción: - Gancho de sujeción, sistema enchufable: COMBICON MSTB 2,5, bloqueo: sin, tipo de sujeción: sin, tipo de embalaje: empaquetado en caja | 274.44 | 100 | AA | PCB Connectors (PCC) | AAC | AACAKC | 50 | 50 | NO | PC |  | 6,68 | G | 77 | 90 | 140 | MM | 4046356981224 | 85366990 | DE | EC002638 | Imagen | Catálogo
1708184 | MVSTBR 2,5/ 3-ST-5,08BKBD2WH41 | Conector para placa de circuito impreso | Conector de placa de circuito impreso, sección nominal: 2,5 mm², color: negro, corriente nominal: 12 A, tensión nominal (III/2): 320 V, superficie de contacto: Sn, tipo de conexión del contacto: Hembra, número de potenciales: 3, número de filas: 1, número de polos: 3, número de conexiones: 3, familia de artículos: MVSTBR 2,5/..-ST, paso: 5,08 mm, tipo de conexión: Conexión por tornillo con cápsula de tracción, forma de sujeción de tornillos: L Ranura longitudinal, dirección de conexión conductor/placa de circuito impreso: 90 °, gancho de sujeción: - Gancho de sujeción, sistema enchufable: COMBICON MSTB 2,5, bloqueo: sin, tipo de sujeción: sin, tipo de embalaje: empaquetado en caja | 274.44 | 100 | AA | PCB Connectors (PCC) | AAC | AACAKC | 50 | 50 | NO | PC |  | 6,68 | G | 77 | 90 | 140 | MM | 4046356981255 | 85366990 | DE | EC002638 | Imagen | Catálogo
1708185 | MVSTBR 2,5/ 2-ST-5,08BKBD2WHZ+ | Conector para placa de circuito impreso | Conector de placa de circuito impreso, sección nominal: 2,5 mm², color: negro, corriente nominal: 12 A, tensión nominal (III/2): 320 V, superficie de contacto: Sn, tipo de conexión del contacto: Hembra, número de potenciales: 2, número de filas: 1, número de polos: 2, número de conexiones: 2, familia de artículos: MVSTBR 2,5/..-ST, paso: 5,08 mm, tipo de conexión: Conexión por tornillo con cápsula de tracción, forma de sujeción de tornillos: L Ranura longitudinal, dirección de conexión conductor/placa de circuito impreso: 90 °, gancho de sujeción: - Gancho de sujeción, sistema enchufable: COMBICON MSTB 2,5, bloqueo: sin, tipo de sujeción: sin, tipo de embalaje: empaquetado en caja | 184.87 | 100 | AA | PCB Connectors (PCC) | AAC | AACAKC | 50 | 50 | NO | PC |  | 4,61 | G | 77 | 90 | 140 | MM | 4046356981248 | 85366990 | DE | EC002638 | Imagen | Catálogo
1708188 | MVSTBR 2,5/ 2-ST-5,08BKBD2WHNZ | Conector para placa de circuito impreso | Conector de placa de circuito impreso, sección nominal: 2,5 mm², color: negro, corriente nominal: 12 A, tensión nominal (III/2): 320 V, superficie de contacto: Sn, tipo de conexión del contacto: Hembra, número de potenciales: 2, número de filas: 1, número de polos: 2, número de conexiones: 2, familia de artículos: MVSTBR 2,5/..-ST, paso: 5,08 mm, tipo de conexión: Conexión por tornillo con cápsula de tracción, forma de sujeción de tornillos: L Ranura longitudinal, dirección de conexión conductor/placa de circuito impreso: 90 °, gancho de sujeción: - Gancho de sujeción, sistema enchufable: COMBICON MSTB 2,5, bloqueo: sin, tipo de sujeción: sin, tipo de embalaje: empaquetado en caja | 184.87 | 100 | AA | PCB Connectors (PCC) | AAC | AACAKC | 50 | 50 | NO | PC |  | 4,61 | G | 77 | 90 | 140 | MM | 4046356981262 | 85366990 | DE | EC002638 | Imagen | Catálogo
1708189 | MVSTBR 2,5/ 2-ST-5,08BKBD2WHL1 | Conector para placa de circuito impreso | Conector de placa de circuito impreso, sección nominal: 2,5 mm², color: negro, corriente nominal: 12 A, tensión nominal (III/2): 320 V, superficie de contacto: Sn, tipo de conexión del contacto: Hembra, número de potenciales: 2, número de filas: 1, número de polos: 2, número de conexiones: 2, familia de artículos: MVSTBR 2,5/..-ST, paso: 5,08 mm, tipo de conexión: Conexión por tornillo con cápsula de tracción, forma de sujeción de tornillos: L Ranura longitudinal, dirección de conexión conductor/placa de circuito impreso: 90 °, gancho de sujeción: - Gancho de sujeción, sistema enchufable: COMBICON MSTB 2,5, bloqueo: sin, tipo de sujeción: sin, tipo de embalaje: empaquetado en caja | 184.87 | 100 | AA | PCB Connectors (PCC) | AAC | AACAKC | 50 | 50 | NO | PC |  | 4,61 | G | 77 | 90 | 140 | MM | 4046356981279 | 85366990 | DE | EC002638 | Imagen | Catálogo
1708190 | FKIC 2,5/ 6-STF-5,08 BD:NZ | Conector para placa de circuito impreso | Conector de placa de circuito impreso, sección nominal: 2,5 mm², color: verde, corriente nominal: 12 A, tensión nominal (III/2): 320 V, superficie de contacto: Sn, tipo de conexión del contacto: Macho, número de potenciales: 6, número de filas: 1, número de polos: 6, número de conexiones: 6, familia de artículos: FKIC 2,5/..-STF, paso: 5,08 mm, tipo de conexión: Conexión por resorte push-in, dirección de conexión conductor/placa de circuito impreso: 0 °, gancho de sujeción: - sin gancho de sujeción, sistema enchufable: COMBICON MSTB 2,5, bloqueo: Bloqueo por tornillo, tipo de sujeción: Sujeción aérea (tornillo), tipo de embalaje: empaquetado en caja | 561.82 | 100 | AA | PCB Connectors (PCC) | AAC | AACFKC | 50 | 50 | NO | PC |  | 11,12 | G | 83 | 121 | 141 | MM | 4046356095105 | 85366990 | DE | EC002638 | Imagen | Catálogo
1708191 | MVSTBR 2,5/ 2-ST-5,08BKBD2WHL2 | Conector para placa de circuito impreso | Conector de placa de circuito impreso, sección nominal: 2,5 mm², color: negro, corriente nominal: 12 A, tensión nominal (III/2): 320 V, superficie de contacto: Sn, tipo de conexión del contacto: Hembra, número de potenciales: 2, número de filas: 1, número de polos: 2, número de conexiones: 2, familia de artículos: MVSTBR 2,5/..-ST, paso: 5,08 mm, tipo de conexión: Conexión por tornillo con cápsula de tracción, forma de sujeción de tornillos: L Ranura longitudinal, dirección de conexión conductor/placa de circuito impreso: 90 °, gancho de sujeción: - Gancho de sujeción, sistema enchufable: COMBICON MSTB 2,5, bloqueo: sin, tipo de sujeción: sin, tipo de embalaje: empaquetado en caja | 184.87 | 100 | AA | PCB Connectors (PCC) | AAC | AACAKC | 50 | 50 | NO | PC |  | 4,61 | G | 77 | 90 | 140 | MM | 4046356981194 | 85366990 | DE | EC002638 | Imagen | Catálogo
1708192 | MVSTBR 2,5/ 2-ST-5,08BKBD2WHL3 | Conector para placa de circuito impreso | Conector de placa de circuito impreso, sección nominal: 2,5 mm², color: negro, corriente nominal: 12 A, tensión nominal (III/2): 320 V, superficie de contacto: Sn, tipo de conexión del contacto: Hembra, número de potenciales: 2, número de filas: 1, número de polos: 2, número de conexiones: 2, familia de artículos: MVSTBR 2,5/..-ST, paso: 5,08 mm, tipo de conexión: Conexión por tornillo con cápsula de tracción, forma de sujeción de tornillos: L Ranura longitudinal, dirección de conexión conductor/placa de circuito impreso: 90 °, gancho de sujeción: - Gancho de sujeción, sistema enchufable: COMBICON MSTB 2,5, bloqueo: sin, tipo de sujeción: sin, tipo de embalaje: empaquetado en caja | 184.87 | 100 | AA | PCB Connectors (PCC) | AAC | AACAKC | 50 | 50 | NO | PC |  | 4,62 | G | 77 | 90 | 140 | MM | 4046356981231 | 85366990 | DE | EC002638 | Imagen | Catálogo
1708193 | MVSTBR 2,5/ 3-ST-5,08BKBD2WH11 | Conector para placa de circuito impreso | Conector de placa de circuito impreso, sección nominal: 2,5 mm², color: negro, corriente nominal: 12 A, tensión nominal (III/2): 320 V, superficie de contacto: Sn, tipo de conexión del contacto: Hembra, número de potenciales: 3, número de filas: 1, número de polos: 3, número de conexiones: 3, familia de artículos: MVSTBR 2,5/..-ST, paso: 5,08 mm, tipo de conexión: Conexión por tornillo con cápsula de tracción, forma de sujeción de tornillos: L Ranura longitudinal, dirección de conexión conductor/placa de circuito impreso: 90 °, gancho de sujeción: - Gancho de sujeción, sistema enchufable: COMBICON MSTB 2,5, bloqueo: sin, tipo de sujeción: sin, tipo de embalaje: empaquetado en caja | 274.44 | 100 | AA | PCB Connectors (PCC) | AAC | AACAKC | 50 | 50 | NO | PC |  | 6,69 | G | 77 | 90 | 140 | MM | 4046356981200 | 85366990 | DE | EC002638 | Imagen | Catálogo
1708196 | PST 1,0/ 4-3,5 GY | Espadín | Espadín, sección nominal: 0,5 mm², color: gris, corriente nominal: 8 A (En función del conector utilizado), tensión nominal (III/2): 250 V, superficie de contacto: Sn, tipo de conexión del contacto: Macho, número de potenciales: 4, número de filas: 1, número de polos: 4, número de conexiones: 4, familia de artículos: PST 1,0/..-V, paso: 3,5 mm, montaje: Soldadura THR/soldadura por ola, disposición de pines: Disposición de pines lineal, longitud del pin [P]: 3,8 mm, sistema enchufable: COMBICON PST 1,0, bloqueo: sin, tipo de sujeción: sin, tipo de embalaje: empaquetado en caja, La corriente máxima depende del conector empleado. De los dos valores de corriente, es determinante el valor más bajo para el conector y el conector macho. El conector macho está fabricado en plástico resistente a altas temperaturas, con lo cual es adecuado para el proceso de soldadura por reflujo. | 52.3 | 100 | AA | PCB Connectors (PCC) | AAB | AABTKA | 50 | 50 | NO | PC |  | 0,57 | G | 0 | 0 | 0 |  | 4046356981873 | 85366930 | DE | EC002637 | Imagen | Catálogo
1708197 | PT 1,5/ 4-PVH-3,5-A GY BD:+,G | Conector para placa de circuito impreso | Conector de placa de circuito impreso, sección nominal: 1,5 mm², color: gris, corriente nominal: 8 A, tensión nominal (III/2): 200 V, superficie de contacto: Sn, tipo de conexión del contacto: Hembra, número de potenciales: 4, número de filas: 1, número de polos: 4, número de conexiones: 4, familia de artículos: PT 1,5/..-PVH-A, paso: 3,5 mm, tipo de conexión: Conexión por tornillo con estribo de protección de alambre, forma de sujeción de tornillos: L Ranura longitudinal, dirección de conexión conductor/placa de circuito impreso: 0 °, sistema enchufable: COMBICON PST 1,0, bloqueo: sin, tipo de sujeción: sin, tipo de embalaje: empaquetado en caja | 215.05 | 100 | AA | PCB Connectors (PCC) | AAB | AABAID | 250 | 250 | NO | PC |  | 2,98 | G | 52 | 217 | 112 | MM | 4046356981880 | 85366990 | CN | EC002638 | Imagen | Catálogo
1708202 | MCDN 1,5/ 4-G1-3,81 P26THRR44 | Carcasa de base para placa de circuito impreso | Carcasa base placa de circuito impreso, sección nominal: 1,5 mm², color: negro, corriente nominal: 8 A, tensión nominal (III/2): 160 V, superficie de contacto: Sn, tipo de conexión del contacto: Macho, número de potenciales: 8, número de filas: 2, número de polos: 4, número de conexiones: 8, familia de artículos: MCDN 1,5/..-G1-THR, paso: 3,81 mm, montaje: Soldadura THR/soldadura por ola, disposición de pines: Disposición de pines lineal, longitud del pin [P]: 2,6 mm, número de pines de soldadura por potencial: 1, sistema enchufable: COMBICON FMC 1,5 - MCDN 1,5, Orientación de la cara enchufable: Estándar, bloqueo: sin, tipo de sujeción: sin, tipo de embalaje: Correa de 44 mm de ancho | 470.3 | 100 | AA | PCB Connectors (PCC) | AAB | AABTHB | 130 | 130 | NO | PC |  | 6,46 | G | 51 | 330 | 330 | MM | 4046356986861 | 85366930 | DE | EC002637 | Imagen | Catálogo
1708203 | MCDN 1,5/ 5-G1-3,81 P26THRR44 | Carcasa de base para placa de circuito impreso | Carcasa base placa de circuito impreso, sección nominal: 1,5 mm², color: negro, corriente nominal: 8 A, tensión nominal (III/2): 160 V, superficie de contacto: Sn, tipo de conexión del contacto: Macho, número de potenciales: 10, número de filas: 2, número de polos: 5, número de conexiones: 10, familia de artículos: MCDN 1,5/..-G1-THR, paso: 3,81 mm, montaje: Soldadura THR/soldadura por ola, disposición de pines: Disposición de pines lineal, longitud del pin [P]: 2,6 mm, número de pines de soldadura por potencial: 1, sistema enchufable: COMBICON FMC 1,5 - MCDN 1,5, Orientación de la cara enchufable: Estándar, bloqueo: sin, tipo de sujeción: sin, tipo de embalaje: Correa de 44 mm de ancho | 552.55 | 100 | AA | PCB Connectors (PCC) | AAB | AABTHB | 130 | 130 | NO | PC |  | 6,94 | G | 51 | 330 | 330 | MM | 4055626002101 | 85366930 | DE | EC002637 | Imagen | Catálogo
1708204 | TVFKC 1,5/ 2-ST GY7035 | Conector para placa de circuito impreso | Conector TWIN para placa de circuito impreso, sección nominal: 1,5 mm², color: gris claro, corriente nominal: 10 A, tensión nominal (III/2): 320 V, superficie de contacto: Sn, tipo de conexión del contacto: Hembra, número de potenciales: 2, número de filas: 1, número de polos: 2, número de conexiones: 4, familia de artículos: TVFKC 1,5/..-ST, paso: 5 mm, tipo de conexión: Conexión por resorte push-in, dirección de conexión conductor/placa de circuito impreso: 0 °, gancho de sujeción: - Gancho de sujeción, sistema enchufable: COMBICON MSTB 2,5, bloqueo: sin, tipo de sujeción: sin, tipo de embalaje: empaquetado en caja | 275.77 | 100 | AA | PCB Connectors (PCC) | AAC | AACFNA | 50 | 50 | NO | PC |  | 3,25 | G | 60 | 78 | 114 | MM | 4046356982009 | 85366990 | GR | EC002638 | Imagen | Catálogo
1708205 | TVFKC 1,5/ 3-ST GY7035 | Conector para placa de circuito impreso | Conector TWIN para placa de circuito impreso, sección nominal: 1,5 mm², color: gris claro, corriente nominal: 10 A, tensión nominal (III/2): 320 V, superficie de contacto: Sn, tipo de conexión del contacto: Hembra, número de potenciales: 3, número de filas: 1, número de polos: 3, número de conexiones: 6, familia de artículos: TVFKC 1,5/..-ST, paso: 5 mm, tipo de conexión: Conexión por resorte push-in, dirección de conexión conductor/placa de circuito impreso: 0 °, gancho de sujeción: - Gancho de sujeción, sistema enchufable: COMBICON MSTB 2,5, bloqueo: sin, tipo de sujeción: sin, tipo de embalaje: empaquetado en caja | 410.78 | 100 | AA | PCB Connectors (PCC) | AAC | AACFNA | 50 | 50 | NO | PC |  | 4,80 | G | 65 | 90 | 101 | MM | 4046356982016 | 85366990 | PL | EC002638 | Imagen | Catálogo
1708206 | TVFKC 1,5/ 4-ST GY7035 | Conector para placa de circuito impreso | Conector TWIN para placa de circuito impreso, sección nominal: 1,5 mm², color: gris claro, corriente nominal: 10 A, tensión nominal (III/2): 320 V, superficie de contacto: Sn, tipo de conexión del contacto: Hembra, número de potenciales: 4, número de filas: 1, número de polos: 4, número de conexiones: 8, familia de artículos: TVFKC 1,5/..-ST, paso: 5 mm, tipo de conexión: Conexión por resorte push-in, dirección de conexión conductor/placa de circuito impreso: 0 °, gancho de sujeción: - Gancho de sujeción, sistema enchufable: COMBICON MSTB 2,5, bloqueo: sin, tipo de sujeción: sin, tipo de embalaje: empaquetado en caja | 545.79 | 100 | AA | PCB Connectors (PCC) | AAC | AACFNA | 50 | 50 | NO | PC |  | 6,36 | G | 90 | 77 | 113 | MM | 4046356982023 | 85366990 | GR | EC002638 | Imagen | Catálogo
1708207 | TVFKC 1,5/ 5-ST GY7035 | Conector para placa de circuito impreso | Conector TWIN para placa de circuito impreso, sección nominal: 1,5 mm², color: gris claro, corriente nominal: 10 A, tensión nominal (III/2): 320 V, superficie de contacto: Sn, tipo de conexión del contacto: Hembra, número de potenciales: 5, número de filas: 1, número de polos: 5, número de conexiones: 10, familia de artículos: TVFKC 1,5/..-ST, paso: 5 mm, tipo de conexión: Conexión por resorte push-in, dirección de conexión conductor/placa de circuito impreso: 0 °, gancho de sujeción: - Gancho de sujeción, sistema enchufable: COMBICON MSTB 2,5, bloqueo: sin, tipo de sujeción: sin, tipo de embalaje: empaquetado en caja | 680.8 | 100 | AA | PCB Connectors (PCC) | AAC | AACFNA | 50 | 50 | NO | PC |  | 7,70 | G |  |  |  |  | 4046356982047 | 85366990 | PL | EC002638 |  | Catálogo
1708208 | TVFKC 1,5/ 6-ST GY7035 | Conector para placa de circuito impreso | Conector TWIN para placa de circuito impreso, sección nominal: 1,5 mm², color: gris claro, corriente nominal: 10 A, tensión nominal (III/2): 320 V, superficie de contacto: Sn, tipo de conexión del contacto: Hembra, número de potenciales: 6, número de filas: 1, número de polos: 6, número de conexiones: 12, familia de artículos: TVFKC 1,5/..-ST, paso: 5 mm, tipo de conexión: Conexión por resorte push-in, dirección de conexión conductor/placa de circuito impreso: 0 °, gancho de sujeción: - Gancho de sujeción, sistema enchufable: COMBICON MSTB 2,5, bloqueo: sin, tipo de sujeción: sin, tipo de embalaje: empaquetado en caja | 815.81 | 100 | AA | PCB Connectors (PCC) | AAC | AACFNA | 50 | 50 | NO | PC |  | 9,30 | G | 93 | 108 | 113 | MM | 4046356982030 | 85366990 | GR | EC002638 | Imagen | Catálogo
1708216 | TFKC 2,5/ 8-STF-5,08BKAUNZX41 | Conector para placa de circuito impreso | Conector TWIN para placa de circuito impreso, sección nominal: 2,5 mm², color: negro, corriente nominal: 12 A, tensión nominal (III/2): 320 V, superficie de contacto: Au, tipo de conexión del contacto: Hembra, número de potenciales: 8, número de filas: 1, número de polos: 8, número de conexiones: 16, familia de artículos: TFKC 2,5/..-STF, paso: 5,08 mm, tipo de conexión: Conexión por resorte push-in, dirección de conexión conductor/placa de circuito impreso: 0 °, gancho de sujeción: - Gancho de sujeción, sistema enchufable: COMBICON MSTB 2,5, bloqueo: Bloqueo por tornillo, tipo de sujeción: Sujeción aérea (tornillo), tipo de embalaje: empaquetado en caja | 2003.9 | 100 | AA | PCB Connectors (PCC) | AAC | AACFMB | 50 | 50 | NO | PC |  | 18,86 | G | 0 | 0 | 0 |  | 4046356982597 | 85366990 | BG | EC002638 | Imagen | Catálogo
1708217 | DFK-PC 16/ 4-STF-10,16 SL | Borne pasamuros | Borne pasamuros, sección nominal: 16 mm², color: verde, corriente nominal: 76 A, tensión nominal (III/2): 1000 V, superficie de contacto: Ag, tipo de conexión del contacto: Macho, número de potenciales: 4, número de filas: 1, número de polos: 4, número de conexiones: 4, familia de artículos: DFK-PC 16/..-STF, paso: 10,16 mm, tipo de conexión: Conexión por tornillo con cápsula de tracción, forma de sujeción de tornillos: L Ranura longitudinal, dirección de conexión conductor/placa de circuito impreso: 0 °, sistema enchufable: COMBICON PC 16, Orientación de la cara enchufable: Estándar, bloqueo: Bloqueo por tornillo, tipo de sujeción: Sujeción aérea (tornillo), tipo de embalaje: empaquetado en caja | 1577.95 | 100 | AA | PCB Connectors (PCC) | AAE | AAEWDB | 10 | 10 | NO | PC |  | 53,66 | G | 65 | 238 | 163 | MM | 4046356981965 | 85366990 | PL | EC002638 | Imagen | Catálogo
1708220 | TFKC 2,5/ 8-STF-5,08BKAUNZX43 | Conector para placa de circuito impreso | Conector TWIN para placa de circuito impreso, sección nominal: 2,5 mm², color: negro, corriente nominal: 12 A, tensión nominal (III/2): 320 V, superficie de contacto: Au, tipo de conexión del contacto: Hembra, número de potenciales: 8, número de filas: 1, número de polos: 8, número de conexiones: 16, familia de artículos: TFKC 2,5/..-STF, paso: 5,08 mm, tipo de conexión: Conexión por resorte push-in, dirección de conexión conductor/placa de circuito impreso: 0 °, gancho de sujeción: - Gancho de sujeción, sistema enchufable: COMBICON MSTB 2,5, bloqueo: Bloqueo por tornillo, tipo de sujeción: Sujeción aérea (tornillo), tipo de embalaje: empaquetado en caja | 2003.9 | 100 | AA | PCB Connectors (PCC) | AAC | AACFMB | 50 | 50 | NO | PC |  | 18,86 | G | 0 | 0 | 0 |  | 4046356982559 | 85366990 | BG | EC002638 | Imagen | Catálogo
1708221 | TFKC 2,5/ 8-STF-5,08BKAUNZ51SO | Conector para placa de circuito impreso | Conector TWIN para placa de circuito impreso, sección nominal: 2,5 mm², color: negro, corriente nominal: 12 A, tensión nominal (III/2): 320 V, superficie de contacto: Au, tipo de conexión del contacto: Hembra, número de potenciales: 8, número de filas: 1, número de polos: 8, número de conexiones: 16, familia de artículos: TFKC 2,5/..-STF, paso: 5,08 mm, tipo de conexión: Conexión por resorte push-in, dirección de conexión conductor/placa de circuito impreso: 0 °, gancho de sujeción: - Gancho de sujeción, sistema enchufable: COMBICON MSTB 2,5, bloqueo: Bloqueo por tornillo, tipo de sujeción: Sujeción aérea (tornillo), tipo de embalaje: empaquetado en caja | 2003.9 | 100 | AA | PCB Connectors (PCC) | AAC | AACFMB | 50 | 50 | NO | PC |  | 18,85 | G | 0 | 0 | 0 |  | 4046356982542 | 85366990 | BG | EC002638 | Imagen | Catálogo
1708222 | MSTB 2,5/ 3-G-5,08 GY7035 | Carcasa de base para placa de circuito impreso | Carcasa base placa de circuito impreso, sección nominal: 2,5 mm², color: gris claro, corriente nominal: 12 A, tensión nominal (III/2): 320 V, superficie de contacto: Sn, tipo de conexión del contacto: Macho, número de potenciales: 3, número de filas: 1, número de polos: 3, número de conexiones: 3, familia de artículos: MSTB 2,5/..-G, paso: 5,08 mm, montaje: Soldadura por ola, disposición de pines: Disposición de pines lineal, longitud del pin [P]: 3,23 mm, número de pines de soldadura por potencial: 1, sistema enchufable: COMBICON MSTB 2,5, Orientación de la cara enchufable: Estándar, bloqueo: sin, tipo de sujeción: sin, tipo de embalaje: empaquetado en caja | 86.83 | 100 | AA | PCB Connectors (PCC) | AAC | AACSHB | 50 | 50 | NO | PC |  | 1,24 | G | 47 | 114 | 79 | MM | 4046356982245 | 85366930 | DE | EC002637 | Imagen | Catálogo
1708228 | TFKC 2,5/ 8-STF-5,08BKAUNZ53SO | Conector para placa de circuito impreso | Conector TWIN para placa de circuito impreso, sección nominal: 2,5 mm², color: negro, corriente nominal: 12 A, tensión nominal (III/2): 320 V, superficie de contacto: Au, tipo de conexión del contacto: Hembra, número de potenciales: 8, número de filas: 1, número de polos: 8, número de conexiones: 16, familia de artículos: TFKC 2,5/..-STF, paso: 5,08 mm, tipo de conexión: Conexión por resorte push-in, dirección de conexión conductor/placa de circuito impreso: 0 °, gancho de sujeción: - Gancho de sujeción, sistema enchufable: COMBICON MSTB 2,5, bloqueo: Bloqueo por tornillo, tipo de sujeción: Sujeción aérea (tornillo), tipo de embalaje: empaquetado en caja | 2003.9 | 100 | AA | PCB Connectors (PCC) | AAC | AACFMB | 50 | 50 | NO | PC |  | 18,84 | G | 0 | 0 | 0 |  | 4046356982634 | 85366990 | BG | EC002638 | Imagen | Catálogo
1708236 | FKC 2,5/ 8-STF-5,08BKAUBDWHX13 | Conector para placa de circuito impreso | Conector de placa de circuito impreso, sección nominal: 2,5 mm², color: negro, corriente nominal: 12 A, tensión nominal (III/2): 320 V, superficie de contacto: Au, tipo de conexión del contacto: Hembra, número de potenciales: 8, número de filas: 1, número de polos: 8, número de conexiones: 8, familia de artículos: FKC 2,5/..-STF, paso: 5,08 mm, tipo de conexión: Conexión por resorte push-in, dirección de conexión conductor/placa de circuito impreso: 0 °, gancho de sujeción: - Gancho de sujeción, sistema enchufable: COMBICON MSTB 2,5, bloqueo: Bloqueo por tornillo, tipo de sujeción: Sujeción aérea (tornillo), tipo de embalaje: empaquetado en caja | 1384.57 | 100 | AA | PCB Connectors (PCC) | AAC | AACFBE | 50 | 50 | NO | PC |  | 14,69 | G | 89 | 150 | 140 | MM | 4046356981552 | 85366990 | DE | EC002638 | Imagen | Catálogo
1708237 | FKC 2,5/ 8-STF-5,08BKAUBDWHX14 | Conector para placa de circuito impreso | Conector de placa de circuito impreso, sección nominal: 2,5 mm², color: negro, corriente nominal: 12 A, tensión nominal (III/2): 320 V, superficie de contacto: Au, tipo de conexión del contacto: Hembra, número de potenciales: 8, número de filas: 1, número de polos: 8, número de conexiones: 8, familia de artículos: FKC 2,5/..-STF, paso: 5,08 mm, tipo de conexión: Conexión por resorte push-in, dirección de conexión conductor/placa de circuito impreso: 0 °, gancho de sujeción: - Gancho de sujeción, sistema enchufable: COMBICON MSTB 2,5, bloqueo: Bloqueo por tornillo, tipo de sujeción: Sujeción aérea (tornillo), tipo de embalaje: empaquetado en caja | 1384.57 | 100 | AA | PCB Connectors (PCC) | AAC | AACFBE | 50 | 50 | NO | PC |  | 14,89 | G | 89 | 150 | 140 | MM | 4046356981569 | 85366990 | DE | EC002638 | Imagen | Catálogo
1708238 | FKC 2,5/ 8-STF-5,08BKAUBDWHX15 | Conector para placa de circuito impreso | Conector de placa de circuito impreso, sección nominal: 2,5 mm², color: negro, corriente nominal: 12 A, tensión nominal (III/2): 320 V, superficie de contacto: Au, tipo de conexión del contacto: Hembra, número de potenciales: 8, número de filas: 1, número de polos: 8, número de conexiones: 8, familia de artículos: FKC 2,5/..-STF, paso: 5,08 mm, tipo de conexión: Conexión por resorte push-in, dirección de conexión conductor/placa de circuito impreso: 0 °, gancho de sujeción: - Gancho de sujeción, sistema enchufable: COMBICON MSTB 2,5, bloqueo: Bloqueo por tornillo, tipo de sujeción: Sujeción aérea (tornillo), tipo de embalaje: empaquetado en caja | 1384.57 | 100 | AA | PCB Connectors (PCC) | AAC | AACFBE | 50 | 50 | NO | PC |  | 15,22 | G | 89 | 150 | 140 | MM | 4046356982672 | 85366990 | DE | EC002638 | Imagen | Catálogo
1708240 | FKC 2,5/ 8-STF-5,08BKAUNZ24SO | Conector para placa de circuito impreso | Conector de placa de circuito impreso, sección nominal: 2,5 mm², color: negro, corriente nominal: 12 A, tensión nominal (III/2): 320 V, superficie de contacto: Au, tipo de conexión del contacto: Hembra, número de potenciales: 8, número de filas: 1, número de polos: 8, número de conexiones: 8, familia de artículos: FKC 2,5/..-STF, paso: 5,08 mm, tipo de conexión: Conexión por resorte push-in, dirección de conexión conductor/placa de circuito impreso: 0 °, gancho de sujeción: - Gancho de sujeción, sistema enchufable: COMBICON MSTB 2,5, bloqueo: Bloqueo por tornillo, tipo de sujeción: Sujeción aérea (tornillo), tipo de embalaje: empaquetado en caja | 1440.2 | 100 | AA | PCB Connectors (PCC) | AAC | AACFBE | 50 | 50 | NO | PC |  | 14,67 | G | 89 | 150 | 140 | MM | 4046356982689 | 85366990 | DE | EC002638 | Imagen | Catálogo
1708241 | FKC 2,5/ 8-STF-5,08BKAUNZ25SO | Conector para placa de circuito impreso | Conector de placa de circuito impreso, sección nominal: 2,5 mm², color: negro, corriente nominal: 12 A, tensión nominal (III/2): 320 V, superficie de contacto: Au, tipo de conexión del contacto: Hembra, número de potenciales: 8, número de filas: 1, número de polos: 8, número de conexiones: 8, familia de artículos: FKC 2,5/..-STF, paso: 5,08 mm, tipo de conexión: Conexión por resorte push-in, dirección de conexión conductor/placa de circuito impreso: 0 °, gancho de sujeción: - Gancho de sujeción, sistema enchufable: COMBICON MSTB 2,5, bloqueo: Bloqueo por tornillo, tipo de sujeción: Sujeción aérea (tornillo), tipo de embalaje: empaquetado en caja | 1440.2 | 100 | AA | PCB Connectors (PCC) | AAC | AACFBE | 50 | 50 | NO | PC |  | 14,96 | G | 89 | 150 | 140 | MM | 4046356982696 | 85366990 | DE | EC002638 | Imagen | Catálogo
1708242 | FKC 2,5/ 8-STF-5,08BKAUNZ22SO | Conector para placa de circuito impreso | Conector de placa de circuito impreso, sección nominal: 2,5 mm², color: negro, corriente nominal: 12 A, tensión nominal (III/2): 320 V, superficie de contacto: Au, tipo de conexión del contacto: Hembra, número de potenciales: 8, número de filas: 1, número de polos: 8, número de conexiones: 8, familia de artículos: FKC 2,5/..-STF, paso: 5,08 mm, tipo de conexión: Conexión por resorte push-in, dirección de conexión conductor/placa de circuito impreso: 0 °, gancho de sujeción: - Gancho de sujeción, sistema enchufable: COMBICON MSTB 2,5, bloqueo: Bloqueo por tornillo, tipo de sujeción: Sujeción aérea (tornillo), tipo de embalaje: empaquetado en caja | 1440.2 | 100 | AA | PCB Connectors (PCC) | AAC | AACFBE | 50 | 50 | NO | PC |  | 15,20 | G | 89 | 150 | 140 | MM | 4046356982702 | 85366990 | DE | EC002638 | Imagen | Catálogo
1708243 | FKC 2,5/ 8-STF-5,08BKAUBDWHX12 | Conector para placa de circuito impreso | Conector de placa de circuito impreso, sección nominal: 2,5 mm², color: negro, corriente nominal: 12 A, tensión nominal (III/2): 320 V, superficie de contacto: Au, tipo de conexión del contacto: Hembra, número de potenciales: 8, número de filas: 1, número de polos: 8, número de conexiones: 8, familia de artículos: FKC 2,5/..-STF, paso: 5,08 mm, tipo de conexión: Conexión por resorte push-in, dirección de conexión conductor/placa de circuito impreso: 0 °, gancho de sujeción: - Gancho de sujeción, sistema enchufable: COMBICON MSTB 2,5, bloqueo: Bloqueo por tornillo, tipo de sujeción: Sujeción aérea (tornillo), tipo de embalaje: empaquetado en caja | 1440.2 | 100 | AA | PCB Connectors (PCC) | AAC | AACFBE | 50 | 50 | NO | PC |  | 14,68 | G | 89 | 150 | 140 | MM | 4046356982719 | 85366990 | DE | EC002638 | Imagen | Catálogo
1708244 | IMC 1,5/ 4-G-3,81 CN1,4 | Carcasa de base para placa de circuito impreso | Carcasa base placa de circuito impreso, sección nominal: 1,5 mm², color: verde, corriente nominal: 8 A, tensión nominal (III/2): 160 V, superficie de contacto: Sn, tipo de conexión del contacto: Hembra, número de potenciales: 4, número de filas: 1, número de polos: 4, número de conexiones: 4, familia de artículos: IMC 1,5/..-G, paso: 3,81 mm, montaje: Soldadura por ola, disposición de pines: Disposición de pines lineal, longitud del pin [P]: 3,4 mm, número de pines de soldadura por potencial: 2, sistema enchufable: COMBICON MC 1,5, Orientación de la cara enchufable: Estándar, bloqueo: sin, tipo de sujeción: sin, tipo de embalaje: empaquetado en caja | 324.85 | 100 | AA | PCB Connectors (PCC) | AAB | AABSIA | 50 | 50 | NO | PC |  | 1,65 | G | 48 | 79 | 115 | MM | 4046356982771 | 85366930 | PL | EC002637 | Imagen | Catálogo
1708255 | MKDS 3/ 4-5,08 BD:41-44 | Borna para placa de circuito impreso | Terminal de tarjetas de circuitos impresos, corriente nominal: 24 A, tensión nominal (III/2): 400 V, sección nominal: 2,5 mm², número de potenciales: 4, número de filas: 1, número de polos por fila: 4, familia de artículos: MKDS 3, paso: 5,08 mm, tipo de conexión: Conexión por tornillo con cápsula de tracción, forma de sujeción de tornillos: L Ranura longitudinal, montaje: Soldadura por ola, dirección de conexión conductor/placa de circuito impreso: 0 °, color: verde, Disposición de pines: Disposición de pines lineal, Longitud del pin [P]: 5 mm, número de pines de soldadura por potencial: 1, tipo de embalaje: empaquetado en caja | 250.52 | 100 | AA | PCB Connectors (PCC) | AAM | AAMFIB | 50 | 50 | NO | PC |  | 8,14 | G | 48 | 110 | 116 | MM | 4046356072380 | 85369010 | DE | EC002643 | Imagen | Catálogo
1708263 | UW 25/ 5 BD:NZ SLS | Borna pasamuros | Borne de paso, tipo de conexión: Conexión por tornillo con cápsula de tracción, Conexión por tornillo con cápsula de tracción, número de polos: 5, corriente de carga: 101 A, sección: 6 mm² - 35 mm², dirección de conexión del conductor con respecto a la dirección de enchufe: 0 °, anchura: 15,1 mm, color: gris | 5039.86 | 100 | AA | PCB Connectors (PCC) | AA1 | AA1EDB | 15 | 15 | NO | PC |  | 294,20 | G | 0 | 0 | 0 |  | 4046356983167 | 85369010 | CN | EC001283 | Imagen | Catálogo
1708265 | MC 1,5/ 2-STF-3,5 GY7035 | Conector para placa de circuito impreso | Conector de placa de circuito impreso, sección nominal: 1,5 mm², color: gris claro, corriente nominal: 8 A, tensión nominal (III/2): 160 V, superficie de contacto: Sn, tipo de conexión del contacto: Hembra, número de potenciales: 2, número de filas: 1, número de polos: 2, número de conexiones: 2, familia de artículos: MC 1,5/..-STF, paso: 3,5 mm, tipo de conexión: Conexión por tornillo con cápsula de tracción, forma de sujeción de tornillos: L Ranura longitudinal, dirección de conexión conductor/placa de circuito impreso: 0 °, sistema enchufable: COMBICON MC 1,5, bloqueo: Bloqueo por tornillo, tipo de sujeción: Sujeción aérea (tornillo), tipo de embalaje: empaquetado en caja | 182.6 | 100 | AA | PCB Connectors (PCC) | AAB | AABAAB | 50 | 50 | NO | PC |  | 2,50 | G | 45 | 112 | 75 | MM | 4046356983679 | 85366990 | DE | EC002638 | Imagen | Catálogo
1708268 | MCVW 1,5/ 4-ST-3,81 BD:1-4 | Conector para placa de circuito impreso | Conector de placa de circuito impreso, sección nominal: 1,5 mm², color: verde, corriente nominal: 8 A, tensión nominal (III/2): 160 V, superficie de contacto: Sn, tipo de conexión del contacto: Hembra, número de potenciales: 4, número de filas: 1, número de polos: 4, número de conexiones: 4, familia de artículos: MCVW 1,5/..-ST, paso: 3,81 mm, tipo de conexión: Conexión por tornillo con cápsula de tracción, forma de sujeción de tornillos: L Ranura longitudinal, dirección de conexión conductor/placa de circuito impreso: -90 °, sistema enchufable: COMBICON MC 1,5, bloqueo: sin, tipo de sujeción: sin, tipo de embalaje: empaquetado en caja | 362.8 | 100 | AA | PCB Connectors (PCC) | AAB | AABAGA | 50 | 50 | NO | PC |  | 3,44 | G | 48 | 80 | 115 | MM | 4046356072403 | 85366990 | DE | EC002638 | Imagen | Catálogo
1708270 | SPT 2,5/ 8-V-5,0 PIN 3,5 | Borna para placa de circuito impreso | Terminal de tarjetas de circuitos impresos, corriente nominal: 24 A, tensión nominal (III/2): 400 V, sección nominal: 2,5 mm², número de potenciales: 8, número de filas: 1, número de polos por fila: 8, familia de artículos: SPT 2,5/..-V, paso: 5 mm, tipo de conexión: Conexión por resorte push-in, montaje: Soldadura por ola, dirección de conexión conductor/placa de circuito impreso: 90 °, color: verde, Disposición de pines: Disposición de pines lineal, Longitud del pin [P]: 3,5 mm, número de pines de soldadura por potencial: 2, tipo de embalaje: empaquetado en caja | 344.17 | 100 | AA | PCB Connectors (PCC) | AAM | AAMBFF | 60 | 60 | NO | PC |  | 10,62 | G | 47 | 158 | 145 | MM | 4046356983709 | 85369010 | DE | EC002643 | Imagen | Catálogo
1708271 | MVSTBR 2,5/ 6-ST-5,08 BD:1-6 | Conector para placa de circuito impreso | Conector de placa de circuito impreso, sección nominal: 2,5 mm², color: verde, corriente nominal: 12 A, tensión nominal (III/2): 320 V, superficie de contacto: Sn, tipo de conexión del contacto: Hembra, número de potenciales: 6, número de filas: 1, número de polos: 6, número de conexiones: 6, familia de artículos: MVSTBR 2,5/..-ST, paso: 5,08 mm, tipo de conexión: Conexión por tornillo con cápsula de tracción, forma de sujeción de tornillos: L Ranura longitudinal, dirección de conexión conductor/placa de circuito impreso: 90 °, gancho de sujeción: - Gancho de sujeción, sistema enchufable: COMBICON MSTB 2,5, bloqueo: sin, tipo de sujeción: sin, tipo de embalaje: empaquetado en caja | 529.32 | 100 | AA | PCB Connectors (PCC) | AAC | AACAKC | 50 | 50 | NO | PC |  | 13,01 | G | 77 | 90 | 140 | MM | 4046356072397 | 85366990 | DE | EC002638 | Imagen | Catálogo
1708274 | PC 4/ 5-STF-7,62 BD:L1-PE | Conector para placa de circuito impreso | Conector de placa de circuito impreso, sección nominal: 4 mm², color: verde, corriente nominal: 20 A, tensión nominal (III/2): 630 V, superficie de contacto: Sn, tipo de conexión del contacto: Hembra, número de potenciales: 5, número de filas: 1, número de polos: 5, número de conexiones: 5, familia de artículos: PC 4/..-STF, paso: 7,62 mm, tipo de conexión: Conexión por tornillo con cápsula de tracción, forma de sujeción de tornillos: L Ranura longitudinal, dirección de conexión conductor/placa de circuito impreso: 0 °, gancho de sujeción: - Gancho de sujeción, sistema enchufable: COMBICON PC 4, bloqueo: Bloqueo por tornillo, tipo de sujeción: Sujeción aérea (tornillo), tipo de embalaje: empaquetado en caja | 805.58 | 100 | AA | PCB Connectors (PCC) | AAD | AADAAD | 50 | 50 | NO | PC |  | 24,63 | G | 91 | 271 | 114 | MM | 4046356999069 | 85366990 | DE | EC002638 | Imagen | Catálogo
1708276 | TFMC 1,5/ 3-STF-3,5 BK | Conector para placa de circuito impreso | Conector TWIN para placa de circuito impreso, sección nominal: 1,5 mm², color: negro, corriente nominal: 8 A, tensión nominal (III/2): 160 V, superficie de contacto: Sn, tipo de conexión del contacto: Hembra, número de potenciales: 3, número de filas: 1, número de polos: 3, número de conexiones: 6, familia de artículos: TFMC 1,5/..-STF, paso: 3,5 mm, tipo de conexión: Conexión por resorte push-in, dirección de conexión conductor/placa de circuito impreso: 0 °, sistema enchufable: COMBICON MC 1,5, bloqueo: Bloqueo por tornillo, tipo de sujeción: Sujeción aérea (tornillo), tipo de embalaje: empaquetado en caja | 558.83 | 100 | AA | PCB Connectors (PCC) | AAB | AABFTB | 50 | 50 | NO | PC |  | 4,58 | G | 52 | 148 | 76 | MM | 4046356990592 | 85366990 | SK | EC002638 | Imagen | Catálogo
1708277 | MCV 1,5/ 3-GF-3,5 BK | Carcasa de base para placa de circuito impreso | Carcasa base placa de circuito impreso, sección nominal: 1,5 mm², color: negro, corriente nominal: 8 A, tensión nominal (III/2): 160 V, superficie de contacto: Sn, tipo de conexión del contacto: Macho, número de potenciales: 3, número de filas: 1, número de polos: 3, número de conexiones: 3, familia de artículos: MCV 1,5/..-GF, paso: 3,5 mm, montaje: Soldadura por ola, disposición de pines: Disposición de pines lineal, longitud del pin [P]: 3,4 mm, número de pines de soldadura por potencial: 1, sistema enchufable: COMBICON MC 1,5, Orientación de la cara enchufable: Estándar, bloqueo: Bloqueo por tornillo, tipo de sujeción: Sujeción aérea (rosca), tipo de embalaje: empaquetado en caja | 218.02 | 100 | AA | PCB Connectors (PCC) | AAB | AABSAF | 250 | 250 | NO | PC |  | 2,06 | G | 45 | 112 | 75 | MM | 4046356990417 | 85366930 | DE | EC002637 | Imagen | Catálogo
1346639 | ME MAX 17,5 3-3 BU MOQ100 | Caja para electrónica | Caja para carril DIN, Carcasa completa con pasador de metal, diseño alto, con rendijas de ventilación, anchura: 17,6 mm, altura: 99 mm, profundidad: 113,65 mm, color: azul (similar RAL 5015), puenteado transversal: Conector de bus para carril DIN (opcional), número de polos conector transversal: 5 | 10.4236 | 1 | AC | DCS | ACH | ACHABA | 10 | 100 | NO | PC | F | 62,13 | G | 108 | 251 | 183 | MM | 4063151680473 | 85389099 | DE | EC001031 | Imagen | Catálogo
1708284 | ZFKKDSA 1,5-5,08- 7 | Borna para placa de circuito impreso | Terminal de tarjetas de circuitos impresos, corriente nominal: 12 A, tensión nominal (III/2): 400 V, sección nominal: 1,5 mm², número de potenciales: 14, número de filas: 2, número de polos por fila: 7, familia de artículos: ZFKKDS(A) 1,5, paso: 5,08 mm, tipo de conexión: Conexión por resorte, montaje: Soldadura por ola, dirección de conexión conductor/placa de circuito impreso: 45 °, color: verde, Disposición de pines: Disposición de pines lineal, Longitud del pin [P]: 3,5 mm, número de pines de soldadura por potencial: 1, tipo de embalaje: empaquetado en caja | 764.67 | 100 | AA | PCB Connectors (PCC) | AAL | AALMCA | 10 | 10 | NO | PC |  | 20,63 | G | 44 | 110 | 99 | MM | 4046356072373 | 85369010 | IN | EC002643 | Imagen | Catálogo
1708286 | FK-MCP 1,5/ 4-ST-3,5 AU | Conector para placa de circuito impreso | Conector de placa de circuito impreso, sección nominal: 1,5 mm², color: verde, corriente nominal: 8 A, tensión nominal (III/2): 160 V, superficie de contacto: Au, tipo de conexión del contacto: Hembra, número de potenciales: 4, número de filas: 1, número de polos: 4, número de conexiones: 4, familia de artículos: FK-MCP 1,5/..-ST, paso: 3,5 mm, tipo de conexión: Conexión por resorte push-in, dirección de conexión conductor/placa de circuito impreso: 0 °, sistema enchufable: COMBICON MC 1,5, bloqueo: sin, tipo de sujeción: sin, tipo de embalaje: empaquetado en caja | 626.93 | 100 | AA | PCB Connectors (PCC) | AAB | AABFMA | 50 | 50 | NO | PC |  | 3,81 | G | 48 | 80 | 115 | MM | 4046356992084 | 85366990 | DE | EC002638 | Imagen | Catálogo
1708289 | MC 1,5/ 3-ST-5,08 GY7035BD:-14 | Conector para placa de circuito impreso | Conector de placa de circuito impreso, sección nominal: 1,5 mm², color: gris claro, corriente nominal: 8 A, tensión nominal (III/2): 320 V, superficie de contacto: Sn, tipo de conexión del contacto: Hembra, número de potenciales: 3, número de filas: 1, número de polos: 3, número de conexiones: 3, familia de artículos: MC 1,5/..-ST, paso: 5,08 mm, tipo de conexión: Conexión por tornillo con cápsula de tracción, forma de sujeción de tornillos: L Ranura longitudinal, dirección de conexión conductor/placa de circuito impreso: 0 °, sistema enchufable: COMBICON MC 1,5, bloqueo: sin, tipo de sujeción: sin, tipo de embalaje: empaquetado en caja | 276.14 | 100 | AA | PCB Connectors (PCC) | AAB | AABACA | 50 | 50 | NO | PC |  | 2,61 | G | 46 | 78 | 108 | MM | 4046356988384 | 85366990 | DE | EC002638 | Imagen | Catálogo
1708290 | MSTB 2,5/13-ST-5,08 BD:-GND Q | Conector para placa de circuito impreso | Conector de placa de circuito impreso, sección nominal: 2,5 mm², color: verde, corriente nominal: 12 A, tensión nominal (III/2): 320 V, superficie de contacto: Sn, tipo de conexión del contacto: Hembra, número de potenciales: 13, número de filas: 1, número de polos: 13, número de conexiones: 13, familia de artículos: MSTB 2,5/..-ST, paso: 5,08 mm, tipo de conexión: Conexión por tornillo con cápsula de tracción, forma de sujeción de tornillos: L Ranura longitudinal, dirección de conexión conductor/placa de circuito impreso: 0 °, gancho de sujeción: - Gancho de sujeción, sistema enchufable: COMBICON MSTB 2,5, bloqueo: sin, tipo de sujeción: sin, tipo de embalaje: empaquetado en caja | 1117.69 | 100 | AA | PCB Connectors (PCC) | AAC | AACAGC | 50 | 50 | NO | PC |  | 22,03 | G | 100 | 150 | 102 | MM | 4055626279435 | 85366990 | DE | EC002638 | Imagen | Catálogo
1708291 | PC 5/ 8-G-7,62 BK | Carcasa de base para placa de circuito impreso | Carcasa base placa de circuito impreso, sección nominal: 6 mm², color: negro, corriente nominal: 32 A, tensión nominal (III/2): 630 V, superficie de contacto: Sn, tipo de conexión del contacto: Macho, número de filas: 1, número de polos: 8, familia de artículos: PC 5/..-G, paso: 7,62 mm, montaje: Soldadura por ola, disposición de pines: Disposición de pines lineal, longitud del pin [P]: 5 mm, número de pines de soldadura por potencial: 3, sistema enchufable: COMBICON PC 5, Orientación de la cara enchufable: Estándar, bloqueo: sin, tipo de sujeción: sin, tipo de embalaje: empaquetado en caja | 842.03 | 100 | AA | PCB Connectors (PCC) | AAD | AADSBA | 50 | 50 | NO | PC |  | 16,14 | G | 93 | 181 | 116 | MM | 4046356995429 | 85366930 | DE | EC002637 | Imagen | Catálogo
1708294 | MSTB 2,5/ 4-ST-5,08 CP4 BD:-ON | Conector para placa de circuito impreso | Conector de placa de circuito impreso, sección nominal: 2,5 mm², color: verde, corriente nominal: 12 A, tensión nominal (III/2): 320 V, superficie de contacto: Sn, tipo de conexión del contacto: Hembra, número de potenciales: 4, número de filas: 1, número de polos: 4, número de conexiones: 4, familia de artículos: MSTB 2,5/..-ST, paso: 5,08 mm, tipo de conexión: Conexión por tornillo con cápsula de tracción, forma de sujeción de tornillos: L Ranura longitudinal, dirección de conexión conductor/placa de circuito impreso: 0 °, gancho de sujeción: - Gancho de sujeción, sistema enchufable: COMBICON MSTB 2,5, bloqueo: sin, tipo de sujeción: sin, tipo de embalaje: empaquetado en caja | 383.58 | 100 | AA | PCB Connectors (PCC) | AAC | AACAGC | 50 | 50 | NO | PC |  | 7,00 | G | 66 | 92 | 103 | MM | 4046356989718 | 85366990 | DE | EC002638 | Imagen | Catálogo
1708295 | MSTB 2,5/ 4-ST-5,08 CP3 BD:I-O | Conector para placa de circuito impreso | Conector de placa de circuito impreso, sección nominal: 2,5 mm², color: verde, corriente nominal: 12 A, tensión nominal (III/2): 320 V, superficie de contacto: Sn, tipo de conexión del contacto: Hembra, número de potenciales: 4, número de filas: 1, número de polos: 4, número de conexiones: 4, familia de artículos: MSTB 2,5/..-ST, paso: 5,08 mm, tipo de conexión: Conexión por tornillo con cápsula de tracción, forma de sujeción de tornillos: L Ranura longitudinal, dirección de conexión conductor/placa de circuito impreso: 0 °, gancho de sujeción: - Gancho de sujeción, sistema enchufable: COMBICON MSTB 2,5, bloqueo: sin, tipo de sujeción: sin, tipo de embalaje: empaquetado en caja | 383.58 | 100 | AA | PCB Connectors (PCC) | AAC | AACAGC | 50 | 50 | NO | PC |  | 6,99 | G | 66 | 92 | 103 | MM | 4046356989701 | 85366990 | DE | EC002638 | Imagen | Catálogo
1708296 | FRONT 2,5-V/SA 5-EX- 1 BK | Borna para placa de circuito impreso | Terminal de tarjetas de circuitos impresos, corriente nominal: 21 A, sección nominal: 2,5 mm², número de potenciales: 1, número de filas: 1, número de polos por fila: 1, familia de artículos: FRONT 2,5-V-EX, paso: 5 mm, tipo de conexión: Conexión por tornillo frontal, montaje: Soldadura por ola, dirección de conexión conductor/placa de circuito impreso: 90 °, color: negro, Longitud del pin [P]: 3,5 mm, número de pines de soldadura por potencial: 2, tipo de embalaje: empaquetado en caja | 239.04 | 100 | AA | PCB Connectors (PCC) | AAM | AAMFDC | 50 | 50 | NO | PC |  | 4,22 | G | 37 | 91 | 108 | MM | 4046356998239 | 85369010 | PL | EC002643 | Imagen | Catálogo
1708298 | FRONT 2,5-V/SA 5-EX-4 BK | Borna para placa de circuito impreso | Terminal de tarjetas de circuitos impresos, corriente nominal: 21 A, sección nominal: 2,5 mm², número de potenciales: 4, número de filas: 1, número de polos por fila: 4, familia de artículos: FRONT 2,5-V-EX, paso: 5 mm, tipo de conexión: Conexión por tornillo frontal, montaje: Soldadura por ola, dirección de conexión conductor/placa de circuito impreso: 90 °, color: negro, Disposición de pines: Disposición de pines lineal, Longitud del pin [P]: 3,5 mm, número de pines de soldadura por potencial: 2, tipo de embalaje: empaquetado en caja | 1052.97 | 100 | AA | PCB Connectors (PCC) | AAM | AAMFDC | 50 | 50 | NO | PC |  | 14,67 | G | 48 | 136 | 114 | MM | 4055626000190 | 85369010 | PL | EC002643 | Imagen | Catálogo
1708299 | SPT 2,5/ 3-V-5,0-EX BK | Borna para placa de circuito impreso | Terminal de tarjetas de circuitos impresos, corriente nominal: 22 A, sección nominal: 2,5 mm², número de potenciales: 3, número de filas: 1, número de polos por fila: 3, familia de artículos: SPT 2,5/..-V-EX, paso: 5 mm, tipo de conexión: Conexión por resorte push-in, montaje: Soldadura por ola, dirección de conexión conductor/placa de circuito impreso: 90 °, color: negro, Disposición de pines: Disposición de pines lineal, Longitud del pin [P]: 2,5 mm, número de pines de soldadura por potencial: 2, tipo de embalaje: empaquetado en caja | 243.54 | 100 | AA | PCB Connectors (PCC) | AAM | AAMBFC | 50 | 50 | NO | PC |  | 4,15 | G | 48 | 79 | 115 | MM | 4046356998215 | 85369010 | PL | EC002643 | Imagen | Catálogo
1708300 | SPT 2,5/ 2-V-5,0-EX BK | Borna para placa de circuito impreso | Terminal de tarjetas de circuitos impresos, corriente nominal: 22 A, sección nominal: 2,5 mm², número de potenciales: 2, número de filas: 1, número de polos por fila: 2, familia de artículos: SPT 2,5/..-V-EX, paso: 5 mm, tipo de conexión: Conexión por resorte push-in, montaje: Soldadura por ola, dirección de conexión conductor/placa de circuito impreso: 90 °, color: negro, Disposición de pines: Disposición de pines lineal, Longitud del pin [P]: 2,5 mm, número de pines de soldadura por potencial: 2, tipo de embalaje: empaquetado en caja | 162.36 | 100 | AA | PCB Connectors (PCC) | AAM | AAMBFC | 50 | 50 | NO | PC |  | 2,96 | G | 39 | 92 | 115 | MM | 4046356998222 | 85369010 | PL | EC002643 | Imagen | Catálogo
1708301 | MSTB 2,5/ 4-ST-5,08 CP2BDRSUSO | Conector para placa de circuito impreso | Conector de placa de circuito impreso, sección nominal: 2,5 mm², color: verde, corriente nominal: 12 A, tensión nominal (III/2): 320 V, superficie de contacto: Sn, tipo de conexión del contacto: Hembra, número de potenciales: 4, número de filas: 1, número de polos: 4, número de conexiones: 4, familia de artículos: MSTB 2,5/..-ST, paso: 5,08 mm, tipo de conexión: Conexión por tornillo con cápsula de tracción, forma de sujeción de tornillos: L Ranura longitudinal, dirección de conexión conductor/placa de circuito impreso: 0 °, gancho de sujeción: - Gancho de sujeción, sistema enchufable: COMBICON MSTB 2,5, bloqueo: sin, tipo de sujeción: sin, tipo de embalaje: empaquetado en caja | 383.58 | 100 | AA | PCB Connectors (PCC) | AAC | AACAGC | 50 | 50 | NO | PC |  | 7,00 | G | 66 | 92 | 103 | MM | 4046356989695 | 85366990 | DE | EC002638 | Imagen | Catálogo
1708305 | MSTB 2,5/ 4-ST-5,08 CP1 BD:+,- | Conector para placa de circuito impreso | Conector de placa de circuito impreso, sección nominal: 2,5 mm², color: verde, corriente nominal: 12 A, tensión nominal (III/2): 320 V, superficie de contacto: Sn, tipo de conexión del contacto: Hembra, número de potenciales: 4, número de filas: 1, número de polos: 4, número de conexiones: 4, familia de artículos: MSTB 2,5/..-ST, paso: 5,08 mm, tipo de conexión: Conexión por tornillo con cápsula de tracción, forma de sujeción de tornillos: L Ranura longitudinal, dirección de conexión conductor/placa de circuito impreso: 0 °, gancho de sujeción: - Gancho de sujeción, sistema enchufable: COMBICON MSTB 2,5, bloqueo: sin, tipo de sujeción: sin, tipo de embalaje: empaquetado en caja | 383.58 | 100 | AA | PCB Connectors (PCC) | AAC | AACAGC | 50 | 50 | NO | PC |  | 7,00 | G | 66 | 92 | 103 | MM | 4046356989688 | 85366990 | DE | EC002638 | Imagen | Catálogo
1708306 | MC 1,5/ 5-ST-3,5 BD:B-GND | Conector para placa de circuito impreso | Conector de placa de circuito impreso, sección nominal: 1,5 mm², color: verde, corriente nominal: 8 A, tensión nominal (III/2): 160 V, superficie de contacto: Sn, tipo de conexión del contacto: Hembra, número de potenciales: 5, número de filas: 1, número de polos: 5, número de conexiones: 5, familia de artículos: MC 1,5/..-ST, paso: 3,5 mm, tipo de conexión: Conexión por tornillo con cápsula de tracción, forma de sujeción de tornillos: L Ranura longitudinal, dirección de conexión conductor/placa de circuito impreso: 0 °, sistema enchufable: COMBICON MC 1,5, bloqueo: sin, tipo de sujeción: sin, tipo de embalaje: empaquetado en caja | 465 | 100 | AA | PCB Connectors (PCC) | AAB | AABAAA | 50 | 50 | NO | PC |  | 3,66 | G | 48 | 80 | 115 | MM | 4046356989725 | 85366990 | DE | EC002638 | Imagen | Catálogo
1708308 | MC 1,5/ 3-ST-5,08 GY | Conector para placa de circuito impreso | Conector de placa de circuito impreso, sección nominal: 1,5 mm², color: gris, corriente nominal: 8 A, tensión nominal (III/2): 320 V, superficie de contacto: Sn, tipo de conexión del contacto: Hembra, número de potenciales: 3, número de filas: 1, número de polos: 3, número de conexiones: 3, familia de artículos: MC 1,5/..-ST, paso: 5,08 mm, tipo de conexión: Conexión por tornillo con cápsula de tracción, forma de sujeción de tornillos: L Ranura longitudinal, dirección de conexión conductor/placa de circuito impreso: 0 °, sistema enchufable: COMBICON MC 1,5, bloqueo: sin, tipo de sujeción: sin, tipo de embalaje: empaquetado en caja | 258.89 | 100 | AA | PCB Connectors (PCC) | AAB | AABACA | 50 | 50 | NO | PC |  | 2,60 | G | 48 | 80 | 115 | MM | 4046356988759 | 85366990 | IN | EC002638 | Imagen | Catálogo
1708313 | FFKDSA1/H-3,81- 4 BD:11-14 | Borna para placa de circuito impreso | Terminal de tarjetas de circuitos impresos, corriente nominal: 12 A, tensión nominal (III/2): 160 V, sección nominal: 1 mm², número de potenciales: 4, número de filas: 1, número de polos por fila: 4, familia de artículos: FFKDS(A) 1,5/..-H, paso: 3,81 mm, tipo de conexión: Conexión por resorte push-in, montaje: Soldadura por ola, dirección de conexión conductor/placa de circuito impreso: 0 °, color: verde, Disposición de pines: Disposición de pines lineal, Longitud del pin [P]: 3,4 mm, número de pines de soldadura por potencial: 2, tipo de embalaje: empaquetado en caja | 277.24 | 100 | AA | PCB Connectors (PCC) | AAL | AALBAA | 50 | 50 | NO | PC |  | 3,67 | G | 0 | 0 | 0 |  | 4046356989749 | 85369010 | GR | EC002643 | Imagen | Catálogo
1708318 | DFMC 1,5/ 6-ST-3,5-LR BD:1-12 | Conector para placa de circuito impreso | Conector de placa de circuito impreso, sección nominal: 1,5 mm², color: verde, corriente nominal: 8 A, tensión nominal (III/2): 160 V, superficie de contacto: Sn, tipo de conexión del contacto: Hembra, número de potenciales: 12, número de filas: 2, número de polos: 6, número de conexiones: 12, familia de artículos: DFMC 1,5/..-ST-LR, paso: 3,5 mm, tipo de conexión: Conexión por resorte push-in, montaje: Inserción en regleta base, dirección de conexión conductor/placa de circuito impreso: 0 °, sistema enchufable: COMBICON DFMC 1,5, bloqueo: Bloqueo Lock and Release, tipo de sujeción: Palanca extractora Lock &amp; Release, tipo de embalaje: empaquetado en caja | 1006.5 | 100 | AA | PCB Connectors (PCC) | AAB | AABFJC | 50 | 50 | NO | PC |  | 7,57 | G | 77 | 90 | 140 | MM | 4046356989244 | 85366990 | DE | EC002638 | Imagen | Catálogo
1708319 | TSPC 5/ 4-STF-7,62BKBD-RBI QSO | Conector para placa de circuito impreso | Conector TWIN para placa de circuito impreso, sección nominal: 6 mm², color: negro, corriente nominal: 32 A, tensión nominal (III/2): 1000 V, superficie de contacto: Sn, tipo de conexión del contacto: Hembra, número de filas: 1, número de polos: 4, familia de artículos: TSPC 5/..-STF, paso: 7,62 mm, tipo de conexión: Conexión por resorte push-in, dirección de conexión conductor/placa de circuito impreso: 0 °, gancho de sujeción: - sin gancho de sujeción, sistema enchufable: COMBICON PC 5, bloqueo: Bloqueo por tornillo, tipo de sujeción: Sujeción aérea (tornillo), tipo de embalaje: empaquetado en caja | 1467.54 | 100 | AA | PCB Connectors (PCC) | AAD | AADFBE | 50 | 50 | NO | PC |  | 36,65 | G | 190 | 180 | 113 | MM | 4046356989268 | 85366990 | IN | EC002638 | Imagen | Catálogo
1760794 | ME MAX 22,5 2-2 BUGY WOP | Caja para electrónica | Caja para carril DIN, Carcasa completa con pasador de metal, diseño alto, con rendijas de ventilación, anchura: 22,6 mm, altura: 99 mm, profundidad: 113,65 mm, color: gris azulado (similar RAL 7031), puenteado transversal: Conector de bus para carril DIN (opcional), número de polos conector transversal: 5 | 8.52 | 1 | AC | DCS | ACH | ACHABA | 10 | 10 | NO | PC | F | 58,06 | G | 0 | 0 | 0 |  | 4067923371569 | 84879090 | DE | EC001031 | Imagen | Catálogo
1708322 | MSTB 2,5/ 9-ST-5,08 2CPBD9-1SO | Conector para placa de circuito impreso | Conector de placa de circuito impreso, sección nominal: 2,5 mm², color: verde, corriente nominal: 12 A, tensión nominal (III/2): 320 V, superficie de contacto: Sn, tipo de conexión del contacto: Hembra, número de potenciales: 9, número de filas: 1, número de polos: 9, número de conexiones: 9, familia de artículos: MSTB 2,5/..-ST, paso: 5,08 mm, tipo de conexión: Conexión por tornillo con cápsula de tracción, forma de sujeción de tornillos: L Ranura longitudinal, dirección de conexión conductor/placa de circuito impreso: 0 °, gancho de sujeción: - Gancho de sujeción, sistema enchufable: COMBICON MSTB 2,5, bloqueo: sin, tipo de sujeción: sin, tipo de embalaje: empaquetado en caja | 826.39 | 100 | AA | PCB Connectors (PCC) | AAC | AACAGC | 50 | 1000 | NO | PC |  | 15,49 | G | 100 | 150 | 102 | MM | 4046356988643 | 85366990 | DE | EC002638 | Imagen | Catálogo
1708324 | MSTB 2,5/ 2-ST-5,08 CP2 BD1,2 | Conector para placa de circuito impreso | Conector de placa de circuito impreso, sección nominal: 2,5 mm², color: verde, corriente nominal: 12 A, tensión nominal (III/2): 320 V, superficie de contacto: Sn, tipo de conexión del contacto: Hembra, número de potenciales: 2, número de filas: 1, número de polos: 2, número de conexiones: 2, familia de artículos: MSTB 2,5/..-ST, paso: 5,08 mm, tipo de conexión: Conexión por tornillo con cápsula de tracción, forma de sujeción de tornillos: L Ranura longitudinal, dirección de conexión conductor/placa de circuito impreso: 0 °, gancho de sujeción: - Gancho de sujeción, sistema enchufable: COMBICON MSTB 2,5, bloqueo: sin, tipo de sujeción: sin, tipo de embalaje: empaquetado en caja | 212.23 | 100 | AA | PCB Connectors (PCC) | AAC | AACAGC | 50 | 50 | NO | PC |  | 3,71 | G | 66 | 92 | 103 | MM | 4046356988650 | 85366990 | DE | EC002638 | Imagen | Catálogo
1708325 | MSTB 2,5/ 2-ST-5,08 CP1BD2,1SO | Conector para placa de circuito impreso | Conector de placa de circuito impreso, sección nominal: 2,5 mm², color: verde, corriente nominal: 12 A, tensión nominal (III/2): 320 V, superficie de contacto: Sn, tipo de conexión del contacto: Hembra, número de potenciales: 2, número de filas: 1, número de polos: 2, número de conexiones: 2, familia de artículos: MSTB 2,5/..-ST, paso: 5,08 mm, tipo de conexión: Conexión por tornillo con cápsula de tracción, forma de sujeción de tornillos: L Ranura longitudinal, dirección de conexión conductor/placa de circuito impreso: 0 °, gancho de sujeción: - Gancho de sujeción, sistema enchufable: COMBICON MSTB 2,5, bloqueo: sin, tipo de sujeción: sin, tipo de embalaje: empaquetado en caja | 212.23 | 100 | AA | PCB Connectors (PCC) | AAC | AACAGC | 50 | 50 | NO | PC |  | 3,71 | G | 66 | 92 | 103 | MM | 4046356988667 | 85366990 | DE | EC002638 | Imagen | Catálogo
1708327 | MSTB 2,5/ 4-ST-5,08 BD:R,V,D,C | Conector para placa de circuito impreso | Conector de placa de circuito impreso, sección nominal: 2,5 mm², color: verde, corriente nominal: 12 A, tensión nominal (III/2): 320 V, superficie de contacto: Sn, tipo de conexión del contacto: Hembra, número de potenciales: 4, número de filas: 1, número de polos: 4, número de conexiones: 4, familia de artículos: MSTB 2,5/..-ST, paso: 5,08 mm, tipo de conexión: Conexión por tornillo con cápsula de tracción, forma de sujeción de tornillos: L Ranura longitudinal, dirección de conexión conductor/placa de circuito impreso: 0 °, gancho de sujeción: - Gancho de sujeción, sistema enchufable: COMBICON MSTB 2,5, bloqueo: sin, tipo de sujeción: sin, tipo de embalaje: empaquetado en caja | 339.25 | 100 | AA | PCB Connectors (PCC) | AAC | AACAGC | 50 | 50 | NO | PC |  | 6,91 | G | 66 | 92 | 103 | MM | 4046356999052 | 85366990 | DE | EC002638 | Imagen | Catálogo
1708328 | MSTB 2,5/ 2-ST-5,08 BD:P,C | Conector para placa de circuito impreso | Conector de placa de circuito impreso, sección nominal: 2,5 mm², color: verde, corriente nominal: 12 A, tensión nominal (III/2): 320 V, superficie de contacto: Sn, tipo de conexión del contacto: Hembra, número de potenciales: 2, número de filas: 1, número de polos: 2, número de conexiones: 2, familia de artículos: MSTB 2,5/..-ST, paso: 5,08 mm, tipo de conexión: Conexión por tornillo con cápsula de tracción, forma de sujeción de tornillos: L Ranura longitudinal, dirección de conexión conductor/placa de circuito impreso: 0 °, gancho de sujeción: - Gancho de sujeción, sistema enchufable: COMBICON MSTB 2,5, bloqueo: sin, tipo de sujeción: sin, tipo de embalaje: empaquetado en caja | 177.1 | 100 | AA | PCB Connectors (PCC) | AAC | AACAGC | 50 | 50 | NO | PC |  | 3,65 | G | 66 | 92 | 103 | MM | 4046356999045 | 85366990 | DE | EC002638 | Imagen | Catálogo
1708329 | DFMC 1,5/ 3-ST-3,5 BK | Conector para placa de circuito impreso | Conector de placa de circuito impreso, sección nominal: 1,5 mm², color: negro, corriente nominal: 8 A, tensión nominal (III/2): 160 V, superficie de contacto: Sn, tipo de conexión del contacto: Hembra, número de potenciales: 6, número de filas: 2, número de polos: 3, número de conexiones: 6, familia de artículos: DFMC 1,5/..-ST, paso: 3,5 mm, tipo de conexión: Conexión por resorte push-in, montaje: Inserción en regleta base, dirección de conexión conductor/placa de circuito impreso: 0 °, sistema enchufable: COMBICON DFMC 1,5, bloqueo: sin, tipo de sujeción: sin, tipo de embalaje: empaquetado en caja | 404.51 | 100 | AA | PCB Connectors (PCC) | AAB | AABFJA | 50 | 50 | NO | PC |  | 3,51 | G | 46 | 78 | 113 | MM | 4055626002859 | 85366990 | DE | EC002638 | Imagen | Catálogo
1708330 | SPT 2,5/ 6-H-5,0 MIXCOG-BK | Borna para placa de circuito impreso | Terminal de tarjetas de circuitos impresos, corriente nominal: 24 A, tensión nominal (III/2): 400 V, sección nominal: 2,5 mm², número de potenciales: 6, número de filas: 1, número de polos por fila: 6, familia de artículos: SPT 2,5/..-H, paso: 5 mm, tipo de conexión: Conexión por resorte push-in, montaje: Soldadura por ola, dirección de conexión conductor/placa de circuito impreso: 0 °, color: multicolor, Disposición de pines: Disposición de pines lineal, Longitud del pin [P]: 2,5 mm, número de pines de soldadura por potencial: 2, tipo de embalaje: empaquetado en caja | 304.11 | 100 | AA | PCB Connectors (PCC) | AAM | AAMBFE | 80 | 960 | NO | PC |  | 7,88 | G | 49 | 159 | 160 | MM | 4055626052816 | 85369010 | DE | EC002643 | Imagen | Catálogo
1708331 | SPT 2,5/ 8-H-5,0 MIXCSVT-RD | Borna para placa de circuito impreso | Terminal de tarjetas de circuitos impresos, corriente nominal: 24 A, tensión nominal (III/2): 400 V, sección nominal: 2,5 mm², número de potenciales: 8, número de filas: 1, número de polos por fila: 8, familia de artículos: SPT 2,5/..-H, paso: 5 mm, tipo de conexión: Conexión por resorte push-in, montaje: Soldadura por ola, dirección de conexión conductor/placa de circuito impreso: 0 °, color: multicolor, Disposición de pines: Disposición de pines lineal, Longitud del pin [P]: 2,5 mm, número de pines de soldadura por potencial: 2, tipo de embalaje: empaquetado en caja | 404.88 | 100 | AA | PCB Connectors (PCC) | AAM | AAMBFE | 60 | 60 | NO | PC |  | 10,38 | G | 49 | 159 | 160 | MM | 4055626052823 | 85369010 | DE | EC002643 | Imagen | Catálogo
1708332 | MKDS 1,5/ 4-5,08 PA1,2,4 | Borna para placa de circuito impreso | Terminal de tarjetas de circuitos impresos, corriente nominal: 17,5 A, tensión nominal (III/2): 400 V, sección nominal: 1,5 mm², número de potenciales: 3, número de filas: 1, número de polos por fila: 4, familia de artículos: MKDS 1,5, paso: 5,08 mm, tipo de conexión: Conexión por tornillo con cápsula de tracción, forma de sujeción de tornillos: L Ranura longitudinal, montaje: Soldadura por ola, dirección de conexión conductor/placa de circuito impreso: 0 °, color: verde, Disposición de pines: Disposición de pines lineal, Longitud del pin [P]: 3,5 mm, número de pines de soldadura por potencial: 1, tipo de embalaje: empaquetado en caja | 170.53 | 100 | AA | PCB Connectors (PCC) | AAL | AALFGG | 50 | 50 | NO | PC |  | 4,76 | G | 39 | 90 | 112 | MM | 4046356991384 | 85369010 | DE | EC002643 | Imagen | Catálogo
1708342 | SPT 1,5/24-V-3,5 BK | Borna para placa de circuito impreso | Terminal de tarjetas de circuitos impresos, corriente nominal: 17,5 A, tensión nominal (III/2): 200 V, sección nominal: 1,5 mm², número de potenciales: 24, número de filas: 1, número de polos por fila: 24, familia de artículos: SPT 1,5/..-V, paso: 3,5 mm, tipo de conexión: Conexión por resorte push-in, montaje: Soldadura por ola, dirección de conexión conductor/placa de circuito impreso: 90 °, color: negro, Disposición de pines: Disposición de pines lineal, Longitud del pin [P]: 2,5 mm, número de pines de soldadura por potencial: 2, tipo de embalaje: empaquetado en caja | 1015.13 | 100 | AA | PCB Connectors (PCC) | AAL | AALBFC | 20 | 20 | NO | PC |  | 22,14 | G | 65 | 238 | 163 | MM | 4046356992688 | 85369010 | DE | EC002643 | Imagen | Catálogo
1708356 | IC 2,5/16-G-5,08 BK | Carcasa de base para placa de circuito impreso | Carcasa base placa de circuito impreso, sección nominal: 2,5 mm², color: negro, corriente nominal: 12 A, tensión nominal (III/2): 320 V, superficie de contacto: Sn, tipo de conexión del contacto: Hembra, número de potenciales: 16, número de filas: 1, número de polos: 16, número de conexiones: 16, familia de artículos: IC 2,5/..-G, paso: 5,08 mm, montaje: Soldadura por ola, disposición de pines: Disposición de pines lineal, longitud del pin [P]: 3,5 mm, número de pines de soldadura por potencial: 2, sistema enchufable: COMBICON MSTB 2,5, Orientación de la cara enchufable: Estándar, bloqueo: sin, tipo de sujeción: sin, tipo de embalaje: empaquetado en caja | 982.79 | 100 | AA | PCB Connectors (PCC) | AAC | AACSAC | 50 | 50 | NO | PC |  | 14,46 | G | 66 | 282 | 180 | MM | 4046356993449 | 85366930 | DE | EC002637 | Imagen | Catálogo
1708358 | PC 5/ 6-ST1-7,62 BD:T--PE SO | Conector para placa de circuito impreso | Conector de placa de circuito impreso, sección nominal: 6 mm², color: verde, corriente nominal: 32 A, tensión nominal (III/2): 1000 V, superficie de contacto: Sn, tipo de conexión del contacto: Hembra, número de potenciales: 6, número de filas: 1, número de polos: 6, número de conexiones: 6, familia de artículos: PC 5/..-ST1, paso: 7,62 mm, tipo de conexión: Conexión por tornillo con cápsula de tracción, forma de sujeción de tornillos: H1L Philipps-Recess con ranura longitudinal, dirección de conexión conductor/placa de circuito impreso: 0 °, gancho de sujeción: - Gancho de sujeción, sistema enchufable: COMBICON PC 5, bloqueo: sin, tipo de sujeción: sin, tipo de embalaje: empaquetado en caja | 1019.36 | 100 | AA | PCB Connectors (PCC) | AAD | AADABA | 50 | 1000 | NO | PC |  | 26,81 | G | 91 | 271 | 114 | MM | 4046356994187 | 85366990 | DE | EC002638 | Imagen | Catálogo
1708362 | MC 1,5/ 4-ST-3,81 BU BDWH:1-7 | Conector para placa de circuito impreso | Conector de placa de circuito impreso, sección nominal: 1,5 mm², color: azul, corriente nominal: 8 A, tensión nominal (III/2): 160 V, superficie de contacto: Sn, tipo de conexión del contacto: Hembra, número de potenciales: 4, número de filas: 1, número de polos: 4, número de conexiones: 4, familia de artículos: MC 1,5/..-ST, paso: 3,81 mm, tipo de conexión: Conexión por tornillo con cápsula de tracción, forma de sujeción de tornillos: L Ranura longitudinal, dirección de conexión conductor/placa de circuito impreso: 0 °, sistema enchufable: COMBICON MC 1,5, bloqueo: sin, tipo de sujeción: sin, tipo de embalaje: empaquetado en caja | 372 | 100 | AA | PCB Connectors (PCC) | AAB | AABABA | 50 | 50 | NO | PC |  | 3,20 | G | 47 | 77 | 113 | MM | 4046356994200 | 85366990 | DE | EC002638 | Imagen | Catálogo
1708363 | MC 1,5/ 3-ST-3,81 OG BD:FC-F | Conector para placa de circuito impreso | Conector de placa de circuito impreso, sección nominal: 1,5 mm², color: naranja, corriente nominal: 8 A, tensión nominal (III/2): 160 V, superficie de contacto: Sn, tipo de conexión del contacto: Hembra, número de potenciales: 3, número de filas: 1, número de polos: 3, número de conexiones: 3, familia de artículos: MC 1,5/..-ST, paso: 3,81 mm, tipo de conexión: Conexión por tornillo con cápsula de tracción, forma de sujeción de tornillos: L Ranura longitudinal, dirección de conexión conductor/placa de circuito impreso: 0 °, sistema enchufable: COMBICON MC 1,5, bloqueo: sin, tipo de sujeción: sin, tipo de embalaje: empaquetado en caja | 279 | 100 | AA | PCB Connectors (PCC) | AAB | AABABA | 50 | 50 | NO | PC |  | 2,44 | G | 47 | 77 | 113 | MM | 4046356994224 | 85366990 | DE | EC002638 | Imagen | Catálogo
1708365 | PC 6/ 4-ST-10,16 BK | Conector para placa de circuito impreso | Conector de placa de circuito impreso, sección nominal: 6 mm², color: negro, corriente nominal: 41 A, tensión nominal (III/2): 1000 V, superficie de contacto: Ag, tipo de conexión del contacto: Hembra, número de potenciales: 4, número de filas: 1, número de polos: 4, número de conexiones: 4, familia de artículos: PC 6/..-ST, paso: 10,16 mm, tipo de conexión: Conexión por tornillo con cápsula de tracción, forma de sujeción de tornillos: L Ranura longitudinal, dirección de conexión conductor/placa de circuito impreso: 0 °, gancho de sujeción: - sin gancho de sujeción, sistema enchufable: COMBICON PC 16, bloqueo: sin, tipo de sujeción: sin, tipo de embalaje: empaquetado en caja | 1193.93 | 100 | AA | PCB Connectors (PCC) | AAD | AADADA | 25 | 25 | NO | PC |  | 34,25 | G | 60 | 211 | 124 | MM | 4046356072045 | 85366990 | PL | EC002638 | Imagen | Catálogo
1708366 | MC 1,5/ 3-ST-3,81 WH BD:+,E,- | Conector para placa de circuito impreso | Conector de placa de circuito impreso, sección nominal: 1,5 mm², color: blanco, corriente nominal: 8 A, tensión nominal (III/2): 160 V, superficie de contacto: Sn, tipo de conexión del contacto: Hembra, número de potenciales: 3, número de filas: 1, número de polos: 3, número de conexiones: 3, familia de artículos: MC 1,5/..-ST, paso: 3,81 mm, tipo de conexión: Conexión por tornillo con cápsula de tracción, forma de sujeción de tornillos: L Ranura longitudinal, dirección de conexión conductor/placa de circuito impreso: 0 °, sistema enchufable: COMBICON MC 1,5, bloqueo: sin, tipo de sujeción: sin, tipo de embalaje: empaquetado en caja | 279 | 100 | AA | PCB Connectors (PCC) | AAB | AABABA | 50 | 50 | NO | PC |  | 2,57 | G | 40 | 146 | 73 | MM | 4046356994217 | 85366990 | CN | EC002638 | Imagen | Catálogo
1708368 | MSTB 2,5/ 2-ST WHBDN,MSOVPE250 | Conector para placa de circuito impreso | Conector de placa de circuito impreso, sección nominal: 2,5 mm², color: blanco, corriente nominal: 12 A, tensión nominal (III/2): 320 V, superficie de contacto: Sn, tipo de conexión del contacto: Hembra, número de potenciales: 2, número de filas: 1, número de polos: 2, número de conexiones: 2, familia de artículos: MSTB 2,5/..-ST, paso: 5 mm, tipo de conexión: Conexión por tornillo con cápsula de tracción, forma de sujeción de tornillos: L Ranura longitudinal, dirección de conexión conductor/placa de circuito impreso: 0 °, gancho de sujeción: - Gancho de sujeción, sistema enchufable: COMBICON MSTB 2,5, bloqueo: sin, tipo de sujeción: sin, tipo de embalaje: empaquetado en caja | 177.1 | 100 | AA | PCB Connectors (PCC) | AAC | AACAFC | 250 | 250 | NO | PC |  | 3,39 | G | 100 | 150 | 102 | MM | 4046356994484 | 85366990 | DE | EC002638 | Imagen | Catálogo
1708371 | MCVW 1,5/12-ST-3,5 AU | Conector para placa de circuito impreso | Conector de placa de circuito impreso, sección nominal: 1,5 mm², color: verde, corriente nominal: 8 A, tensión nominal (III/2): 160 V, superficie de contacto: Au, tipo de conexión del contacto: Hembra, número de potenciales: 12, número de filas: 1, número de polos: 12, número de conexiones: 12, familia de artículos: MCVW 1,5/..-ST, paso: 3,5 mm, tipo de conexión: Conexión por tornillo con cápsula de tracción, forma de sujeción de tornillos: L Ranura longitudinal, dirección de conexión conductor/placa de circuito impreso: -90 °, sistema enchufable: COMBICON MC 1,5, bloqueo: sin, tipo de sujeción: sin, tipo de embalaje: empaquetado en caja | 1613.77 | 100 | AA | PCB Connectors (PCC) | AAB | AABAFA | 50 | 50 | NO | PC |  | 9,66 | G | 92 | 109 | 114 | MM | 4046356994552 | 85366990 | DE | EC002638 | Imagen | Catálogo
1708372 | IMC 1,5/ 5-G-3,81 GY7035 | Carcasa de base para placa de circuito impreso | Carcasa base placa de circuito impreso, sección nominal: 1,5 mm², color: gris claro, corriente nominal: 8 A, tensión nominal (III/2): 160 V, superficie de contacto: Sn, tipo de conexión del contacto: Hembra, número de potenciales: 5, número de filas: 1, número de polos: 5, número de conexiones: 5, familia de artículos: IMC 1,5/..-G, paso: 3,81 mm, montaje: Soldadura por ola, disposición de pines: Disposición de pines lineal, longitud del pin [P]: 3,4 mm, número de pines de soldadura por potencial: 2, sistema enchufable: COMBICON MC 1,5, Orientación de la cara enchufable: Estándar, bloqueo: sin, tipo de sujeción: sin, tipo de embalaje: empaquetado en caja | 333.67 | 100 | AA | PCB Connectors (PCC) | AAB | AABSIA | 50 | 50 | NO | PC |  | 1,90 | G | 48 | 79 | 115 | MM | 4046356996426 | 85366930 | PL | EC002637 | Imagen | Catálogo
1708373 | IMC 1,5/ 2-G-3,81 GY7035 | Carcasa de base para placa de circuito impreso | Carcasa base placa de circuito impreso, sección nominal: 1,5 mm², color: gris claro, corriente nominal: 8 A, tensión nominal (III/2): 160 V, superficie de contacto: Sn, tipo de conexión del contacto: Hembra, número de potenciales: 2, número de filas: 1, número de polos: 2, número de conexiones: 2, familia de artículos: IMC 1,5/..-G, paso: 3,81 mm, montaje: Soldadura por ola, disposición de pines: Disposición de pines lineal, longitud del pin [P]: 3,4 mm, número de pines de soldadura por potencial: 2, sistema enchufable: COMBICON MC 1,5, Orientación de la cara enchufable: Estándar, bloqueo: sin, tipo de sujeción: sin, tipo de embalaje: empaquetado en caja | 133.47 | 100 | AA | PCB Connectors (PCC) | AAB | AABSIA | 50 | 50 | NO | PC |  | 0,85 | G | 30 | 112 | 53 | MM | 4046356996419 | 85366930 | PL | EC002637 | Imagen | Catálogo
2200636 | ME MAX 22,5 FKDSO DEMO-SET | Set de carcasa | Caja para carril DIN, Set compuesto por una caja para electrónica, 2 bornas para placa de circuito impreso con conexión por resorte push-in y 2 tapones ciegos, con rendijas de ventilación, anchura: 22,6 mm, altura: 99 mm, profundidad: 113,65 mm, color: gris claro (similar RAL 7035), puenteado transversal: Conector de bus para carril DIN (opcional), número de polos conector transversal: 5 | 7.107 | 1 | AC | DCS | ACH | ACHABA | 1 | 1 | NO | PC |  | 73,80 | G | 111 | 110 | 25 | MM | 4046356644549 | 85369010 | DE | EC001031 | Imagen | Catálogo
1708376 | IMC 1,5/ 2-ST-3,81 GY7035 | Conector para placa de circuito impreso | Conector de placa de circuito impreso, sección nominal: 1,5 mm², color: gris claro, corriente nominal: 8 A, tensión nominal (III/2): 160 V, superficie de contacto: Sn, tipo de conexión del contacto: Macho, número de potenciales: 2, número de filas: 1, número de polos: 2, número de conexiones: 2, familia de artículos: IMC 1,5/..-ST, paso: 3,81 mm, tipo de conexión: Conexión por tornillo con cápsula de tracción, forma de sujeción de tornillos: L Ranura longitudinal, dirección de conexión conductor/placa de circuito impreso: 0 °, sistema enchufable: COMBICON MC 1,5, bloqueo: sin, tipo de sujeción: sin, tipo de embalaje: empaquetado en caja | 211.69 | 100 | AA | PCB Connectors (PCC) | AAB | AABAHA | 50 | 50 | NO | PC |  | 1,93 | G | 47 | 77 | 104 | MM | 4046356996402 | 85366990 | PL | EC002638 | Imagen | Catálogo
1708377 | SPC 5/ 3-STCL-7,62 BK LCGY35 | Conector para placa de circuito impreso | Conector de placa de circuito impreso, sección nominal: 6 mm², color: negro, corriente nominal: 32 A, tensión nominal (III/2): 1000 V, superficie de contacto: Sn, tipo de conexión del contacto: Hembra, número de filas: 1, número de polos: 3, familia de artículos: SPC 5/..-STCL, paso: 7,62 mm, tipo de conexión: Conexión por resorte push-in, dirección de conexión conductor/placa de circuito impreso: 0 °, disposición de pines: Disposición de pines triple lineal, gancho de sujeción: - sin gancho de sujeción, sistema enchufable: COMBICON PC 5, bloqueo: Bloqueo de clip, tipo de sujeción: Pinza de bloqueo Click &amp; Lock, tipo de embalaje: empaquetado en caja | 552.43 | 100 | AA | PCB Connectors (PCC) | AAD | AADFBF | 50 | 50 | NO | PC |  | 16,69 | G | 65 | 237 | 163 | MM | 4055626011790 | 85366990 | IN | EC002638 | Imagen | Catálogo
1708378 | PC 6-16/ 4-G-10,16 BK | Carcasa de base para placa de circuito impreso | Carcasa base placa de circuito impreso, sección nominal: 6 mm², color: negro, corriente nominal: 76 A (41 A en combinación con conector PC 6), tensión nominal (III/2): 1000 V, superficie de contacto: Ag, tipo de conexión del contacto: Macho, número de potenciales: 4, número de filas: 1, número de polos: 4, número de conexiones: 4, familia de artículos: PC 6-16/..-G, paso: 10,16 mm, montaje: Soldadura por ola, disposición de pines: Disposición de pines lineal, longitud del pin [P]: 5 mm, número de pines de soldadura por potencial: 3, sistema enchufable: COMBICON PC 16, Orientación de la cara enchufable: Estándar, bloqueo: sin, tipo de sujeción: sin, tipo de embalaje: empaquetado en caja | 811.67 | 100 | AA | PCB Connectors (PCC) | AAE | AAESAA | 50 | 50 | NO | PC |  | 15,73 | G | 91 | 181 | 114 | MM | 4046356072038 | 85366930 | PL | EC002637 | Imagen | Catálogo
1708379 | SPC 5/ 8-STCL-7,62 BK LCGY35 | Conector para placa de circuito impreso | Conector de placa de circuito impreso, sección nominal: 6 mm², color: negro, corriente nominal: 32 A, tensión nominal (III/2): 1000 V, superficie de contacto: Sn, tipo de conexión del contacto: Hembra, número de filas: 1, número de polos: 8, familia de artículos: SPC 5/..-STCL, paso: 7,62 mm, tipo de conexión: Conexión por resorte push-in, dirección de conexión conductor/placa de circuito impreso: 0 °, gancho de sujeción: - sin gancho de sujeción, sistema enchufable: COMBICON PC 5, bloqueo: Bloqueo de clip, tipo de sujeción: Pinza de bloqueo Click &amp; Lock, tipo de embalaje: empaquetado en caja | 1437.29 | 100 | AA | PCB Connectors (PCC) | AAD | AADFBF | 50 | 50 | NO | PC |  | 41,50 | G | 196 | 181 | 113 | MM | 4055626012100 | 85366990 | IN | EC002638 | Imagen | Catálogo
1708381 | IPC 5/ 2-G-7,62 | Carcasa de base para placa de circuito impreso | Carcasa base placa de circuito impreso, sección nominal: 6 mm², color: verde, corriente nominal: 32 A, tensión nominal (III/2): 630 V, superficie de contacto: Sn, tipo de conexión del contacto: Hembra, número de potenciales: 2, número de filas: 1, número de polos: 2, número de conexiones: 2, familia de artículos: IPC 5/..-G, paso: 7,62 mm, montaje: Soldadura por ola, disposición de pines: Disposición de pines lineal, longitud del pin [P]: 5 mm, número de pines de soldadura por potencial: 3, sistema enchufable: COMBICON PC 5, Orientación de la cara enchufable: Estándar, bloqueo: sin, tipo de sujeción: sin, tipo de embalaje: empaquetado en caja | 329.82 | 100 | AA | PCB Connectors (PCC) | AAD | AADSCA | 50 | 50 | NO | PC |  | 6,15 | G | 48 | 134 | 115 | MM | 4046356088961 | 85366930 | SK | EC002637 | Imagen | Catálogo
1708394 | IPC 5/ 3-G-7,62 | Carcasa de base para placa de circuito impreso | Carcasa base placa de circuito impreso, sección nominal: 6 mm², color: verde, corriente nominal: 32 A, tensión nominal (III/2): 630 V, superficie de contacto: Sn, tipo de conexión del contacto: Hembra, número de potenciales: 3, número de filas: 1, número de polos: 3, número de conexiones: 3, familia de artículos: IPC 5/..-G, paso: 7,62 mm, montaje: Soldadura por ola, disposición de pines: Disposición de pines lineal, longitud del pin [P]: 5 mm, número de pines de soldadura por potencial: 3, sistema enchufable: COMBICON PC 5, Orientación de la cara enchufable: Estándar, bloqueo: sin, tipo de sujeción: sin, tipo de embalaje: empaquetado en caja | 491.86 | 100 | AA | PCB Connectors (PCC) | AAD | AADSCA | 50 | 50 | NO | PC |  | 9,10 | G | 55 | 226 | 101 | MM | 4046356089173 | 85366930 | SK | EC002637 | Imagen | Catálogo
1708395 | MKDS 1/ 3-3,81 BD:1-3 | Borna para placa de circuito impreso | Terminal de tarjetas de circuitos impresos, corriente nominal: 17,5 A, tensión nominal (III/2): 200 V, sección nominal: 1,5 mm², número de filas: 1, número de polos por fila: 3, familia de artículos: MKDS 1, paso: 3,81 mm, tipo de conexión: Conexión por tornillo con cápsula de tracción, forma de sujeción de tornillos: L Ranura longitudinal, montaje: Soldadura por ola, dirección de conexión conductor/placa de circuito impreso: 0 °, color: verde, Disposición de pines: Disposición de pines lineal, Longitud del pin [P]: 3,5 mm, número de pines de soldadura por potencial: 1, tipo de embalaje: empaquetado en caja | 148.04 | 100 | AA | PCB Connectors (PCC) | AAL | AALFFC | 240 | 240 | NO | PC |  | 1,62 | G | 34.5 | 149 | 86 | MM | 4046356995948 | 85369010 | DE | EC002643 | Imagen | Catálogo
1708396 | MKDS 1/ 4-3,81 BD:4-SP | Borna para placa de circuito impreso | Terminal de tarjetas de circuitos impresos, corriente nominal: 17,5 A, tensión nominal (III/2): 200 V, sección nominal: 1,5 mm², número de filas: 1, número de polos por fila: 4, familia de artículos: MKDS 1, paso: 3,81 mm, tipo de conexión: Conexión por tornillo con cápsula de tracción, forma de sujeción de tornillos: L Ranura longitudinal, montaje: Soldadura por ola, dirección de conexión conductor/placa de circuito impreso: 0 °, color: verde, Disposición de pines: Disposición de pines lineal, Longitud del pin [P]: 3,5 mm, número de pines de soldadura por potencial: 1, tipo de embalaje: empaquetado en caja | 197.39 | 100 | AA | PCB Connectors (PCC) | AAL | AALFFC | 180 | 180 | NO | PC |  | 2,10 | G | 34.5 | 149 | 86 | MM | 4046356995955 | 85369010 | DE | EC002643 | Imagen | Catálogo
1708397 | MKDS 1/ 4-3,81 BD:SP-1 | Borna para placa de circuito impreso | Terminal de tarjetas de circuitos impresos, corriente nominal: 17,5 A, tensión nominal (III/2): 200 V, sección nominal: 1,5 mm², número de filas: 1, número de polos por fila: 4, familia de artículos: MKDS 1, paso: 3,81 mm, tipo de conexión: Conexión por tornillo con cápsula de tracción, forma de sujeción de tornillos: L Ranura longitudinal, montaje: Soldadura por ola, dirección de conexión conductor/placa de circuito impreso: 0 °, color: verde, Disposición de pines: Disposición de pines lineal, Longitud del pin [P]: 3,5 mm, número de pines de soldadura por potencial: 1, tipo de embalaje: empaquetado en caja | 197.39 | 100 | AA | PCB Connectors (PCC) | AAL | AALFFC | 180 | 180 | NO | PC |  | 2,11 | G | 34.5 | 149 | 86 | MM | 4046356995924 | 85369010 | DE | EC002643 | Imagen | Catálogo
1708398 | MDSTBVA 2,5/15-G-5,08 | Carcasa de base para placa de circuito impreso | Carcasa base placa de circuito impreso, sección nominal: 2,5 mm², color: verde, corriente nominal: 10 A, tensión nominal (III/2): 320 V, superficie de contacto: Sn, tipo de conexión del contacto: Macho, número de potenciales: 30, número de filas: 2, número de polos: 15, número de conexiones: 30, familia de artículos: MDSTBVA 2,5/..-G, paso: 5,08 mm, montaje: Soldadura por ola, disposición de pines: Disposición de pines lineal, longitud del pin [P]: 3,9 mm, número de pines de soldadura por potencial: 1, sistema enchufable: COMBICON MSTB 2,5, Orientación de la cara enchufable: Estándar, bloqueo: sin, tipo de sujeción: sin, tipo de embalaje: empaquetado en caja | 1806.08 | 100 | AA | PCB Connectors (PCC) | AAC | AACSDF | 50 | 50 | NO | PC |  | 23,76 | G | 195 | 182 | 116 | MM | 4046356996877 | 85366930 | GR | EC002637 | Imagen | Catálogo
1708399 | FKC 2,5/ 8-ST-5,08 BD:D42-D11 | Conector para placa de circuito impreso | Conector de placa de circuito impreso, sección nominal: 2,5 mm², color: verde, corriente nominal: 12 A, tensión nominal (III/2): 320 V, superficie de contacto: Sn, tipo de conexión del contacto: Hembra, número de potenciales: 8, número de filas: 1, número de polos: 8, número de conexiones: 8, familia de artículos: FKC 2,5/..-ST, paso: 5,08 mm, tipo de conexión: Conexión por resorte push-in, dirección de conexión conductor/placa de circuito impreso: 0 °, gancho de sujeción: - Gancho de sujeción, sistema enchufable: COMBICON MSTB 2,5, bloqueo: sin, tipo de sujeción: sin, tipo de embalaje: empaquetado en caja | 691.15 | 100 | AA | PCB Connectors (PCC) | AAC | AACFBD | 50 | 50 | NO | PC |  | 13,87 | G | 89 | 150 | 140 | MM | 4046356996945 | 85366990 | DE | EC002638 | Imagen | Catálogo
1708400 | UW 25-POT IB | Borna pasamuros | Borne de paso, tipo de conexión: Conexión por tornillo con cápsula de tracción, Conexión por terminal, número de polos: 1, corriente de carga: 101 A, sección: 6 mm² - 35 mm², dirección de conexión del conductor con respecto a la dirección de enchufe: 0 °, anchura: 15,1 mm, color: gris | 709.29 | 100 | AA | PCB Connectors (PCC) | AA1 | AA1EDC | 25 | 25 | NO | PC |  | 47,38 | G | 0 | 0 | 0 |  | 4046356996952 | 85369010 | CN | EC001283 | Imagen | Catálogo
1708401 | UW 25 IB | Borna pasamuros | Borne de paso, tipo de conexión: Conexión por tornillo con cápsula de tracción, Conexión por tornillo con cápsula de tracción, número de polos: 1, corriente de carga: 101 A, sección: 6 mm² - 35 mm², dirección de conexión del conductor con respecto a la dirección de enchufe: 0 °, anchura: 15,1 mm, color: gris | 894.92 | 100 | AA | PCB Connectors (PCC) | AA1 | AA1EDB | 25 | 25 | NO | PC |  | 62,12 | G | 0 | 0 | 0 |  | 4046356996969 | 85369010 | CN | EC001283 | Imagen | Catálogo
1708403 | PC 4/ 4-G-7,62 GY31BDWH:NZ 2CP | Carcasa de base para placa de circuito impreso | Carcasa base placa de circuito impreso, sección nominal: 4 mm², color: gris azulado, corriente nominal: 20 A, tensión nominal (III/2): 630 V, superficie de contacto: Sn, tipo de conexión del contacto: Macho, número de potenciales: 4, número de filas: 1, número de polos: 4, número de conexiones: 4, familia de artículos: PC 4/..-G, paso: 7,62 mm, montaje: Soldadura por ola, disposición de pines: Disposición de pines lineal, longitud del pin [P]: 5 mm, número de pines de soldadura por potencial: 2, sistema enchufable: COMBICON PC 4, Orientación de la cara enchufable: Estándar, bloqueo: sin, tipo de sujeción: sin, tipo de embalaje: empaquetado en caja | 558.65 | 100 | AA | PCB Connectors (PCC) | AAD | AADSAA | 50 | 50 | NO | PC |  | 8,08 | G | 93 | 136 | 114 | MM | 4046356997515 | 85366930 | DE | EC002637 | Imagen | Catálogo
1708404 | IPC 5/ 4-G-7,62 | Carcasa de base para placa de circuito impreso | Carcasa base placa de circuito impreso, sección nominal: 6 mm², color: verde, corriente nominal: 32 A, tensión nominal (III/2): 630 V, superficie de contacto: Sn, tipo de conexión del contacto: Hembra, número de potenciales: 4, número de filas: 1, número de polos: 4, número de conexiones: 4, familia de artículos: IPC 5/..-G, paso: 7,62 mm, montaje: Soldadura por ola, disposición de pines: Disposición de pines lineal, longitud del pin [P]: 5 mm, número de pines de soldadura por potencial: 3, sistema enchufable: COMBICON PC 5, Orientación de la cara enchufable: Estándar, bloqueo: sin, tipo de sujeción: sin, tipo de embalaje: empaquetado en caja | 653.89 | 100 | AA | PCB Connectors (PCC) | AAD | AADSCA | 50 | 50 | NO | PC |  | 11,90 | G | 60 | 189 | 118 | MM | 4046356089180 | 85366930 | SK | EC002637 | Imagen | Catálogo
1708405 | MVSTBW 2,5/ 3-ST-5,08 BD:23-25 | Conector para placa de circuito impreso | Conector de placa de circuito impreso, sección nominal: 2,5 mm², color: verde, corriente nominal: 12 A, tensión nominal (III/2): 320 V, superficie de contacto: Sn, tipo de conexión del contacto: Hembra, número de potenciales: 3, número de filas: 1, número de polos: 3, número de conexiones: 3, familia de artículos: MVSTBW 2,5/..-ST, paso: 5,08 mm, tipo de conexión: Conexión por tornillo con cápsula de tracción, forma de sujeción de tornillos: L Ranura longitudinal, dirección de conexión conductor/placa de circuito impreso: -90 °, gancho de sujeción: - Gancho de sujeción, sistema enchufable: COMBICON MSTB 2,5, bloqueo: sin, tipo de sujeción: sin, tipo de embalaje: empaquetado en caja | 267.54 | 100 | AA | PCB Connectors (PCC) | AAC | AACAKH | 50 | 50 | NO | PC |  | 6,73 | G | 77 | 90 | 140 | MM | 4046356996754 | 85366990 | DE | EC002638 | Imagen | Catálogo
1708406 | MVSTBW 2,5/ 3-ST-5,08 BD:26-28 | Conector para placa de circuito impreso | Conector de placa de circuito impreso, sección nominal: 2,5 mm², color: verde, corriente nominal: 12 A, tensión nominal (III/2): 320 V, superficie de contacto: Sn, tipo de conexión del contacto: Hembra, número de potenciales: 3, número de filas: 1, número de polos: 3, número de conexiones: 3, familia de artículos: MVSTBW 2,5/..-ST, paso: 5,08 mm, tipo de conexión: Conexión por tornillo con cápsula de tracción, forma de sujeción de tornillos: L Ranura longitudinal, dirección de conexión conductor/placa de circuito impreso: -90 °, gancho de sujeción: - Gancho de sujeción, sistema enchufable: COMBICON MSTB 2,5, bloqueo: sin, tipo de sujeción: sin, tipo de embalaje: empaquetado en caja | 267.54 | 100 | AA | PCB Connectors (PCC) | AAC | AACAKH | 50 | 50 | NO | PC |  | 6,74 | G | 77 | 90 | 140 | MM | 4046356996761 | 85366990 | DE | EC002638 | Imagen | Catálogo
1726362 | ME MAX 22,5 PLATE KMGY S1967 | Tapa ciega insertable | Caja para carril DIN, Tapa ciega insertable, anchura: 19,2 mm, altura: 73,6 mm, profundidad: 1 mm, color: gris claro (similar RAL 7035) | 4.8204 | 1 | AC | DCS | ACH | ACHABA | 50 | 100 | NO | PC | F | 14,19 | G | 0 | 0 | 0 |  | 4067923283206 | 85389099 | DE | EC002779 | Imagen | Catálogo
1708408 | MC 1,5/ 6-ST1-5,08 BD:1-6 | Conector para placa de circuito impreso | Conector de placa de circuito impreso, sección nominal: 1,5 mm², color: verde, corriente nominal: 8 A, tensión nominal (III/2): 320 V, superficie de contacto: Sn, tipo de conexión del contacto: Hembra, número de potenciales: 6, número de filas: 1, número de polos: 6, número de conexiones: 6, familia de artículos: MC 1,5/..-ST1, paso: 5,08 mm, tipo de conexión: Conexión por tornillo con cápsula de tracción, forma de sujeción de tornillos: L Ranura longitudinal, dirección de conexión conductor/placa de circuito impreso: 0 °, sistema enchufable: COMBICON MC 1,5, bloqueo: sin, tipo de sujeción: sin, tipo de embalaje: empaquetado en caja | 566.08 | 100 | AA | PCB Connectors (PCC) | AAB | AABACB | 50 | 50 | NO | PC |  | 4,87 | G | 63 | 78 | 115 | MM | 4046356997157 | 85366990 | IN | EC002638 | Imagen | Catálogo
1708409 | DR 35-PC 35 | Adaptador para carril DIN | Adaptador para carril, para encajar el conector PC 35 / IPC 35 en un carril normalizado, color: verde, tipo de montaje: NS 35/7,5, NS 35/15 | 683.23 | 100 | AA | PCB Connectors (PCC) | AAE | AAEMBA | 10 | 10 | NO | PC |  | 19,54 | G | 58 | 188 | 118 | MM | 4046356998291 | 85389099 | CN | EC002943 | Imagen | Catálogo
1708410 | DR 35-PC 16 | Adaptador para carril DIN | Adaptador para carril, para encajar el conector PC 16 / IPC 16 en un carril normalizado, color: verde, tipo de montaje: NS 35/7,5, NS 35/15 | 621.12 | 100 | AA | PCB Connectors (PCC) | AAE | AAEMAA | 10 | 10 | NO | PC |  | 16,84 | G | 54 | 216 | 93 | MM | 4046356998284 | 85389099 | CN | EC002943 | Imagen | Catálogo
1708415 | PC 5/ 4-ST2-7,62GY31 2CPBDWHNZ | Conector para placa de circuito impreso | Conector de placa de circuito impreso, sección nominal: 6 mm², color: gris azulado, corriente nominal: 32 A, tensión nominal (III/2): 1000 V, superficie de contacto: Sn, tipo de conexión del contacto: Hembra, número de potenciales: 4, número de filas: 1, número de polos: 4, número de conexiones: 4, familia de artículos: PC 5/..-ST2, paso: 7,62 mm, tipo de conexión: Conexión por tornillo con cápsula de tracción, forma de sujeción de tornillos: H1L Philipps-Recess con ranura longitudinal, dirección de conexión conductor/placa de circuito impreso: 0 °, gancho de sujeción: - Gancho de sujeción, sistema enchufable: COMBICON PC 5, bloqueo: sin, tipo de sujeción: sin, tipo de embalaje: empaquetado en caja | 784.05 | 100 | AA | PCB Connectors (PCC) | AAH | AAHGIA | 50 | 50 | NO | PC |  | 18,42 | G | 83 | 177 | 133 | MM | 4055626000718 | 85366990 | DE | EC002638 | Imagen | Catálogo
1848451 | ME MAX 22,5 SF G2-2 KMGY S2122 | Caja para electrónica | Caja para carril DIN, sin rendijas de ventilación, anchura: 22,6 mm, altura: 85 mm, profundidad: 69,55 mm, color: gris claro (similar RAL 7035), puenteado transversal: Conector de bus para carril DIN (opcional), número de polos conector transversal: 5 | 13.33 | 1 | AC | DCS | ACH | ACHABA | 10 | 3000 | NO | PC | F | 37,84 | G | 81 | 263 | 108 | MM | 4067923498655 | 84879090 | DE | EC001031 | Imagen | Catálogo
1708417 | IPC 5/ 5-G-7,62 | Carcasa de base para placa de circuito impreso | Carcasa base placa de circuito impreso, sección nominal: 6 mm², color: verde, corriente nominal: 32 A, tensión nominal (III/2): 630 V, superficie de contacto: Sn, tipo de conexión del contacto: Hembra, número de potenciales: 5, número de filas: 1, número de polos: 5, número de conexiones: 5, familia de artículos: IPC 5/..-G, paso: 7,62 mm, montaje: Soldadura por ola, disposición de pines: Disposición de pines lineal, longitud del pin [P]: 5 mm, número de pines de soldadura por potencial: 3, sistema enchufable: COMBICON PC 5, Orientación de la cara enchufable: Estándar, bloqueo: sin, tipo de sujeción: sin, tipo de embalaje: empaquetado en caja | 815.93 | 100 | AA | PCB Connectors (PCC) | AAD | AADSCA | 50 | 50 | NO | PC |  | 15,27 | G | 65 | 238 | 163 | MM | 4046356089197 | 85366930 | SK | EC002637 | Imagen | Catálogo
1708420 | IPC 5/ 6-G-7,62 | Carcasa de base para placa de circuito impreso | Carcasa base placa de circuito impreso, sección nominal: 6 mm², color: verde, corriente nominal: 32 A, tensión nominal (III/2): 630 V, superficie de contacto: Sn, tipo de conexión del contacto: Hembra, número de potenciales: 6, número de filas: 1, número de polos: 6, número de conexiones: 6, familia de artículos: IPC 5/..-G, paso: 7,62 mm, montaje: Soldadura por ola, disposición de pines: Disposición de pines lineal, longitud del pin [P]: 5 mm, número de pines de soldadura por potencial: 3, sistema enchufable: COMBICON PC 5, Orientación de la cara enchufable: Estándar, bloqueo: sin, tipo de sujeción: sin, tipo de embalaje: empaquetado en caja | 977.96 | 100 | AA | PCB Connectors (PCC) | AAD | AADSCA | 50 | 50 | NO | PC |  | 18,03 | G | 65 | 238 | 163 | MM | 4046356089203 | 85366930 | SK | EC002637 | Imagen | Catálogo
1708424 | FK-MCP 1,5/ 6-ST-3,81-LRBKBD-6 | Conector para placa de circuito impreso | Conector de placa de circuito impreso, sección nominal: 1,5 mm², color: negro, corriente nominal: 8 A, tensión nominal (III/2): 160 V, superficie de contacto: Sn, tipo de conexión del contacto: Hembra, número de potenciales: 6, número de filas: 1, número de polos: 6, número de conexiones: 6, familia de artículos: FK-MCP 1,5/..-ST-LR, paso: 3,81 mm, tipo de conexión: Conexión por resorte push-in, dirección de conexión conductor/placa de circuito impreso: 0 °, sistema enchufable: COMBICON MC 1,5, bloqueo: Bloqueo Lock and Release, tipo de sujeción: Palanca extractora Lock &amp; Release, tipo de embalaje: empaquetado en caja | 792.4 | 100 | AA | PCB Connectors (PCC) | AAB | AABFNC | 50 | 50 | NO | PC |  | 6,69 | G | 92 | 78 | 114 | MM | 4046356999137 | 85366990 | DE | EC002638 | Imagen | Catálogo
1708425 | FK-MCP 1,5/14-ST-3,81-LRBKBD14 | Conector para placa de circuito impreso | Conector de placa de circuito impreso, sección nominal: 1,5 mm², color: negro, corriente nominal: 8 A, tensión nominal (III/2): 160 V, superficie de contacto: Sn, tipo de conexión del contacto: Hembra, número de potenciales: 14, número de filas: 1, número de polos: 14, número de conexiones: 14, familia de artículos: FK-MCP 1,5/..-ST-LR, paso: 3,81 mm, tipo de conexión: Conexión por resorte push-in, dirección de conexión conductor/placa de circuito impreso: 0 °, sistema enchufable: COMBICON MC 1,5, bloqueo: Bloqueo Lock and Release, tipo de sujeción: Palanca extractora Lock &amp; Release, tipo de embalaje: empaquetado en caja | 1714.42 | 100 | AA | PCB Connectors (PCC) | AAB | AABFNC | 50 | 50 | NO | PC |  | 14,77 | G | 93 | 136 | 114 | MM | 4046356999144 | 85366990 | DE | EC002638 | Imagen | Catálogo
1708426 | FK-MCP 1,5/16-ST-3,81-LRBKBD16 | Conector para placa de circuito impreso | Conector de placa de circuito impreso, sección nominal: 1,5 mm², color: negro, corriente nominal: 8 A, tensión nominal (III/2): 160 V, superficie de contacto: Sn, tipo de conexión del contacto: Hembra, número de potenciales: 16, número de filas: 1, número de polos: 16, número de conexiones: 16, familia de artículos: FK-MCP 1,5/..-ST-LR, paso: 3,81 mm, tipo de conexión: Conexión por resorte push-in, dirección de conexión conductor/placa de circuito impreso: 0 °, sistema enchufable: COMBICON MC 1,5, bloqueo: sin, tipo de sujeción: sin, tipo de embalaje: empaquetado en caja | 1944.93 | 100 | AA | PCB Connectors (PCC) | AAB | AABFNC | 50 | 50 | NO | PC |  | 16,48 | G | 93 | 181 | 116 | MM | 4046356999151 | 85366990 | DE | EC002638 | Imagen | Catálogo
1708429 | GMSTBA 2,5/ 5-G-7,62 BK | Carcasa de base para placa de circuito impreso | Carcasa base placa de circuito impreso, sección nominal: 2,5 mm², color: negro, corriente nominal: 12 A, tensión nominal (III/2): 630 V, superficie de contacto: Sn, tipo de conexión del contacto: Macho, número de potenciales: 5, número de filas: 1, número de polos: 5, número de conexiones: 5, familia de artículos: GMSTBA 2,5/..-G, paso: 7,62 mm, montaje: Soldadura por ola, disposición de pines: Disposición de pines lineal, longitud del pin [P]: 3,23 mm, número de pines de soldadura por potencial: 1, sistema enchufable: COMBICON MSTB 2,5, Orientación de la cara enchufable: Estándar, bloqueo: sin, tipo de sujeción: sin, tipo de embalaje: empaquetado en caja | 167.9 | 100 | AA | PCB Connectors (PCC) | AAC | AACSJD | 50 | 50 | NO | PC |  | 2,66 | G | 92 | 78 | 114 | MM | 4046356999168 | 85366930 | DE | EC002637 | Imagen | Catálogo
1708431 | SPT 1,5/ 4-V-3,5 MIXC OG-BN | Borna para placa de circuito impreso | Terminal de tarjetas de circuitos impresos, corriente nominal: 17,5 A, tensión nominal (III/2): 200 V, sección nominal: 1,5 mm², número de potenciales: 4, número de filas: 1, número de polos por fila: 4, familia de artículos: SPT 1,5/..-V, paso: 3,5 mm, tipo de conexión: Conexión por resorte push-in, montaje: Soldadura por ola, dirección de conexión conductor/placa de circuito impreso: 90 °, color: multicolor, Disposición de pines: Disposición de pines lineal, Longitud del pin [P]: 2,5 mm, número de pines de soldadura por potencial: 2, tipo de embalaje: empaquetado en caja | 204.72 | 100 | AA | PCB Connectors (PCC) | AAL | AALBFC | 180 | 1080 | NO | PC |  | 3,89 | G | 49 | 149 | 161 | MM | 4046356999496 | 85369010 | DE | EC002643 | Imagen | Catálogo
1708433 | IPC 5/ 7-G-7,62 | Carcasa de base para placa de circuito impreso | Carcasa base placa de circuito impreso, sección nominal: 6 mm², color: verde, corriente nominal: 32 A, tensión nominal (III/2): 630 V, superficie de contacto: Sn, tipo de conexión del contacto: Hembra, número de potenciales: 7, número de filas: 1, número de polos: 7, número de conexiones: 7, familia de artículos: IPC 5/..-G, paso: 7,62 mm, montaje: Soldadura por ola, disposición de pines: Disposición de pines lineal, longitud del pin [P]: 5 mm, número de pines de soldadura por potencial: 3, sistema enchufable: COMBICON PC 5, Orientación de la cara enchufable: Estándar, bloqueo: sin, tipo de sujeción: sin, tipo de embalaje: empaquetado en caja | 1140 | 100 | AA | PCB Connectors (PCC) | AAD | AADSCA | 50 | 50 | NO | PC |  | 20,75 | G | 65 | 238 | 163 | MM | 4046356089210 | 85366930 | SK | EC002637 | Imagen | Catálogo
1708436 | MKKDSN 1,5/ 4-5,08 TS | Borna para placa de circuito impreso | Terminal de tarjetas de circuitos impresos, corriente nominal: 13,5 A, tensión nominal (III/2): 400 V, sección nominal: 1,5 mm², número de filas: 2, número de polos por fila: 4, familia de artículos: MKKDSN 1,5, paso: 5,08 mm, tipo de conexión: Conexión por tornillo con cápsula de tracción, forma de sujeción de tornillos: L Ranura longitudinal, montaje: Soldadura por ola, dirección de conexión conductor/placa de circuito impreso: 0 °, color: verde, Disposición de pines: Disposición de pines lineal, Longitud del pin [P]: 3,5 mm, número de pines de soldadura por potencial: 1, tipo de embalaje: empaquetado en caja | 377.75 | 100 | AA | PCB Connectors (PCC) | AAL | AALFJL | 50 | 50 | NO | PC |  | 9,15 | G | 46 | 136 | 108 | MM | 4055626000121 | 85369010 | CN | EC002643 | Imagen | Catálogo
1708443 | MC 1,5/ 2-G-3,81 GN P26 THRCP1 | Carcasa de base para placa de circuito impreso | Carcasa base placa de circuito impreso, sección nominal: 1,5 mm², color: verde, corriente nominal: 8 A, tensión nominal (III/2): 160 V, superficie de contacto: Sn, tipo de conexión del contacto: Macho, número de potenciales: 2, número de filas: 1, número de polos: 2, número de conexiones: 2, familia de artículos: MC 1,5/..-G-THR, paso: 3,81 mm, montaje: Soldadura THR/soldadura por ola, disposición de pines: Disposición de pines lineal, longitud del pin [P]: 2,6 mm, número de pines de soldadura por potencial: 1, sistema enchufable: COMBICON MC 1,5, Orientación de la cara enchufable: Estándar, bloqueo: sin, tipo de sujeción: sin, tipo de embalaje: empaquetado en caja | 93.41 | 100 | AA | PCB Connectors (PCC) | AAB | AABTBB | 50 | 500 | NO | PC |  | 0,78 | G | 30 | 55 | 108 | MM | 4055626036533 | 85366930 | DE | EC002637 | Imagen | Catálogo
1708446 | IPC 5/ 8-G-7,62 | Carcasa de base para placa de circuito impreso | Carcasa base placa de circuito impreso, sección nominal: 6 mm², color: verde, corriente nominal: 32 A, tensión nominal (III/2): 630 V, superficie de contacto: Sn, tipo de conexión del contacto: Hembra, número de potenciales: 8, número de filas: 1, número de polos: 8, número de conexiones: 8, familia de artículos: IPC 5/..-G, paso: 7,62 mm, montaje: Soldadura por ola, disposición de pines: Disposición de pines lineal, longitud del pin [P]: 5 mm, número de pines de soldadura por potencial: 3, sistema enchufable: COMBICON PC 5, Orientación de la cara enchufable: Estándar, bloqueo: sin, tipo de sujeción: sin, tipo de embalaje: empaquetado en caja | 1302.03 | 100 | AA | PCB Connectors (PCC) | AAD | AADSCA | 50 | 50 | NO | PC |  | 23,34 | G | 65 | 238 | 163 | MM | 4046356089227 | 85366930 | SK | EC002637 | Imagen | Catálogo
1708448 | FKC 2,5/ 2-ST-5,08 BD:-,+ | Conector para placa de circuito impreso | Conector de placa de circuito impreso, sección nominal: 2,5 mm², color: verde, corriente nominal: 12 A, tensión nominal (III/2): 320 V, superficie de contacto: Sn, tipo de conexión del contacto: Hembra, número de potenciales: 2, número de filas: 1, número de polos: 2, número de conexiones: 2, familia de artículos: FKC 2,5/..-ST, paso: 5,08 mm, tipo de conexión: Conexión por resorte push-in, dirección de conexión conductor/placa de circuito impreso: 0 °, gancho de sujeción: - Gancho de sujeción, sistema enchufable: COMBICON MSTB 2,5, bloqueo: sin, tipo de sujeción: sin, tipo de embalaje: empaquetado en caja | 177.1 | 100 | AA | PCB Connectors (PCC) | AAC | AACFBD | 50 | 50 | NO | PC |  | 3,94 | G | 77 | 88 | 140 | MM | 4055626000169 | 85366990 | DE | EC002638 | Imagen | Catálogo
1708457 | MSTBT 2,5/ 4-ST BU BDWH:4-1 | Conector para placa de circuito impreso | Conector de placa de circuito impreso, sección nominal: 2,5 mm², color: azul, corriente nominal: 12 A, tensión nominal (III/2): 320 V, superficie de contacto: Sn, tipo de conexión del contacto: Hembra, número de potenciales: 4, número de filas: 1, número de polos: 4, número de conexiones: 4, familia de artículos: MSTBT 2,5/..-ST, paso: 5 mm, tipo de conexión: Conexión por tornillo con cápsula de tracción, forma de sujeción de tornillos: L Ranura longitudinal, dirección de conexión conductor/placa de circuito impreso: 0 °, gancho de sujeción: - Gancho de sujeción, sistema enchufable: COMBICON MSTB 2,5, bloqueo: sin, tipo de sujeción: sin, tipo de embalaje: empaquetado en caja | 524.07 | 100 | AA | PCB Connectors (PCC) | AAC | AACAFH | 50 | 50 | NO | PC |  | 6,95 | G | 66 | 92 | 103 | MM | 4055626001746 | 85366990 | DE | EC002638 | Imagen | Catálogo
1708458 | MSTBT 2,5/ 4-ST BU BDWH:8-5 | Conector para placa de circuito impreso | Conector de placa de circuito impreso, sección nominal: 2,5 mm², color: azul, corriente nominal: 12 A, tensión nominal (III/2): 320 V, superficie de contacto: Sn, tipo de conexión del contacto: Hembra, número de potenciales: 4, número de filas: 1, número de polos: 4, número de conexiones: 4, familia de artículos: MSTBT 2,5/..-ST, paso: 5 mm, tipo de conexión: Conexión por tornillo con cápsula de tracción, forma de sujeción de tornillos: L Ranura longitudinal, dirección de conexión conductor/placa de circuito impreso: 0 °, gancho de sujeción: - Gancho de sujeción, sistema enchufable: COMBICON MSTB 2,5, bloqueo: sin, tipo de sujeción: sin, tipo de embalaje: empaquetado en caja | 524.07 | 100 | AA | PCB Connectors (PCC) | AAC | AACAFH | 50 | 50 | NO | PC |  | 6,92 | G | 66 | 92 | 103 | MM | 4055626001739 | 85366990 | DE | EC002638 | Imagen | Catálogo
1708459 | IPC 5/ 9-G-7,62 | Carcasa de base para placa de circuito impreso | Carcasa base placa de circuito impreso, sección nominal: 6 mm², color: verde, corriente nominal: 32 A, tensión nominal (III/2): 630 V, superficie de contacto: Sn, tipo de conexión del contacto: Hembra, número de potenciales: 9, número de filas: 1, número de polos: 9, número de conexiones: 9, familia de artículos: IPC 5/..-G, paso: 7,62 mm, montaje: Soldadura por ola, disposición de pines: Disposición de pines lineal, longitud del pin [P]: 5 mm, número de pines de soldadura por potencial: 3, sistema enchufable: COMBICON PC 5, Orientación de la cara enchufable: Estándar, bloqueo: sin, tipo de sujeción: sin, tipo de embalaje: empaquetado en caja | 1464.07 | 100 | AA | PCB Connectors (PCC) | AAD | AADSCA | 50 | 50 | NO | PC |  | 25,74 | G | 93 | 271 | 114 | MM | 4046356089234 | 85366930 | SK | EC002637 | Imagen | Catálogo
1708460 | SPT 2,5/ 6-V-5,0 OG P3,5 | Borna para placa de circuito impreso | Terminal de tarjetas de circuitos impresos, corriente nominal: 24 A, tensión nominal (III/2): 400 V, sección nominal: 2,5 mm², número de potenciales: 6, número de filas: 1, número de polos por fila: 6, familia de artículos: SPT 2,5/..-V, paso: 5 mm, tipo de conexión: Conexión por resorte push-in, montaje: Soldadura por ola, dirección de conexión conductor/placa de circuito impreso: 90 °, color: naranja, Disposición de pines: Disposición de pines lineal, Longitud del pin [P]: 3,5 mm, número de pines de soldadura por potencial: 2, tipo de embalaje: empaquetado en caja | 258.13 | 100 | AA | PCB Connectors (PCC) | AAM | AAMBFF | 80 | 80 | NO | PC |  | 7,91 | G | 47 | 158 | 145 | MM | 4055626001814 | 85369010 | DE | EC002643 | Imagen | Catálogo
1708462 | IPC 5/10-G-7,62 | Carcasa de base para placa de circuito impreso | Carcasa base placa de circuito impreso, sección nominal: 6 mm², color: verde, corriente nominal: 32 A, tensión nominal (III/2): 630 V, superficie de contacto: Sn, tipo de conexión del contacto: Hembra, número de potenciales: 10, número de filas: 1, número de polos: 10, número de conexiones: 10, familia de artículos: IPC 5/..-G, paso: 7,62 mm, montaje: Soldadura por ola, disposición de pines: Disposición de pines lineal, longitud del pin [P]: 5 mm, número de pines de soldadura por potencial: 3, sistema enchufable: COMBICON PC 5, Orientación de la cara enchufable: Estándar, bloqueo: sin, tipo de sujeción: sin, tipo de embalaje: empaquetado en caja | 1626.1 | 100 | AA | PCB Connectors (PCC) | AAD | AADSCA | 50 | 50 | NO | PC |  | 28,86 | G | 93 | 271 | 114 | MM | 4046356089241 | 85366930 | SK | EC002637 | Imagen | Catálogo
1708463 | FRONT-MSTB 2,5/16-ST-5,08CPBD1 | Conector para placa de circuito impreso | Conector de placa de circuito impreso, sección nominal: 2,5 mm², color: verde, corriente nominal: 12 A, tensión nominal (III/2): 320 V, superficie de contacto: Sn, tipo de conexión del contacto: Hembra, número de potenciales: 16, número de filas: 1, número de polos: 16, número de conexiones: 16, familia de artículos: FRONT-MSTB 2,5/..-ST, paso: 5,08 mm, tipo de conexión: Conexión por tornillo frontal, forma de sujeción de tornillos: L Ranura longitudinal, dirección de conexión conductor/placa de circuito impreso: 0 °, gancho de sujeción: - Gancho de sujeción, sistema enchufable: COMBICON MSTB 2,5, bloqueo: sin, tipo de sujeción: sin, tipo de embalaje: empaquetado en caja | 3235.99 | 100 | AA | PCB Connectors (PCC) | AAC | AACABA | 50 | 50 | NO | PC |  | 51,62 | G | 101 | 284 | 141 | MM | 4055626002200 | 85366990 | DE | EC002638 | Imagen | Catálogo
1708464 | FRONT-MSTB 2,5/16-ST-5,08CPBD9 | Conector para placa de circuito impreso | Conector de placa de circuito impreso, sección nominal: 2,5 mm², color: verde, corriente nominal: 12 A, tensión nominal (III/2): 320 V, superficie de contacto: Sn, tipo de conexión del contacto: Hembra, número de potenciales: 16, número de filas: 1, número de polos: 16, número de conexiones: 16, familia de artículos: FRONT-MSTB 2,5/..-ST, paso: 5,08 mm, tipo de conexión: Conexión por tornillo frontal, forma de sujeción de tornillos: L Ranura longitudinal, dirección de conexión conductor/placa de circuito impreso: 0 °, gancho de sujeción: - Gancho de sujeción, sistema enchufable: COMBICON MSTB 2,5, bloqueo: sin, tipo de sujeción: sin, tipo de embalaje: empaquetado en caja | 3235.99 | 100 | AA | PCB Connectors (PCC) | AAC | AACABA | 50 | 50 | NO | PC |  | 50,48 | G | 101 | 284 | 141 | MM | 4055626002224 | 85366990 | DE | EC002638 | Imagen | Catálogo
1708465 | FRONT-GMSTB 2,5/10-ST7,62CPBD1 | Conector para placa de circuito impreso | Conector de placa de circuito impreso, sección nominal: 2,5 mm², color: verde, corriente nominal: 12 A, tensión nominal (III/2): 630 V, superficie de contacto: Sn, tipo de conexión del contacto: Hembra, número de potenciales: 10, número de filas: 1, número de polos: 10, número de conexiones: 10, familia de artículos: FRONT-GMSTB 2,5/..-ST, paso: 7,62 mm, tipo de conexión: Conexión por tornillo frontal, forma de sujeción de tornillos: L Ranura longitudinal, dirección de conexión conductor/placa de circuito impreso: 0 °, gancho de sujeción: - Gancho de sujeción, sistema enchufable: COMBICON MSTB 2,5, bloqueo: sin, tipo de sujeción: sin, tipo de embalaje: empaquetado en caja | 2263.03 | 100 | AA | PCB Connectors (PCC) | AAC | AACACA | 50 | 50 | NO | PC |  | 34,98 | G | 91 | 271 | 114 | MM | 4055626001791 | 85366990 | DE | EC002638 | Imagen | Catálogo
1708472 | SPT 16/ 1-V-10,0 OG | Borna para placa de circuito impreso | Terminal de tarjetas de circuitos impresos, corriente nominal: 76 A, tensión nominal (III/2): 1000 V, sección nominal: 16 mm², número de potenciales: 1, número de filas: 1, número de polos por fila: 1, familia de artículos: SPT 16/..-V, paso: 10 mm, tipo de conexión: Conexión por resorte push-in, montaje: Soldadura por ola, dirección de conexión conductor/placa de circuito impreso: 90 °, color: naranja, Disposición de pines: Disposición de pines lineal, Longitud del pin [P]: 4,1 mm, número de pines de soldadura por potencial: 6, tipo de embalaje: empaquetado en caja | 298.83 | 100 | AA | PCB Connectors (PCC) | AAO | AAOBCB | 50 | 50 | NO | PC |  | 9,56 | G | 0 | 0 | 0 |  | 4055626022802 | 85369010 | BG | EC002643 | Imagen | Catálogo
1708473 | SPT 16/ 1-V-10,0 GY7031 | Borna para placa de circuito impreso | Terminal de tarjetas de circuitos impresos, corriente nominal: 76 A, tensión nominal (III/2): 1000 V, sección nominal: 16 mm², número de potenciales: 1, número de filas: 1, número de polos por fila: 1, familia de artículos: SPT 16/..-V, paso: 10 mm, tipo de conexión: Conexión por resorte push-in, montaje: Soldadura por ola, dirección de conexión conductor/placa de circuito impreso: 90 °, color: gris azulado, Disposición de pines: Disposición de pines lineal, Longitud del pin [P]: 4,1 mm, número de pines de soldadura por potencial: 6, tipo de embalaje: empaquetado en caja | 298.83 | 100 | AA | PCB Connectors (PCC) | AAO | AAOBCB | 50 | 50 | NO | PC |  | 10,19 | G | 0 | 0 | 0 |  | 4055626022383 | 85369010 | BG | EC002643 | Imagen | Catálogo
1708475 | IPC 5/11-G-7,62 | Carcasa de base para placa de circuito impreso | Carcasa base placa de circuito impreso, sección nominal: 6 mm², color: verde, corriente nominal: 32 A, tensión nominal (III/2): 630 V, superficie de contacto: Sn, tipo de conexión del contacto: Hembra, número de potenciales: 11, número de filas: 1, número de polos: 11, número de conexiones: 11, familia de artículos: IPC 5/..-G, paso: 7,62 mm, montaje: Soldadura por ola, disposición de pines: Disposición de pines lineal, longitud del pin [P]: 5 mm, número de pines de soldadura por potencial: 3, sistema enchufable: COMBICON PC 5, Orientación de la cara enchufable: Estándar, bloqueo: sin, tipo de sujeción: sin, tipo de embalaje: empaquetado en caja | 1788.14 | 100 | AA | PCB Connectors (PCC) | AAD | AADSCA | 50 | 50 | NO | PC |  | 31,61 | G | 93 | 271 | 114 | MM | 4046356089258 | 85366930 | SK | EC002637 | Imagen | Catálogo
1708485 | MSTBA 2,5/14-G-5,08-LR BK | Carcasa de base para placa de circuito impreso | Carcasa base placa de circuito impreso, sección nominal: 2,5 mm², color: negro, corriente nominal: 12 A, tensión nominal (III/2): 320 V, superficie de contacto: Sn, tipo de conexión del contacto: Macho, número de potenciales: 14, número de filas: 1, número de polos: 14, número de conexiones: 14, familia de artículos: MSTBA 2,5/..-G-LR, paso: 5,08 mm, montaje: Soldadura por ola, disposición de pines: Disposición de pines lineal, longitud del pin [P]: 3,23 mm, número de pines de soldadura por potencial: 1, sistema enchufable: COMBICON MSTB 2,5, Orientación de la cara enchufable: Estándar, bloqueo: Bloqueo Lock and Release, tipo de sujeción: Lock &amp; Release sujeción aérea (rosca), tipo de embalaje: empaquetado en caja | 430.1 | 100 | AA | PCB Connectors (PCC) | AAC | AACSHQ | 50 | 50 | NO | PC |  | 6,87 | G | 93 | 136 | 114 | MM | 4055626002897 | 85366930 | DE | EC002637 | Imagen | Catálogo
1708486 | MSTBA 2,5/ 8-G-5,08-LR BK | Carcasa de base para placa de circuito impreso | Carcasa base placa de circuito impreso, sección nominal: 2,5 mm², color: negro, corriente nominal: 12 A, tensión nominal (III/2): 320 V, superficie de contacto: Sn, tipo de conexión del contacto: Macho, número de potenciales: 8, número de filas: 1, número de polos: 8, número de conexiones: 8, familia de artículos: MSTBA 2,5/..-G-LR, paso: 5,08 mm, montaje: Soldadura por ola, disposición de pines: Disposición de pines lineal, longitud del pin [P]: 3,23 mm, número de pines de soldadura por potencial: 1, sistema enchufable: COMBICON MSTB 2,5, Orientación de la cara enchufable: Estándar, bloqueo: Bloqueo Lock and Release, tipo de sujeción: Lock &amp; Release sujeción aérea (rosca), tipo de embalaje: empaquetado en caja | 267.95 | 100 | AA | PCB Connectors (PCC) | AAC | AACSHQ | 50 | 50 | NO | PC |  | 4,41 | G | 91 | 108 | 114 | MM | 4055626002880 | 85366930 | DE | EC002637 | Imagen | Catálogo
1708488 | IPC 5/12-G-7,62 | Carcasa de base para placa de circuito impreso | Carcasa base placa de circuito impreso, sección nominal: 6 mm², color: verde, corriente nominal: 32 A, tensión nominal (III/2): 630 V, superficie de contacto: Sn, tipo de conexión del contacto: Hembra, número de potenciales: 12, número de filas: 1, número de polos: 12, número de conexiones: 12, familia de artículos: IPC 5/..-G, paso: 7,62 mm, montaje: Soldadura por ola, disposición de pines: Disposición de pines lineal, longitud del pin [P]: 5 mm, número de pines de soldadura por potencial: 3, sistema enchufable: COMBICON PC 5, Orientación de la cara enchufable: Estándar, bloqueo: sin, tipo de sujeción: sin, tipo de embalaje: empaquetado en caja | 1950.17 | 100 | AA | PCB Connectors (PCC) | AAD | AADSCA | 50 | 50 | NO | PC |  | 35,18 | G | 66 | 282 | 180 | MM | 4046356089265 | 85366930 | SK | EC002637 | Imagen | Catálogo
1708491 | IPC 5/ 2-GF-7,62 | Carcasa de base para placa de circuito impreso | Carcasa base placa de circuito impreso, sección nominal: 6 mm², color: verde, corriente nominal: 32 A, tensión nominal (III/2): 630 V, superficie de contacto: Sn, tipo de conexión del contacto: Hembra, número de potenciales: 2, número de filas: 1, número de polos: 2, número de conexiones: 2, familia de artículos: IPC 5/..-GF, paso: 7,62 mm, montaje: Soldadura por ola, disposición de pines: Disposición de pines lineal, longitud del pin [P]: 5 mm, número de pines de soldadura por potencial: 3, sistema enchufable: COMBICON PC 5, Orientación de la cara enchufable: Estándar, bloqueo: Bloqueo por tornillo, tipo de sujeción: Sujeción aérea (rosca), tipo de embalaje: empaquetado en caja | 360.87 | 100 | AA | PCB Connectors (PCC) | AAD | AADSCB | 50 | 50 | NO | PC |  | 7,74 | G | 60 | 187 | 115 | MM | 4046356089272 | 85366930 | SK | EC002637 | Imagen | Catálogo
1708493 | MCV 1,5/10-G-3,81 P14AUTHR R56 | Carcasa de base para placa de circuito impreso | Carcasa base placa de circuito impreso, sección nominal: 1,5 mm², color: negro, corriente nominal: 8 A, tensión nominal (III/2): 160 V, superficie de contacto: Au, tipo de conexión del contacto: Macho, número de potenciales: 10, número de filas: 1, número de polos: 10, número de conexiones: 10, familia de artículos: MCV 1,5/..-G-THR, paso: 3,81 mm, montaje: Soldar THR, disposición de pines: Disposición de pines lineal, longitud del pin [P]: 1,4 mm, número de pines de soldadura por potencial: 1, sistema enchufable: COMBICON MC 1,5, Orientación de la cara enchufable: Estándar, bloqueo: sin, tipo de sujeción: sin, tipo de embalaje: Correa de 56 mm de ancho | 549.34 | 100 | AA | PCB Connectors (PCC) | AAB | AABTBH | 140 | 140 | NO | PC |  | 6,15 | G | 91 | 181 | 114 | MM | 4055626003023 | 85366930 | DE | EC002637 | Imagen | Catálogo
1708498 | MK3DSN 1,5/16-5,08 BD:301-195 | Borna para placa de circuito impreso | Terminal de tarjetas de circuitos impresos, corriente nominal: 10 A, tensión nominal (III/2): 400 V, sección nominal: 1,5 mm², número de filas: 3, número de polos por fila: 16, familia de artículos: MK3DSN 1,5, paso: 5,08 mm, tipo de conexión: Conexión por tornillo con cápsula de tracción, forma de sujeción de tornillos: L Ranura longitudinal, montaje: Soldadura por ola, dirección de conexión conductor/placa de circuito impreso: 0 °, color: verde, Disposición de pines: Disposición de pines lineal, Longitud del pin [P]: 3,5 mm, número de pines de soldadura por potencial: 1, tipo de embalaje: empaquetado en caja | 4273 | 100 | AA | PCB Connectors (PCC) | AAL | AALFJB | 50 | 50 | NO | PC |  | 62,64 | G | 10 | 300 | 445 | MM | 4055626003399 | 85369010 | IN | EC002643 | Imagen | Catálogo
1708499 | MC 1,5/ 2-ST1-5,08 BDWH:+STO- | Conector para placa de circuito impreso | Conector de placa de circuito impreso, sección nominal: 1,5 mm², color: verde, corriente nominal: 8 A, tensión nominal (III/2): 320 V, superficie de contacto: Sn, tipo de conexión del contacto: Hembra, número de potenciales: 2, número de filas: 1, número de polos: 2, número de conexiones: 2, familia de artículos: MC 1,5/..-ST1, paso: 5,08 mm, tipo de conexión: Conexión por tornillo con cápsula de tracción, forma de sujeción de tornillos: L Ranura longitudinal, dirección de conexión conductor/placa de circuito impreso: 0 °, sistema enchufable: COMBICON MC 1,5, bloqueo: sin, tipo de sujeción: sin, tipo de embalaje: empaquetado en caja | 188.69 | 100 | AA | PCB Connectors (PCC) | AAB | AABACB | 50 | 50 | NO | PC |  | 1,80 | G | 48 | 80 | 115 | MM | 4055626003719 | 85366990 | IN | EC002638 | Imagen | Catálogo
1708501 | IPC 5/ 3-GF-7,62 | Carcasa de base para placa de circuito impreso | Carcasa base placa de circuito impreso, sección nominal: 6 mm², color: verde, corriente nominal: 32 A, tensión nominal (III/2): 630 V, superficie de contacto: Sn, tipo de conexión del contacto: Hembra, número de potenciales: 3, número de filas: 1, número de polos: 3, número de conexiones: 3, familia de artículos: IPC 5/..-GF, paso: 7,62 mm, montaje: Soldadura por ola, disposición de pines: Disposición de pines lineal, longitud del pin [P]: 5 mm, número de pines de soldadura por potencial: 3, sistema enchufable: COMBICON PC 5, Orientación de la cara enchufable: Estándar, bloqueo: Bloqueo por tornillo, tipo de sujeción: Sujeción aérea (rosca), tipo de embalaje: empaquetado en caja | 522.91 | 100 | AA | PCB Connectors (PCC) | AAD | AADSCB | 50 | 50 | NO | PC |  | 11,40 | G | 65 | 312 | 115 | MM | 4046356089289 | 85366930 | SK | EC002637 | Imagen | Catálogo
1708504 | ZFKKDSA 1,5C-5,0- 6 GY | Borna para placa de circuito impreso | Terminal de tarjetas de circuitos impresos, corriente nominal: 16 A, tensión nominal (III/2): 400 V, sección nominal: 1,5 mm², número de potenciales: 12, número de filas: 2, número de polos por fila: 6, familia de artículos: ZFKKDS(A) 1,5C, paso: 5 mm, tipo de conexión: Conexión por resorte, montaje: Soldadura por ola, dirección de conexión conductor/placa de circuito impreso: 45 °, color: gris, Disposición de pines: Disposición de pines lineal, Longitud del pin [P]: 3,7 mm, número de pines de soldadura por potencial: 1, tipo de embalaje: empaquetado en caja | 608.58 | 100 | AA | PCB Connectors (PCC) | AAL | AALMCB | 50 | 50 | NO | PC |  | 15,76 | G | 93 | 136 | 113 | MM | 4055626123455 | 85369010 | IN | EC002643 | Imagen | Catálogo
1708514 | IPC 5/ 4-GF-7,62 | Carcasa de base para placa de circuito impreso | Carcasa base placa de circuito impreso, sección nominal: 6 mm², color: verde, corriente nominal: 32 A, tensión nominal (III/2): 630 V, superficie de contacto: Sn, tipo de conexión del contacto: Hembra, número de potenciales: 4, número de filas: 1, número de polos: 4, número de conexiones: 4, familia de artículos: IPC 5/..-GF, paso: 7,62 mm, montaje: Soldadura por ola, disposición de pines: Disposición de pines lineal, longitud del pin [P]: 5 mm, número de pines de soldadura por potencial: 3, sistema enchufable: COMBICON PC 5, Orientación de la cara enchufable: Estándar, bloqueo: Bloqueo por tornillo, tipo de sujeción: Sujeción aérea (rosca), tipo de embalaje: empaquetado en caja | 684.94 | 100 | AA | PCB Connectors (PCC) | AAD | AADSCB | 50 | 50 | NO | PC |  | 13,63 | G | 62 | 315 | 111 | MM | 4046356089432 | 85366930 | SK | EC002637 | Imagen | Catálogo
1708515 | SPTA 1/ 4-3,5 BD:3-8 | Borna para placa de circuito impreso | Terminal de tarjetas de circuitos impresos, corriente nominal: 9 A, tensión nominal (III/2): 200 V, sección nominal: 1 mm², número de potenciales: 4, número de filas: 1, número de polos por fila: 4, familia de artículos: SPTA 1/, paso: 3,5 mm, tipo de conexión: Conexión por resorte push-in, montaje: Soldadura por ola, dirección de conexión conductor/placa de circuito impreso: 65 °, color: verde, Disposición de pines: Disposición de pines lineal, Longitud del pin [P]: 3,5 mm, número de pines de soldadura por potencial: 1, tipo de embalaje: empaquetado en caja | 217.9995 | 100 | AA | PCB Connectors (PCC) | AAL | AALBGF | 50 | 50 | NO | PC |  | 2,92 | G | 27 | 271 | 168 | MM | 4055626004662 | 85369010 | DE | EC002643 | Imagen | Catálogo
1708527 | IPC 5/ 5-GF-7,62 | Carcasa de base para placa de circuito impreso | Carcasa base placa de circuito impreso, sección nominal: 6 mm², color: verde, corriente nominal: 32 A, tensión nominal (III/2): 630 V, superficie de contacto: Sn, tipo de conexión del contacto: Hembra, número de potenciales: 5, número de filas: 1, número de polos: 5, número de conexiones: 5, familia de artículos: IPC 5/..-GF, paso: 7,62 mm, montaje: Soldadura por ola, disposición de pines: Disposición de pines lineal, longitud del pin [P]: 5 mm, número de pines de soldadura por potencial: 3, sistema enchufable: COMBICON PC 5, Orientación de la cara enchufable: Estándar, bloqueo: Bloqueo por tornillo, tipo de sujeción: Sujeción aérea (rosca), tipo de embalaje: empaquetado en caja | 846.98 | 100 | AA | PCB Connectors (PCC) | AAD | AADSCB | 50 | 50 | NO | PC |  | 16,73 | G | 62 | 310 | 111 | MM | 4046356089449 | 85366930 | SK | EC002637 | Imagen | Catálogo
1708530 | IPC 5/ 6-GF-7,62 | Carcasa de base para placa de circuito impreso | Carcasa base placa de circuito impreso, sección nominal: 6 mm², color: verde, corriente nominal: 32 A, tensión nominal (III/2): 630 V, superficie de contacto: Sn, tipo de conexión del contacto: Hembra, número de potenciales: 6, número de filas: 1, número de polos: 6, número de conexiones: 6, familia de artículos: IPC 5/..-GF, paso: 7,62 mm, montaje: Soldadura por ola, disposición de pines: Disposición de pines lineal, longitud del pin [P]: 5 mm, número de pines de soldadura por potencial: 3, sistema enchufable: COMBICON PC 5, Orientación de la cara enchufable: Estándar, bloqueo: Bloqueo por tornillo, tipo de sujeción: Sujeción aérea (rosca), tipo de embalaje: empaquetado en caja | 1009.01 | 100 | AA | PCB Connectors (PCC) | AAD | AADSCB | 50 | 50 | NO | PC |  | 18,93 | G | 93 | 271 | 114 | MM | 4046356089456 | 85366930 | SK | EC002637 | Imagen | Catálogo
1708533 | PT 1,5/ 4-PVH-5,0-A RDBD:91-94 | Conector para placa de circuito impreso | Conector de placa de circuito impreso, sección nominal: 1,5 mm², color: rojo, corriente nominal: 12 A, tensión nominal (III/2): 400 V, superficie de contacto: Sn, tipo de conexión del contacto: Hembra, número de potenciales: 4, número de filas: 1, número de polos: 4, número de conexiones: 4, familia de artículos: PT 1,5/..-PVH-A, paso: 5 mm, tipo de conexión: Conexión por tornillo con estribo de protección de alambre, forma de sujeción de tornillos: H1L Philipps-Recess con ranura longitudinal, dirección de conexión conductor/placa de circuito impreso: 0 °, sistema enchufable: COMBICON PST 1,3, bloqueo: sin, tipo de sujeción: sin, tipo de embalaje: empaquetado en caja | 207.05 | 100 | AA | PCB Connectors (PCC) | AAB | AABAJC | 250 | 250 | NO | PC |  | 4,90 | G | 91 | 136 | 114 | MM | 4055626006017 | 85366990 | CN | EC002638 | Imagen | Catálogo
1708535 | GMSTB 2,5 HCV/ 3-ST-7,62BD:-T3 | Conector para placa de circuito impreso | Conector de placa de circuito impreso, sección nominal: 2,5 mm², color: verde, corriente nominal: 16 A, tensión nominal (III/2): 1000 V, superficie de contacto: Sn, tipo de conexión del contacto: Hembra, número de potenciales: 3, número de filas: 1, número de polos: 3, número de conexiones: 3, familia de artículos: GMSTB 2,5 HCV/..-ST, paso: 7,62 mm, tipo de conexión: Conexión por tornillo con cápsula de tracción, forma de sujeción de tornillos: L Ranura longitudinal, dirección de conexión conductor/placa de circuito impreso: 0 °, gancho de sujeción: - Gancho de sujeción, sistema enchufable: COMBICON MSTB 2,5 HC, bloqueo: sin, tipo de sujeción: sin, tipo de embalaje: empaquetado en caja | 529.43 | 100 | AA | PCB Connectors (PCC) | AAC | AACAIE | 50 | 50 | NO | PC |  | 6,50 | G | 98 | 90 | 102 | MM | 4055626004952 | 85366990 | DE | EC002638 | Imagen | Catálogo
1708536 | MSTBT 2,5/ 3-ST GY35 LPD:+,S,- | Conector para placa de circuito impreso | Conector de placa de circuito impreso, sección nominal: 2,5 mm², color: gris claro, corriente nominal: 12 A, tensión nominal (III/2): 320 V, superficie de contacto: Sn, tipo de conexión del contacto: Hembra, número de potenciales: 3, número de filas: 1, número de polos: 3, número de conexiones: 3, familia de artículos: MSTBT 2,5/..-ST, paso: 5 mm, tipo de conexión: Conexión por tornillo con cápsula de tracción, forma de sujeción de tornillos: L Ranura longitudinal, dirección de conexión conductor/placa de circuito impreso: 0 °, gancho de sujeción: - Gancho de sujeción, sistema enchufable: COMBICON MSTB 2,5, bloqueo: sin, tipo de sujeción: sin, tipo de embalaje: empaquetado en caja | 332.28 | 100 | AA | PCB Connectors (PCC) | AAC | AACAFH | 50 | 50 | NO | PC |  | 5,31 | G | 66 | 92 | 103 | MM | 4055626004945 | 85366990 | DE | EC002638 | Imagen | Catálogo
1708543 | IPC 5/ 7-GF-7,62 | Carcasa de base para placa de circuito impreso | Carcasa base placa de circuito impreso, sección nominal: 6 mm², color: verde, corriente nominal: 32 A, tensión nominal (III/2): 630 V, superficie de contacto: Sn, tipo de conexión del contacto: Hembra, número de potenciales: 7, número de filas: 1, número de polos: 7, número de conexiones: 7, familia de artículos: IPC 5/..-GF, paso: 7,62 mm, montaje: Soldadura por ola, disposición de pines: Disposición de pines lineal, longitud del pin [P]: 5 mm, número de pines de soldadura por potencial: 3, sistema enchufable: COMBICON PC 5, Orientación de la cara enchufable: Estándar, bloqueo: Bloqueo por tornillo, tipo de sujeción: Sujeción aérea (rosca), tipo de embalaje: empaquetado en caja | 1171.05 | 100 | AA | PCB Connectors (PCC) | AAD | AADSCB | 50 | 50 | NO | PC |  | 22,09 | G | 64 | 237 | 162 | MM | 4046356089463 | 85366930 | SK | EC002637 | Imagen | Catálogo
1708547 | MC 1,5/ 6-STZ2-3,5 GY | Conector para placa de circuito impreso | Conector de placa de circuito impreso, sección nominal: 1,5 mm², color: gris, corriente nominal: 8 A, tensión nominal (III/2): 160 V, superficie de contacto: Sn, tipo de conexión del contacto: Hembra, número de potenciales: 6, número de filas: 1, número de polos: 6, número de conexiones: 6, familia de artículos: MC 1,5/..-ST, paso: 3,5 mm, tipo de conexión: Conexión por tornillo con cápsula de tracción, forma de sujeción de tornillos: L Ranura longitudinal, dirección de conexión conductor/placa de circuito impreso: 0 °, sistema enchufable: COMBICON MC 1,5, bloqueo: sin, tipo de sujeción: sin, tipo de embalaje: empaquetado en caja, Ayuda de extracción (STZ2) | 646.55 | 100 | AA | PCB Connectors (PCC) | AAB | AABAAA | 50 | 50 | NO | PC |  | 4,95 | G | 98 | 90 | 102 | MM | 4055626007311 | 85366990 | DE | EC002638 | Imagen | Catálogo
1708549 | GMSTB 2,5 HCV/ 3-ST-7,62BD+BR- | Conector para placa de circuito impreso | Conector de placa de circuito impreso, sección nominal: 2,5 mm², color: verde, corriente nominal: 16 A, tensión nominal (III/2): 1000 V, superficie de contacto: Sn, tipo de conexión del contacto: Hembra, número de potenciales: 3, número de filas: 1, número de polos: 3, número de conexiones: 3, familia de artículos: GMSTB 2,5 HCV/..-ST, paso: 7,62 mm, tipo de conexión: Conexión por tornillo con cápsula de tracción, forma de sujeción de tornillos: L Ranura longitudinal, dirección de conexión conductor/placa de circuito impreso: 0 °, gancho de sujeción: - Gancho de sujeción, sistema enchufable: COMBICON MSTB 2,5 HC, bloqueo: sin, tipo de sujeción: sin, tipo de embalaje: empaquetado en caja | 529.43 | 100 | AA | PCB Connectors (PCC) | AAC | AACAIE | 50 | 50 | NO | PC |  | 6,51 | G | 98 | 90 | 102 | MM | 4055626007465 | 85366990 | DE | EC002638 | Imagen | Catálogo
1413135 | SAC-8P-15,0-540/M12FR YE VA | Cable para sensores/actuadores | Cable para sensores/actuadores, 8 polos, PVC, amarillo, extremo de cable libre, en conector hembra acodado M12, amarillo, con codificación A, moleteado de acero inoxidable, longitud del cable: 15 m | 74.19 | 1 | AF | Industrial Field Connectivity (IFC) | AF1 | AF1CFA | 1 | 50 | SÍ | PC | F | 782,40 | G | 0 | 0 | 0 |  | 4046356987912 | 85444290 | PL | EC001855 |  | Catálogo
1708550 | GMSTB 2,5 HCV/ 4-ST-7,62BD:-W | Conector para placa de circuito impreso | Conector de placa de circuito impreso, sección nominal: 2,5 mm², color: verde, corriente nominal: 16 A, tensión nominal (III/2): 1000 V, superficie de contacto: Sn, tipo de conexión del contacto: Hembra, número de potenciales: 4, número de filas: 1, número de polos: 4, número de conexiones: 4, familia de artículos: GMSTB 2,5 HCV/..-ST, paso: 7,62 mm, tipo de conexión: Conexión por tornillo con cápsula de tracción, forma de sujeción de tornillos: L Ranura longitudinal, dirección de conexión conductor/placa de circuito impreso: 0 °, gancho de sujeción: - Gancho de sujeción, sistema enchufable: COMBICON MSTB 2,5 HC, bloqueo: sin, tipo de sujeción: sin, tipo de embalaje: empaquetado en caja | 703.98 | 100 | AA | PCB Connectors (PCC) | AAC | AACAIE | 50 | 50 | NO | PC |  | 8,52 | G | 98 | 90 | 102 | MM | 4055626007472 | 85366990 | DE | EC002638 | Imagen | Catálogo
1708551 | GMSTB 2,5 HCV/ 4-ST-7,62BD:-L3 | Conector para placa de circuito impreso | Conector de placa de circuito impreso, sección nominal: 2,5 mm², color: verde, corriente nominal: 16 A, tensión nominal (III/2): 1000 V, superficie de contacto: Sn, tipo de conexión del contacto: Hembra, número de potenciales: 4, número de filas: 1, número de polos: 4, número de conexiones: 4, familia de artículos: GMSTB 2,5 HCV/..-ST, paso: 7,62 mm, tipo de conexión: Conexión por tornillo con cápsula de tracción, forma de sujeción de tornillos: L Ranura longitudinal, dirección de conexión conductor/placa de circuito impreso: 0 °, gancho de sujeción: - Gancho de sujeción, sistema enchufable: COMBICON MSTB 2,5 HC, bloqueo: sin, tipo de sujeción: sin, tipo de embalaje: empaquetado en caja | 703.98 | 100 | AA | PCB Connectors (PCC) | AAC | AACAIE | 50 | 50 | NO | PC |  | 8,51 | G | 98 | 90 | 102 | MM | 4055626007489 | 85366990 | DE | EC002638 | Imagen | Catálogo
1708556 | IPC 5/ 8-GF-7,62 | Carcasa de base para placa de circuito impreso | Carcasa base placa de circuito impreso, sección nominal: 6 mm², color: verde, corriente nominal: 32 A, tensión nominal (III/2): 630 V, superficie de contacto: Sn, tipo de conexión del contacto: Hembra, número de potenciales: 8, número de filas: 1, número de polos: 8, número de conexiones: 8, familia de artículos: IPC 5/..-GF, paso: 7,62 mm, montaje: Soldadura por ola, disposición de pines: Disposición de pines lineal, longitud del pin [P]: 5 mm, número de pines de soldadura por potencial: 3, sistema enchufable: COMBICON PC 5, Orientación de la cara enchufable: Estándar, bloqueo: Bloqueo por tornillo, tipo de sujeción: Sujeción aérea (rosca), tipo de embalaje: empaquetado en caja | 1333.08 | 100 | AA | PCB Connectors (PCC) | AAD | AADSCB | 50 | 50 | NO | PC |  | 24,96 | G | 66 | 282 | 180 | MM | 4046356089470 | 85366930 | SK | EC002637 | Imagen | Catálogo
1708557 | MC 1,5/10-G-3,81 BK AU | Carcasa de base para placa de circuito impreso | Carcasa base placa de circuito impreso, sección nominal: 1,5 mm², color: negro, corriente nominal: 8 A, tensión nominal (III/2): 160 V, superficie de contacto: Au, tipo de conexión del contacto: Macho, número de potenciales: 10, número de filas: 1, número de polos: 10, número de conexiones: 10, familia de artículos: MC 1,5/..-G, paso: 3,81 mm, montaje: Soldadura por ola, disposición de pines: Disposición de pines lineal, longitud del pin [P]: 3,4 mm, número de pines de soldadura por potencial: 1, sistema enchufable: COMBICON MC 1,5, Orientación de la cara enchufable: Estándar, bloqueo: sin, tipo de sujeción: sin, tipo de embalaje: empaquetado en caja | 485.76 | 100 | AA | PCB Connectors (PCC) | AAB | AABSBA | 100 | 100 | NO | PC |  | 2,83 | G | 60 | 77 | 114 | MM | 4055626007618 | 85366930 | DE | EC002637 | Imagen | Catálogo
1708561 | PST 1,3/ 4-5,0 L15,5 | Espadín | Espadín, sección nominal: 1,5 mm², color: negro, corriente nominal: 12 A (En función del conector utilizado), tensión nominal (III/2): 320 V, superficie de contacto: Sn, tipo de conexión del contacto: Macho, número de potenciales: 4, número de filas: 1, número de polos: 4, número de conexiones: 4, familia de artículos: PST 1,3/..-V, paso: 5 mm, montaje: Soldadura THR/soldadura por ola, disposición de pines: Disposición de pines lineal, longitud del pin [P]: 3,5 mm, sistema enchufable: COMBICON PST 1,3, bloqueo: sin, tipo de sujeción: sin, tipo de embalaje: empaquetado en caja, La corriente máxima depende del conector empleado. De los dos valores de corriente, es determinante el valor más bajo para el conector y el conector macho. El conector macho está fabricado en plástico resistente a altas temperaturas, con lo cual es adecuado para el proceso de soldadura por reflujo. | 52.3 | 100 | AA | PCB Connectors (PCC) | AAC | AACTFA | 50 | 50 | NO | PC |  | 0,83 | G | 23 | 146 | 88 | MM | 4055626007816 | 85366930 | DE | EC002637 | Imagen | Catálogo
1708563 | MKDS 3/ 9-5,08 PA:1,3,5,7,9 | Borna para placa de circuito impreso | Terminal de tarjetas de circuitos impresos, corriente nominal: 24 A, tensión nominal (III/2): 400 V, sección nominal: 2,5 mm², número de potenciales: 5, número de filas: 1, número de polos por fila: 9, familia de artículos: MKDS 3, paso: 5,08 mm, tipo de conexión: Conexión por tornillo con cápsula de tracción, forma de sujeción de tornillos: L Ranura longitudinal, montaje: Soldadura por ola, dirección de conexión conductor/placa de circuito impreso: 0 °, color: verde, Disposición de pines: Disposición de pines lineal, Longitud del pin [P]: 5 mm, número de pines de soldadura por potencial: 1, tipo de embalaje: empaquetado en caja | 511.91 | 100 | AA | PCB Connectors (PCC) | AAM | AAMFIB | 50 | 50 | NO | PC |  | 11,78 | G | 43 | 182 | 115 | MM | 4055626025735 | 85369010 | DE | EC002643 | Imagen | Catálogo
1708566 | MVSTBR 2,5/ 7-ST-5,08 BD:NZX3 | Conector para placa de circuito impreso | Conector de placa de circuito impreso, sección nominal: 2,5 mm², color: verde, corriente nominal: 12 A, tensión nominal (III/2): 320 V, superficie de contacto: Sn, tipo de conexión del contacto: Hembra, número de potenciales: 7, número de filas: 1, número de polos: 7, número de conexiones: 7, familia de artículos: MVSTBR 2,5/..-ST, paso: 5,08 mm, tipo de conexión: Conexión por tornillo con cápsula de tracción, forma de sujeción de tornillos: L Ranura longitudinal, dirección de conexión conductor/placa de circuito impreso: 90 °, gancho de sujeción: - Gancho de sujeción, sistema enchufable: COMBICON MSTB 2,5, bloqueo: sin, tipo de sujeción: sin, tipo de embalaje: empaquetado en caja | 634.81 | 100 | AA | PCB Connectors (PCC) | AAC | AACAKC | 50 | 50 | NO | PC |  | 15,10 | G | 83 | 121 | 141 | MM | 4055626007595 | 85366990 | DE | EC002638 | Imagen | Catálogo
1708567 | MCVW 1,5/ 9-ST-3,81 BD:NZX4 | Conector para placa de circuito impreso | Conector de placa de circuito impreso, sección nominal: 1,5 mm², color: verde, corriente nominal: 8 A, tensión nominal (III/2): 160 V, superficie de contacto: Sn, tipo de conexión del contacto: Hembra, número de potenciales: 9, número de filas: 1, número de polos: 9, número de conexiones: 9, familia de artículos: MCVW 1,5/..-ST, paso: 3,81 mm, tipo de conexión: Conexión por tornillo con cápsula de tracción, forma de sujeción de tornillos: L Ranura longitudinal, dirección de conexión conductor/placa de circuito impreso: -90 °, sistema enchufable: COMBICON MC 1,5, bloqueo: sin, tipo de sujeción: sin, tipo de embalaje: empaquetado en caja | 837 | 100 | AA | PCB Connectors (PCC) | AAB | AABAGA | 50 | 50 | NO | PC |  | 7,71 | G | 93 | 181 | 116 | MM | 4055626007588 | 85366990 | DE | EC002638 | Imagen | Catálogo
1708568 | MCVW 1,5/ 9-ST-3,81 BD:NZX5 | Conector para placa de circuito impreso | Conector de placa de circuito impreso, sección nominal: 1,5 mm², color: verde, corriente nominal: 8 A, tensión nominal (III/2): 160 V, superficie de contacto: Sn, tipo de conexión del contacto: Hembra, número de potenciales: 9, número de filas: 1, número de polos: 9, número de conexiones: 9, familia de artículos: MCVW 1,5/..-ST, paso: 3,81 mm, tipo de conexión: Conexión por tornillo con cápsula de tracción, forma de sujeción de tornillos: L Ranura longitudinal, dirección de conexión conductor/placa de circuito impreso: -90 °, sistema enchufable: COMBICON MC 1,5, bloqueo: sin, tipo de sujeción: sin, tipo de embalaje: empaquetado en caja | 837 | 100 | AA | PCB Connectors (PCC) | AAB | AABAGA | 50 | 50 | NO | PC |  | 7,72 | G | 93 | 181 | 116 | MM | 4055626008097 | 85366990 | DE | EC002638 | Imagen | Catálogo
1708569 | IPC 5/ 9-GF-7,62 | Carcasa de base para placa de circuito impreso | Carcasa base placa de circuito impreso, sección nominal: 6 mm², color: verde, corriente nominal: 32 A, tensión nominal (III/2): 630 V, superficie de contacto: Sn, tipo de conexión del contacto: Hembra, número de potenciales: 9, número de filas: 1, número de polos: 9, número de conexiones: 9, familia de artículos: IPC 5/..-GF, paso: 7,62 mm, montaje: Soldadura por ola, disposición de pines: Disposición de pines lineal, longitud del pin [P]: 5 mm, número de pines de soldadura por potencial: 3, sistema enchufable: COMBICON PC 5, Orientación de la cara enchufable: Estándar, bloqueo: Bloqueo por tornillo, tipo de sujeción: Sujeción aérea (rosca), tipo de embalaje: empaquetado en caja | 1495.12 | 100 | AA | PCB Connectors (PCC) | AAD | AADSCB | 50 | 50 | NO | PC |  | 27,33 | G | 72 | 271 | 172 | MM | 4046356089487 | 85366930 | SK | EC002637 | Imagen | Catálogo
1708570 | PC 5/ 2-G-7,62 BK P26 | Carcasa de base para placa de circuito impreso | Carcasa base placa de circuito impreso, sección nominal: 6 mm², color: negro, corriente nominal: 32 A, tensión nominal (III/2): 630 V, superficie de contacto: Sn, tipo de conexión del contacto: Macho, número de filas: 1, número de polos: 2, familia de artículos: PC 5/..-G, paso: 7,62 mm, montaje: Soldadura por ola, disposición de pines: Disposición de pines lineal, longitud del pin [P]: 2,6 mm, número de pines de soldadura por potencial: 3, sistema enchufable: COMBICON PC 5, Orientación de la cara enchufable: Estándar, bloqueo: sin, tipo de sujeción: sin, tipo de embalaje: empaquetado en caja | 214.82 | 100 | AA | PCB Connectors (PCC) | AAD | AADSBA | 50 | 50 | NO | PC |  | 4,44 | G | 77 | 90 | 140 | MM | 4055626008370 | 85366930 | DE | EC002637 | Imagen | Catálogo
1708572 | IPC 5/10-GF-7,62 | Carcasa de base para placa de circuito impreso | Carcasa base placa de circuito impreso, sección nominal: 6 mm², color: verde, corriente nominal: 32 A, tensión nominal (III/2): 630 V, superficie de contacto: Sn, tipo de conexión del contacto: Hembra, número de potenciales: 10, número de filas: 1, número de polos: 10, número de conexiones: 10, familia de artículos: IPC 5/..-GF, paso: 7,62 mm, montaje: Soldadura por ola, disposición de pines: Disposición de pines lineal, longitud del pin [P]: 5 mm, número de pines de soldadura por potencial: 3, sistema enchufable: COMBICON PC 5, Orientación de la cara enchufable: Estándar, bloqueo: Bloqueo por tornillo, tipo de sujeción: Sujeción aérea (rosca), tipo de embalaje: empaquetado en caja | 1657.15 | 100 | AA | PCB Connectors (PCC) | AAD | AADSCB | 50 | 50 | NO | PC |  | 29,63 | G | 65 | 312 | 115 | MM | 4046356089494 | 85366930 | SK | EC002637 | Imagen | Catálogo
1719775 | ME MAX 45 SP 2-2 KMGY | Caja para electrónica | Caja para carril DIN, Carcasa completa con pasador de metal, diseño alto, con rendijas de ventilación, anchura: 45,2 mm, altura: 99 mm, profundidad: 113,65 mm, color: gris claro (similar RAL 7035), puenteado transversal: Conector de bus para carril DIN (opcional), número de polos conector transversal: 5 | 14.77 | 1 | AC | DCS | ACH | ACHABA | 10 | 50 | NO | PC | F | 82,84 | G | 80 | 281 | 271 | MM | 4067923270251 | 84879090 | DE | EC001031 | Imagen | Catálogo
1708574 | SPT 16/ 1-V-10,0 RD | Borna para placa de circuito impreso | Terminal de tarjetas de circuitos impresos, corriente nominal: 76 A, tensión nominal (III/2): 1000 V, sección nominal: 16 mm², número de potenciales: 1, número de filas: 1, número de polos por fila: 1, familia de artículos: SPT 16/..-V, paso: 10 mm, tipo de conexión: Conexión por resorte push-in, montaje: Soldadura por ola, dirección de conexión conductor/placa de circuito impreso: 90 °, color: rojo, Disposición de pines: Disposición de pines lineal, Longitud del pin [P]: 4,1 mm, número de pines de soldadura por potencial: 6, tipo de embalaje: empaquetado en caja | 298.83 | 100 | AA | PCB Connectors (PCC) | AAO | AAOBCB | 50 | 50 | NO | PC |  | 9,41 | G | 45 | 190 | 110 | MM | 4055626014722 | 85369010 | BG | EC002643 | Imagen | Catálogo
1708575 | SPT 16/ 1-V-10,0 WH | Borna para placa de circuito impreso | Terminal de tarjetas de circuitos impresos, corriente nominal: 76 A, tensión nominal (III/2): 1000 V, sección nominal: 16 mm², número de potenciales: 1, número de filas: 1, número de polos por fila: 1, familia de artículos: SPT 16/..-V, paso: 10 mm, tipo de conexión: Conexión por resorte push-in, montaje: Soldadura por ola, dirección de conexión conductor/placa de circuito impreso: 90 °, color: blanco, Disposición de pines: Disposición de pines lineal, Longitud del pin [P]: 4,1 mm, número de pines de soldadura por potencial: 6, tipo de embalaje: empaquetado en caja | 298.83 | 100 | AA | PCB Connectors (PCC) | AAO | AAOBCB | 50 | 50 | NO | PC |  | 9,44 | G | 0 | 0 | 0 |  | 4055626014074 | 85369010 | BG | EC002643 | Imagen | Catálogo
1708577 | DFMC 1,5/ 6-ST-3,5-LR BK | Conector para placa de circuito impreso | Conector de placa de circuito impreso, sección nominal: 1,5 mm², color: negro, corriente nominal: 8 A, tensión nominal (III/2): 160 V, superficie de contacto: Sn, tipo de conexión del contacto: Hembra, número de potenciales: 12, número de filas: 2, número de polos: 6, número de conexiones: 12, familia de artículos: DFMC 1,5/..-ST-LR, paso: 3,5 mm, tipo de conexión: Conexión por resorte push-in, montaje: Inserción en regleta base, dirección de conexión conductor/placa de circuito impreso: 0 °, sistema enchufable: COMBICON DFMC 1,5, bloqueo: Bloqueo Lock and Release, tipo de sujeción: Palanca extractora Lock &amp; Release, tipo de embalaje: empaquetado en caja | 909.9 | 100 | AA | PCB Connectors (PCC) | AAB | AABFJC | 50 | 50 | NO | PC |  | 7,39 | G | 90 | 108 | 113 | MM | 4055626019024 | 85366990 | DE | EC002638 | Imagen | Catálogo
1708585 | IPC 5/11-GF-7,62 | Carcasa de base para placa de circuito impreso | Carcasa base placa de circuito impreso, sección nominal: 6 mm², color: verde, corriente nominal: 32 A, tensión nominal (III/2): 630 V, superficie de contacto: Sn, tipo de conexión del contacto: Hembra, número de potenciales: 11, número de filas: 1, número de polos: 11, número de conexiones: 11, familia de artículos: IPC 5/..-GF, paso: 7,62 mm, montaje: Soldadura por ola, disposición de pines: Disposición de pines lineal, longitud del pin [P]: 5 mm, número de pines de soldadura por potencial: 3, sistema enchufable: COMBICON PC 5, Orientación de la cara enchufable: Estándar, bloqueo: Bloqueo por tornillo, tipo de sujeción: Sujeción aérea (rosca), tipo de embalaje: empaquetado en caja | 1819.19 | 100 | AA | PCB Connectors (PCC) | AAD | AADSCB | 50 | 50 | NO | PC |  | 32,90 | G | 91 | 114 | 78 | MM | 4046356089500 | 85366930 | SK | EC002637 | Imagen | Catálogo
1708594 | PC 5/ 6-G-7,62 GY7031 5CP | Carcasa de base para placa de circuito impreso | Carcasa base placa de circuito impreso, sección nominal: 6 mm², color: gris azulado, corriente nominal: 32 A, tensión nominal (III/2): 630 V, superficie de contacto: Sn, tipo de conexión del contacto: Macho, número de filas: 1, número de polos: 6, familia de artículos: PC 5/..-G, paso: 7,62 mm, montaje: Soldadura por ola, disposición de pines: Disposición de pines lineal, longitud del pin [P]: 5 mm, número de pines de soldadura por potencial: 3, sistema enchufable: COMBICON PC 5, Orientación de la cara enchufable: Estándar, bloqueo: sin, tipo de sujeción: sin, tipo de embalaje: empaquetado en caja | 889.35 | 100 | AA | PCB Connectors (PCC) | AAD | AADSBA | 50 | 50 | NO | PC |  | 13,94 | G | 93 | 181 | 116 | MM | 4055626069753 | 85366930 | DE | EC002637 | Imagen | Catálogo
1708595 | DFMC 1,5/ 2-STF-3,5 BK | Conector para placa de circuito impreso | Conector de placa de circuito impreso, sección nominal: 1,5 mm², color: negro, corriente nominal: 8 A, tensión nominal (III/2): 160 V, superficie de contacto: Sn, tipo de conexión del contacto: Hembra, número de potenciales: 4, número de filas: 2, número de polos: 2, número de conexiones: 4, familia de artículos: DFMC 1,5/..-STF, paso: 3,5 mm, tipo de conexión: Conexión por resorte push-in, montaje: Inserción en regleta base, dirección de conexión conductor/placa de circuito impreso: 0 °, sistema enchufable: COMBICON DFMC 1,5, bloqueo: Bloqueo por tornillo, tipo de sujeción: Sujeción aérea (tornillo), tipo de embalaje: empaquetado en caja | 302.69 | 100 | AA | PCB Connectors (PCC) | AAB | AABFJB | 50 | 50 | NO | PC |  | 2,86 | G | 47 | 78 | 113 | MM | 4055626051208 | 85366990 | DE | EC002638 | Imagen | Catálogo
1708598 | IPC 5/12-GF-7,62 | Carcasa de base para placa de circuito impreso | Carcasa base placa de circuito impreso, sección nominal: 6 mm², color: verde, corriente nominal: 32 A, tensión nominal (III/2): 630 V, superficie de contacto: Sn, tipo de conexión del contacto: Hembra, número de potenciales: 12, número de filas: 1, número de polos: 12, número de conexiones: 12, familia de artículos: IPC 5/..-GF, paso: 7,62 mm, montaje: Soldadura por ola, disposición de pines: Disposición de pines lineal, longitud del pin [P]: 5 mm, número de pines de soldadura por potencial: 3, sistema enchufable: COMBICON PC 5, Orientación de la cara enchufable: Estándar, bloqueo: Bloqueo por tornillo, tipo de sujeción: Sujeción aérea (rosca), tipo de embalaje: empaquetado en caja | 1981.22 | 100 | AA | PCB Connectors (PCC) | AAD | AADSCB | 50 | 50 | NO | PC |  | 34,29 | G | 66 | 270 | 169 | MM | 4046356089517 | 85366930 | SK | EC002637 | Imagen | Catálogo
1708608 | IPC 5/ 2-GU-7,62 | Carcasa de base para placa de circuito impreso | Carcasa base placa de circuito impreso, sección nominal: 6 mm², color: verde, corriente nominal: 32 A, tensión nominal (III/2): 630 V, superficie de contacto: Sn, tipo de conexión del contacto: Hembra, número de potenciales: 2, número de filas: 1, número de polos: 2, número de conexiones: 2, familia de artículos: IPC 5/..-GU, paso: 7,62 mm, montaje: Soldadura por ola, disposición de pines: Disposición de pines lineal, longitud del pin [P]: 5 mm, número de pines de soldadura por potencial: 3, sistema enchufable: COMBICON PC 5, Orientación de la cara enchufable: invertido, bloqueo: sin, tipo de sujeción: sin, tipo de embalaje: empaquetado en caja | 329.82 | 100 | AA | PCB Connectors (PCC) | AAD | AADSCC | 50 | 50 | NO | PC |  | 6,27 | G | 50 | 145 | 124 | MM | 4046356089524 | 85366930 | SK | EC002637 | Imagen | Catálogo
1708611 | IPC 5/ 3-GU-7,62 | Carcasa de base para placa de circuito impreso | Carcasa base placa de circuito impreso, sección nominal: 6 mm², color: verde, corriente nominal: 32 A, tensión nominal (III/2): 630 V, superficie de contacto: Sn, tipo de conexión del contacto: Hembra, número de potenciales: 3, número de filas: 1, número de polos: 3, número de conexiones: 3, familia de artículos: IPC 5/..-GU, paso: 7,62 mm, montaje: Soldadura por ola, disposición de pines: Disposición de pines lineal, longitud del pin [P]: 5 mm, número de pines de soldadura por potencial: 3, sistema enchufable: COMBICON PC 5, Orientación de la cara enchufable: invertido, bloqueo: sin, tipo de sujeción: sin, tipo de embalaje: empaquetado en caja | 491.86 | 100 | AA | PCB Connectors (PCC) | AAD | AADSCC | 50 | 50 | NO | PC |  | 9,14 | G | 91 | 109 | 114 | MM | 4046356089531 | 85366930 | SK | EC002637 | Imagen | Catálogo
1708613 | PTSA 1,5/10-3,5-F MC GY-WH | Borna para placa de circuito impreso | Terminal de tarjetas de circuitos impresos, corriente nominal: 8 A, tensión nominal (III/2): 250 V, sección nominal: 1,5 mm², número de potenciales: 10, número de filas: 1, número de polos por fila: 10, familia de artículos: PTSA 1,5, paso: 3,5 mm, tipo de conexión: Conexión por resorte push-in, montaje: Soldadura por ola, dirección de conexión conductor/placa de circuito impreso: 45 °, color: multicolor, Disposición de pines: Disposición de pines frontal lineal, Longitud del pin [P]: 3,5 mm, número de pines de soldadura por potencial: 1, tipo de embalaje: empaquetado en caja | 291.24 | 100 | AA | PCB Connectors (PCC) | AAL | AALBDA | 100 | 100 | NO | PC |  | 5,26 | G | 42 | 190 | 128 | MM | 4055626010137 | 85369010 | CN | EC002643 | Imagen | Catálogo
1708615 | PTSA 1,5/12-3,5-F MC GY-WH | Borna para placa de circuito impreso | Terminal de tarjetas de circuitos impresos, corriente nominal: 8 A, tensión nominal (III/2): 250 V, sección nominal: 1,5 mm², número de potenciales: 12, número de filas: 1, número de polos por fila: 12, familia de artículos: PTSA 1,5, paso: 3,5 mm, tipo de conexión: Conexión por resorte push-in, montaje: Soldadura por ola, dirección de conexión conductor/placa de circuito impreso: 45 °, color: multicolor, Disposición de pines: Disposición de pines frontal lineal, Longitud del pin [P]: 3,5 mm, número de pines de soldadura por potencial: 1, tipo de embalaje: empaquetado en caja | 349.49 | 100 | AA | PCB Connectors (PCC) | AAL | AALBDA | 80 | 80 | NO | PC |  | 6,15 | G | 42 | 190 | 128 | MM | 4055626010120 | 85369010 | CN | EC002643 | Imagen | Catálogo
1708624 | IPC 5/ 4-GU-7,62 | Carcasa de base para placa de circuito impreso | Carcasa base placa de circuito impreso, sección nominal: 6 mm², color: verde, corriente nominal: 32 A, tensión nominal (III/2): 630 V, superficie de contacto: Sn, tipo de conexión del contacto: Hembra, número de potenciales: 4, número de filas: 1, número de polos: 4, número de conexiones: 4, familia de artículos: IPC 5/..-GU, paso: 7,62 mm, montaje: Soldadura por ola, disposición de pines: Disposición de pines lineal, longitud del pin [P]: 5 mm, número de pines de soldadura por potencial: 3, sistema enchufable: COMBICON PC 5, Orientación de la cara enchufable: invertido, bloqueo: sin, tipo de sujeción: sin, tipo de embalaje: empaquetado en caja | 653.89 | 100 | AA | PCB Connectors (PCC) | AAD | AADSCC | 50 | 50 | NO | PC |  | 11,99 | G | 60 | 189 | 118 | MM | 4046356089548 | 85366930 | SK | EC002637 | Imagen | Catálogo
1708626 | DFMC 1,5/ 9-STF-3,5 2BD:-10QSO | Conector para placa de circuito impreso | Conector de placa de circuito impreso, sección nominal: 1,5 mm², color: verde, corriente nominal: 8 A, tensión nominal (III/2): 160 V, superficie de contacto: Sn, tipo de conexión del contacto: Hembra, número de potenciales: 18, número de filas: 2, número de polos: 9, número de conexiones: 18, familia de artículos: DFMC 1,5/..-STF, paso: 3,5 mm, tipo de conexión: Conexión por resorte push-in, montaje: Inserción en regleta base, dirección de conexión conductor/placa de circuito impreso: 0 °, sistema enchufable: COMBICON DFMC 1,5, bloqueo: Bloqueo por tornillo, tipo de sujeción: Sujeción aérea (tornillo), tipo de embalaje: empaquetado en caja | 1391.45 | 100 | AA | PCB Connectors (PCC) | AAB | AABFJB | 50 | 50 | NO | PC |  | 10,16 | G | 77 | 90 | 140 | MM | 4055626015507 | 85366990 | DE | EC002638 | Imagen | Catálogo
1708632 | MSTBT 2,5/ 4-ST BD:1,X4,4 | Conector para placa de circuito impreso | Conector de placa de circuito impreso, sección nominal: 2,5 mm², color: verde, corriente nominal: 12 A, tensión nominal (III/2): 320 V, superficie de contacto: Sn, tipo de conexión del contacto: Hembra, número de potenciales: 4, número de filas: 1, número de polos: 4, número de conexiones: 4, familia de artículos: MSTBT 2,5/..-ST, paso: 5 mm, tipo de conexión: Conexión por tornillo con cápsula de tracción, forma de sujeción de tornillos: L Ranura longitudinal, dirección de conexión conductor/placa de circuito impreso: 0 °, gancho de sujeción: - Gancho de sujeción, sistema enchufable: COMBICON MSTB 2,5, bloqueo: sin, tipo de sujeción: sin, tipo de embalaje: empaquetado en caja | 432.4 | 100 | AA | PCB Connectors (PCC) | AAC | AACAFH | 50 | 500 | NO | PC |  | 6,96 | G | 66 | 92 | 103 | MM | 4055626010960 | 85366990 | DE | EC002638 | Imagen | Catálogo
1708633 | ZFKDSA 1,5C-5,0- 3 GY | Borna para placa de circuito impreso | Terminal de tarjetas de circuitos impresos, corriente nominal: 16 A, tensión nominal (III/2): 400 V, sección nominal: 1,5 mm², número de potenciales: 3, número de filas: 1, número de polos por fila: 3, familia de artículos: ZFKDS(A) 1,5C, paso: 5 mm, tipo de conexión: Conexión por resorte, montaje: Soldadura por ola, dirección de conexión conductor/placa de circuito impreso: 45 °, color: gris, Disposición de pines: Disposición de pines lineal, Longitud del pin [P]: 3,5 mm, número de pines de soldadura por potencial: 2, tipo de embalaje: empaquetado en caja | 121.75 | 100 | AA | PCB Connectors (PCC) | AAL | AALMBC | 50 | 50 | NO | PC |  | 3,16 | G | 39 | 92 | 115 | MM | 4055626010250 | 85369010 | IN | EC002643 | Imagen | Catálogo
1708636 | MVSTBW 2,5/ 8-STEH BK PA CS BD | Parte enchufable | Conector de placa de circuito impreso, sección nominal: 2,5 mm², color: negro, corriente nominal: 12 A, tensión nominal (III/2): 320 V, superficie de contacto: Sn, tipo de conexión del contacto: Hembra, número de potenciales: 6, número de filas: 1, número de polos: 8, número de conexiones: 6, familia de artículos: MVSTBW 2,5/..-STEH, paso: 5 mm, tipo de conexión: Conexión por tornillo con cápsula de tracción, forma de sujeción de tornillos: L Ranura longitudinal, dirección de conexión conductor/placa de circuito impreso: -90 °, gancho de sujeción: - Gancho de sujeción, sistema enchufable: COMBICON MSTB 2,5, bloqueo: sin, tipo de sujeción: sin, tipo de embalaje: empaquetado en caja | 900.6 | 100 | AA | PCB Connectors (PCC) | AAC | AACAJI | 50 | 50 | NO | PC |  | 15,72 | G | 101 | 194 | 101 | MM | 4055626125022 | 85366990 | DE | EC002638 | Imagen | Catálogo
1708637 | IPC 5/ 5-GU-7,62 | Carcasa de base para placa de circuito impreso | Carcasa base placa de circuito impreso, sección nominal: 6 mm², color: verde, corriente nominal: 32 A, tensión nominal (III/2): 630 V, superficie de contacto: Sn, tipo de conexión del contacto: Hembra, número de potenciales: 5, número de filas: 1, número de polos: 5, número de conexiones: 5, familia de artículos: IPC 5/..-GU, paso: 7,62 mm, montaje: Soldadura por ola, disposición de pines: Disposición de pines lineal, longitud del pin [P]: 5 mm, número de pines de soldadura por potencial: 3, sistema enchufable: COMBICON PC 5, Orientación de la cara enchufable: invertido, bloqueo: sin, tipo de sujeción: sin, tipo de embalaje: empaquetado en caja | 815.93 | 100 | AA | PCB Connectors (PCC) | AAD | AADSCC | 50 | 50 | NO | PC |  | 15,07 | G | 60 | 211 | 124 | MM | 4046356089555 | 85366930 | SK | EC002637 | Imagen | Catálogo
1708638 | SPT 16/ 2-V-10,0-ZB MIX OG/GY | Borna para placa de circuito impreso | Terminal de tarjetas de circuitos impresos, corriente nominal: 76 A, tensión nominal (III/2): 1000 V, sección nominal: 16 mm², número de potenciales: 2, número de filas: 1, número de polos por fila: 2, familia de artículos: SPT 16/..-V, paso: 10 mm, tipo de conexión: Conexión por resorte push-in, montaje: Soldadura por ola, dirección de conexión conductor/placa de circuito impreso: 90 °, color: multicolor, Disposición de pines: Pines en zigzag W, Longitud del pin [P]: 4,1 mm, número de pines de soldadura por potencial: 3, tipo de embalaje: empaquetado en caja | 714.55 | 100 | AA | PCB Connectors (PCC) | AAO | AAOBCB | 50 | 50 | NO | PC |  | 16,12 | G | 0 | 0 | 0 |  | 4055626011967 | 85366990 | BG | EC002643 | Imagen | Catálogo
1708639 | SPT 16/ 2-V-10,0-ZB MIX GY/OG | Borna para placa de circuito impreso | Terminal de tarjetas de circuitos impresos, corriente nominal: 76 A, tensión nominal (III/2): 1000 V, sección nominal: 16 mm², número de potenciales: 2, número de filas: 1, número de polos por fila: 2, familia de artículos: SPT 16/..-V, paso: 10 mm, tipo de conexión: Conexión por resorte push-in, montaje: Soldadura por ola, dirección de conexión conductor/placa de circuito impreso: 90 °, color: multicolor, Disposición de pines: Pines en zigzag W, Longitud del pin [P]: 4,1 mm, número de pines de soldadura por potencial: 3, tipo de embalaje: empaquetado en caja | 714.55 | 100 | AA | PCB Connectors (PCC) | AAO | AAOBCB | 50 | 50 | NO | PC |  | 16,40 | G | 0 | 0 | 0 |  | 4055626011950 | 85366990 | BG | EC002643 | Imagen | Catálogo
1708640 | IPC 5/ 6-GU-7,62 | Carcasa de base para placa de circuito impreso | Carcasa base placa de circuito impreso, sección nominal: 6 mm², color: verde, corriente nominal: 32 A, tensión nominal (III/2): 630 V, superficie de contacto: Sn, tipo de conexión del contacto: Hembra, número de potenciales: 6, número de filas: 1, número de polos: 6, número de conexiones: 6, familia de artículos: IPC 5/..-GU, paso: 7,62 mm, montaje: Soldadura por ola, disposición de pines: Disposición de pines lineal, longitud del pin [P]: 5 mm, número de pines de soldadura por potencial: 3, sistema enchufable: COMBICON PC 5, Orientación de la cara enchufable: invertido, bloqueo: sin, tipo de sujeción: sin, tipo de embalaje: empaquetado en caja | 977.96 | 100 | AA | PCB Connectors (PCC) | AAD | AADSCC | 50 | 50 | NO | PC |  | 17,05 | G | 60 | 211 | 124 | MM | 4046356089562 | 85366930 | SK | EC002637 | Imagen | Catálogo
1708646 | FKCN 2,5/ 5-ST-5,08 BK | Conector para placa de circuito impreso | Conector de placa de circuito impreso, sección nominal: 2,5 mm², color: negro, corriente nominal: 12 A, tensión nominal (III/2): 320 V, superficie de contacto: Sn, tipo de conexión del contacto: Hembra, número de potenciales: 5, número de filas: 1, número de polos: 5, número de conexiones: 5, familia de artículos: FKCN 2,5/..-ST, paso: 5,08 mm, tipo de conexión: Conexión por resorte push-in, dirección de conexión conductor/placa de circuito impreso: 0 °, gancho de sujeción: - Gancho de sujeción, sistema enchufable: COMBICON MSTB 2,5, bloqueo: sin, tipo de sujeción: sin, tipo de embalaje: empaquetado en caja | 569.25 | 100 | AA | PCB Connectors (PCC) | AAC | AACFFA | 50 | 50 | NO | PC |  | 6,29 | G | 0 | 0 | 0 |  | 4055626012148 | 85366990 | CN | EC002638 | Imagen | Catálogo
1708647 | FKCN 2,5/ 8-ST-5,08 BK | Conector para placa de circuito impreso | Conector de placa de circuito impreso, sección nominal: 2,5 mm², color: negro, corriente nominal: 12 A, tensión nominal (III/2): 320 V, superficie de contacto: Sn, tipo de conexión del contacto: Hembra, número de potenciales: 8, número de filas: 1, número de polos: 8, número de conexiones: 8, familia de artículos: FKCN 2,5/..-ST, paso: 5,08 mm, tipo de conexión: Conexión por resorte push-in, dirección de conexión conductor/placa de circuito impreso: 0 °, gancho de sujeción: - Gancho de sujeción, sistema enchufable: COMBICON MSTB 2,5, bloqueo: sin, tipo de sujeción: sin, tipo de embalaje: empaquetado en caja | 907.35 | 100 | AA | PCB Connectors (PCC) | AAC | AACFFA | 50 | 50 | NO | PC |  | 9,74 | G | 75 | 140 | 85 | MM | 4055626012155 | 85366990 | CN | EC002638 | Imagen | Catálogo
1708652 | MVSTBU 2,5/ 4-GB-5,08 GY31BD-2 | Carcasa de base para placa de circuito impreso | Bloque enchufable directo, sección nominal: 2,5 mm², color: gris azulado, corriente nominal: 12 A, tensión nominal (III/2): 320 V, superficie de contacto: Sn, tipo de conexión del contacto: Macho, número de potenciales: 4, número de filas: 1, número de polos: 4, número de conexiones: 4, familia de artículos: MVSTBU 2,5/..-GB, paso: 5,08 mm, tipo de conexión: Conexión por tornillo con cápsula de tracción, forma de sujeción de tornillos: L Ranura longitudinal, montaje: Montaje directo, dirección de conexión conductor/placa de circuito impreso: 0 °, número de pines de soldadura por potencial: 1, sistema enchufable: COMBICON MSTB 2,5, bloqueo: sin, tipo de sujeción: sin, tipo de embalaje: empaquetado en caja | 526.47 | 100 | AA | PCB Connectors (PCC) | AAC | AACMCA | 50 | 50 | NO | PC |  | 9,12 | G | 90 | 108 | 113 | MM | 4055626013022 | 85366990 | PL | EC002638 | Imagen | Catálogo
1708653 | IPC 5/ 7-GU-7,62 | Carcasa de base para placa de circuito impreso | Carcasa base placa de circuito impreso, sección nominal: 6 mm², color: verde, corriente nominal: 32 A, tensión nominal (III/2): 630 V, superficie de contacto: Sn, tipo de conexión del contacto: Hembra, número de potenciales: 7, número de filas: 1, número de polos: 7, número de conexiones: 7, familia de artículos: IPC 5/..-GU, paso: 7,62 mm, montaje: Soldadura por ola, disposición de pines: Disposición de pines lineal, longitud del pin [P]: 5 mm, número de pines de soldadura por potencial: 3, sistema enchufable: COMBICON PC 5, Orientación de la cara enchufable: invertido, bloqueo: sin, tipo de sujeción: sin, tipo de embalaje: empaquetado en caja | 1140 | 100 | AA | PCB Connectors (PCC) | AAD | AADSCC | 50 | 50 | NO | PC |  | 19,89 | G | 65 | 238 | 163 | MM | 4046356089579 | 85366930 | SK | EC002637 | Imagen | Catálogo
1708655 | MC 1,5/ 3-ST-3,81 BK BDS:3-1 | Conector para placa de circuito impreso | Conector de placa de circuito impreso, sección nominal: 1,5 mm², color: negro, corriente nominal: 8 A, tensión nominal (III/2): 160 V, superficie de contacto: Sn, tipo de conexión del contacto: Hembra, número de potenciales: 3, número de filas: 1, número de polos: 3, número de conexiones: 3, familia de artículos: MC 1,5/..-ST, paso: 3,81 mm, tipo de conexión: Conexión por tornillo con cápsula de tracción, forma de sujeción de tornillos: L Ranura longitudinal, dirección de conexión conductor/placa de circuito impreso: 0 °, sistema enchufable: COMBICON MC 1,5, bloqueo: sin, tipo de sujeción: sin, tipo de embalaje: empaquetado en caja | 379.05 | 100 | AA | PCB Connectors (PCC) | AAB | AABABA | 50 | 50 | NO | PC |  | 2,54 | G | 48 | 80 | 115 | MM | 4055626013510 | 85366990 | DE | EC002638 | Imagen | Catálogo
1708664 | PT 1,5/ 6-PVH-3,5 BD:XXTT | Conector para placa de circuito impreso | Conector de placa de circuito impreso, sección nominal: 1,5 mm², color: verde, corriente nominal: 8 A, tensión nominal (III/2): 200 V, superficie de contacto: Sn, tipo de conexión del contacto: Hembra, número de potenciales: 6, número de filas: 1, número de polos: 6, número de conexiones: 6, familia de artículos: PT 1,5/..-PVH, paso: 3,5 mm, tipo de conexión: Conexión por tornillo con estribo de protección de alambre, forma de sujeción de tornillos: L Ranura longitudinal, dirección de conexión conductor/placa de circuito impreso: 0 °, sistema enchufable: COMBICON PST 1,0, bloqueo: sin, tipo de sujeción: sin, tipo de embalaje: empaquetado en caja | 305.85 | 100 | AA | PCB Connectors (PCC) | AAB | AABAIC | 100 | 100 | NO | PC |  | 4,41 | G | 39 | 181 | 108 | MM | 4055626014616 | 85366990 | CN | EC002638 | Imagen | Catálogo
1708665 | FMC 1,5/10-ST-3,81 BK | Conector para placa de circuito impreso | Conector de placa de circuito impreso, sección nominal: 1,5 mm², color: negro, corriente nominal: 8 A, tensión nominal (III/2): 160 V, superficie de contacto: Sn, tipo de conexión del contacto: Hembra, número de potenciales: 10, número de filas: 1, número de polos: 10, número de conexiones: 10, familia de artículos: FMC 1,5/..-ST, paso: 3,81 mm, tipo de conexión: Conexión por resorte push-in, dirección de conexión conductor/placa de circuito impreso: 0 °, sistema enchufable: COMBICON FMC 1,5 - MCDN 1,5, bloqueo: sin, tipo de sujeción: sin, tipo de embalaje: empaquetado en caja | 671.3 | 100 | AA | PCB Connectors (PCC) | AAB | AABFBA | 50 | 50 | NO | PC |  | 6,06 | G | 92 | 78 | 114 | MM | 4055626078779 | 85366990 | DE | EC002638 | Imagen | Catálogo
1708666 | IPC 5/ 8-GU-7,62 | Carcasa de base para placa de circuito impreso | Carcasa base placa de circuito impreso, sección nominal: 6 mm², color: verde, corriente nominal: 32 A, tensión nominal (III/2): 630 V, superficie de contacto: Sn, tipo de conexión del contacto: Hembra, número de potenciales: 8, número de filas: 1, número de polos: 8, número de conexiones: 8, familia de artículos: IPC 5/..-GU, paso: 7,62 mm, montaje: Soldadura por ola, disposición de pines: Disposición de pines lineal, longitud del pin [P]: 5 mm, número de pines de soldadura por potencial: 3, sistema enchufable: COMBICON PC 5, Orientación de la cara enchufable: invertido, bloqueo: sin, tipo de sujeción: sin, tipo de embalaje: empaquetado en caja | 1302.03 | 100 | AA | PCB Connectors (PCC) | AAD | AADSCC | 50 | 50 | NO | PC |  | 23,74 | G | 65 | 238 | 163 | MM | 4046356089586 | 85366930 | SK | EC002637 | Imagen | Catálogo
1708667 | MSTB 2,5/ 2-G OG | Carcasa de base para placa de circuito impreso | Carcasa base placa de circuito impreso, sección nominal: 2,5 mm², color: naranja, corriente nominal: 12 A, tensión nominal (III/2): 320 V, superficie de contacto: Sn, tipo de conexión del contacto: Macho, número de potenciales: 2, número de filas: 1, número de polos: 2, número de conexiones: 2, familia de artículos: MSTB 2,5/..-G, paso: 5 mm, montaje: Soldadura por ola, disposición de pines: Disposición de pines lineal, longitud del pin [P]: 3,23 mm, número de pines de soldadura por potencial: 1, sistema enchufable: COMBICON MSTB 2,5, Orientación de la cara enchufable: Estándar, bloqueo: sin, tipo de sujeción: sin, tipo de embalaje: empaquetado en caja | 59.8 | 100 | AA | PCB Connectors (PCC) | AAC | AACSGB | 50 | 50 | NO | PC |  | 0,90 | G | 46 | 113 | 78 | MM | 4055626014043 | 85366930 | DE | EC002637 | Imagen | Catálogo
1708668 | SPT 2,5/ 5-V-5,0 BK | Borna para placa de circuito impreso | Terminal de tarjetas de circuitos impresos, corriente nominal: 24 A, tensión nominal (III/2): 400 V, sección nominal: 2,5 mm², número de potenciales: 5, número de filas: 1, número de polos por fila: 5, familia de artículos: SPT 2,5/..-V, paso: 5 mm, tipo de conexión: Conexión por resorte push-in, montaje: Soldadura por ola, dirección de conexión conductor/placa de circuito impreso: 90 °, color: negro, Disposición de pines: Disposición de pines lineal, Longitud del pin [P]: 2,5 mm, número de pines de soldadura por potencial: 2, tipo de embalaje: empaquetado en caja | 215.11 | 100 | AA | PCB Connectors (PCC) | AAM | AAMBFF | 100 | 100 | NO | PC |  | 6,55 | G | 60 | 185 | 116 | MM | 4055626014135 | 85369010 | DE | EC002643 | Imagen | Catálogo
1708669 | MVSTBW 2,5/22-STF-5,08 | Conector para placa de circuito impreso | Conector de placa de circuito impreso, sección nominal: 2,5 mm², color: verde, corriente nominal: 12 A, tensión nominal (III/2): 320 V, superficie de contacto: Sn, tipo de conexión del contacto: Hembra, número de potenciales: 22, número de filas: 1, número de polos: 22, número de conexiones: 22, familia de artículos: MVSTBW 2,5/..-STF, paso: 5,08 mm, tipo de conexión: Conexión por tornillo con cápsula de tracción, forma de sujeción de tornillos: L Ranura longitudinal, dirección de conexión conductor/placa de circuito impreso: -90 °, gancho de sujeción: - Gancho de sujeción, sistema enchufable: COMBICON MSTB 2,5, bloqueo: Bloqueo por tornillo, tipo de sujeción: Sujeción aérea (tornillo), tipo de embalaje: empaquetado en caja | 1812.81 | 100 | AA | PCB Connectors (PCC) | AAC | AACAKI | 50 | 50 | NO | PC |  | 49,05 | G | 89 | 249 | 138 | MM | 4055626015927 | 85366990 | DE | EC002638 | Imagen | Catálogo
1708672 | PC 5/ 5-G-7,62 GY | Carcasa de base para placa de circuito impreso | Carcasa base placa de circuito impreso, sección nominal: 6 mm², color: gris, corriente nominal: 32 A, tensión nominal (III/2): 630 V, superficie de contacto: Sn, tipo de conexión del contacto: Macho, número de filas: 1, número de polos: 5, familia de artículos: PC 5/..-G, paso: 7,62 mm, montaje: Soldadura por ola, disposición de pines: Disposición de pines lineal, longitud del pin [P]: 5 mm, número de pines de soldadura por potencial: 3, sistema enchufable: COMBICON PC 5, Orientación de la cara enchufable: Estándar, bloqueo: sin, tipo de sujeción: sin, tipo de embalaje: empaquetado en caja | 528.43 | 100 | AA | PCB Connectors (PCC) | AAD | AADSBA | 50 | 50 | NO | PC |  | 11,08 | G | 83 | 121 | 141 | MM | 4055626014159 | 85366930 | DE | EC002637 | Imagen | Catálogo
1708674 | TFMC 1,5/ 4-ST-3,5 YE BD:1-4 | Conector para placa de circuito impreso | Conector TWIN para placa de circuito impreso, sección nominal: 1,5 mm², color: amarillo, corriente nominal: 8 A, tensión nominal (III/2): 160 V, superficie de contacto: Sn, tipo de conexión del contacto: Hembra, número de potenciales: 4, número de filas: 1, número de polos: 4, número de conexiones: 8, familia de artículos: TFMC 1,5/..-ST, paso: 3,5 mm, tipo de conexión: Conexión por resorte push-in, dirección de conexión conductor/placa de circuito impreso: 0 °, sistema enchufable: COMBICON MC 1,5, Orientación de la cara enchufable: Estándar, bloqueo: sin, tipo de sujeción: sin, tipo de embalaje: empaquetado en caja | 735.36 | 100 | AA | PCB Connectors (PCC) | AAB | AABFTA | 50 | 50 | NO | PC |  | 4,78 | G | 60 | 78 | 114 | MM | 4055626046518 | 85366990 | SK | EC002638 | Imagen | Catálogo
1708675 | FMC 1,5/ 6-ST-3,5 YE BD:1-6 | Conector para placa de circuito impreso | Conector de placa de circuito impreso, sección nominal: 1,5 mm², color: amarillo, corriente nominal: 8 A, tensión nominal (III/2): 160 V, superficie de contacto: Sn, tipo de conexión del contacto: Hembra, número de potenciales: 6, número de filas: 1, número de polos: 6, número de conexiones: 6, familia de artículos: FMC 1,5/..-ST, paso: 3,5 mm, tipo de conexión: Conexión por resorte push-in, dirección de conexión conductor/placa de circuito impreso: 0 °, sistema enchufable: COMBICON FMC 1,5 - MCDN 1,5, bloqueo: sin, tipo de sujeción: sin, tipo de embalaje: empaquetado en caja | 490.11 | 100 | AA | PCB Connectors (PCC) | AAB | AABFAA | 50 | 50 | NO | PC |  | 3,56 | G | 60 | 77 | 114 | MM | 4055626046525 | 85366990 | DE | EC002638 | Imagen | Catálogo
1708676 | FMC 1,5/ 2-ST-3,5-RF YEBD2:2-1 | Conector para placa de circuito impreso | Conector de placa de circuito impreso, sección nominal: 1,5 mm², color: amarillo, corriente nominal: 8 A, tensión nominal (III/2): 160 V, superficie de contacto: Sn, tipo de conexión del contacto: Hembra, número de potenciales: 2, número de filas: 1, número de polos: 2, número de conexiones: 2, familia de artículos: FMC 1,5/..-ST-RF, paso: 3,5 mm, tipo de conexión: Conexión por resorte push-in, dirección de conexión conductor/placa de circuito impreso: 0 °, sistema enchufable: COMBICON FMC 1,5 - MCDN 1,5, bloqueo: Bloqueo por encaje, tipo de sujeción: Gatillo de bloqueo, tipo de embalaje: empaquetado en caja | 341.23 | 100 | AA | PCB Connectors (PCC) | AAB | AABFAC | 50 | 50 | NO | PC |  | 1,77 | G | 45 | 112 | 75 | MM | 4055626046532 | 85366990 | DE | EC002638 | Imagen | Catálogo
1708679 | IPC 5/ 9-GU-7,62 | Carcasa de base para placa de circuito impreso | Carcasa base placa de circuito impreso, sección nominal: 6 mm², color: verde, corriente nominal: 32 A, tensión nominal (III/2): 630 V, superficie de contacto: Sn, tipo de conexión del contacto: Hembra, número de potenciales: 9, número de filas: 1, número de polos: 9, número de conexiones: 9, familia de artículos: IPC 5/..-GU, paso: 7,62 mm, montaje: Soldadura por ola, disposición de pines: Disposición de pines lineal, longitud del pin [P]: 5 mm, número de pines de soldadura por potencial: 3, sistema enchufable: COMBICON PC 5, Orientación de la cara enchufable: invertido, bloqueo: sin, tipo de sujeción: sin, tipo de embalaje: empaquetado en caja | 1464.07 | 100 | AA | PCB Connectors (PCC) | AAD | AADSCC | 50 | 50 | NO | PC |  | 25,64 | G | 93 | 271 | 114 | MM | 4046356089593 | 85366930 | SK | EC002637 | Imagen | Catálogo
1708682 | IPC 5/10-GU-7,62 | Carcasa de base para placa de circuito impreso | Carcasa base placa de circuito impreso, sección nominal: 6 mm², color: verde, corriente nominal: 32 A, tensión nominal (III/2): 630 V, superficie de contacto: Sn, tipo de conexión del contacto: Hembra, número de potenciales: 10, número de filas: 1, número de polos: 10, número de conexiones: 10, familia de artículos: IPC 5/..-GU, paso: 7,62 mm, montaje: Soldadura por ola, disposición de pines: Disposición de pines lineal, longitud del pin [P]: 5 mm, número de pines de soldadura por potencial: 3, sistema enchufable: COMBICON PC 5, Orientación de la cara enchufable: invertido, bloqueo: sin, tipo de sujeción: sin, tipo de embalaje: empaquetado en caja | 1626.1 | 100 | AA | PCB Connectors (PCC) | AAD | AADSCC | 50 | 50 | NO | PC |  | 28,34 | G | 93 | 271 | 114 | MM | 4046356089609 | 85366930 | SK | EC002637 | Imagen | Catálogo
1708689 | FRONT 2,5-V/SA 5-EX-3 BK | Borna para placa de circuito impreso | Terminal de tarjetas de circuitos impresos, corriente nominal: 21 A, sección nominal: 2,5 mm², número de potenciales: 3, número de filas: 1, número de polos por fila: 3, familia de artículos: FRONT 2,5-V-EX, paso: 5 mm, tipo de conexión: Conexión por tornillo frontal, montaje: Soldadura por ola, dirección de conexión conductor/placa de circuito impreso: 90 °, color: negro, Disposición de pines: Disposición de pines lineal, Longitud del pin [P]: 3,5 mm, número de pines de soldadura por potencial: 2, tipo de embalaje: empaquetado en caja | 734.57 | 100 | AA | PCB Connectors (PCC) | AAM | AAMFDC | 10 | 10 | NO | PC |  | 11,54 | G | 32 | 39 | 108 | MM | 4055626065779 | 85369010 | PL | EC002643 | Imagen | Catálogo
1708695 | IPC 5/11-GU-7,62 | Carcasa de base para placa de circuito impreso | Carcasa base placa de circuito impreso, sección nominal: 6 mm², color: verde, corriente nominal: 32 A, tensión nominal (III/2): 630 V, superficie de contacto: Sn, tipo de conexión del contacto: Hembra, número de potenciales: 11, número de filas: 1, número de polos: 11, número de conexiones: 11, familia de artículos: IPC 5/..-GU, paso: 7,62 mm, montaje: Soldadura por ola, disposición de pines: Disposición de pines lineal, longitud del pin [P]: 5 mm, número de pines de soldadura por potencial: 3, sistema enchufable: COMBICON PC 5, Orientación de la cara enchufable: invertido, bloqueo: sin, tipo de sujeción: sin, tipo de embalaje: empaquetado en caja | 1788.14 | 100 | AA | PCB Connectors (PCC) | AAD | AADSCC | 50 | 50 | NO | PC |  | 31,61 | G | 93 | 271 | 114 | MM | 4046356089616 | 85366930 | SK | EC002637 | Imagen | Catálogo
1708699 | MKDS 5N HV/ 3-ZB-6,35 GY | Borna para placa de circuito impreso | Terminal de tarjetas de circuitos impresos, corriente nominal: 41 A, tensión nominal (III/2): 1000 V, sección nominal: 4 mm², número de potenciales: 3, número de filas: 1, número de polos por fila: 3, familia de artículos: MKDS 5 N HV, paso: 6,35 mm, tipo de conexión: Conexión por tornillo con cápsula de tracción, forma de sujeción de tornillos: L Ranura longitudinal, montaje: Soldadura por ola, dirección de conexión conductor/placa de circuito impreso: 0 °, color: gris, Disposición de pines: Pines en zigzag W, Longitud del pin [P]: 5 mm, número de pines de soldadura por potencial: 1, tipo de embalaje: empaquetado en caja | 263.2 | 100 | AA | PCB Connectors (PCC) | AAN | AANFDF | 50 | 50 | NO | PC |  | 9,90 | G | 45 | 136 | 108 | MM | 4055626015958 | 85369010 | PL | EC002643 | Imagen | Catálogo
1708700 | MCVR 1,5/ 5-ST-3,81 GY | Conector para placa de circuito impreso | Conector de placa de circuito impreso, sección nominal: 1,5 mm², color: gris, corriente nominal: 8 A, tensión nominal (III/2): 160 V, superficie de contacto: Sn, tipo de conexión del contacto: Hembra, número de potenciales: 5, número de filas: 1, número de polos: 5, número de conexiones: 5, familia de artículos: MCVR 1,5/..-ST, paso: 3,81 mm, tipo de conexión: Conexión por tornillo con cápsula de tracción, forma de sujeción de tornillos: L Ranura longitudinal, dirección de conexión conductor/placa de circuito impreso: 90 °, sistema enchufable: COMBICON MC 1,5, bloqueo: sin, tipo de sujeción: sin, tipo de embalaje: empaquetado en caja | 424.75 | 100 | AA | PCB Connectors (PCC) | AAB | AABAEA | 50 | 50 | NO | PC |  | 4,33 | G | 48 | 80 | 115 | MM | 4055626016160 | 85366990 | DE | EC002638 | Imagen | Catálogo
1708702 | SMKDS 1,5/10-3,5 | Borna para placa de circuito impreso | Terminal de tarjetas de circuitos impresos, corriente nominal: 12 A, tensión nominal (III/2): 160 V, sección nominal: 1,5 mm², número de potenciales: 10, número de filas: 1, número de polos por fila: 10, familia de artículos: SMKDS 1,5, paso: 3,5 mm, tipo de conexión: Conexión por tornillo con cápsula de tracción, forma de sujeción de tornillos: L Ranura longitudinal, montaje: Soldadura por ola, dirección de conexión conductor/placa de circuito impreso: 35 °, color: verde, Disposición de pines: Disposición de pines lineal, Longitud del pin [P]: 3,5 mm, número de pines de soldadura por potencial: 1, tipo de embalaje: empaquetado en caja | 526.01 | 100 | AA | PCB Connectors (PCC) | AAL | AALFGQ | 50 | 50 | NO | PC |  | 7,14 | G | 90 | 77 | 113 | MM | 4055626114774 | 85369010 | PL | EC002643 | Imagen | Catálogo
1708705 | IPC 5/12-GU-7,62 | Carcasa de base para placa de circuito impreso | Carcasa base placa de circuito impreso, sección nominal: 6 mm², color: verde, corriente nominal: 32 A, tensión nominal (III/2): 630 V, superficie de contacto: Sn, tipo de conexión del contacto: Hembra, número de potenciales: 12, número de filas: 1, número de polos: 12, número de conexiones: 12, familia de artículos: IPC 5/..-GU, paso: 7,62 mm, montaje: Soldadura por ola, disposición de pines: Disposición de pines lineal, longitud del pin [P]: 5 mm, número de pines de soldadura por potencial: 3, sistema enchufable: COMBICON PC 5, Orientación de la cara enchufable: invertido, bloqueo: sin, tipo de sujeción: sin, tipo de embalaje: empaquetado en caja | 1950.17 | 100 | AA | PCB Connectors (PCC) | AAD | AADSCC | 50 | 50 | NO | PC |  | 34,31 | G | 66 | 282 | 180 | MM | 4046356089623 | 85366930 | SK | EC002637 | Imagen | Catálogo
1708710 | MSTBT 2,5/12-STF-5,08 BD:1-12 | Conector para placa de circuito impreso | Conector de placa de circuito impreso, sección nominal: 2,5 mm², color: verde, corriente nominal: 12 A, tensión nominal (III/2): 320 V, superficie de contacto: Sn, tipo de conexión del contacto: Hembra, número de potenciales: 12, número de filas: 1, número de polos: 12, número de conexiones: 12, familia de artículos: MSTBT 2,5/..-STF, paso: 5,08 mm, tipo de conexión: Conexión por tornillo con cápsula de tracción, forma de sujeción de tornillos: L Ranura longitudinal, dirección de conexión conductor/placa de circuito impreso: 0 °, gancho de sujeción: - sin gancho de sujeción, sistema enchufable: COMBICON MSTB 2,5, bloqueo: Bloqueo por tornillo, tipo de sujeción: Sujeción aérea (tornillo), tipo de embalaje: empaquetado en caja | 1299.5 | 100 | AA | PCB Connectors (PCC) | AAC | AACAGJ | 50 | 50 | NO | PC |  | 21,43 | G | 101 | 194 | 101 | MM | 4055626016597 | 85366990 | DE | EC002638 | Imagen | Catálogo
1708718 | IPC 5/ 2-GFU-7,62 | Carcasa de base para placa de circuito impreso | Carcasa base placa de circuito impreso, sección nominal: 6 mm², color: verde, corriente nominal: 32 A, tensión nominal (III/2): 630 V, superficie de contacto: Sn, tipo de conexión del contacto: Hembra, número de potenciales: 2, número de filas: 1, número de polos: 2, número de conexiones: 2, familia de artículos: IPC 5/..-GFU, paso: 7,62 mm, montaje: Soldadura por ola, disposición de pines: Disposición de pines lineal, longitud del pin [P]: 5 mm, número de pines de soldadura por potencial: 3, sistema enchufable: COMBICON PC 5, Orientación de la cara enchufable: invertido, bloqueo: Bloqueo por tornillo, tipo de sujeción: Sujeción aérea (rosca), tipo de embalaje: empaquetado en caja | 360.87 | 100 | AA | PCB Connectors (PCC) | AAD | AADSCD | 50 | 50 | NO | PC |  | 7,81 | G | 60 | 189 | 118 | MM | 4046356089630 | 85366930 | SK | EC002637 | Imagen | Catálogo
1708720 | MSTB 2,5/ 5-ST-5,08 GY BD:-HI | Conector para placa de circuito impreso | Conector de placa de circuito impreso, sección nominal: 2,5 mm², color: gris, corriente nominal: 12 A, tensión nominal (III/2): 320 V, superficie de contacto: Sn, tipo de conexión del contacto: Hembra, número de potenciales: 5, número de filas: 1, número de polos: 5, número de conexiones: 5, familia de artículos: MSTB 2,5/..-ST, paso: 5,08 mm, tipo de conexión: Conexión por tornillo con cápsula de tracción, forma de sujeción de tornillos: L Ranura longitudinal, dirección de conexión conductor/placa de circuito impreso: 0 °, gancho de sujeción: - Gancho de sujeción, sistema enchufable: COMBICON MSTB 2,5, bloqueo: sin, tipo de sujeción: sin, tipo de embalaje: empaquetado en caja | 422.63 | 100 | AA | PCB Connectors (PCC) | AAC | AACAGC | 50 | 50 | NO | PC |  | 8,69 | G | 98 | 90 | 102 | MM | 4055626018973 | 85366990 | DE | EC002638 | Imagen | Catálogo
1708721 | IPC 5/ 3-GFU-7,62 | Carcasa de base para placa de circuito impreso | Carcasa base placa de circuito impreso, sección nominal: 6 mm², color: verde, corriente nominal: 32 A, tensión nominal (III/2): 630 V, superficie de contacto: Sn, tipo de conexión del contacto: Hembra, número de potenciales: 3, número de filas: 1, número de polos: 3, número de conexiones: 3, familia de artículos: IPC 5/..-GFU, paso: 7,62 mm, montaje: Soldadura por ola, disposición de pines: Disposición de pines lineal, longitud del pin [P]: 5 mm, número de pines de soldadura por potencial: 3, sistema enchufable: COMBICON PC 5, Orientación de la cara enchufable: invertido, bloqueo: Bloqueo por tornillo, tipo de sujeción: Sujeción aérea (rosca), tipo de embalaje: empaquetado en caja | 522.91 | 100 | AA | PCB Connectors (PCC) | AAD | AADSCD | 50 | 50 | NO | PC |  | 11,01 | G | 65 | 312 | 115 | MM | 4046356089647 | 85366930 | SK | EC002637 | Imagen | Catálogo
1708726 | MSTBT 2,5/ 4-ST GY7016 | Conector para placa de circuito impreso | Conector de placa de circuito impreso, sección nominal: 2,5 mm², color: gris antracita, corriente nominal: 12 A, tensión nominal (III/2): 320 V, superficie de contacto: Sn, tipo de conexión del contacto: Hembra, número de potenciales: 4, número de filas: 1, número de polos: 4, número de conexiones: 4, familia de artículos: MSTBT 2,5/..-ST, paso: 5 mm, tipo de conexión: Conexión por tornillo con cápsula de tracción, forma de sujeción de tornillos: L Ranura longitudinal, dirección de conexión conductor/placa de circuito impreso: 0 °, gancho de sujeción: - Gancho de sujeción, sistema enchufable: COMBICON MSTB 2,5, bloqueo: sin, tipo de sujeción: sin, tipo de embalaje: empaquetado en caja | 409.4 | 100 | AA | PCB Connectors (PCC) | AAC | AACAFH | 100 | 1000 | NO | PC |  | 6,82 | G | 100 | 120 | 102 | MM | 4055626018942 | 85366990 | DE | EC002638 | Imagen | Catálogo
1413176 | SACC-DSI-M12FSB-5CON-M16/0,8 | Conect. enchuf. para apar. pared poster. | Conect. enchuf. para apar. pared poster., 5-polos, Hembra de conexión, recto, M12, B-codificación, a extremo de cable libre, Hilos trenzados individuales, longitud de cable: 0,8 m, 0,34 mm², encapsulado, se espera que este artículo no contenga plomo a partir del primer trimestre de 2026 de acuerdo con RoHS II sin excepción 6c (Pb &lt;0,1 %), una alternativa sin plomo está disponible previamente a petición | 20.81 | 1 | AB | Field Device Connectors (FDC) | ABQ | ABQCHB | 1 | 50 | NO | PC |  | 41,80 | G | 19 | 100 | 125 | MM | 4046356990837 | 85444290 | DE | EC003570 |  | Catálogo
1413178 | SACC-DSI-M12MSB-5CON-M16/0,8 | Conect. enchuf. para apar. pared poster. | Conect. enchuf. para apar. pared poster., 5-polos, Conector macho, recto, M12, B-codificación, a extremo de cable libre, Hilos trenzados individuales, longitud de cable: 0,5 m, 0,34 mm², encapsulado, se espera que este artículo no contenga plomo a partir del primer trimestre de 2026 de acuerdo con RoHS II sin excepción 6c (Pb &lt;0,1 %), una alternativa sin plomo está disponible previamente a petición | 20.42 | 1 | AB | Field Device Connectors (FDC) | ABQ | ABQCGB | 1 | 50 | NO | PC |  | 42,60 | G | 19 | 120 | 115 | MM | 4046356991346 | 85444290 | DE | EC003570 |  | Catálogo
1708734 | IPC 5/ 4-GFU-7,62 | Carcasa de base para placa de circuito impreso | Carcasa base placa de circuito impreso, sección nominal: 6 mm², color: verde, corriente nominal: 32 A, tensión nominal (III/2): 630 V, superficie de contacto: Sn, tipo de conexión del contacto: Hembra, número de potenciales: 4, número de filas: 1, número de polos: 4, número de conexiones: 4, familia de artículos: IPC 5/..-GFU, paso: 7,62 mm, montaje: Soldadura por ola, disposición de pines: Disposición de pines lineal, longitud del pin [P]: 5 mm, número de pines de soldadura por potencial: 3, sistema enchufable: COMBICON PC 5, Orientación de la cara enchufable: invertido, bloqueo: Bloqueo por tornillo, tipo de sujeción: Sujeción aérea (rosca), tipo de embalaje: empaquetado en caja | 684.94 | 100 | AA | PCB Connectors (PCC) | AAD | AADSCD | 50 | 50 | NO | PC |  | 13,70 | G | 65 | 238 | 163 | MM | 4046356089654 | 85366930 | SK | EC002637 | Imagen | Catálogo
1413186 | SAC-12P-MS/10,0-PUR/FS SCO | Cable para sensores/actuadores | Cable para sensores/actuadores, 12-polos, PUR sin halógenos, negro RAL 9005, Conector recta M12 SPEEDCON, a Hembra recta M12 SPEEDCON, longitud de cable: 10 m | 167.18 | 1 | AF | Industrial Field Connectivity (IFC) | AF1 | AF1CGA | 1 | 25 | NO | PC | F | 614,30 | G | 44 | 245 | 239 | MM | 4046356993258 | 85444290 | DE | EC001855 |  | Catálogo
1413288 | SAC-5P-M12MS/75,0-923/M12FS | Cable de sistema de bus | Cable de sistema de bus, CANopen®, DeviceNet™, 5-polos, PUR sin halógenos, gris plata RAL 7001, apantallado, Conector recta M12 SPEEDCON, codificación: A, a Hembra recta M12 SPEEDCON, codificación: A, longitud de cable: 75 m | 482.55 | 1 | AF | Industrial Field Connectivity (IFC) | AF1 | AF1CDD | 1 | 10 | NO | PC | F | 4.453,00 | G | 0 | 0 | 0 |  | 4046356995559 | 85444290 | PL | EC001855 |  | Catálogo
1413311 | SAC-5P-Y/2X0,6-500/C-1L-Z SCO | Cable para sensores/actuadores | Cable para sensores/actuadores, 3-polos, PVC, gris RAL 7001, Conector recta M12 SPEEDCON, codificación: A, con 1 LED, a Conector de válvula C (8 mm), con 1 LED, Circuito: Diodo Z, longitud de cable: 0,6 m | 38.09 | 1 | AF | Industrial Field Connectivity (IFC) | AF1 | AF1DEA | 1 | 50 | NO | PC | F | 87,10 | G | 0 | 0 | 0 |  | 4046356995900 | 85444290 | PL | EC001855 |  | Catálogo
1708740 | SPT 2,5/ 2-V-5,0 BU | Borna para placa de circuito impreso | Terminal de tarjetas de circuitos impresos, corriente nominal: 24 A, tensión nominal (III/2): 400 V, sección nominal: 2,5 mm², número de potenciales: 2, número de filas: 1, número de polos por fila: 2, familia de artículos: SPT 2,5/..-V, paso: 5 mm, tipo de conexión: Conexión por resorte push-in, montaje: Soldadura por ola, dirección de conexión conductor/placa de circuito impreso: 90 °, color: azul, Disposición de pines: Disposición de pines lineal, Longitud del pin [P]: 2,5 mm, número de pines de soldadura por potencial: 2, tipo de embalaje: empaquetado en caja | 86.04 | 100 | AA | PCB Connectors (PCC) | AAM | AAMBFF | 240 | 240 | NO | PC |  | 2,80 | G | 46 | 77 | 104 | MM | 4055626020136 | 85369010 | DE | EC002643 | Imagen | Catálogo
1708741 | FKCVW 2,5/ 4-STF-5,08BD:0V,+5V | Conector para placa de circuito impreso | Conector de placa de circuito impreso, sección nominal: 2,5 mm², color: verde, corriente nominal: 12 A, tensión nominal (III/2): 320 V, superficie de contacto: Sn, tipo de conexión del contacto: Hembra, número de potenciales: 4, número de filas: 1, número de polos: 4, número de conexiones: 4, familia de artículos: FKCVW 2,5/..-STF, paso: 5,08 mm, tipo de conexión: Conexión por resorte push-in, dirección de conexión conductor/placa de circuito impreso: -90 °, gancho de sujeción: - Gancho de sujeción, sistema enchufable: COMBICON MSTB 2,5, bloqueo: Bloqueo por tornillo, tipo de sujeción: Sujeción aérea (tornillo), tipo de embalaje: empaquetado en caja | 503.52 | 100 | AA | PCB Connectors (PCC) | AAC | AACFID | 50 | 50 | NO | PC |  | 8,22 | G | 80 | 120 | 140 | MM | 4055626020129 | 85366990 | SK | EC002638 | Imagen | Catálogo
1708744 | TW 50/ 1-CL | Borna pasamuros | Borne de paso, tipo de conexión: Conexión por palanca articulada T-LOX, Conexión por terminal, número de polos: 1, corriente de carga: 150 A, sección: 10 mm² - 50 mm², dirección de conexión del conductor con respecto a la dirección de enchufe: 0 °, anchura: 38 mm, color: gris | 1354.93 | 100 | AA | PCB Connectors (PCC) | AA1 | AA1FFA | 10 | 10 | NO | PC |  | 168,00 | G | 145 | 548 | 158 | MM | 4055626020310 | 85369010 | PL | EC001283 | Imagen | Catálogo
1708745 | TW 50/ 2-CL | Borna pasamuros | Borne de paso, tipo de conexión: Conexión por palanca articulada T-LOX, Conexión por terminal, número de polos: 2, corriente de carga: 150 A, sección: 10 mm² - 50 mm², dirección de conexión del conductor con respecto a la dirección de enchufe: 0 °, anchura: 58 mm, color: gris | 2709.86 | 100 | AA | PCB Connectors (PCC) | AA1 | AA1FFA | 10 | 10 | NO | PC |  | 281,50 | G | 145 | 545 | 175 | MM | 4055626020327 | 85369010 | PL | EC001283 | Imagen | Catálogo
1708746 | TW 50/ 3-CL | Borna pasamuros | Borne de paso, tipo de conexión: Conexión por palanca articulada T-LOX, Conexión por terminal, número de polos: 3, corriente de carga: 150 A, sección: 10 mm² - 50 mm², dirección de conexión del conductor con respecto a la dirección de enchufe: 0 °, anchura: 78 mm, color: gris | 4064.79 | 100 | AA | PCB Connectors (PCC) | AA1 | AA1FFA | 5 | 5 | NO | PC |  | 410,00 | G | 145 | 548 | 158 | MM | 4055626020334 | 85369010 | PL | EC001283 | Imagen | Catálogo
1708747 | IPC 5/ 5-GFU-7,62 | Carcasa de base para placa de circuito impreso | Carcasa base placa de circuito impreso, sección nominal: 6 mm², color: verde, corriente nominal: 32 A, tensión nominal (III/2): 630 V, superficie de contacto: Sn, tipo de conexión del contacto: Hembra, número de potenciales: 5, número de filas: 1, número de polos: 5, número de conexiones: 5, familia de artículos: IPC 5/..-GFU, paso: 7,62 mm, montaje: Soldadura por ola, disposición de pines: Disposición de pines lineal, longitud del pin [P]: 5 mm, número de pines de soldadura por potencial: 3, sistema enchufable: COMBICON PC 5, Orientación de la cara enchufable: invertido, bloqueo: Bloqueo por tornillo, tipo de sujeción: Sujeción aérea (rosca), tipo de embalaje: empaquetado en caja | 846.98 | 100 | AA | PCB Connectors (PCC) | AAD | AADSCD | 50 | 50 | NO | PC |  | 16,93 | G | 65 | 312 | 115 | MM | 4046356089661 | 85366930 | SK | EC002637 | Imagen | Catálogo
1708748 | TW 50/ 4-CL | Borna pasamuros | Borne de paso, tipo de conexión: Conexión por palanca articulada T-LOX, Conexión por terminal, número de polos: 4, corriente de carga: 150 A, sección: 10 mm² - 50 mm², dirección de conexión del conductor con respecto a la dirección de enchufe: 0 °, anchura: 98 mm, color: gris | 5419.72 | 100 | AA | PCB Connectors (PCC) | AA1 | AA1FFA | 5 | 5 | NO | PC |  | 524,20 | G | 145 | 548 | 158 | MM | 4055626020341 | 85369010 | PL | EC001283 | Imagen | Catálogo
1708749 | TW 50/ 5-CL | Borna pasamuros | Borne de paso, tipo de conexión: Conexión por palanca articulada T-LOX, Conexión por terminal, número de polos: 5, corriente de carga: 150 A, sección: 10 mm² - 50 mm², dirección de conexión del conductor con respecto a la dirección de enchufe: 0 °, anchura: 118 mm, color: gris | 6774.65 | 100 | AA | PCB Connectors (PCC) | AA1 | AA1FFA | 5 | 5 | NO | PC |  | 647,45 | G | 145 | 548 | 158 | MM | 4055626020358 | 85369010 | PL | EC001283 | Imagen | Catálogo
1708750 | IPC 5/ 6-GFU-7,62 | Carcasa de base para placa de circuito impreso | Carcasa base placa de circuito impreso, sección nominal: 6 mm², color: verde, corriente nominal: 32 A, tensión nominal (III/2): 630 V, superficie de contacto: Sn, tipo de conexión del contacto: Hembra, número de potenciales: 6, número de filas: 1, número de polos: 6, número de conexiones: 6, familia de artículos: IPC 5/..-GFU, paso: 7,62 mm, montaje: Soldadura por ola, disposición de pines: Disposición de pines lineal, longitud del pin [P]: 5 mm, número de pines de soldadura por potencial: 3, sistema enchufable: COMBICON PC 5, Orientación de la cara enchufable: invertido, bloqueo: Bloqueo por tornillo, tipo de sujeción: Sujeción aérea (rosca), tipo de embalaje: empaquetado en caja | 1009.01 | 100 | AA | PCB Connectors (PCC) | AAD | AADSCD | 50 | 50 | NO | PC |  | 19,86 | G | 93 | 271 | 114 | MM | 4046356089678 | 85366930 | SK | EC002637 | Imagen | Catálogo
1708751 | TW 50/ 6-CL | Borna pasamuros | Borne de paso, tipo de conexión: Conexión por palanca articulada T-LOX, Conexión por terminal, número de polos: 6, corriente de carga: 150 A, sección: 10 mm² - 50 mm², dirección de conexión del conductor con respecto a la dirección de enchufe: 0 °, anchura: 138 mm, color: gris | 8129.58 | 100 | AA | PCB Connectors (PCC) | AA1 | AA1FFA | 5 | 5 | NO | PC |  | 777,50 | G | 145 | 545 | 175 | MM | 4055626020365 | 85369010 | PL | EC001283 | Imagen | Catálogo
1708752 | TW 95/ 1-CL | Borna pasamuros | Borne de paso, tipo de conexión: Conexión por palanca articulada T-LOX, Conexión por terminal, número de polos: 1, corriente de carga: 232 A, dirección de conexión del conductor con respecto a la dirección de enchufe: 0 °, anchura: 45 mm, color: gris | 3377.55 | 100 | AA | PCB Connectors (PCC) | AA1 | AA1GFA | 10 | 10 | NO | PC |  | 258,10 | G | 145 | 548 | 158 | MM | 4055626020372 | 85369010 | PL | EC001283 | Imagen | Catálogo
1708753 | TW 95/ 2-CL | Borna pasamuros | Borne de paso, tipo de conexión: Conexión por palanca articulada T-LOX, Conexión por terminal, número de polos: 2, corriente de carga: 232 A, dirección de conexión del conductor con respecto a la dirección de enchufe: 0 °, anchura: 71 mm, color: gris | 6755.1 | 100 | AA | PCB Connectors (PCC) | AA1 | AA1GFA | 10 | 10 | NO | PC |  | 448,20 | G | 145 | 545 | 175 | MM | 4055626020389 | 85369010 | PL | EC001283 | Imagen | Catálogo
1708754 | TW 95/ 3-CL | Borna pasamuros | Borne de paso, tipo de conexión: Conexión por palanca articulada T-LOX, Conexión por terminal, número de polos: 3, corriente de carga: 232 A, dirección de conexión del conductor con respecto a la dirección de enchufe: 0 °, anchura: 97 mm, color: gris | 10132.65 | 100 | AA | PCB Connectors (PCC) | AA1 | AA1GFA | 5 | 5 | NO | PC |  | 679,60 | G | 145 | 545 | 175 | MM | 4055626020396 | 85369010 | PL | EC001283 | Imagen | Catálogo
1708755 | TW 95/ 4-CL | Borna pasamuros | Borne de paso, tipo de conexión: Conexión por palanca articulada T-LOX, Conexión por terminal, número de polos: 4, corriente de carga: 232 A, dirección de conexión del conductor con respecto a la dirección de enchufe: 0 °, anchura: 123 mm, color: gris | 13510.2 | 100 | AA | PCB Connectors (PCC) | AA1 | AA1GFA | 5 | 5 | NO | PC |  | 869,30 | G | 145 | 545 | 175 | MM | 4055626020402 | 85369010 | PL | EC001283 | Imagen | Catálogo
1708756 | TW 95/ 5-CL | Borna pasamuros | Borne de paso, tipo de conexión: Conexión por palanca articulada T-LOX, Conexión por terminal, número de polos: 5, corriente de carga: 232 A, dirección de conexión del conductor con respecto a la dirección de enchufe: 0 °, anchura: 149 mm, color: gris | 16887.75 | 100 | AA | PCB Connectors (PCC) | AA1 | AA1GFA | 5 | 5 | NO | PC |  | 1.085,20 | G | 145 | 545 | 228 | MM | 4055626020419 | 85369010 | PL | EC001283 | Imagen | Catálogo
1708757 | TW 95/ 6-CL | Borna pasamuros | Borne de paso, tipo de conexión: Conexión por palanca articulada T-LOX, Conexión por terminal, número de polos: 6, corriente de carga: 232 A, dirección de conexión del conductor con respecto a la dirección de enchufe: 0 °, anchura: 175 mm, color: gris | 20265.3 | 100 | AA | PCB Connectors (PCC) | AA1 | AA1GFA | 5 | 5 | NO | PC |  | 1.272,00 | G | 145 | 545 | 228 | MM | 4055626020426 | 85369010 | PL | EC001283 | Imagen | Catálogo
1708763 | IPC 5/ 7-GFU-7,62 | Carcasa de base para placa de circuito impreso | Carcasa base placa de circuito impreso, sección nominal: 6 mm², color: verde, corriente nominal: 32 A, tensión nominal (III/2): 630 V, superficie de contacto: Sn, tipo de conexión del contacto: Hembra, número de potenciales: 7, número de filas: 1, número de polos: 7, número de conexiones: 7, familia de artículos: IPC 5/..-GFU, paso: 7,62 mm, montaje: Soldadura por ola, disposición de pines: Disposición de pines lineal, longitud del pin [P]: 5 mm, número de pines de soldadura por potencial: 3, sistema enchufable: COMBICON PC 5, Orientación de la cara enchufable: invertido, bloqueo: Bloqueo por tornillo, tipo de sujeción: Sujeción aérea (rosca), tipo de embalaje: empaquetado en caja | 1171.05 | 100 | AA | PCB Connectors (PCC) | AAD | AADSCD | 50 | 50 | NO | PC |  | 21,05 | G | 65 | 238 | 163 | MM | 4046356089685 | 85366930 | SK | EC002637 | Imagen | Catálogo
1708764 | PTSA 1,5/12-3,5-Z MC BD:1-12 Q | Borna para placa de circuito impreso | Terminal de tarjetas de circuitos impresos, corriente nominal: 8 A, tensión nominal (III/2): 400 V, sección nominal: 1,5 mm², número de potenciales: 12, número de filas: 1, número de polos por fila: 12, familia de artículos: PTSA 1,5, paso: 3,5 mm, tipo de conexión: Conexión por resorte push-in, montaje: Soldadura por ola, dirección de conexión conductor/placa de circuito impreso: 45 °, color: multicolor, Disposición de pines: Pines en zigzag W, Longitud del pin [P]: 3,5 mm, número de pines de soldadura por potencial: 1, tipo de embalaje: empaquetado en caja | 446.09 | 100 | AA | PCB Connectors (PCC) | AAL | AALBDA | 80 | 80 | NO | PC |  | 6,31 | G | 42 | 190 | 128 | MM | 4055626040912 | 85369010 | CN | EC002643 | Imagen | Catálogo
1708776 | IPC 5/ 8-GFU-7,62 | Carcasa de base para placa de circuito impreso | Carcasa base placa de circuito impreso, sección nominal: 6 mm², color: verde, corriente nominal: 32 A, tensión nominal (III/2): 630 V, superficie de contacto: Sn, tipo de conexión del contacto: Hembra, número de potenciales: 8, número de filas: 1, número de polos: 8, número de conexiones: 8, familia de artículos: IPC 5/..-GFU, paso: 7,62 mm, montaje: Soldadura por ola, disposición de pines: Disposición de pines lineal, longitud del pin [P]: 5 mm, número de pines de soldadura por potencial: 3, sistema enchufable: COMBICON PC 5, Orientación de la cara enchufable: invertido, bloqueo: Bloqueo por tornillo, tipo de sujeción: Sujeción aérea (rosca), tipo de embalaje: empaquetado en caja | 1333.08 | 100 | AA | PCB Connectors (PCC) | AAD | AADSCD | 50 | 50 | NO | PC |  | 32,89 | G | 91 | 181 | 114 | MM | 4046356089692 | 85366930 | SK | EC002637 | Imagen | Catálogo
1708783 | MKDSN 1,5/ 8 H1L | Borna para placa de circuito impreso | Terminal de tarjetas de circuitos impresos, corriente nominal: 17,5 A, tensión nominal (III/2): 400 V, sección nominal: 1,5 mm², número de filas: 1, número de polos por fila: 8, familia de artículos: MKDSN 1,5, paso: 5 mm, tipo de conexión: Conexión por tornillo con cápsula de tracción, forma de sujeción de tornillos: H1L Philipps-Recess con ranura longitudinal, montaje: Soldadura por ola, dirección de conexión conductor/placa de circuito impreso: 0 °, color: verde, Disposición de pines: Disposición de pines lineal, Longitud del pin [P]: 3,5 mm, número de pines de soldadura por potencial: 1, tipo de embalaje: empaquetado en caja | 338.16 | 100 | AA | PCB Connectors (PCC) | AAL | AALFHC | 60 | 60 | NO | PC |  | 7,83 | G | 39.5 | 152 | 95 | MM | 4055626022314 | 85369010 | DE | EC002643 | Imagen | Catálogo
1708785 | MSTBT 2,5/ 4-ST RD3031BDWH:-8 | Conector para placa de circuito impreso | Conector de placa de circuito impreso, sección nominal: 2,5 mm², color: rojo, corriente nominal: 12 A, tensión nominal (III/2): 320 V, superficie de contacto: Sn, tipo de conexión del contacto: Hembra, número de potenciales: 4, número de filas: 1, número de polos: 4, número de conexiones: 4, familia de artículos: MSTBT 2,5/..-ST, paso: 5 mm, tipo de conexión: Conexión por tornillo con cápsula de tracción, forma de sujeción de tornillos: L Ranura longitudinal, dirección de conexión conductor/placa de circuito impreso: 0 °, gancho de sujeción: - Gancho de sujeción, sistema enchufable: COMBICON MSTB 2,5, bloqueo: sin, tipo de sujeción: sin, tipo de embalaje: empaquetado en caja | 419.93 | 100 | AA | PCB Connectors (PCC) | AAC | AACAFH | 50 | 50 | NO | PC |  | 6,93 | G | 66 | 92 | 103 | MM | 4055626021638 | 85366990 | DE | EC002638 | Imagen | Catálogo
1708788 | MSTBT 2,5/ 4-ST RD3031BDWH:-16 | Conector para placa de circuito impreso | Conector de placa de circuito impreso, sección nominal: 2,5 mm², color: rojo, corriente nominal: 12 A, tensión nominal (III/2): 320 V, superficie de contacto: Sn, tipo de conexión del contacto: Hembra, número de potenciales: 4, número de filas: 1, número de polos: 4, número de conexiones: 4, familia de artículos: MSTBT 2,5/..-ST, paso: 5 mm, tipo de conexión: Conexión por tornillo con cápsula de tracción, forma de sujeción de tornillos: L Ranura longitudinal, dirección de conexión conductor/placa de circuito impreso: 0 °, gancho de sujeción: - Gancho de sujeción, sistema enchufable: COMBICON MSTB 2,5, bloqueo: sin, tipo de sujeción: sin, tipo de embalaje: empaquetado en caja | 419.93 | 100 | AA | PCB Connectors (PCC) | AAC | AACAFH | 50 | 50 | NO | PC |  | 6,93 | G | 66 | 92 | 103 | MM | 4055626021614 | 85366990 | DE | EC002638 | Imagen | Catálogo
1708789 | IPC 5/ 9-GFU-7,62 | Carcasa de base para placa de circuito impreso | Carcasa base placa de circuito impreso, sección nominal: 6 mm², color: verde, corriente nominal: 32 A, tensión nominal (III/2): 630 V, superficie de contacto: Sn, tipo de conexión del contacto: Hembra, número de potenciales: 9, número de filas: 1, número de polos: 9, número de conexiones: 9, familia de artículos: IPC 5/..-GFU, paso: 7,62 mm, montaje: Soldadura por ola, disposición de pines: Disposición de pines lineal, longitud del pin [P]: 5 mm, número de pines de soldadura por potencial: 3, sistema enchufable: COMBICON PC 5, Orientación de la cara enchufable: invertido, bloqueo: Bloqueo por tornillo, tipo de sujeción: Sujeción aérea (rosca), tipo de embalaje: empaquetado en caja | 1495.12 | 100 | AA | PCB Connectors (PCC) | AAD | AADSCD | 50 | 50 | NO | PC |  | 26,93 | G | 98 | 361 | 117 | MM | 4046356089708 | 85366930 | SK | EC002637 | Imagen | Catálogo
1708791 | MSTBT 2,5/ 4-ST RD3031BDWH:-24 | Conector para placa de circuito impreso | Conector de placa de circuito impreso, sección nominal: 2,5 mm², color: rojo, corriente nominal: 12 A, tensión nominal (III/2): 320 V, superficie de contacto: Sn, tipo de conexión del contacto: Hembra, número de potenciales: 4, número de filas: 1, número de polos: 4, número de conexiones: 4, familia de artículos: MSTBT 2,5/..-ST, paso: 5 mm, tipo de conexión: Conexión por tornillo con cápsula de tracción, forma de sujeción de tornillos: L Ranura longitudinal, dirección de conexión conductor/placa de circuito impreso: 0 °, gancho de sujeción: - Gancho de sujeción, sistema enchufable: COMBICON MSTB 2,5, bloqueo: sin, tipo de sujeción: sin, tipo de embalaje: empaquetado en caja | 419.93 | 100 | AA | PCB Connectors (PCC) | AAC | AACAFH | 50 | 50 | NO | PC |  | 6,93 | G | 66 | 92 | 103 | MM | 4055626021652 | 85366990 | DE | EC002638 | Imagen | Catálogo
1708792 | IPC 5/10-GFU-7,62 | Carcasa de base para placa de circuito impreso | Carcasa base placa de circuito impreso, sección nominal: 6 mm², color: verde, corriente nominal: 32 A, tensión nominal (III/2): 630 V, superficie de contacto: Sn, tipo de conexión del contacto: Hembra, número de potenciales: 10, número de filas: 1, número de polos: 10, número de conexiones: 10, familia de artículos: IPC 5/..-GFU, paso: 7,62 mm, montaje: Soldadura por ola, disposición de pines: Disposición de pines lineal, longitud del pin [P]: 5 mm, número de pines de soldadura por potencial: 3, sistema enchufable: COMBICON PC 5, Orientación de la cara enchufable: invertido, bloqueo: Bloqueo por tornillo, tipo de sujeción: Sujeción aérea (rosca), tipo de embalaje: empaquetado en caja | 1657.15 | 100 | AA | PCB Connectors (PCC) | AAD | AADSCD | 50 | 50 | NO | PC |  | 29,63 | G | 72 | 271 | 172 | MM | 4046356089715 | 85366930 | SK | EC002637 | Imagen | Catálogo
1708793 | MVSTBW 2,5/ 3-ST GY7035 | Conector para placa de circuito impreso | Conector de placa de circuito impreso, sección nominal: 2,5 mm², color: gris claro, corriente nominal: 12 A, tensión nominal (III/2): 320 V, superficie de contacto: Sn, tipo de conexión del contacto: Hembra, número de potenciales: 3, número de filas: 1, número de polos: 3, número de conexiones: 3, familia de artículos: MVSTBW 2,5/..-ST, paso: 5 mm, tipo de conexión: Conexión por tornillo con cápsula de tracción, forma de sujeción de tornillos: L Ranura longitudinal, dirección de conexión conductor/placa de circuito impreso: -90 °, gancho de sujeción: - Gancho de sujeción, sistema enchufable: COMBICON MSTB 2,5, bloqueo: sin, tipo de sujeción: sin, tipo de embalaje: empaquetado en caja | 250.29 | 100 | AA | PCB Connectors (PCC) | AAC | AACAJH | 50 | 50 | NO | PC |  | 6,64 | G | 77 | 90 | 140 | MM | 4055626021492 | 85366990 | DE | EC002638 | Imagen | Catálogo
1708794 | MKDSN 1,5/ 4-5,08 H1L | Borna para placa de circuito impreso | Terminal de tarjetas de circuitos impresos, corriente nominal: 17,5 A, tensión nominal (III/2): 400 V, sección nominal: 1,5 mm², número de potenciales: 4, número de filas: 1, número de polos por fila: 4, familia de artículos: MKDSN 1,5, paso: 5,08 mm, tipo de conexión: Conexión por tornillo con cápsula de tracción, forma de sujeción de tornillos: H1L Philipps-Recess con ranura longitudinal, montaje: Soldadura por ola, dirección de conexión conductor/placa de circuito impreso: 0 °, color: verde, Disposición de pines: Disposición de pines lineal, Longitud del pin [P]: 3,5 mm, número de pines de soldadura por potencial: 1, tipo de embalaje: empaquetado en caja | 169.07 | 100 | AA | PCB Connectors (PCC) | AAL | AALFHD | 120 | 120 | NO | PC |  | 3,78 | G | 39.5 | 152 | 95 | MM | 4055626022338 | 85369010 | DE | EC002643 | Imagen | Catálogo
1708802 | IPC 5/11-GFU-7,62 | Carcasa de base para placa de circuito impreso | Carcasa base placa de circuito impreso, sección nominal: 6 mm², color: verde, corriente nominal: 32 A, tensión nominal (III/2): 630 V, superficie de contacto: Sn, tipo de conexión del contacto: Hembra, número de potenciales: 11, número de filas: 1, número de polos: 11, número de conexiones: 11, familia de artículos: IPC 5/..-GFU, paso: 7,62 mm, montaje: Soldadura por ola, disposición de pines: Disposición de pines lineal, longitud del pin [P]: 5 mm, número de pines de soldadura por potencial: 3, sistema enchufable: COMBICON PC 5, Orientación de la cara enchufable: invertido, bloqueo: Bloqueo por tornillo, tipo de sujeción: Sujeción aérea (rosca), tipo de embalaje: empaquetado en caja | 1819.19 | 100 | AA | PCB Connectors (PCC) | AAD | AADSCD | 50 | 50 | NO | PC |  | 32,90 | G | 66 | 282 | 180 | MM | 4046356089722 | 85366930 | SK | EC002637 | Imagen | Catálogo
1708804 | MSTBT 2,5/ 4-ST RD3031BDWH-1SO | Conector para placa de circuito impreso | Conector de placa de circuito impreso, sección nominal: 2,5 mm², color: rojo, corriente nominal: 12 A, tensión nominal (III/2): 320 V, superficie de contacto: Sn, tipo de conexión del contacto: Hembra, número de potenciales: 4, número de filas: 1, número de polos: 4, número de conexiones: 4, familia de artículos: MSTBT 2,5/..-ST, paso: 5 mm, tipo de conexión: Conexión por tornillo con cápsula de tracción, forma de sujeción de tornillos: L Ranura longitudinal, dirección de conexión conductor/placa de circuito impreso: 0 °, gancho de sujeción: - Gancho de sujeción, sistema enchufable: COMBICON MSTB 2,5, bloqueo: sin, tipo de sujeción: sin, tipo de embalaje: empaquetado en caja | 419.93 | 100 | AA | PCB Connectors (PCC) | AAC | AACAFH | 50 | 1000 | NO | PC |  | 6,94 | G | 66 | 92 | 103 | MM | 4055626023038 | 85366990 | DE | EC002638 | Imagen | Catálogo
1708805 | MSTBT 2,5/ 4-ST RD3031BDWH-9SO | Conector para placa de circuito impreso | Conector de placa de circuito impreso, sección nominal: 2,5 mm², color: rojo, corriente nominal: 12 A, tensión nominal (III/2): 320 V, superficie de contacto: Sn, tipo de conexión del contacto: Hembra, número de potenciales: 4, número de filas: 1, número de polos: 4, número de conexiones: 4, familia de artículos: MSTBT 2,5/..-ST, paso: 5 mm, tipo de conexión: Conexión por tornillo con cápsula de tracción, forma de sujeción de tornillos: L Ranura longitudinal, dirección de conexión conductor/placa de circuito impreso: 0 °, gancho de sujeción: - Gancho de sujeción, sistema enchufable: COMBICON MSTB 2,5, bloqueo: sin, tipo de sujeción: sin, tipo de embalaje: empaquetado en caja | 419.93 | 100 | AA | PCB Connectors (PCC) | AAC | AACAFH | 50 | 50 | NO | PC |  | 6,93 | G | 66 | 92 | 103 | MM | 4055626023021 | 85366990 | DE | EC002638 | Imagen | Catálogo
1708806 | SMSTB 2,5/ 4-ST-5,08BDMC1518MQ | Conector para placa de circuito impreso | Conector para placa de circuito impreso, sección nominal: 2,5 mm², color: verde, corriente nominal: 12 A, tensión nominal (III/2): 320 V, superficie contactos: Estaño, tipo de contacto: Hembra, número de potenciales: 4, número de filas: 1, número de polos: 4, número de conexiones: 4, familia de artículos: SMSTB 2,5/..-ST, paso: 5,08 mm, tipo de conexión: Conexión por tornillo con cápsula de tracción, forma de sujeción de tornillos: L Ranura longitudinal, dirección de conexión conductor/placa de circuito impreso: -45 °, gancho de sujeción: - Gancho de sujeción, sistema enchufable: COMBICON MSTB 2,5, bloqueo: sin, tipo de fijación: sin, tipo de embalaje: empaquetado en caja | 501.3319 | 100 | AA | PCB Connectors (PCC) | AAC | AACAGL | 50 | 1000 | NO | PC |  | 7.864 | G | 0 | 0 | 0 |  | 4055626022857 | 85366990 | PL | EC002638 | Imagen | Catálogo
1708807 | MSTBT 2,5/ 4-ST RD3031BDWH17SO | Conector para placa de circuito impreso | Conector de placa de circuito impreso, sección nominal: 2,5 mm², color: rojo, corriente nominal: 12 A, tensión nominal (III/2): 320 V, superficie de contacto: Sn, tipo de conexión del contacto: Hembra, número de potenciales: 4, número de filas: 1, número de polos: 4, número de conexiones: 4, familia de artículos: MSTBT 2,5/..-ST, paso: 5 mm, tipo de conexión: Conexión por tornillo con cápsula de tracción, forma de sujeción de tornillos: L Ranura longitudinal, dirección de conexión conductor/placa de circuito impreso: 0 °, gancho de sujeción: - Gancho de sujeción, sistema enchufable: COMBICON MSTB 2,5, bloqueo: sin, tipo de sujeción: sin, tipo de embalaje: empaquetado en caja | 419.93 | 100 | AA | PCB Connectors (PCC) | AAC | AACAFH | 50 | 1000 | NO | PC |  | 7,00 | G | 66 | 92 | 103 | MM | 4055626023045 | 85366990 | DE | EC002638 | Imagen | Catálogo
1708808 | SMSTB 2,5/ 4-ST-5,08BDMC:19-22 | Conector para placa de circuito impreso | Conector de placa de circuito impreso, sección nominal: 2,5 mm², color: verde, corriente nominal: 12 A, tensión nominal (III/2): 320 V, superficie de contacto: Sn, tipo de conexión del contacto: Hembra, número de potenciales: 4, número de filas: 1, número de polos: 4, número de conexiones: 4, familia de artículos: SMSTB 2,5/..-ST, paso: 5,08 mm, tipo de conexión: Conexión por tornillo con cápsula de tracción, forma de sujeción de tornillos: L Ranura longitudinal, dirección de conexión conductor/placa de circuito impreso: -45 °, gancho de sujeción: - Gancho de sujeción, sistema enchufable: COMBICON MSTB 2,5, bloqueo: sin, tipo de sujeción: sin, tipo de embalaje: empaquetado en caja | 504.85 | 100 | AA | PCB Connectors (PCC) | AAC | AACAGL | 50 | 50 | NO | PC |  | 7,87 | G | 92 | 78 | 114 | MM | 4055626022888 | 85366990 | PL | EC002638 | Imagen | Catálogo
1708809 | SMSTB 2,5/ 4-ST-5,08BDMC2326MQ | Conector para placa de circuito impreso | Conector para placa de circuito impreso, sección nominal: 2,5 mm², color: verde, corriente nominal: 12 A, tensión nominal (III/2): 320 V, superficie contactos: Estaño, tipo de contacto: Hembra, número de potenciales: 4, número de filas: 1, número de polos: 4, número de conexiones: 4, familia de artículos: SMSTB 2,5/..-ST, paso: 5,08 mm, tipo de conexión: Conexión por tornillo con cápsula de tracción, forma de sujeción de tornillos: L Ranura longitudinal, dirección de conexión conductor/placa de circuito impreso: -45 °, gancho de sujeción: - Gancho de sujeción, sistema enchufable: COMBICON MSTB 2,5, bloqueo: sin, tipo de fijación: sin, tipo de embalaje: empaquetado en caja | 501.3319 | 100 | AA | PCB Connectors (PCC) | AAC | AACAGL | 50 | 50 | NO | PC |  | 7.863 | G | 0 | 0 | 0 |  | 4055626022871 | 85366990 | PL | EC002638 | Imagen | Catálogo
1708810 | SMSTB 2,5/ 4-ST-5,08BDMC:46-49 | Conector para placa de circuito impreso | Conector de placa de circuito impreso, sección nominal: 2,5 mm², color: verde, corriente nominal: 12 A, tensión nominal (III/2): 320 V, superficie de contacto: Sn, tipo de conexión del contacto: Hembra, número de potenciales: 4, número de filas: 1, número de polos: 4, número de conexiones: 4, familia de artículos: SMSTB 2,5/..-ST, paso: 5,08 mm, tipo de conexión: Conexión por tornillo con cápsula de tracción, forma de sujeción de tornillos: L Ranura longitudinal, dirección de conexión conductor/placa de circuito impreso: -45 °, gancho de sujeción: - Gancho de sujeción, sistema enchufable: COMBICON MSTB 2,5, bloqueo: sin, tipo de sujeción: sin, tipo de embalaje: empaquetado en caja | 504.85 | 100 | AA | PCB Connectors (PCC) | AAC | AACAGL | 50 | 50 | NO | PC |  | 7,88 | G | 92 | 78 | 114 | MM | 4055626022833 | 85366990 | PL | EC002638 | Imagen | Catálogo
1708811 | SMSTB 2,5/ 5-ST-5,08BDMC:65-69 | Conector para placa de circuito impreso | Conector de placa de circuito impreso, sección nominal: 2,5 mm², color: verde, corriente nominal: 12 A, tensión nominal (III/2): 320 V, superficie de contacto: Sn, tipo de conexión del contacto: Hembra, número de potenciales: 5, número de filas: 1, número de polos: 5, número de conexiones: 5, familia de artículos: SMSTB 2,5/..-ST, paso: 5,08 mm, tipo de conexión: Conexión por tornillo con cápsula de tracción, forma de sujeción de tornillos: L Ranura longitudinal, dirección de conexión conductor/placa de circuito impreso: -45 °, gancho de sujeción: - Gancho de sujeción, sistema enchufable: COMBICON MSTB 2,5, bloqueo: sin, tipo de sujeción: sin, tipo de embalaje: empaquetado en caja | 629.63 | 100 | AA | PCB Connectors (PCC) | AAC | AACAGL | 50 | 50 | NO | PC |  | 9,84 | G | 90 | 108 | 113 | MM | 4055626022840 | 85366990 | PL | EC002638 | Imagen | Catálogo
1708812 | SMSTB 2,5/ 4-ST-5,08BDMC:42-45 | Conector para placa de circuito impreso | Conector de placa de circuito impreso, sección nominal: 2,5 mm², color: verde, corriente nominal: 12 A, tensión nominal (III/2): 320 V, superficie de contacto: Sn, tipo de conexión del contacto: Hembra, número de potenciales: 4, número de filas: 1, número de polos: 4, número de conexiones: 4, familia de artículos: SMSTB 2,5/..-ST, paso: 5,08 mm, tipo de conexión: Conexión por tornillo con cápsula de tracción, forma de sujeción de tornillos: L Ranura longitudinal, dirección de conexión conductor/placa de circuito impreso: -45 °, gancho de sujeción: - Gancho de sujeción, sistema enchufable: COMBICON MSTB 2,5, bloqueo: sin, tipo de sujeción: sin, tipo de embalaje: empaquetado en caja | 504.85 | 100 | AA | PCB Connectors (PCC) | AAC | AACAGL | 50 | 50 | NO | PC |  | 7,88 | G | 92 | 78 | 114 | MM | 4055626022864 | 85366990 | PL | EC002638 | Imagen | Catálogo
1708813 | SPT 5/ 2-H-7,5-ZB OG | Borna para placa de circuito impreso | Terminal de tarjetas de circuitos impresos, corriente nominal: 41 A, tensión nominal (III/2): 1000 V, sección nominal: 6 mm², número de filas: 1, número de polos por fila: 2, familia de artículos: SPT 5/..-H, paso: 7,5 mm, tipo de conexión: Conexión por resorte push-in, montaje: Soldadura por ola, dirección de conexión conductor/placa de circuito impreso: 0 °, color: naranja, Disposición de pines: Pines en zigzag W, Longitud del pin [P]: 4,6 mm, número de pines de soldadura por potencial: 2, tipo de embalaje: empaquetado en caja | 282.97 | 100 | AA | PCB Connectors (PCC) | AAN | AANBBA | 50 | 50 | NO | PC |  | 8,88 | G | 0 | 0 | 0 |  | 4055626022826 | 85369010 | BG | EC002643 | Imagen | Catálogo
1708814 | SPT 5/ 2-H-7,5-ZB GY7031 | Borna para placa de circuito impreso | Terminal de tarjetas de circuitos impresos, corriente nominal: 41 A, tensión nominal (III/2): 1000 V, sección nominal: 6 mm², número de filas: 1, número de polos por fila: 2, familia de artículos: SPT 5/..-H, paso: 7,5 mm, tipo de conexión: Conexión por resorte push-in, montaje: Soldadura por ola, dirección de conexión conductor/placa de circuito impreso: 0 °, color: gris azulado, Disposición de pines: Pines en zigzag W, Longitud del pin [P]: 4,6 mm, número de pines de soldadura por potencial: 2, tipo de embalaje: empaquetado en caja | 282.97 | 100 | AA | PCB Connectors (PCC) | AAN | AANBBA | 50 | 50 | NO | PC |  | 8,74 | G | 0 | 0 | 0 |  | 4055626022819 | 85369010 | BG | EC002643 | Imagen | Catálogo
1708815 | IPC 5/12-GFU-7,62 | Carcasa de base para placa de circuito impreso | Carcasa base placa de circuito impreso, sección nominal: 6 mm², color: verde, corriente nominal: 32 A, tensión nominal (III/2): 630 V, superficie de contacto: Sn, tipo de conexión del contacto: Hembra, número de potenciales: 12, número de filas: 1, número de polos: 12, número de conexiones: 12, familia de artículos: IPC 5/..-GFU, paso: 7,62 mm, montaje: Soldadura por ola, disposición de pines: Disposición de pines lineal, longitud del pin [P]: 5 mm, número de pines de soldadura por potencial: 3, sistema enchufable: COMBICON PC 5, Orientación de la cara enchufable: invertido, bloqueo: Bloqueo por tornillo, tipo de sujeción: Sujeción aérea (rosca), tipo de embalaje: empaquetado en caja | 1981.22 | 100 | AA | PCB Connectors (PCC) | AAD | AADSCD | 50 | 50 | NO | PC |  | 35,51 | G | 72 | 271 | 172 | MM | 4046356089739 | 85366930 | SK | EC002637 | Imagen | Catálogo
1708823 | MSTBT 2,5/ 4-ST GY7016BD4-1 SO | Conector para placa de circuito impreso | Conector de placa de circuito impreso, sección nominal: 2,5 mm², color: gris, corriente nominal: 12 A, tensión nominal (III/2): 320 V, superficie de contacto: Sn, tipo de conexión del contacto: Hembra, número de potenciales: 4, número de filas: 1, número de polos: 4, número de conexiones: 4, familia de artículos: MSTBT 2,5/..-ST, paso: 5 mm, tipo de conexión: Conexión por tornillo con cápsula de tracción, forma de sujeción de tornillos: L Ranura longitudinal, dirección de conexión conductor/placa de circuito impreso: 0 °, gancho de sujeción: - Gancho de sujeción, sistema enchufable: COMBICON MSTB 2,5, bloqueo: sin, tipo de sujeción: sin, tipo de embalaje: empaquetado en caja | 419.93 | 100 | AA | PCB Connectors (PCC) | AAC | AACAFH | 50 | 50 | NO | PC |  | 6,96 | G | 66 | 92 | 103 | MM | 4055626022765 | 85366990 | DE | EC002638 | Imagen | Catálogo
1708824 | MSTBT 2,5/ 4-ST GY7016 BD:5-8 | Conector para placa de circuito impreso | Conector de placa de circuito impreso, sección nominal: 2,5 mm², color: gris, corriente nominal: 12 A, tensión nominal (III/2): 320 V, superficie de contacto: Sn, tipo de conexión del contacto: Hembra, número de potenciales: 4, número de filas: 1, número de polos: 4, número de conexiones: 4, familia de artículos: MSTBT 2,5/..-ST, paso: 5 mm, tipo de conexión: Conexión por tornillo con cápsula de tracción, forma de sujeción de tornillos: L Ranura longitudinal, dirección de conexión conductor/placa de circuito impreso: 0 °, gancho de sujeción: - Gancho de sujeción, sistema enchufable: COMBICON MSTB 2,5, bloqueo: sin, tipo de sujeción: sin, tipo de embalaje: empaquetado en caja | 441.6 | 100 | AA | PCB Connectors (PCC) | AAC | AACAFH | 50 | 50 | NO | PC |  | 6,96 | G | 67 | 89 | 101 | MM | 4055626022772 | 85366990 | DE | EC002638 | Imagen | Catálogo
1708828 | IPCV 5/ 2-G-7,62 | Carcasa de base para placa de circuito impreso | Carcasa base placa de circuito impreso, sección nominal: 6 mm², color: verde, corriente nominal: 32 A, tensión nominal (III/2): 630 V, superficie de contacto: Sn, tipo de conexión del contacto: Hembra, número de potenciales: 2, número de filas: 1, número de polos: 2, número de conexiones: 2, familia de artículos: IPCV 5/..-G, paso: 7,62 mm, montaje: Soldadura por ola, disposición de pines: Disposición de pines lineal, longitud del pin [P]: 5 mm, número de pines de soldadura por potencial: 3, sistema enchufable: COMBICON PC 5, Orientación de la cara enchufable: Estándar, bloqueo: sin, tipo de sujeción: sin, tipo de embalaje: empaquetado en caja | 329.82 | 100 | AA | PCB Connectors (PCC) | AAD | AADSCE | 50 | 50 | NO | PC |  | 6,06 | G | 47 | 113 | 112 | MM | 4046356089746 | 85366930 | SK | EC002637 | Imagen | Catálogo
1708831 | IPCV 5/ 3-G-7,62 | Carcasa de base para placa de circuito impreso | Carcasa base placa de circuito impreso, sección nominal: 6 mm², color: verde, corriente nominal: 32 A, tensión nominal (III/2): 630 V, superficie de contacto: Sn, tipo de conexión del contacto: Hembra, número de potenciales: 3, número de filas: 1, número de polos: 3, número de conexiones: 3, familia de artículos: IPCV 5/..-G, paso: 7,62 mm, montaje: Soldadura por ola, disposición de pines: Disposición de pines lineal, longitud del pin [P]: 5 mm, número de pines de soldadura por potencial: 3, sistema enchufable: COMBICON PC 5, Orientación de la cara enchufable: Estándar, bloqueo: sin, tipo de sujeción: sin, tipo de embalaje: empaquetado en caja | 491.86 | 100 | AA | PCB Connectors (PCC) | AAD | AADSCE | 50 | 50 | NO | PC |  | 9,14 | G | 46 | 184 | 112 | MM | 4046356089753 | 85366930 | SK | EC002637 | Imagen | Catálogo
1708839 | GMVSTBW 2,5/ 2-ST BD:1,2 | Conector para placa de circuito impreso | Conector de placa de circuito impreso, sección nominal: 2,5 mm², color: verde, corriente nominal: 12 A, tensión nominal (III/2): 630 V, superficie de contacto: Sn, tipo de conexión del contacto: Hembra, número de potenciales: 2, número de filas: 1, número de polos: 2, número de conexiones: 2, familia de artículos: GMVSTBW 2,5/..-ST, paso: 7,5 mm, tipo de conexión: Conexión por tornillo con cápsula de tracción, forma de sujeción de tornillos: L Ranura longitudinal, dirección de conexión conductor/placa de circuito impreso: 90 °, gancho de sujeción: - Gancho de sujeción, sistema enchufable: COMBICON MSTB 2,5, bloqueo: sin, tipo de sujeción: sin, tipo de embalaje: empaquetado en caja | 261.76 | 100 | AA | PCB Connectors (PCC) | AAC | AACALC | 50 | 50 | NO | PC |  | 5,06 | G | 77 | 89 | 140 | MM | 4055626027661 | 85366990 | IN | EC002638 | Imagen | Catálogo
1708840 | MSTBT 2,5/ 2-ST BD:1,2 | Conector para placa de circuito impreso | Conector de placa de circuito impreso, sección nominal: 2,5 mm², color: verde, corriente nominal: 12 A, tensión nominal (III/2): 320 V, superficie de contacto: Sn, tipo de conexión del contacto: Hembra, número de potenciales: 2, número de filas: 1, número de polos: 2, número de conexiones: 2, familia de artículos: MSTBT 2,5/..-ST, paso: 5 mm, tipo de conexión: Conexión por tornillo con cápsula de tracción, forma de sujeción de tornillos: L Ranura longitudinal, dirección de conexión conductor/placa de circuito impreso: 0 °, gancho de sujeción: - Gancho de sujeción, sistema enchufable: COMBICON MSTB 2,5, bloqueo: sin, tipo de sujeción: sin, tipo de embalaje: empaquetado en caja | 219.08 | 100 | AA | PCB Connectors (PCC) | AAC | AACAFH | 50 | 50 | NO | PC |  | 3,65 | G | 66 | 92 | 103 | MM | 4055626027678 | 85366990 | DE | EC002638 | Imagen | Catálogo
1708841 | DFMC 1,5/20-STF-3,5 BK | Conector para placa de circuito impreso | Conector de placa de circuito impreso, sección nominal: 1,5 mm², color: negro, corriente nominal: 8 A, tensión nominal (III/2): 160 V, superficie de contacto: Sn, tipo de conexión del contacto: Hembra, número de potenciales: 40, número de filas: 2, número de polos: 20, número de conexiones: 40, familia de artículos: DFMC 1,5/..-STF, paso: 3,5 mm, tipo de conexión: Conexión por resorte push-in, montaje: Inserción en regleta base, dirección de conexión conductor/placa de circuito impreso: 0 °, sistema enchufable: COMBICON DFMC 1,5, bloqueo: Bloqueo por tornillo, tipo de sujeción: Sujeción aérea (tornillo), tipo de embalaje: empaquetado en caja | 2729.77 | 100 | AA | PCB Connectors (PCC) | AAB | AABFJB | 50 | 50 | NO | PC |  | 22,06 | G | 80 | 244 | 86 | MM | 4055626023847 | 85366990 | DE | EC002638 | Imagen | Catálogo
1708844 | IPCV 5/ 4-G-7,62 | Carcasa de base para placa de circuito impreso | Carcasa base placa de circuito impreso, sección nominal: 6 mm², color: verde, corriente nominal: 32 A, tensión nominal (III/2): 630 V, superficie de contacto: Sn, tipo de conexión del contacto: Hembra, número de potenciales: 4, número de filas: 1, número de polos: 4, número de conexiones: 4, familia de artículos: IPCV 5/..-G, paso: 7,62 mm, montaje: Soldadura por ola, disposición de pines: Disposición de pines lineal, longitud del pin [P]: 5 mm, número de pines de soldadura por potencial: 3, sistema enchufable: COMBICON PC 5, Orientación de la cara enchufable: Estándar, bloqueo: sin, tipo de sujeción: sin, tipo de embalaje: empaquetado en caja | 653.89 | 100 | AA | PCB Connectors (PCC) | AAD | AADSCE | 50 | 50 | NO | PC |  | 11,85 | G | 59 | 209 | 121 | MM | 4046356089784 | 85366930 | SK | EC002637 | Imagen | Catálogo
1708846 | SMSTB 2,5/ 2-ST-5,08BDMC:31-32 | Conector para placa de circuito impreso | Conector de placa de circuito impreso, sección nominal: 2,5 mm², color: verde, corriente nominal: 12 A, tensión nominal (III/2): 320 V, superficie de contacto: Sn, tipo de conexión del contacto: Hembra, número de potenciales: 2, número de filas: 1, número de polos: 2, número de conexiones: 2, familia de artículos: SMSTB 2,5/..-ST, paso: 5,08 mm, tipo de conexión: Conexión por tornillo con cápsula de tracción, forma de sujeción de tornillos: L Ranura longitudinal, dirección de conexión conductor/placa de circuito impreso: -45 °, gancho de sujeción: - Gancho de sujeción, sistema enchufable: COMBICON MSTB 2,5, bloqueo: sin, tipo de sujeción: sin, tipo de embalaje: empaquetado en caja | 255.3 | 100 | AA | PCB Connectors (PCC) | AAC | AACAGL | 50 | 50 | NO | PC |  | 4,14 | G | 63 | 78 | 115 | MM | 4055626024998 | 85366990 | PL | EC002638 | Imagen | Catálogo
1708848 | SMSTB 2,5/ 3-ST-5,08 BDMC:1-3 | Conector para placa de circuito impreso | Conector de placa de circuito impreso, sección nominal: 2,5 mm², color: verde, corriente nominal: 12 A, tensión nominal (III/2): 320 V, superficie de contacto: Sn, tipo de conexión del contacto: Hembra, número de potenciales: 3, número de filas: 1, número de polos: 3, número de conexiones: 3, familia de artículos: SMSTB 2,5/..-ST, paso: 5,08 mm, tipo de conexión: Conexión por tornillo con cápsula de tracción, forma de sujeción de tornillos: L Ranura longitudinal, dirección de conexión conductor/placa de circuito impreso: -45 °, gancho de sujeción: - Gancho de sujeción, sistema enchufable: COMBICON MSTB 2,5, bloqueo: sin, tipo de sujeción: sin, tipo de embalaje: empaquetado en caja | 380.08 | 100 | AA | PCB Connectors (PCC) | AAC | AACAGL | 50 | 50 | NO | PC |  | 5,99 | G | 63 | 78 | 115 | MM | 4055626024967 | 85366990 | PL | EC002638 | Imagen | Catálogo
1708849 | SMSTB 2,5/ 4-ST-5,08BDMC:11-14 | Conector para placa de circuito impreso | Conector de placa de circuito impreso, sección nominal: 2,5 mm², color: verde, corriente nominal: 12 A, tensión nominal (III/2): 320 V, superficie de contacto: Sn, tipo de conexión del contacto: Hembra, número de potenciales: 4, número de filas: 1, número de polos: 4, número de conexiones: 4, familia de artículos: SMSTB 2,5/..-ST, paso: 5,08 mm, tipo de conexión: Conexión por tornillo con cápsula de tracción, forma de sujeción de tornillos: L Ranura longitudinal, dirección de conexión conductor/placa de circuito impreso: -45 °, gancho de sujeción: - Gancho de sujeción, sistema enchufable: COMBICON MSTB 2,5, bloqueo: sin, tipo de sujeción: sin, tipo de embalaje: empaquetado en caja | 504.85 | 100 | AA | PCB Connectors (PCC) | AAC | AACAGL | 50 | 50 | NO | PC |  | 7,86 | G | 92 | 78 | 114 | MM | 4055626024974 | 85366990 | PL | EC002638 | Imagen | Catálogo
1708850 | SMSTB 2,5/ 5-ST-5,08BDMC:60-64 | Conector para placa de circuito impreso | Conector de placa de circuito impreso, sección nominal: 2,5 mm², color: verde, corriente nominal: 12 A, tensión nominal (III/2): 320 V, superficie de contacto: Sn, tipo de conexión del contacto: Hembra, número de potenciales: 5, número de filas: 1, número de polos: 5, número de conexiones: 5, familia de artículos: SMSTB 2,5/..-ST, paso: 5,08 mm, tipo de conexión: Conexión por tornillo con cápsula de tracción, forma de sujeción de tornillos: L Ranura longitudinal, dirección de conexión conductor/placa de circuito impreso: -45 °, gancho de sujeción: - Gancho de sujeción, sistema enchufable: COMBICON MSTB 2,5, bloqueo: sin, tipo de sujeción: sin, tipo de embalaje: empaquetado en caja | 629.63 | 100 | AA | PCB Connectors (PCC) | AAC | AACAGL | 50 | 50 | NO | PC |  | 9,91 | G | 90 | 108 | 113 | MM | 4055626024981 | 85366990 | PL | EC002638 | Imagen | Catálogo
1708857 | IPCV 5/ 5-G-7,62 | Carcasa de base para placa de circuito impreso | Carcasa base placa de circuito impreso, sección nominal: 6 mm², color: verde, corriente nominal: 32 A, tensión nominal (III/2): 630 V, superficie de contacto: Sn, tipo de conexión del contacto: Hembra, número de potenciales: 5, número de filas: 1, número de polos: 5, número de conexiones: 5, familia de artículos: IPCV 5/..-G, paso: 7,62 mm, montaje: Soldadura por ola, disposición de pines: Disposición de pines lineal, longitud del pin [P]: 5 mm, número de pines de soldadura por potencial: 3, sistema enchufable: COMBICON PC 5, Orientación de la cara enchufable: Estándar, bloqueo: sin, tipo de sujeción: sin, tipo de embalaje: empaquetado en caja | 815.93 | 100 | AA | PCB Connectors (PCC) | AAD | AADSCE | 50 | 50 | NO | PC |  | 14,84 | G | 60 | 211 | 124 | MM | 4046356089807 | 85366930 | SK | EC002637 | Imagen | Catálogo
1708860 | IPCV 5/ 6-G-7,62 | Carcasa de base para placa de circuito impreso | Carcasa base placa de circuito impreso, sección nominal: 6 mm², color: verde, corriente nominal: 32 A, tensión nominal (III/2): 630 V, superficie de contacto: Sn, tipo de conexión del contacto: Hembra, número de potenciales: 6, número de filas: 1, número de polos: 6, número de conexiones: 6, familia de artículos: IPCV 5/..-G, paso: 7,62 mm, montaje: Soldadura por ola, disposición de pines: Disposición de pines lineal, longitud del pin [P]: 5 mm, número de pines de soldadura por potencial: 3, sistema enchufable: COMBICON PC 5, Orientación de la cara enchufable: Estándar, bloqueo: sin, tipo de sujeción: sin, tipo de embalaje: empaquetado en caja | 977.96 | 100 | AA | PCB Connectors (PCC) | AAD | AADSCE | 50 | 50 | NO | PC |  | 17,36 | G | 60 | 211 | 124 | MM | 4046356089821 | 85366930 | SK | EC002637 | Imagen | Catálogo
1708861 | MSTB 2,5/ 4-GF-5,08 BKPA 1,2,3 | Carcasa de base para placa de circuito impreso | Carcasa base placa de circuito impreso, sección nominal: 2,5 mm², color: negro, corriente nominal: 12 A, tensión nominal (III/2): 320 V, superficie de contacto: Sn, tipo de conexión del contacto: Macho, número de potenciales: 3, número de filas: 1, número de polos: 4, número de conexiones: 3, familia de artículos: MSTB 2,5/..-GF, paso: 5,08 mm, montaje: Soldadura por ola, disposición de pines: Disposición de pines lineal, longitud del pin [P]: 3,23 mm, número de pines de soldadura por potencial: 1, sistema enchufable: COMBICON MSTB 2,5, Orientación de la cara enchufable: Estándar, bloqueo: Bloqueo por tornillo, tipo de sujeción: Sujeción aérea (rosca), tipo de embalaje: empaquetado en caja | 255.3 | 100 | AA | PCB Connectors (PCC) | AAC | AACSHD | 50 | 500 | NO | PC |  | 3,28 | G | 63 | 78 | 115 | MM | 4055626083100 | 85366930 | DE | EC002637 | Imagen | Catálogo
1708870 | MK3DSH 3/ 3-5,08-EX PA 1,3 | Borna para placa de circuito impreso | Terminal de tarjetas de circuitos impresos, corriente nominal: 20 A, sección nominal: 2,5 mm², número de potenciales: 2, número de filas: 1, número de polos por fila: 3, familia de artículos: MK3DSH 3-EX, paso: 5,08 mm, tipo de conexión: Conexión por tornillo con cápsula de tracción, forma de sujeción de tornillos: L Ranura longitudinal, montaje: Soldadura por ola, dirección de conexión conductor/placa de circuito impreso: 0 °, color: verde, Disposición de pines: Disposición de pines lineal, Longitud del pin [P]: 5 mm, número de pines de soldadura por potencial: 1, tipo de embalaje: empaquetado en caja | 465.09 | 100 | AA | PCB Connectors (PCC) | AAM | AAMFKJ | 50 | 50 | NO | PC |  | 8,16 | G | 90 | 108 | 113 | MM | 4055626025964 | 85369010 | CN | EC002643 | Imagen | Catálogo
1708871 | MSTB 2,5/ 3-STZ-5,08 BD:+,-,G | Conector para placa de circuito impreso | Conector de placa de circuito impreso, sección nominal: 2,5 mm², color: verde, corriente nominal: 12 A, tensión nominal (III/2): 320 V, superficie de contacto: Sn, tipo de conexión del contacto: Hembra, número de potenciales: 3, número de filas: 1, número de polos: 3, número de conexiones: 3, familia de artículos: MSTB 2,5/..-ST, paso: 5,08 mm, tipo de conexión: Conexión por tornillo con cápsula de tracción, forma de sujeción de tornillos: L Ranura longitudinal, dirección de conexión conductor/placa de circuito impreso: 0 °, gancho de sujeción: - Gancho de sujeción, sistema enchufable: COMBICON MSTB 2,5, bloqueo: sin, tipo de sujeción: sin, tipo de embalaje: empaquetado en caja, Ayuda de extracción (STZ11) | 467.48 | 100 | AA | PCB Connectors (PCC) | AAC | AACAGC | 50 | 50 | NO | PC |  | 6,33 | G | 100 | 120 | 102 | MM | 4055626117577 | 85366990 | DE | EC002638 | Imagen | Catálogo
1708873 | IPCV 5/ 7-G-7,62 | Carcasa de base para placa de circuito impreso | Carcasa base placa de circuito impreso, sección nominal: 6 mm², color: verde, corriente nominal: 32 A, tensión nominal (III/2): 630 V, superficie de contacto: Sn, tipo de conexión del contacto: Hembra, número de potenciales: 7, número de filas: 1, número de polos: 7, número de conexiones: 7, familia de artículos: IPCV 5/..-G, paso: 7,62 mm, montaje: Soldadura por ola, disposición de pines: Disposición de pines lineal, longitud del pin [P]: 5 mm, número de pines de soldadura por potencial: 3, sistema enchufable: COMBICON PC 5, Orientación de la cara enchufable: Estándar, bloqueo: sin, tipo de sujeción: sin, tipo de embalaje: empaquetado en caja | 1140 | 100 | AA | PCB Connectors (PCC) | AAD | AADSCE | 50 | 50 | NO | PC |  | 20,96 | G | 65 | 238 | 163 | MM | 4046356089845 | 85366930 | SK | EC002637 | Imagen | Catálogo
1708874 | MC 1,5/ 9-STZ3-3,81 BD:8-1,GND | Conector para placa de circuito impreso | Conector de placa de circuito impreso, sección nominal: 1,5 mm², color: verde, corriente nominal: 8 A, tensión nominal (III/2): 160 V, superficie de contacto: Sn, tipo de conexión del contacto: Hembra, número de potenciales: 9, número de filas: 1, número de polos: 9, número de conexiones: 9, familia de artículos: MC 1,5/..-ST, paso: 3,81 mm, tipo de conexión: Conexión por tornillo con cápsula de tracción, forma de sujeción de tornillos: L Ranura longitudinal, dirección de conexión conductor/placa de circuito impreso: 0 °, sistema enchufable: COMBICON MC 1,5, bloqueo: sin, tipo de sujeción: sin, tipo de embalaje: empaquetado en caja | 973.85 | 100 | AA | PCB Connectors (PCC) | AAB | AABABG | 50 | 50 | NO | PC |  | 7,75 | G | 100 | 120 | 102 | MM | 4055626117591 | 85366990 | DE | EC002638 | Imagen | Catálogo
1708886 | IPCV 5/ 8-G-7,62 | Carcasa de base para placa de circuito impreso | Carcasa base placa de circuito impreso, sección nominal: 6 mm², color: verde, corriente nominal: 32 A, tensión nominal (III/2): 630 V, superficie de contacto: Sn, tipo de conexión del contacto: Hembra, número de potenciales: 8, número de filas: 1, número de polos: 8, número de conexiones: 8, familia de artículos: IPCV 5/..-G, paso: 7,62 mm, montaje: Soldadura por ola, disposición de pines: Disposición de pines lineal, longitud del pin [P]: 5 mm, número de pines de soldadura por potencial: 3, sistema enchufable: COMBICON PC 5, Orientación de la cara enchufable: Estándar, bloqueo: sin, tipo de sujeción: sin, tipo de embalaje: empaquetado en caja | 1302.03 | 100 | AA | PCB Connectors (PCC) | AAD | AADSCE | 50 | 50 | NO | PC |  | 23,38 | G | 65 | 238 | 163 | MM | 4046356089852 | 85366930 | SK | EC002637 | Imagen | Catálogo
1708887 | MSTB 2,5/ 3-ST-5,08 BKBD:4-6 | Conector para placa de circuito impreso | Conector de placa de circuito impreso, sección nominal: 2,5 mm², color: negro, corriente nominal: 12 A, tensión nominal (III/2): 320 V, superficie de contacto: Sn, tipo de conexión del contacto: Hembra, número de potenciales: 3, número de filas: 1, número de polos: 3, número de conexiones: 3, familia de artículos: MSTB 2,5/..-ST, paso: 5,08 mm, tipo de conexión: Conexión por tornillo con cápsula de tracción, forma de sujeción de tornillos: L Ranura longitudinal, dirección de conexión conductor/placa de circuito impreso: 0 °, gancho de sujeción: - Gancho de sujeción, sistema enchufable: COMBICON MSTB 2,5, bloqueo: sin, tipo de sujeción: sin, tipo de embalaje: empaquetado en caja | 262.78 | 100 | AA | PCB Connectors (PCC) | AAC | AACAGC | 50 | 50 | NO | PC |  | 5,33 | G | 66 | 92 | 103 | MM | 4055626027579 | 85366990 | DE | EC002638 | Imagen | Catálogo
1708889 | GMSTB 2,5/ 3-ST-7,62 BD:PE SO | Conector para placa de circuito impreso | Conector de placa de circuito impreso, sección nominal: 2,5 mm², color: verde, corriente nominal: 12 A, tensión nominal (III/2): 630 V, superficie de contacto: Sn, tipo de conexión del contacto: Hembra, número de potenciales: 3, número de filas: 1, número de polos: 3, número de conexiones: 3, familia de artículos: GMSTB 2,5/..-ST, paso: 7,62 mm, tipo de conexión: Conexión por tornillo con cápsula de tracción, forma de sujeción de tornillos: L Ranura longitudinal, dirección de conexión conductor/placa de circuito impreso: 0 °, gancho de sujeción: - Gancho de sujeción, sistema enchufable: COMBICON MSTB 2,5, bloqueo: sin, tipo de sujeción: sin, tipo de embalaje: empaquetado en caja | 379.21 | 100 | AA | PCB Connectors (PCC) | AAC | AACAIB | 50 | 1000 | NO | PC |  | 5,84 | G | 66 | 92 | 103 | MM | 4055626027050 | 85366990 | DE | EC002638 | Imagen | Catálogo
1708899 | IPCV 5/ 9-G-7,62 | Carcasa de base para placa de circuito impreso | Carcasa base placa de circuito impreso, sección nominal: 6 mm², color: verde, corriente nominal: 32 A, tensión nominal (III/2): 630 V, superficie de contacto: Sn, tipo de conexión del contacto: Hembra, número de potenciales: 9, número de filas: 1, número de polos: 9, número de conexiones: 9, familia de artículos: IPCV 5/..-G, paso: 7,62 mm, montaje: Soldadura por ola, disposición de pines: Disposición de pines lineal, longitud del pin [P]: 5 mm, número de pines de soldadura por potencial: 3, sistema enchufable: COMBICON PC 5, Orientación de la cara enchufable: Estándar, bloqueo: sin, tipo de sujeción: sin, tipo de embalaje: empaquetado en caja | 1464.07 | 100 | AA | PCB Connectors (PCC) | AAD | AADSCE | 50 | 50 | NO | PC |  | 25,39 | G | 93 | 271 | 114 | MM | 4046356089876 | 85366930 | SK | EC002637 | Imagen | Catálogo
1708909 | IPCV 5/10-G-7,62 | Carcasa de base para placa de circuito impreso | Carcasa base placa de circuito impreso, sección nominal: 6 mm², color: verde, corriente nominal: 32 A, tensión nominal (III/2): 630 V, superficie de contacto: Sn, tipo de conexión del contacto: Hembra, número de potenciales: 10, número de filas: 1, número de polos: 10, número de conexiones: 10, familia de artículos: IPCV 5/..-G, paso: 7,62 mm, montaje: Soldadura por ola, disposición de pines: Disposición de pines lineal, longitud del pin [P]: 5 mm, número de pines de soldadura por potencial: 3, sistema enchufable: COMBICON PC 5, Orientación de la cara enchufable: Estándar, bloqueo: sin, tipo de sujeción: sin, tipo de embalaje: empaquetado en caja | 1626.1 | 100 | AA | PCB Connectors (PCC) | AAD | AADSCE | 50 | 50 | NO | PC |  | 28,55 | G | 93 | 271 | 114 | MM | 4046356089883 | 85366930 | SK | EC002637 | Imagen | Catálogo
1708912 | IPCV 5/11-G-7,62 | Carcasa de base para placa de circuito impreso | Carcasa base placa de circuito impreso, sección nominal: 6 mm², color: verde, corriente nominal: 32 A, tensión nominal (III/2): 630 V, superficie de contacto: Sn, tipo de conexión del contacto: Hembra, número de potenciales: 11, número de filas: 1, número de polos: 11, número de conexiones: 11, familia de artículos: IPCV 5/..-G, paso: 7,62 mm, montaje: Soldadura por ola, disposición de pines: Disposición de pines lineal, longitud del pin [P]: 5 mm, número de pines de soldadura por potencial: 3, sistema enchufable: COMBICON PC 5, Orientación de la cara enchufable: Estándar, bloqueo: sin, tipo de sujeción: sin, tipo de embalaje: empaquetado en caja | 1788.14 | 100 | AA | PCB Connectors (PCC) | AAD | AADSCE | 50 | 50 | NO | PC |  | 32,19 | G | 66 | 282 | 180 | MM | 4046356089890 | 85366930 | SK | EC002637 | Imagen | Catálogo
1708925 | IPCV 5/12-G-7,62 | Carcasa de base para placa de circuito impreso | Carcasa base placa de circuito impreso, sección nominal: 6 mm², color: verde, corriente nominal: 32 A, tensión nominal (III/2): 630 V, superficie de contacto: Sn, tipo de conexión del contacto: Hembra, número de potenciales: 12, número de filas: 1, número de polos: 12, número de conexiones: 12, familia de artículos: IPCV 5/..-G, paso: 7,62 mm, montaje: Soldadura por ola, disposición de pines: Disposición de pines lineal, longitud del pin [P]: 5 mm, número de pines de soldadura por potencial: 3, sistema enchufable: COMBICON PC 5, Orientación de la cara enchufable: Estándar, bloqueo: sin, tipo de sujeción: sin, tipo de embalaje: empaquetado en caja | 1950.17 | 100 | AA | PCB Connectors (PCC) | AAD | AADSCE | 50 | 50 | NO | PC |  | 35,48 | G | 98 | 361 | 117 | MM | 4046356089906 | 85366930 | SK | EC002637 | Imagen | Catálogo
1708938 | IPCV 5/ 2-GF-7,62 | Carcasa de base para placa de circuito impreso | Carcasa base placa de circuito impreso, sección nominal: 6 mm², color: verde, corriente nominal: 32 A, tensión nominal (III/2): 630 V, superficie de contacto: Sn, tipo de conexión del contacto: Hembra, número de potenciales: 2, número de filas: 1, número de polos: 2, número de conexiones: 2, familia de artículos: IPCV 5/..-GF, paso: 7,62 mm, montaje: Soldadura por ola, disposición de pines: Disposición de pines lineal, longitud del pin [P]: 5 mm, número de pines de soldadura por potencial: 3, sistema enchufable: COMBICON PC 5, Orientación de la cara enchufable: Estándar, bloqueo: Bloqueo por tornillo, tipo de sujeción: Sujeción aérea (rosca), tipo de embalaje: empaquetado en caja | 360.87 | 100 | AA | PCB Connectors (PCC) | AAD | AADSCF | 50 | 50 | NO | PC |  | 7,66 | G | 60 | 187 | 115 | MM | 4046356089913 | 85366930 | SK | EC002637 | Imagen | Catálogo
1708941 | IPCV 5/ 3-GF-7,62 | Carcasa de base para placa de circuito impreso | Carcasa base placa de circuito impreso, sección nominal: 6 mm², color: verde, corriente nominal: 32 A, tensión nominal (III/2): 630 V, superficie de contacto: Sn, tipo de conexión del contacto: Hembra, número de potenciales: 3, número de filas: 1, número de polos: 3, número de conexiones: 3, familia de artículos: IPCV 5/..-GF, paso: 7,62 mm, montaje: Soldadura por ola, disposición de pines: Disposición de pines lineal, longitud del pin [P]: 5 mm, número de pines de soldadura por potencial: 3, sistema enchufable: COMBICON PC 5, Orientación de la cara enchufable: Estándar, bloqueo: Bloqueo por tornillo, tipo de sujeción: Sujeción aérea (rosca), tipo de embalaje: empaquetado en caja | 522.91 | 100 | AA | PCB Connectors (PCC) | AAD | AADSCF | 50 | 50 | NO | PC |  | 10,37 | G | 60 | 211 | 124 | MM | 4046356089920 | 85366930 | SK | EC002637 | Imagen | Catálogo
1708951 | MVSTBR 2,5/16-ST-5,08 BUBD21 | Conector para placa de circuito impreso | Conector de placa de circuito impreso, sección nominal: 2,5 mm², color: azul, corriente nominal: 12 A, tensión nominal (III/2): 320 V, superficie de contacto: Sn, tipo de conexión del contacto: Hembra, número de potenciales: 16, número de filas: 1, número de polos: 16, número de conexiones: 16, familia de artículos: MVSTBR 2,5/..-ST, paso: 5,08 mm, tipo de conexión: Conexión por tornillo con cápsula de tracción, forma de sujeción de tornillos: L Ranura longitudinal, dirección de conexión conductor/placa de circuito impreso: 90 °, gancho de sujeción: - Gancho de sujeción, sistema enchufable: COMBICON MSTB 2,5, bloqueo: sin, tipo de sujeción: sin, tipo de embalaje: empaquetado en caja | 1395.02 | 100 | AA | PCB Connectors (PCC) | AAC | AACAKC | 50 | 50 | NO | PC |  | 35,08 | G | 86 | 192 | 140 | MM | 4055626027722 | 85366990 | IN | EC002638 | Imagen | Catálogo
1708952 | MVSTBR 2,5/16-ST-5,08 BU BD:54 | Conector para placa de circuito impreso | Conector de placa de circuito impreso, sección nominal: 2,5 mm², color: azul, corriente nominal: 12 A, tensión nominal (III/2): 320 V, superficie de contacto: Sn, tipo de conexión del contacto: Hembra, número de potenciales: 16, número de filas: 1, número de polos: 16, número de conexiones: 16, familia de artículos: MVSTBR 2,5/..-ST, paso: 5,08 mm, tipo de conexión: Conexión por tornillo con cápsula de tracción, forma de sujeción de tornillos: L Ranura longitudinal, dirección de conexión conductor/placa de circuito impreso: 90 °, gancho de sujeción: - Gancho de sujeción, sistema enchufable: COMBICON MSTB 2,5, bloqueo: sin, tipo de sujeción: sin, tipo de embalaje: empaquetado en caja | 1395.02 | 100 | AA | PCB Connectors (PCC) | AAC | AACAKC | 50 | 50 | NO | PC |  | 35,06 | G | 86 | 192 | 140 | MM | 4055626027739 | 85366990 | DE | EC002638 | Imagen | Catálogo
1708954 | IPCV 5/ 4-GF-7,62 | Carcasa de base para placa de circuito impreso | Carcasa base placa de circuito impreso, sección nominal: 6 mm², color: verde, corriente nominal: 32 A, tensión nominal (III/2): 630 V, superficie de contacto: Sn, tipo de conexión del contacto: Hembra, número de potenciales: 4, número de filas: 1, número de polos: 4, número de conexiones: 4, familia de artículos: IPCV 5/..-GF, paso: 7,62 mm, montaje: Soldadura por ola, disposición de pines: Disposición de pines lineal, longitud del pin [P]: 5 mm, número de pines de soldadura por potencial: 3, sistema enchufable: COMBICON PC 5, Orientación de la cara enchufable: Estándar, bloqueo: Bloqueo por tornillo, tipo de sujeción: Sujeción aérea (rosca), tipo de embalaje: empaquetado en caja | 684.94 | 100 | AA | PCB Connectors (PCC) | AAD | AADSCF | 50 | 50 | NO | PC |  | 13,34 | G | 63 | 310 | 113 | MM | 4046356089937 | 85366930 | SK | EC002637 | Imagen | Catálogo
1708960 | MVSTBR 2,5/16-STF-5,08BUBD:31 | Conector para placa de circuito impreso | Conector de placa de circuito impreso, sección nominal: 2,5 mm², color: azul, corriente nominal: 12 A, tensión nominal (III/2): 320 V, superficie de contacto: Sn, tipo de conexión del contacto: Hembra, número de potenciales: 16, número de filas: 1, número de polos: 16, número de conexiones: 16, familia de artículos: MVSTBR 2,5/..-STF, paso: 5,08 mm, tipo de conexión: Conexión por tornillo con cápsula de tracción, forma de sujeción de tornillos: L Ranura longitudinal, dirección de conexión conductor/placa de circuito impreso: 90 °, gancho de sujeción: - Gancho de sujeción, sistema enchufable: COMBICON MSTB 2,5, bloqueo: Bloqueo por tornillo, tipo de sujeción: Sujeción aérea (tornillo), tipo de embalaje: empaquetado en caja | 1388.23 | 100 | AA | PCB Connectors (PCC) | AAC | AACAKD | 50 | 50 | NO | PC |  | 35,18 | G | 86 | 192 | 140 | MM | 4055626027784 | 85366990 | IN | EC002638 | Imagen | Catálogo
1708967 | IPCV 5/ 5-GF-7,62 | Carcasa de base para placa de circuito impreso | Carcasa base placa de circuito impreso, sección nominal: 6 mm², color: verde, corriente nominal: 32 A, tensión nominal (III/2): 630 V, superficie de contacto: Sn, tipo de conexión del contacto: Hembra, número de potenciales: 5, número de filas: 1, número de polos: 5, número de conexiones: 5, familia de artículos: IPCV 5/..-GF, paso: 7,62 mm, montaje: Soldadura por ola, disposición de pines: Disposición de pines lineal, longitud del pin [P]: 5 mm, número de pines de soldadura por potencial: 3, sistema enchufable: COMBICON PC 5, Orientación de la cara enchufable: Estándar, bloqueo: Bloqueo por tornillo, tipo de sujeción: Sujeción aérea (rosca), tipo de embalaje: empaquetado en caja | 846.98 | 100 | AA | PCB Connectors (PCC) | AAD | AADSCF | 50 | 50 | NO | PC |  | 16,27 | G | 62 | 239 | 165 | MM | 4046356089944 | 85366930 | SK | EC002637 | Imagen | Catálogo
1708968 | PT 1,5/ 9-PH-5,0 CLIP BK | Conector para placa de circuito impreso | Conector de placa de circuito impreso, sección nominal: 1,5 mm², color: negro, corriente nominal: 10 A, tensión nominal (III/2): 400 V, superficie de contacto: Sn, tipo de conexión del contacto: Hembra, número de filas: 1, número de polos: 9, familia de artículos: PT 1,5/..-PH CLIP, paso: 5 mm, tipo de conexión: Conexión por tornillo con cápsula de tracción, forma de sujeción de tornillos: H1L Philipps-Recess con ranura longitudinal, dirección de conexión conductor/placa de circuito impreso: 0 °, sistema enchufable: COMBICON PST 1,3, bloqueo: sin, tipo de sujeción: sin, tipo de embalaje: empaquetado en caja | 354.07 | 100 | AA | PCB Connectors (PCC) | AAB | AABAJD | 100 | 1000 | NO | PC |  | 9,85 | G | 0 | 0 | 0 |  | 4067923076327 | 85366990 | CN | EC002638 | Imagen | Catálogo
1708969 | PT 1,5/ 8-PH-5,0 CLIP BK | Conector para placa de circuito impreso | Conector de placa de circuito impreso, sección nominal: 1,5 mm², color: negro, corriente nominal: 10 A, tensión nominal (III/2): 400 V, superficie de contacto: Sn, tipo de conexión del contacto: Hembra, número de filas: 1, número de polos: 8, familia de artículos: PT 1,5/..-PH CLIP, paso: 5 mm, tipo de conexión: Conexión por tornillo con cápsula de tracción, forma de sujeción de tornillos: H1L Philipps-Recess con ranura longitudinal, dirección de conexión conductor/placa de circuito impreso: 0 °, sistema enchufable: COMBICON PST 1,3, bloqueo: sin, tipo de sujeción: sin, tipo de embalaje: empaquetado en caja | 314.73 | 100 | AA | PCB Connectors (PCC) | AAB | AABAJD | 100 | 100 | NO | PC |  | 8,64 | G | 0 | 0 | 0 |  | 4063151000059 | 85366990 | CN | EC002638 | Imagen | Catálogo
1708970 | IPCV 5/ 6-GF-7,62 | Carcasa de base para placa de circuito impreso | Carcasa base placa de circuito impreso, sección nominal: 6 mm², color: verde, corriente nominal: 32 A, tensión nominal (III/2): 630 V, superficie de contacto: Sn, tipo de conexión del contacto: Hembra, número de potenciales: 6, número de filas: 1, número de polos: 6, número de conexiones: 6, familia de artículos: IPCV 5/..-GF, paso: 7,62 mm, montaje: Soldadura por ola, disposición de pines: Disposición de pines lineal, longitud del pin [P]: 5 mm, número de pines de soldadura por potencial: 3, sistema enchufable: COMBICON PC 5, Orientación de la cara enchufable: Estándar, bloqueo: Bloqueo por tornillo, tipo de sujeción: Sujeción aérea (rosca), tipo de embalaje: empaquetado en caja | 1009.01 | 100 | AA | PCB Connectors (PCC) | AAD | AADSCF | 50 | 50 | NO | PC |  | 18,54 | G | 97 | 252 | 101 | MM | 4046356089951 | 85366930 | SK | EC002637 | Imagen | Catálogo
1708973 | MSTBT 2,5/ 3-ST BD:1-3 | Conector para placa de circuito impreso | Conector de placa de circuito impreso, sección nominal: 2,5 mm², color: verde, corriente nominal: 12 A, tensión nominal (III/2): 320 V, superficie de contacto: Sn, tipo de conexión del contacto: Hembra, número de potenciales: 3, número de filas: 1, número de polos: 3, número de conexiones: 3, familia de artículos: MSTBT 2,5/..-ST, paso: 5 mm, tipo de conexión: Conexión por tornillo con cápsula de tracción, forma de sujeción de tornillos: L Ranura longitudinal, dirección de conexión conductor/placa de circuito impreso: 0 °, gancho de sujeción: - Gancho de sujeción, sistema enchufable: COMBICON MSTB 2,5, bloqueo: sin, tipo de sujeción: sin, tipo de embalaje: empaquetado en caja | 325.74 | 100 | AA | PCB Connectors (PCC) | AAC | AACAFH | 50 | 50 | NO | PC |  | 5,30 | G | 66 | 92 | 103 | MM | 4055626030838 | 85366990 | DE | EC002638 | Imagen | Catálogo
1708974 | FFKDSA1/H-2,54- 8 GY | Borna para placa de circuito impreso | Terminal de tarjetas de circuitos impresos, corriente nominal: 6 A, tensión nominal (III/2): 160 V, sección nominal: 0,5 mm², número de potenciales: 8, número de filas: 1, número de polos por fila: 8, familia de artículos: FFKDS(A) 0,5/..-H, paso: 2,54 mm, tipo de conexión: Conexión por resorte push-in, montaje: Soldadura por ola, dirección de conexión conductor/placa de circuito impreso: 0 °, color: gris, Disposición de pines: Disposición de pines lineal, Longitud del pin [P]: 3,4 mm, número de pines de soldadura por potencial: 2, tipo de embalaje: empaquetado en caja | 478.4 | 100 | AA | PCB Connectors (PCC) | AAK | AAKBBA | 50 | 50 | NO | PC |  | 4,42 | G | 46 | 112 | 76 | MM | 4055626065793 | 85369010 | CZ | EC002643 | Imagen | Catálogo
1708983 | IPCV 5/ 7-GF-7,62 | Carcasa de base para placa de circuito impreso | Carcasa base placa de circuito impreso, sección nominal: 6 mm², color: verde, corriente nominal: 32 A, tensión nominal (III/2): 630 V, superficie de contacto: Sn, tipo de conexión del contacto: Hembra, número de potenciales: 7, número de filas: 1, número de polos: 7, número de conexiones: 7, familia de artículos: IPCV 5/..-GF, paso: 7,62 mm, montaje: Soldadura por ola, disposición de pines: Disposición de pines lineal, longitud del pin [P]: 5 mm, número de pines de soldadura por potencial: 3, sistema enchufable: COMBICON PC 5, Orientación de la cara enchufable: Estándar, bloqueo: Bloqueo por tornillo, tipo de sujeción: Sujeción aérea (rosca), tipo de embalaje: empaquetado en caja | 1171.05 | 100 | AA | PCB Connectors (PCC) | AAD | AADSCF | 50 | 50 | NO | PC |  | 21,93 | G | 65 | 238 | 163 | MM | 4046356089968 | 85366930 | SK | EC002637 | Imagen | Catálogo
1708987 | TFKC 2,5/ 4-STF-5,08 BD:A-D | Conector para placa de circuito impreso | Conector TWIN para placa de circuito impreso, sección nominal: 2,5 mm², color: verde, corriente nominal: 12 A, tensión nominal (III/2): 320 V, superficie de contacto: Sn, tipo de conexión del contacto: Hembra, número de potenciales: 4, número de filas: 1, número de polos: 4, número de conexiones: 8, familia de artículos: TFKC 2,5/..-STF, paso: 5,08 mm, tipo de conexión: Conexión por resorte push-in, dirección de conexión conductor/placa de circuito impreso: 0 °, gancho de sujeción: - Gancho de sujeción, sistema enchufable: COMBICON MSTB 2,5, bloqueo: Bloqueo por tornillo, tipo de sujeción: Sujeción aérea (tornillo), tipo de embalaje: empaquetado en caja | 647.45 | 100 | AA | PCB Connectors (PCC) | AAC | AACFMB | 50 | 50 | NO | PC |  | 10,03 | G | 0 | 0 | 0 |  | 4055626030104 | 85366990 | BG | EC002638 | Imagen | Catálogo
1708991 | MSTB 2,5/20-ST-5,08 BD: 1-20 Q | Conector para placa de circuito impreso | Conector de placa de circuito impreso, sección nominal: 2,5 mm², color: verde, corriente nominal: 12 A, tensión nominal (III/2): 320 V, superficie de contacto: Sn, tipo de conexión del contacto: Hembra, número de potenciales: 20, número de filas: 1, número de polos: 20, número de conexiones: 20, familia de artículos: MSTB 2,5/..-ST, paso: 5,08 mm, tipo de conexión: Conexión por tornillo con cápsula de tracción, forma de sujeción de tornillos: L Ranura longitudinal, dirección de conexión conductor/placa de circuito impreso: 0 °, gancho de sujeción: - Gancho de sujeción, sistema enchufable: COMBICON MSTB 2,5, bloqueo: sin, tipo de sujeción: sin, tipo de embalaje: empaquetado en caja | 1610.71 | 100 | AA | PCB Connectors (PCC) | AAC | AACAGC | 50 | 50 | NO | PC |  | 34,92 | G | 100 | 252 | 102 | MM | 4055626030159 | 85366990 | DE | EC002638 | Imagen | Catálogo
1708993 | MSTBU 2,5/20-STD-5,08 BD:1-20Q | Conector para placa de circuito impreso | Bloque enchufable directo, sección nominal: 2,5 mm², color: verde, corriente nominal: 12 A, tensión nominal (III/2): 320 V, superficie de contacto: Sn, tipo de conexión del contacto: Hembra, número de potenciales: 20, número de filas: 1, número de polos: 20, número de conexiones: 20, familia de artículos: MSTBU 2,5/..-STD, paso: 5,08 mm, tipo de conexión: Conexión por tornillo con cápsula de tracción, forma de sujeción de tornillos: L Ranura longitudinal, montaje: Montaje directo, dirección de conexión conductor/placa de circuito impreso: 0 °, sistema enchufable: COMBICON MSTB 2,5, bloqueo: sin, tipo de sujeción: sin, tipo de embalaje: empaquetado en caja | 2648.02 | 100 | AA | PCB Connectors (PCC) | AAC | AACMEA | 50 | 50 | NO | PC |  | 42,43 | G | 195 | 182 | 116 | MM | 4055626030142 | 85366990 | PL | EC002638 | Imagen | Catálogo
1708996 | IPCV 5/ 8-GF-7,62 | Carcasa de base para placa de circuito impreso | Carcasa base placa de circuito impreso, sección nominal: 6 mm², color: verde, corriente nominal: 32 A, tensión nominal (III/2): 630 V, superficie de contacto: Sn, tipo de conexión del contacto: Hembra, número de potenciales: 8, número de filas: 1, número de polos: 8, número de conexiones: 8, familia de artículos: IPCV 5/..-GF, paso: 7,62 mm, montaje: Soldadura por ola, disposición de pines: Disposición de pines lineal, longitud del pin [P]: 5 mm, número de pines de soldadura por potencial: 3, sistema enchufable: COMBICON PC 5, Orientación de la cara enchufable: Estándar, bloqueo: Bloqueo por tornillo, tipo de sujeción: Sujeción aérea (rosca), tipo de embalaje: empaquetado en caja | 1333.08 | 100 | AA | PCB Connectors (PCC) | AAD | AADSCF | 50 | 50 | NO | PC |  | 23,84 | G | 93 | 271 | 114 | MM | 4046356089975 | 85366930 | SK | EC002637 | Imagen | Catálogo
1709000 | MK3DS 3/24-5,08 BKBDWH:M8-7 | Borna para placa de circuito impreso | Terminal de tarjetas de circuitos impresos, corriente nominal: 17,5 A, tensión nominal (III/2): 400 V, sección nominal: 2,5 mm², número de filas: 3, número de polos por fila: 24, familia de artículos: MK3DS 3, paso: 5,08 mm, tipo de conexión: Conexión por tornillo con cápsula de tracción, forma de sujeción de tornillos: L Ranura longitudinal, montaje: Soldadura por ola, dirección de conexión conductor/placa de circuito impreso: 0 °, color: negro, Disposición de pines: Disposición de pines lineal, Longitud del pin [P]: 5 mm, número de pines de soldadura por potencial: 1, tipo de embalaje: empaquetado en caja | 6529.54 | 100 | AA | PCB Connectors (PCC) | AAM | AAMFKL | 10 | 10 | NO | PC |  | 193,34 | G | 91 | 271 | 114 | MM | 4055626031750 | 85369010 | DE | EC002643 | Imagen | Catálogo
1709003 | PC 5/ 2-STCL1-7,62 BK BDWH:-,+ | Conector para placa de circuito impreso | Conector de placa de circuito impreso, sección nominal: 6 mm², color: negro, corriente nominal: 32 A, tensión nominal (III/2): 1000 V, superficie de contacto: Sn, tipo de conexión del contacto: Hembra, número de filas: 1, número de polos: 2, familia de artículos: PC 5/..-STCL1, paso: 7,62 mm, tipo de conexión: Conexión por tornillo con cápsula de tracción, forma de sujeción de tornillos: H1L Philipps-Recess con ranura longitudinal, dirección de conexión conductor/placa de circuito impreso: 0 °, gancho de sujeción: - sin gancho de sujeción, sistema enchufable: COMBICON PC 5, bloqueo: Bloqueo de clip, tipo de sujeción: Pinza de bloqueo Click &amp; Lock, tipo de embalaje: empaquetado en caja | 452.35 | 100 | AA | PCB Connectors (PCC) | AAD | AADABE | 50 | 50 | NO | PC |  | 10,15 | G | 90 | 108 | 113 | MM | 4055626114927 | 85366990 | DE | EC002638 | Imagen | Catálogo
1709004 | TFMC 1,5/ 3-ST-3,5 BK | Conector para placa de circuito impreso | Conector TWIN para placa de circuito impreso, sección nominal: 1,5 mm², color: negro, corriente nominal: 8 A, tensión nominal (III/2): 160 V, superficie de contacto: Sn, tipo de conexión del contacto: Hembra, número de potenciales: 3, número de filas: 1, número de polos: 3, número de conexiones: 6, familia de artículos: TFMC 1,5/..-ST, paso: 3,5 mm, tipo de conexión: Conexión por resorte push-in, dirección de conexión conductor/placa de circuito impreso: 0 °, sistema enchufable: COMBICON MC 1,5, Orientación de la cara enchufable: Estándar, bloqueo: sin, tipo de sujeción: sin, tipo de embalaje: empaquetado en caja | 546.14 | 100 | AA | PCB Connectors (PCC) | AAB | AABFTA | 50 | 50 | NO | PC |  | 3,71 | G | 48 | 79 | 115 | MM | 4055626041674 | 85366990 | SK | EC002638 | Imagen | Catálogo
1709005 | IPCV 5/ 9-GF-7,62 | Carcasa de base para placa de circuito impreso | Carcasa base placa de circuito impreso, sección nominal: 6 mm², color: verde, corriente nominal: 32 A, tensión nominal (III/2): 630 V, superficie de contacto: Sn, tipo de conexión del contacto: Hembra, número de potenciales: 9, número de filas: 1, número de polos: 9, número de conexiones: 9, familia de artículos: IPCV 5/..-GF, paso: 7,62 mm, montaje: Soldadura por ola, disposición de pines: Disposición de pines lineal, longitud del pin [P]: 5 mm, número de pines de soldadura por potencial: 3, sistema enchufable: COMBICON PC 5, Orientación de la cara enchufable: Estándar, bloqueo: Bloqueo por tornillo, tipo de sujeción: Sujeción aérea (rosca), tipo de embalaje: empaquetado en caja | 1495.12 | 100 | AA | PCB Connectors (PCC) | AAD | AADSCF | 50 | 50 | NO | PC |  | 26,96 | G | 72 | 271 | 172 | MM | 4046356089982 | 85366930 | SK | EC002637 | Imagen | Catálogo
1709012 | MKDS 5/ 4-9,5 Z1L BD:PE-1W2 | Borna para placa de circuito impreso | Terminal de tarjetas de circuitos impresos, corriente nominal: 32 A, tensión nominal (III/2): 1000 V, sección nominal: 4 mm², número de potenciales: 4, número de filas: 1, número de polos por fila: 4, familia de artículos: MKDS 5, paso: 9,52 mm, tipo de conexión: Conexión por tornillo con cápsula de tracción, forma de sujeción de tornillos: Z1L Pozidriv con ranura longitudinal, montaje: Soldadura por ola, dirección de conexión conductor/placa de circuito impreso: 0 °, color: verde, Disposición de pines: Disposición de pines lineal, Longitud del pin [P]: 5 mm, número de pines de soldadura por potencial: 1, tipo de embalaje: empaquetado en caja | 373.12 | 100 | AA | PCB Connectors (PCC) | AAN | AANFDA | 50 | 50 | NO | PC |  | 12,65 | G | 48 | 182 | 115 | MM | 4055626033846 | 85369010 | DE | EC002643 | Imagen | Catálogo
1709014 | MKDS 5/ 8-9,5 Z1LBD:BA-,PE SO | Borna para placa de circuito impreso | Terminal de tarjetas de circuitos impresos, corriente nominal: 32 A, tensión nominal (III/2): 1000 V, sección nominal: 4 mm², número de potenciales: 8, número de filas: 1, número de polos por fila: 8, familia de artículos: MKDS 5, paso: 9,52 mm, tipo de conexión: Conexión por tornillo con cápsula de tracción, forma de sujeción de tornillos: Z1L Pozidriv con ranura longitudinal, montaje: Soldadura por ola, dirección de conexión conductor/placa de circuito impreso: 0 °, color: verde, Disposición de pines: Disposición de pines lineal, Longitud del pin [P]: 5 mm, número de pines de soldadura por potencial: 1, tipo de embalaje: empaquetado en caja | 725.72 | 100 | AA | PCB Connectors (PCC) | AAN | AANFDA | 50 | 50 | NO | PC |  | 24,55 | G | 93 | 181 | 116 | MM | 4055626033853 | 85369010 | DE | EC002643 | Imagen | Catálogo
1709016 | MKDS 3/ 6 BD:1-6 | Borna para placa de circuito impreso | Terminal de tarjetas de circuitos impresos, corriente nominal: 24 A, tensión nominal (III/2): 400 V, sección nominal: 2,5 mm², número de potenciales: 6, número de filas: 1, número de polos por fila: 6, familia de artículos: MKDS 3, paso: 5 mm, tipo de conexión: Conexión por tornillo con cápsula de tracción, forma de sujeción de tornillos: L Ranura longitudinal, montaje: Soldadura por ola, dirección de conexión conductor/placa de circuito impreso: 0 °, color: verde, Disposición de pines: Disposición de pines lineal, Longitud del pin [P]: 5 mm, número de pines de soldadura por potencial: 1, tipo de embalaje: empaquetado en caja | 375.77 | 100 | AA | PCB Connectors (PCC) | AAM | AAMFIA | 50 | 50 | NO | PC |  | 11,89 | G | 43 | 182 | 115 | MM | 4055626036397 | 85369010 | DE | EC002643 | Imagen | Catálogo
1709017 | SMKDSP 1,5/15-5,08 | Borna para placa de circuito impreso | Terminal de tarjetas de circuitos impresos, corriente nominal: 17,5 A, tensión nominal (III/2): 400 V, sección nominal: 1,5 mm², número de potenciales: 15, número de filas: 1, número de polos por fila: 15, familia de artículos: SMKDSP 1,5, paso: 5,08 mm, tipo de conexión: Conexión por tornillo con cápsula de tracción, forma de sujeción de tornillos: L Ranura longitudinal, montaje: Soldadura por ola, dirección de conexión conductor/placa de circuito impreso: 55 °, color: verde, Disposición de pines: Disposición de pines lineal, Longitud del pin [P]: 3,5 mm, número de pines de soldadura por potencial: 1, tipo de embalaje: empaquetado en caja | 739.34 | 100 | AA | PCB Connectors (PCC) | AAL | AALFGS | 50 | 50 | NO | PC |  | 22,70 | G | 63 | 182 | 115 | MM | 4055626036502 | 85369010 | DE | EC002643 | Imagen | Catálogo
1709018 | IPCV 5/10-GF-7,62 | Carcasa de base para placa de circuito impreso | Carcasa base placa de circuito impreso, sección nominal: 6 mm², color: verde, corriente nominal: 32 A, tensión nominal (III/2): 630 V, superficie de contacto: Sn, tipo de conexión del contacto: Hembra, número de potenciales: 10, número de filas: 1, número de polos: 10, número de conexiones: 10, familia de artículos: IPCV 5/..-GF, paso: 7,62 mm, montaje: Soldadura por ola, disposición de pines: Disposición de pines lineal, longitud del pin [P]: 5 mm, número de pines de soldadura por potencial: 3, sistema enchufable: COMBICON PC 5, Orientación de la cara enchufable: Estándar, bloqueo: Bloqueo por tornillo, tipo de sujeción: Sujeción aérea (rosca), tipo de embalaje: empaquetado en caja | 1657.15 | 100 | AA | PCB Connectors (PCC) | AAD | AADSCF | 50 | 50 | NO | PC |  | 30,49 | G | 80 | 281 | 141 | MM | 4046356089999 | 85366930 | SK | EC002637 | Imagen | Catálogo
1709019 | MKDS 1,5/ 4 BD:5-8 | Borna para placa de circuito impreso | Terminal de tarjetas de circuitos impresos, corriente nominal: 17,5 A, tensión nominal (III/2): 400 V, sección nominal: 1,5 mm², número de potenciales: 4, número de filas: 1, número de polos por fila: 4, familia de artículos: MKDS 1,5, paso: 5 mm, tipo de conexión: Conexión por tornillo con cápsula de tracción, forma de sujeción de tornillos: L Ranura longitudinal, montaje: Soldadura por ola, dirección de conexión conductor/placa de circuito impreso: 0 °, color: verde, Disposición de pines: Disposición de pines lineal, Longitud del pin [P]: 3,5 mm, número de pines de soldadura por potencial: 1, tipo de embalaje: empaquetado en caja | 218.87 | 100 | AA | PCB Connectors (PCC) | AAL | AALFGF | 50 | 50 | NO | PC |  | 5,85 | G | 40 | 91 | 113 | MM | 4055626036519 | 85369010 | DE | EC002643 | Imagen | Catálogo
1709021 | IPCV 5/11-GF-7,62 | Carcasa de base para placa de circuito impreso | Carcasa base placa de circuito impreso, sección nominal: 6 mm², color: verde, corriente nominal: 32 A, tensión nominal (III/2): 630 V, superficie de contacto: Sn, tipo de conexión del contacto: Hembra, número de potenciales: 11, número de filas: 1, número de polos: 11, número de conexiones: 11, familia de artículos: IPCV 5/..-GF, paso: 7,62 mm, montaje: Soldadura por ola, disposición de pines: Disposición de pines lineal, longitud del pin [P]: 5 mm, número de pines de soldadura por potencial: 3, sistema enchufable: COMBICON PC 5, Orientación de la cara enchufable: Estándar, bloqueo: Bloqueo por tornillo, tipo de sujeción: Sujeción aérea (rosca), tipo de embalaje: empaquetado en caja | 1819.19 | 100 | AA | PCB Connectors (PCC) | AAD | AADSCF | 50 | 50 | NO | PC |  | 31,85 | G | 93 | 271 | 114 | MM | 4046356090001 | 85366930 | SK | EC002637 | Imagen | Catálogo
1709025 | GKDS/E | Borna para placa de circuito impreso | Terminal de tarjetas de circuitos impresos, corriente nominal: 24 A, tensión nominal (III/2): 630 V, sección nominal: 2,5 mm², número de potenciales: 1, número de filas: 1, número de polos por fila: 1, familia de artículos: GKDS/E, paso: 7,5 mm, tipo de conexión: Conexión por tornillo con cápsula de tracción, forma de sujeción de tornillos: L Ranura longitudinal, montaje: Soldadura por ola, dirección de conexión conductor/placa de circuito impreso: 0 °, color: verde, Disposición de pines: Disposición de pines lineal, Longitud del pin [P]: 5 mm, número de pines de soldadura por potencial: 2, tipo de embalaje: empaquetado en caja. ¡El artículo puede alinearse con distintos números de polos! | 203.47 | 100 | AA | PCB Connectors (PCC) | AAM | AAMFGC | 50 | 50 | NO | PC |  | 4,54 | G | 38 | 90 | 113 | MM | 4017918023584 | 85369010 | DE | EC002643 | Imagen | Catálogo
1709034 | IPCV 5/12-GF-7,62 | Carcasa de base para placa de circuito impreso | Carcasa base placa de circuito impreso, sección nominal: 6 mm², color: verde, corriente nominal: 32 A, tensión nominal (III/2): 630 V, superficie de contacto: Sn, tipo de conexión del contacto: Hembra, número de potenciales: 12, número de filas: 1, número de polos: 12, número de conexiones: 12, familia de artículos: IPCV 5/..-GF, paso: 7,62 mm, montaje: Soldadura por ola, disposición de pines: Disposición de pines lineal, longitud del pin [P]: 5 mm, número de pines de soldadura por potencial: 3, sistema enchufable: COMBICON PC 5, Orientación de la cara enchufable: Estándar, bloqueo: Bloqueo por tornillo, tipo de sujeción: Sujeción aérea (rosca), tipo de embalaje: empaquetado en caja | 1981.22 | 100 | AA | PCB Connectors (PCC) | AAD | AADSCF | 50 | 50 | NO | PC |  | 34,76 | G | 72 | 271 | 172 | MM | 4046356090018 | 85366930 | SK | EC002637 | Imagen | Catálogo
1709037 | SMSTB 2,5/ 2-STF-5,08 AU | Conector para placa de circuito impreso | Conector de placa de circuito impreso, sección nominal: 2,5 mm², color: verde, corriente nominal: 12 A, tensión nominal (III/2): 320 V, superficie de contacto: Au, tipo de conexión del contacto: Hembra, número de potenciales: 2, número de filas: 1, número de polos: 2, número de conexiones: 2, familia de artículos: SMSTB 2,5/..-STF, paso: 5,08 mm, tipo de conexión: Conexión por tornillo con cápsula de tracción, forma de sujeción de tornillos: L Ranura longitudinal, dirección de conexión conductor/placa de circuito impreso: -45 °, gancho de sujeción: - Gancho de sujeción, sistema enchufable: COMBICON MSTB 2,5, bloqueo: Bloqueo por tornillo, tipo de sujeción: Sujeción aérea (tornillo), tipo de embalaje: empaquetado en caja | 365.08 | 100 | AA | PCB Connectors (PCC) | AAC | AACAGM | 50 | 50 | NO | PC |  | 5,05 | G | 63 | 78 | 115 | MM | 4055626039725 | 85366990 | PL | EC002638 | Imagen | Catálogo
1709040 | FKC 2,5/ 2-ST CP1,2 BD:A1,A2 | Conector para placa de circuito impreso | Conector de placa de circuito impreso, sección nominal: 2,5 mm², color: verde, corriente nominal: 12 A, tensión nominal (III/2): 320 V, superficie de contacto: Sn, tipo de conexión del contacto: Hembra, número de potenciales: 2, número de filas: 1, número de polos: 2, número de conexiones: 2, familia de artículos: FKC 2,5/..-ST, paso: 5 mm, tipo de conexión: Conexión por resorte push-in, dirección de conexión conductor/placa de circuito impreso: 0 °, gancho de sujeción: - Gancho de sujeción, sistema enchufable: COMBICON MSTB 2,5, bloqueo: sin, tipo de sujeción: sin, tipo de embalaje: empaquetado en caja | 247.37 | 100 | AA | PCB Connectors (PCC) | AAC | AACFAC | 50 | 50 | NO | PC |  | 3,74 | G | 77 | 90 | 140 | MM | 4055626041025 | 85366990 | DE | EC002638 | Imagen | Catálogo
1709041 | FKC 2,5/ 2-ST CP1 BD:I2+,I2- | Conector para placa de circuito impreso | Conector de placa de circuito impreso, sección nominal: 2,5 mm², color: verde, corriente nominal: 12 A, tensión nominal (III/2): 320 V, superficie de contacto: Sn, tipo de conexión del contacto: Hembra, número de potenciales: 2, número de filas: 1, número de polos: 2, número de conexiones: 2, familia de artículos: FKC 2,5/..-ST, paso: 5 mm, tipo de conexión: Conexión por resorte push-in, dirección de conexión conductor/placa de circuito impreso: 0 °, gancho de sujeción: - Gancho de sujeción, sistema enchufable: COMBICON MSTB 2,5, bloqueo: sin, tipo de sujeción: sin, tipo de embalaje: empaquetado en caja | 212.23 | 100 | AA | PCB Connectors (PCC) | AAC | AACFAC | 50 | 50 | NO | PC |  | 3,73 | G | 77 | 90 | 140 | MM | 4055626041063 | 85366990 | DE | EC002638 | Imagen | Catálogo
1709042 | FKC 2,5/ 2-ST CP2 BD:L1+,L1- | Conector para placa de circuito impreso | Conector de placa de circuito impreso, sección nominal: 2,5 mm², color: verde, corriente nominal: 12 A, tensión nominal (III/2): 320 V, superficie de contacto: Sn, tipo de conexión del contacto: Hembra, número de potenciales: 2, número de filas: 1, número de polos: 2, número de conexiones: 2, familia de artículos: FKC 2,5/..-ST, paso: 5 mm, tipo de conexión: Conexión por resorte push-in, dirección de conexión conductor/placa de circuito impreso: 0 °, gancho de sujeción: - Gancho de sujeción, sistema enchufable: COMBICON MSTB 2,5, bloqueo: sin, tipo de sujeción: sin, tipo de embalaje: empaquetado en caja | 212.23 | 100 | AA | PCB Connectors (PCC) | AAC | AACFAC | 50 | 50 | NO | PC |  | 3,73 | G | 77 | 90 | 140 | MM | 4055626041056 | 85366990 | DE | EC002638 | Imagen | Catálogo
1709043 | FKC 2,5/ 3-ST CP2 BD:A,B,S | Conector para placa de circuito impreso | Conector de placa de circuito impreso, sección nominal: 2,5 mm², color: verde, corriente nominal: 12 A, tensión nominal (III/2): 320 V, superficie de contacto: Sn, tipo de conexión del contacto: Hembra, número de potenciales: 3, número de filas: 1, número de polos: 3, número de conexiones: 3, familia de artículos: FKC 2,5/..-ST, paso: 5 mm, tipo de conexión: Conexión por resorte push-in, dirección de conexión conductor/placa de circuito impreso: 0 °, gancho de sujeción: - Gancho de sujeción, sistema enchufable: COMBICON MSTB 2,5, bloqueo: sin, tipo de sujeción: sin, tipo de embalaje: empaquetado en caja | 297.91 | 100 | AA | PCB Connectors (PCC) | AAC | AACFAC | 50 | 50 | NO | PC |  | 5,29 | G | 77 | 90 | 140 | MM | 4055626041070 | 85366990 | DE | EC002638 | Imagen | Catálogo
1709044 | GFKC 2,5/ 3-ST-7,5 CP1BD:31-34 | Conector para placa de circuito impreso | Conector de placa de circuito impreso, sección nominal: 2,5 mm², color: verde, corriente nominal: 12 A, tensión nominal (III/2): 630 V, superficie de contacto: Sn, tipo de conexión del contacto: Hembra, número de potenciales: 3, número de filas: 1, número de polos: 3, número de conexiones: 3, familia de artículos: GFKC 2,5/..-ST, paso: 7,5 mm, tipo de conexión: Conexión por resorte push-in, dirección de conexión conductor/placa de circuito impreso: 0 °, gancho de sujeción: - Gancho de sujeción, sistema enchufable: COMBICON MSTB 2,5, bloqueo: sin, tipo de sujeción: sin, tipo de embalaje: empaquetado en caja | 344.48 | 100 | AA | PCB Connectors (PCC) | AAC | AACFCA | 50 | 50 | NO | PC |  | 6,26 | G | 77 | 90 | 140 | MM | 4055626041032 | 85366990 | DE | EC002638 | Imagen | Catálogo
1709045 | GFKC 2,5/ 3-ST-7,5 CP1BD:11-14 | Conector para placa de circuito impreso | Conector de placa de circuito impreso, sección nominal: 2,5 mm², color: verde, corriente nominal: 12 A, tensión nominal (III/2): 630 V, superficie de contacto: Sn, tipo de conexión del contacto: Hembra, número de potenciales: 3, número de filas: 1, número de polos: 3, número de conexiones: 3, familia de artículos: GFKC 2,5/..-ST, paso: 7,5 mm, tipo de conexión: Conexión por resorte push-in, dirección de conexión conductor/placa de circuito impreso: 0 °, gancho de sujeción: - Gancho de sujeción, sistema enchufable: COMBICON MSTB 2,5, bloqueo: sin, tipo de sujeción: sin, tipo de embalaje: empaquetado en caja | 344.48 | 100 | AA | PCB Connectors (PCC) | AAC | AACFCA | 50 | 50 | NO | PC |  | 6,24 | G | 77 | 90 | 140 | MM | 4055626041049 | 85366990 | DE | EC002638 | Imagen | Catálogo
1709046 | GFKC 2,5/ 3-ST-7,5 CP2BD:21-24 | Conector para placa de circuito impreso | Conector de placa de circuito impreso, sección nominal: 2,5 mm², color: verde, corriente nominal: 12 A, tensión nominal (III/2): 630 V, superficie de contacto: Sn, tipo de conexión del contacto: Hembra, número de potenciales: 3, número de filas: 1, número de polos: 3, número de conexiones: 3, familia de artículos: GFKC 2,5/..-ST, paso: 7,5 mm, tipo de conexión: Conexión por resorte push-in, dirección de conexión conductor/placa de circuito impreso: 0 °, gancho de sujeción: - Gancho de sujeción, sistema enchufable: COMBICON MSTB 2,5, bloqueo: sin, tipo de sujeción: sin, tipo de embalaje: empaquetado en caja | 344.48 | 100 | AA | PCB Connectors (PCC) | AAC | AACFCA | 50 | 50 | NO | PC |  | 6,25 | G | 77 | 90 | 140 | MM | 4055626041018 | 85366990 | DE | EC002638 | Imagen | Catálogo
1709047 | IPC 5/ 2-ST-7,62 | Conector para placa de circuito impreso | Conector de placa de circuito impreso, sección nominal: 6 mm², color: verde, corriente nominal: 32 A, tensión nominal (III/2): 1000 V, superficie de contacto: Sn, tipo de conexión del contacto: Macho, número de potenciales: 2, número de filas: 1, número de polos: 2, número de conexiones: 2, familia de artículos: IPC 5/..-ST, paso: 7,62 mm, tipo de conexión: Conexión por tornillo con cápsula de tracción, forma de sujeción de tornillos: Z1L Pozidriv con ranura longitudinal, dirección de conexión conductor/placa de circuito impreso: 0 °, gancho de sujeción: - sin gancho de sujeción, sistema enchufable: COMBICON PC 5, bloqueo: sin, tipo de sujeción: sin, tipo de embalaje: empaquetado en caja | 419.06 | 100 | AA | PCB Connectors (PCC) | AAD | AADACA | 50 | 50 | NO | PC |  | 9,16 | G | 91 | 108 | 112 | MM | 4046356075589 | 85366990 | SK | EC002638 | Imagen | Catálogo
1709048 | GFKC 2,5/ 2-ST-7,5 CP12BD:E,KE | Conector para placa de circuito impreso | Conector de placa de circuito impreso, sección nominal: 2,5 mm², color: verde, corriente nominal: 12 A, tensión nominal (III/2): 630 V, superficie de contacto: Sn, tipo de conexión del contacto: Hembra, número de potenciales: 2, número de filas: 1, número de polos: 2, número de conexiones: 2, familia de artículos: GFKC 2,5/..-ST, paso: 7,5 mm, tipo de conexión: Conexión por resorte push-in, dirección de conexión conductor/placa de circuito impreso: 0 °, gancho de sujeción: - Gancho de sujeción, sistema enchufable: COMBICON MSTB 2,5, bloqueo: sin, tipo de sujeción: sin, tipo de embalaje: empaquetado en caja | 278.42 | 100 | AA | PCB Connectors (PCC) | AAC | AACFCA | 50 | 50 | NO | PC |  | 4,30 | G | 77 | 90 | 140 | MM | 4055626041087 | 85366990 | DE | EC002638 | Imagen | Catálogo
1709049 | SPC 5/ 2-STCL-7,62 CP1 BD:L1/+ | Conector para placa de circuito impreso | Conector de placa de circuito impreso, sección nominal: 6 mm², color: verde, corriente nominal: 32 A, tensión nominal (III/2): 1000 V, superficie de contacto: Sn, tipo de conexión del contacto: Hembra, número de filas: 1, número de polos: 2, familia de artículos: SPC 5/..-STCL, paso: 7,62 mm, tipo de conexión: Conexión por resorte push-in, dirección de conexión conductor/placa de circuito impreso: 0 °, disposición de pines: Disposición de pines triple lineal, gancho de sujeción: - sin gancho de sujeción, sistema enchufable: COMBICON PC 5, bloqueo: Bloqueo de clip, tipo de sujeción: Pinza de bloqueo Click &amp; Lock, tipo de embalaje: empaquetado en caja | 408.7 | 100 | AA | PCB Connectors (PCC) | AAD | AADFBF | 50 | 50 | NO | PC |  | 11,59 | G | 0 | 0 | 0 |  | 4055626041094 | 85366990 | IN | EC002638 | Imagen | Catálogo
1709050 | IPC 5/ 3-ST-7,62 | Conector para placa de circuito impreso | Conector de placa de circuito impreso, sección nominal: 6 mm², color: verde, corriente nominal: 32 A, tensión nominal (III/2): 1000 V, superficie de contacto: Sn, tipo de conexión del contacto: Macho, número de potenciales: 3, número de filas: 1, número de polos: 3, número de conexiones: 3, familia de artículos: IPC 5/..-ST, paso: 7,62 mm, tipo de conexión: Conexión por tornillo con cápsula de tracción, forma de sujeción de tornillos: Z1L Pozidriv con ranura longitudinal, dirección de conexión conductor/placa de circuito impreso: 0 °, gancho de sujeción: - sin gancho de sujeción, sistema enchufable: COMBICON PC 5, bloqueo: sin, tipo de sujeción: sin, tipo de embalaje: empaquetado en caja | 625.72 | 100 | AA | PCB Connectors (PCC) | AAD | AADACA | 50 | 50 | NO | PC |  | 13,82 | G | 92 | 181 | 112 | MM | 4046356075596 | 85366990 | SK | EC002638 | Imagen | Catálogo
1709051 | SPC 5/ 2-STCL-7,62 CP2 BD:L2/- | Conector para placa de circuito impreso | Conector de placa de circuito impreso, sección nominal: 6 mm², color: verde, corriente nominal: 32 A, tensión nominal (III/2): 1000 V, superficie de contacto: Sn, tipo de conexión del contacto: Hembra, número de filas: 1, número de polos: 2, familia de artículos: SPC 5/..-STCL, paso: 7,62 mm, tipo de conexión: Conexión por resorte push-in, dirección de conexión conductor/placa de circuito impreso: 0 °, gancho de sujeción: - sin gancho de sujeción, sistema enchufable: COMBICON PC 5, bloqueo: Bloqueo de clip, tipo de sujeción: Pinza de bloqueo Click &amp; Lock, tipo de embalaje: empaquetado en caja | 408.7 | 100 | AA | PCB Connectors (PCC) | AAD | AADFBF | 50 | 50 | NO | PC |  | 11,60 | G | 0 | 0 | 0 |  | 4055626041100 | 85366990 | IN | EC002638 | Imagen | Catálogo
1709052 | SMKDSN 1,5/ 3 BU | Borna para placa de circuito impreso | Terminal de tarjetas de circuitos impresos, corriente nominal: 17,5 A, tensión nominal (III/2): 400 V, sección nominal: 1,5 mm², número de potenciales: 3, número de filas: 1, número de polos por fila: 3, familia de artículos: SMKDSN 1,5, paso: 5 mm, tipo de conexión: Conexión por tornillo con cápsula de tracción, forma de sujeción de tornillos: L Ranura longitudinal, montaje: Soldadura por ola, dirección de conexión conductor/placa de circuito impreso: 45 °, color: azul, Disposición de pines: Disposición de pines lineal, Longitud del pin [P]: 3,5 mm, número de pines de soldadura por potencial: 1, tipo de embalaje: empaquetado en caja | 126.44 | 100 | AA | PCB Connectors (PCC) | AAL | AALFHH | 50 | 50 | NO | PC |  | 3,56 | G | 39 | 91 | 113 | MM | 4055626040585 | 85369010 | DE | EC002643 | Imagen | Catálogo
1709054 | GRZ/E 2,5 | Pieza intermedia | Pieza aumentadora de paso, anchura 2,5 mm | 35.19 | 100 | AA | PCB Connectors (PCC) | AAR | AARZCA | 100 | 100 | NO | PC |  | 0,56 | G | 21 | 125 | 140 | MM | 4017918023591 | 85389099 | DE | EC002643 | Imagen | Catálogo
1709056 | SMKDS 2,5/10-5,08 BD:1-19 | Borna para placa de circuito impreso | Terminal de tarjetas de circuitos impresos, corriente nominal: 20 A, tensión nominal (III/2): 400 V, sección nominal: 2,5 mm², número de potenciales: 10, número de filas: 1, número de polos por fila: 10, familia de artículos: SMKDS 2,5, paso: 5,08 mm, tipo de conexión: Conexión por tornillo con cápsula de tracción, forma de sujeción de tornillos: L Ranura longitudinal, montaje: Soldadura por ola, dirección de conexión conductor/placa de circuito impreso: 50 °, color: verde, Disposición de pines: Disposición de pines lineal, Longitud del pin [P]: 3,5 mm, número de pines de soldadura por potencial: 1, tipo de embalaje: empaquetado en caja | 796.61 | 100 | AA | PCB Connectors (PCC) | AAM | AAMFHE | 50 | 50 | NO | PC |  | 23,47 | G | 54 | 190 | 125 | MM | 4055626040561 | 85369010 | PL | EC002643 | Imagen | Catálogo
1709058 | SMKDSN 1,5/ 3 OG | Borna para placa de circuito impreso | Terminal de tarjetas de circuitos impresos, corriente nominal: 17,5 A, tensión nominal (III/2): 400 V, sección nominal: 1,5 mm², número de potenciales: 3, número de filas: 1, número de polos por fila: 3, familia de artículos: SMKDSN 1,5, paso: 5 mm, tipo de conexión: Conexión por tornillo con cápsula de tracción, forma de sujeción de tornillos: L Ranura longitudinal, montaje: Soldadura por ola, dirección de conexión conductor/placa de circuito impreso: 45 °, color: naranja, Disposición de pines: Disposición de pines lineal, Longitud del pin [P]: 3,5 mm, número de pines de soldadura por potencial: 1, tipo de embalaje: empaquetado en caja | 126.44 | 100 | AA | PCB Connectors (PCC) | AAL | AALFHH | 50 | 50 | NO | PC |  | 3,56 | G | 38 | 91 | 113 | MM | 4055626040578 | 85369010 | DE | EC002643 | Imagen | Catálogo
1709059 | SMKDSN 1,5/ 2 YE | Borna para placa de circuito impreso | Terminal de tarjetas de circuitos impresos, corriente nominal: 17,5 A, tensión nominal (III/2): 400 V, sección nominal: 1,5 mm², número de potenciales: 2, número de filas: 1, número de polos por fila: 2, familia de artículos: SMKDSN 1,5, paso: 5 mm, tipo de conexión: Conexión por tornillo con cápsula de tracción, forma de sujeción de tornillos: L Ranura longitudinal, montaje: Soldadura por ola, dirección de conexión conductor/placa de circuito impreso: 45 °, color: amarillo, Disposición de pines: Disposición de pines lineal, Longitud del pin [P]: 3,5 mm, número de pines de soldadura por potencial: 1, tipo de embalaje: empaquetado en caja | 84.3 | 100 | AA | PCB Connectors (PCC) | AAL | AALFHH | 50 | 50 | NO | PC |  | 2,40 | G | 30 | 55 | 108 | MM | 4055626040592 | 85369010 | DE | EC002643 | Imagen | Catálogo
1709060 | MCV 1,5/ 2-G-3,81 P26THRR24CSO | Carcasa de base para placa de circuito impreso | Carcasa base placa de circuito impreso, sección nominal: 1,5 mm², color: negro, corriente nominal: 8 A, tensión nominal (III/2): 160 V, superficie de contacto: Sn, tipo de conexión del contacto: Macho, número de potenciales: 2, número de filas: 1, número de polos: 2, número de conexiones: 2, familia de artículos: MCV 1,5/..-G-THR, paso: 3,81 mm, montaje: Soldar THR, disposición de pines: Disposición de pines lineal, longitud del pin [P]: 2,6 mm, número de pines de soldadura por potencial: 1, sistema enchufable: COMBICON MC 1,5, Orientación de la cara enchufable: Estándar, bloqueo: sin, tipo de sujeción: sin, tipo de embalaje: Correa de 24 mm de ancho, Encontrará más información para el usuario y recomendaciones de diseño sobre la tecnología Through Hole Reflow en: Downloads | 123.43 | 100 | AA | PCB Connectors (PCC) | AAB | AABTBH | 280 | 280 | NO | PC |  | 2,10 | G | 0 | 0 | 0 |  | 4055626053370 | 85366930 | DE | EC002637 | Imagen | Catálogo
1709063 | IPC 5/ 4-ST-7,62 | Conector para placa de circuito impreso | Conector de placa de circuito impreso, sección nominal: 6 mm², color: verde, corriente nominal: 32 A, tensión nominal (III/2): 1000 V, superficie de contacto: Sn, tipo de conexión del contacto: Macho, número de potenciales: 4, número de filas: 1, número de polos: 4, número de conexiones: 4, familia de artículos: IPC 5/..-ST, paso: 7,62 mm, tipo de conexión: Conexión por tornillo con cápsula de tracción, forma de sujeción de tornillos: Z1L Pozidriv con ranura longitudinal, dirección de conexión conductor/placa de circuito impreso: 0 °, gancho de sujeción: - sin gancho de sujeción, sistema enchufable: COMBICON PC 5, bloqueo: sin, tipo de sujeción: sin, tipo de embalaje: empaquetado en caja | 832.37 | 100 | AA | PCB Connectors (PCC) | AAD | AADACA | 50 | 50 | NO | PC |  | 18,01 | G | 97 | 252 | 101 | MM | 4046356075602 | 85366990 | SK | EC002638 | Imagen | Catálogo
1709064 | MSTBVA 2,5/ 2-G YE | Carcasa de base para placa de circuito impreso | Carcasa base placa de circuito impreso, sección nominal: 2,5 mm², color: amarillo, corriente nominal: 12 A, tensión nominal (III/2): 320 V, superficie de contacto: Sn, tipo de conexión del contacto: Macho, número de potenciales: 2, número de filas: 1, número de polos: 2, número de conexiones: 2, familia de artículos: MSTBVA 2,5/..-G, paso: 5 mm, montaje: Soldadura por ola, disposición de pines: Disposición de pines lineal, longitud del pin [P]: 3,9 mm, número de pines de soldadura por potencial: 1, sistema enchufable: COMBICON MSTB 2,5, Orientación de la cara enchufable: Estándar, bloqueo: sin, tipo de sujeción: sin, tipo de embalaje: empaquetado en caja | 59.8 | 100 | AA | PCB Connectors (PCC) | AAC | AACSLE | 250 | 250 | NO | PC |  | 0,90 | G | 92 | 76 | 114 | MM | 4055626042756 | 85366930 | DE | EC002637 | Imagen | Catálogo
1709073 | GMSTBVA 2,5/ 5-G-7,62 BK | Carcasa de base para placa de circuito impreso | Carcasa base placa de circuito impreso, sección nominal: 2,5 mm², color: negro, corriente nominal: 12 A, tensión nominal (III/2): 630 V, superficie de contacto: Sn, tipo de conexión del contacto: Macho, número de potenciales: 5, número de filas: 1, número de polos: 5, número de conexiones: 5, familia de artículos: GMSTBVA 2,5/..-G, paso: 7,62 mm, montaje: Soldadura por ola, disposición de pines: Disposición de pines lineal, longitud del pin [P]: 3,9 mm, número de pines de soldadura por potencial: 1, sistema enchufable: COMBICON MSTB 2,5, Orientación de la cara enchufable: Estándar, bloqueo: sin, tipo de sujeción: sin, tipo de embalaje: empaquetado en caja | 167.9 | 100 | AA | PCB Connectors (PCC) | AAC | AACSJH | 50 | 500 | NO | PC |  | 2,63 | G | 92 | 78 | 114 | MM | 4055626119373 | 85366930 | DE | EC002637 | Imagen | Catálogo
1709076 | IPC 5/ 5-ST-7,62 | Conector para placa de circuito impreso | Conector de placa de circuito impreso, sección nominal: 6 mm², color: verde, corriente nominal: 32 A, tensión nominal (III/2): 1000 V, superficie de contacto: Sn, tipo de conexión del contacto: Macho, número de potenciales: 5, número de filas: 1, número de polos: 5, número de conexiones: 5, familia de artículos: IPC 5/..-ST, paso: 7,62 mm, tipo de conexión: Conexión por tornillo con cápsula de tracción, forma de sujeción de tornillos: Z1L Pozidriv con ranura longitudinal, dirección de conexión conductor/placa de circuito impreso: 0 °, gancho de sujeción: - sin gancho de sujeción, sistema enchufable: COMBICON PC 5, bloqueo: sin, tipo de sujeción: sin, tipo de embalaje: empaquetado en caja | 1039.03 | 100 | AA | PCB Connectors (PCC) | AAD | AADACA | 50 | 50 | NO | PC |  | 22,69 | G | 92 | 270 | 113 | MM | 4046356075619 | 85366990 | SK | EC002638 | Imagen | Catálogo
1709077 | FKC 2,5/ 2-ST-5,08 BD:1-2 Q | Conector para placa de circuito impreso | Conector de placa de circuito impreso, sección nominal: 2,5 mm², color: verde, corriente nominal: 12 A, tensión nominal (III/2): 320 V, superficie de contacto: Sn, tipo de conexión del contacto: Hembra, número de potenciales: 2, número de filas: 1, número de polos: 2, número de conexiones: 2, familia de artículos: FKC 2,5/..-ST, paso: 5,08 mm, tipo de conexión: Conexión por resorte push-in, dirección de conexión conductor/placa de circuito impreso: 0 °, gancho de sujeción: - Gancho de sujeción, sistema enchufable: COMBICON MSTB 2,5, bloqueo: sin, tipo de sujeción: sin, tipo de embalaje: empaquetado en caja | 177.1 | 100 | AA | PCB Connectors (PCC) | AAC | AACFBD | 50 | 50 | NO | PC |  | 3,90 | G | 77 | 90 | 140 | MM | 4055626042527 | 85366990 | DE | EC002638 | Imagen | Catálogo
1709078 | FKC 2,5/ 3-ST-5,08 BD:1-3 Q | Conector para placa de circuito impreso | Conector de placa de circuito impreso, sección nominal: 2,5 mm², color: verde, corriente nominal: 12 A, tensión nominal (III/2): 320 V, superficie de contacto: Sn, tipo de conexión del contacto: Hembra, número de potenciales: 3, número de filas: 1, número de polos: 3, número de conexiones: 3, familia de artículos: FKC 2,5/..-ST, paso: 5,08 mm, tipo de conexión: Conexión por resorte push-in, dirección de conexión conductor/placa de circuito impreso: 0 °, gancho de sujeción: - Gancho de sujeción, sistema enchufable: COMBICON MSTB 2,5, bloqueo: sin, tipo de sujeción: sin, tipo de embalaje: empaquetado en caja | 262.78 | 100 | AA | PCB Connectors (PCC) | AAC | AACFBD | 50 | 50 | NO | PC |  | 5,53 | G | 77 | 90 | 140 | MM | 4055626042534 | 85366990 | DE | EC002638 | Imagen | Catálogo
1709079 | FKC 2,5/ 4-ST-5,08 BD:1-4 Q | Conector para placa de circuito impreso | Conector de placa de circuito impreso, sección nominal: 2,5 mm², color: verde, corriente nominal: 12 A, tensión nominal (III/2): 320 V, superficie de contacto: Sn, tipo de conexión del contacto: Hembra, número de potenciales: 4, número de filas: 1, número de polos: 4, número de conexiones: 4, familia de artículos: FKC 2,5/..-ST, paso: 5,08 mm, tipo de conexión: Conexión por resorte push-in, dirección de conexión conductor/placa de circuito impreso: 0 °, gancho de sujeción: - Gancho de sujeción, sistema enchufable: COMBICON MSTB 2,5, bloqueo: sin, tipo de sujeción: sin, tipo de embalaje: empaquetado en caja | 348.45 | 100 | AA | PCB Connectors (PCC) | AAC | AACFBD | 50 | 50 | NO | PC |  | 7,18 | G | 77 | 90 | 140 | MM | 4055626042541 | 85366990 | DE | EC002638 | Imagen | Catálogo
1709089 | IPC 5/ 6-ST-7,62 | Conector para placa de circuito impreso | Conector de placa de circuito impreso, sección nominal: 6 mm², color: verde, corriente nominal: 32 A, tensión nominal (III/2): 1000 V, superficie de contacto: Sn, tipo de conexión del contacto: Macho, número de potenciales: 6, número de filas: 1, número de polos: 6, número de conexiones: 6, familia de artículos: IPC 5/..-ST, paso: 7,62 mm, tipo de conexión: Conexión por tornillo con cápsula de tracción, forma de sujeción de tornillos: Z1L Pozidriv con ranura longitudinal, dirección de conexión conductor/placa de circuito impreso: 0 °, gancho de sujeción: - sin gancho de sujeción, sistema enchufable: COMBICON PC 5, bloqueo: sin, tipo de sujeción: sin, tipo de embalaje: empaquetado en caja | 1245.68 | 100 | AA | PCB Connectors (PCC) | AAD | AADACA | 50 | 50 | NO | PC |  | 26,69 | G | 97 | 252 | 101 | MM | 4046356075626 | 85366990 | SK | EC002638 | Imagen | Catálogo
1709092 | IPC 5/ 7-ST-7,62 | Conector para placa de circuito impreso | Conector de placa de circuito impreso, sección nominal: 6 mm², color: verde, corriente nominal: 32 A, tensión nominal (III/2): 1000 V, superficie de contacto: Sn, tipo de conexión del contacto: Macho, número de potenciales: 7, número de filas: 1, número de polos: 7, número de conexiones: 7, familia de artículos: IPC 5/..-ST, paso: 7,62 mm, tipo de conexión: Conexión por tornillo con cápsula de tracción, forma de sujeción de tornillos: Z1L Pozidriv con ranura longitudinal, dirección de conexión conductor/placa de circuito impreso: 0 °, gancho de sujeción: - sin gancho de sujeción, sistema enchufable: COMBICON PC 5, bloqueo: sin, tipo de sujeción: sin, tipo de embalaje: empaquetado en caja | 1452.34 | 100 | AA | PCB Connectors (PCC) | AAD | AADACA | 50 | 50 | NO | PC |  | 30,80 | G | 194 | 181 | 113 | MM | 4046356075633 | 85366990 | SK | EC002638 | Imagen | Catálogo
1709096 | GKDS/E BU | Borna para placa de circuito impreso | Terminal de tarjetas de circuitos impresos, corriente nominal: 24 A, tensión nominal (III/2): 630 V, sección nominal: 2,5 mm², número de potenciales: 1, número de filas: 1, número de polos por fila: 1, familia de artículos: GKDS/E, paso: 7,5 mm, tipo de conexión: Conexión por tornillo con cápsula de tracción, forma de sujeción de tornillos: L Ranura longitudinal, montaje: Soldadura por ola, dirección de conexión conductor/placa de circuito impreso: 0 °, color: azul, Disposición de pines: Disposición de pines lineal, Longitud del pin [P]: 5 mm, número de pines de soldadura por potencial: 2, tipo de embalaje: empaquetado en caja. ¡El artículo puede alinearse con distintos números de polos! | 203.47 | 100 | AA | PCB Connectors (PCC) | AAM | AAMFGC | 50 | 50 | NO | PC |  | 4,55 | G | 39 | 92 | 115 | MM | 4017918023607 | 85369010 | DE | EC002643 | Imagen | Catálogo
1709102 | IPC 5/ 8-ST-7,62 | Conector para placa de circuito impreso | Conector de placa de circuito impreso, sección nominal: 6 mm², color: verde, corriente nominal: 32 A, tensión nominal (III/2): 1000 V, superficie de contacto: Sn, tipo de conexión del contacto: Macho, número de potenciales: 8, número de filas: 1, número de polos: 8, número de conexiones: 8, familia de artículos: IPC 5/..-ST, paso: 7,62 mm, tipo de conexión: Conexión por tornillo con cápsula de tracción, forma de sujeción de tornillos: Z1L Pozidriv con ranura longitudinal, dirección de conexión conductor/placa de circuito impreso: 0 °, gancho de sujeción: - sin gancho de sujeción, sistema enchufable: COMBICON PC 5, bloqueo: sin, tipo de sujeción: sin, tipo de embalaje: empaquetado en caja | 1658.99 | 100 | AA | PCB Connectors (PCC) | AAD | AADACA | 50 | 50 | NO | PC |  | 35,59 | G | 194 | 181 | 113 | MM | 4046356075640 | 85366990 | SK | EC002638 | Imagen | Catálogo
1709105 | TVFKC 1,5/ 3-ST BD:1-3 | Conector para placa de circuito impreso | Conector TWIN para placa de circuito impreso, sección nominal: 1,5 mm², color: verde, corriente nominal: 10 A, tensión nominal (III/2): 320 V, superficie de contacto: Sn, tipo de conexión del contacto: Hembra, número de potenciales: 3, número de filas: 1, número de polos: 3, número de conexiones: 6, familia de artículos: TVFKC 1,5/..-ST, paso: 5 mm, tipo de conexión: Conexión por resorte push-in, dirección de conexión conductor/placa de circuito impreso: 0 °, gancho de sujeción: - Gancho de sujeción, sistema enchufable: COMBICON MSTB 2,5, bloqueo: sin, tipo de sujeción: sin, tipo de embalaje: empaquetado en caja | 434.93 | 100 | AA | PCB Connectors (PCC) | AAC | AACFNA | 50 | 50 | NO | PC |  | 4,75 | G | 65 | 90 | 101 | MM | 4055626043128 | 85366990 | GR | EC002638 | Imagen | Catálogo
1709106 | GRZ/E 2,5 BU | Pieza intermedia | Terminal de tarjetas de circuitos impresos, número de polos por fila: 1, familia de artículos: DECKEL + RZ + DP, color: azul, tipo de embalaje: empaquetado en caja | 35.19 | 100 | AA | PCB Connectors (PCC) | AAR | AARZCA | 100 | 100 | NO | PC |  | 0,56 | G | 0 | 0 | 0 | MM | 4017918023614 | 85389099 | DE | EC002643 | Imagen | Catálogo
1709108 | SMKDS 1/ 5-3,5 BK TS | Borna para placa de circuito impreso | Terminal de tarjetas de circuitos impresos, corriente nominal: 10 A, tensión nominal (III/2): 200 V, sección nominal: 1 mm², número de potenciales: 5, número de filas: 1, número de polos por fila: 5, familia de artículos: SMKDS 1, paso: 3,5 mm, tipo de conexión: Conexión por tornillo con cápsula de tracción, forma de sujeción de tornillos: L Ranura longitudinal, montaje: Soldadura por ola, dirección de conexión conductor/placa de circuito impreso: 35 °, color: negro, Disposición de pines: Disposición de pines lineal, Longitud del pin [P]: 3,5 mm, número de pines de soldadura por potencial: 1, tipo de embalaje: empaquetado en caja | 253.37 | 100 | AA | PCB Connectors (PCC) | AAL | AALFFF | 50 | 50 | NO | PC |  | 3,11 | G | 38 | 93 | 112 | MM | 4055626043159 | 85369010 | DE | EC002643 | Imagen | Catálogo
1709109 | MC 1,5/ 3-STZ1-3,5 BK | Conector para placa de circuito impreso | Conector de placa de circuito impreso, sección nominal: 1,5 mm², color: negro, corriente nominal: 8 A, tensión nominal (III/2): 160 V, superficie de contacto: Sn, tipo de conexión del contacto: Hembra, número de potenciales: 3, número de filas: 1, número de polos: 3, número de conexiones: 3, familia de artículos: MC 1,5/..-ST, paso: 3,5 mm, tipo de conexión: Conexión por tornillo con cápsula de tracción, forma de sujeción de tornillos: L Ranura longitudinal, dirección de conexión conductor/placa de circuito impreso: 0 °, sistema enchufable: COMBICON MC 1,5, bloqueo: sin, tipo de sujeción: sin, tipo de embalaje: empaquetado en caja, Ayuda de extracción (STZ1) | 356.05 | 100 | AA | PCB Connectors (PCC) | AAB | AABAAA | 50 | 50 | NO | PC |  | 2,65 | G | 66 | 92 | 103 | MM | 4055626043562 | 85366990 | DE | EC002638 | Imagen | Catálogo
1709115 | IPC 5/ 9-ST-7,62 | Conector para placa de circuito impreso | Conector de placa de circuito impreso, sección nominal: 6 mm², color: verde, corriente nominal: 32 A, tensión nominal (III/2): 1000 V, superficie de contacto: Sn, tipo de conexión del contacto: Macho, número de potenciales: 9, número de filas: 1, número de polos: 9, número de conexiones: 9, familia de artículos: IPC 5/..-ST, paso: 7,62 mm, tipo de conexión: Conexión por tornillo con cápsula de tracción, forma de sujeción de tornillos: Z1L Pozidriv con ranura longitudinal, dirección de conexión conductor/placa de circuito impreso: 0 °, gancho de sujeción: - sin gancho de sujeción, sistema enchufable: COMBICON PC 5, bloqueo: sin, tipo de sujeción: sin, tipo de embalaje: empaquetado en caja | 1865.65 | 100 | AA | PCB Connectors (PCC) | AAD | AADACA | 50 | 50 | NO | PC |  | 40,04 | G | 194 | 181 | 113 | MM | 4046356075657 | 85366990 | SK | EC002638 | Imagen | Catálogo
1709119 | GKDS/E-LOE GN | Borna para placa de circuito impreso | Terminal de tarjetas de circuitos impresos, corriente nominal: 24 A, tensión nominal (III/2): 630 V, sección nominal: 2,5 mm², número de potenciales: 1, número de filas: 1, número de polos por fila: 1, familia de artículos: GKDS/E, paso: 7,5 mm, tipo de conexión: Conexión por tornillo con cápsula de tracción, forma de sujeción de tornillos: L Ranura longitudinal, montaje: Soldadura por ola, dirección de conexión conductor/placa de circuito impreso: 0 °, color: verde, Disposición de pines: Disposición de pines lineal, Longitud del pin [P]: 5 mm, número de pines de soldadura por potencial: 2, tipo de embalaje: empaquetado en caja. ¡El artículo puede alinearse con distintos números de polos! | 212.93 | 100 | AA | PCB Connectors (PCC) | AAM | AAMFGC | 50 | 50 | NO | PC |  | 4,33 | G | 37 | 90 | 113 | MM | 4017918023621 | 85369010 | DE | EC002643 | Imagen | Catálogo
1709128 | IPC 5/10-ST-7,62 | Conector para placa de circuito impreso | Conector de placa de circuito impreso, sección nominal: 6 mm², color: verde, corriente nominal: 32 A, tensión nominal (III/2): 1000 V, superficie de contacto: Sn, tipo de conexión del contacto: Macho, número de potenciales: 10, número de filas: 1, número de polos: 10, número de conexiones: 10, familia de artículos: IPC 5/..-ST, paso: 7,62 mm, tipo de conexión: Conexión por tornillo con cápsula de tracción, forma de sujeción de tornillos: Z1L Pozidriv con ranura longitudinal, dirección de conexión conductor/placa de circuito impreso: 0 °, gancho de sujeción: - sin gancho de sujeción, sistema enchufable: COMBICON PC 5, bloqueo: sin, tipo de sujeción: sin, tipo de embalaje: empaquetado en caja | 2072.3 | 100 | AA | PCB Connectors (PCC) | AAD | AADACA | 50 | 50 | NO | PC |  | 44,38 | G | 194 | 271 | 113 | MM | 4046356075664 | 85366990 | SK | EC002638 | Imagen | Catálogo
1709129 | PC 16/ 5-STF-10,16 BK | Conector para placa de circuito impreso | Conector de placa de circuito impreso, sección nominal: 16 mm², color: negro, corriente nominal: 76 A, tensión nominal (III/2): 1000 V, superficie de contacto: Ag, tipo de conexión del contacto: Hembra, número de potenciales: 5, número de filas: 1, número de polos: 5, número de conexiones: 5, familia de artículos: PC 16/..-STF, paso: 10,16 mm, tipo de conexión: Conexión por tornillo con cápsula de tracción, forma de sujeción de tornillos: L Ranura longitudinal, dirección de conexión conductor/placa de circuito impreso: 0 °, gancho de sujeción: - sin gancho de sujeción, sistema enchufable: COMBICON PC 16, bloqueo: Bloqueo por tornillo, tipo de sujeción: Sujeción aérea (tornillo), tipo de embalaje: empaquetado en caja | 1430.03 | 100 | AA | PCB Connectors (PCC) | AAE | AAEAAB | 25 | 25 | NO | PC |  | 48,67 | G | 93 | 271 | 114 | MM | 4055626046402 | 85366990 | PL | EC002638 | Imagen | Catálogo
1709130 | PC 6-16/ 5-G1FU-10,16 BK | Carcasa de base para placa de circuito impreso | Carcasa base placa de circuito impreso, sección nominal: 16 mm², color: negro, corriente nominal: 76 A (41 A en combinación con conector PC 6), tensión nominal (III/2): 1000 V, superficie de contacto: Ag, tipo de conexión del contacto: Macho, número de potenciales: 5, número de filas: 1, número de polos: 5, número de conexiones: 5, familia de artículos: PC 6-16/..-G1FU, paso: 10,16 mm, montaje: Soldadura por ola, disposición de pines: Disposición de pines lineal, longitud del pin [P]: 4 mm, número de pines de soldadura por potencial: 3, sistema enchufable: COMBICON PC 16, Orientación de la cara enchufable: invertido, bloqueo: Bloqueo por tornillo, tipo de sujeción: Sujeción aérea (rosca), tipo de embalaje: empaquetado en caja | 887.8 | 100 | AA | PCB Connectors (PCC) | AAE | AAESBC | 50 | 50 | NO | PC |  | 26,15 | G | 93 | 271 | 114 | MM | 4055626046419 | 85366930 | PL | EC002637 | Imagen | Catálogo
1709131 | IPC 5/11-ST-7,62 | Conector para placa de circuito impreso | Conector de placa de circuito impreso, sección nominal: 6 mm², color: verde, corriente nominal: 32 A, tensión nominal (III/2): 1000 V, superficie de contacto: Sn, tipo de conexión del contacto: Macho, número de potenciales: 11, número de filas: 1, número de polos: 11, número de conexiones: 11, familia de artículos: IPC 5/..-ST, paso: 7,62 mm, tipo de conexión: Conexión por tornillo con cápsula de tracción, forma de sujeción de tornillos: Z1L Pozidriv con ranura longitudinal, dirección de conexión conductor/placa de circuito impreso: 0 °, gancho de sujeción: - sin gancho de sujeción, sistema enchufable: COMBICON PC 5, bloqueo: sin, tipo de sujeción: sin, tipo de embalaje: empaquetado en caja | 2278.96 | 100 | AA | PCB Connectors (PCC) | AAD | AADACA | 50 | 50 | NO | PC |  | 48,39 | G | 194 | 181 | 113 | MM | 4046356075671 | 85366990 | SK | EC002638 | Imagen | Catálogo
1709142 | PCV 5/ 4-G-7,62 BK | Carcasa de base para placa de circuito impreso | Carcasa base placa de circuito impreso, sección nominal: 6 mm², color: negro, corriente nominal: 41 A, tensión nominal (III/2): 630 V, superficie de contacto: Sn, tipo de conexión del contacto: Macho, número de filas: 1, número de polos: 4, familia de artículos: PCV 5/..-G, paso: 7,62 mm, montaje: Soldadura por ola, disposición de pines: Disposición de pines lineal, longitud del pin [P]: 5 mm, número de pines de soldadura por potencial: 3, sistema enchufable: COMBICON PC 6, Orientación de la cara enchufable: Estándar, bloqueo: sin, tipo de sujeción: sin, tipo de embalaje: empaquetado en caja | 423.89 | 100 | AA | PCB Connectors (PCC) | AAD | AADSBC | 50 | 50 | NO | PC |  | 9,26 | G | 93 | 136 | 113 | MM | 4055626073200 | 85366930 | PL | EC000437 | Imagen | Catálogo
1709143 | DFK-PC 5/ 4-STF-7,62 BK | Borne pasamuros | Borne pasamuros, sección nominal: 6 mm², color: negro, corriente nominal: 32 A, tensión nominal (III/2): 1000 V, superficie de contacto: Sn, tipo de conexión del contacto: Macho, número de potenciales: 4, número de filas: 1, número de polos: 4, número de conexiones: 4, familia de artículos: DFK-PC 5/..-STF, paso: 7,62 mm, tipo de conexión: Conexión por tornillo con cápsula de tracción, forma de sujeción de tornillos: L Ranura longitudinal, dirección de conexión conductor/placa de circuito impreso: 0 °, sistema enchufable: COMBICON PC 5, Orientación de la cara enchufable: Estándar, bloqueo: Bloqueo por tornillo, tipo de sujeción: Sujeción aérea (tornillo), tipo de embalaje: empaquetado en caja | 1055.93 | 100 | AA | PCB Connectors (PCC) | AAD | AADWEB | 50 | 50 | NO | PC |  | 28,33 | G | 194 | 271 | 113 | MM | 4055626081779 | 85366990 | SK | EC002638 | Imagen | Catálogo
1709144 | IPC 5/12-ST-7,62 | Conector para placa de circuito impreso | Conector de placa de circuito impreso, sección nominal: 6 mm², color: verde, corriente nominal: 32 A, tensión nominal (III/2): 1000 V, superficie de contacto: Sn, tipo de conexión del contacto: Macho, número de potenciales: 12, número de filas: 1, número de polos: 12, número de conexiones: 12, familia de artículos: IPC 5/..-ST, paso: 7,62 mm, tipo de conexión: Conexión por tornillo con cápsula de tracción, forma de sujeción de tornillos: Z1L Pozidriv con ranura longitudinal, dirección de conexión conductor/placa de circuito impreso: 0 °, gancho de sujeción: - sin gancho de sujeción, sistema enchufable: COMBICON PC 5, bloqueo: sin, tipo de sujeción: sin, tipo de embalaje: empaquetado en caja | 2485.61 | 100 | AA | PCB Connectors (PCC) | AAD | AADACA | 50 | 50 | NO | PC |  | 52,64 | G | 194 | 271 | 113 | MM | 4046356075688 | 85366990 | SK | EC002638 | Imagen | Catálogo
1709146 | MC 1,5/ 8-STZ3-3,5 BK | Conector para placa de circuito impreso | Conector de placa de circuito impreso, sección nominal: 1,5 mm², color: negro, corriente nominal: 8 A, tensión nominal (III/2): 160 V, superficie de contacto: Sn, tipo de conexión del contacto: Hembra, número de potenciales: 8, número de filas: 1, número de polos: 8, número de conexiones: 8, familia de artículos: MC 1,5/..-ST, paso: 3,5 mm, tipo de conexión: Conexión por tornillo con cápsula de tracción, forma de sujeción de tornillos: L Ranura longitudinal, dirección de conexión conductor/placa de circuito impreso: 0 °, sistema enchufable: COMBICON MC 1,5, bloqueo: sin, tipo de sujeción: sin, tipo de embalaje: empaquetado en caja | 816.45 | 100 | AA | PCB Connectors (PCC) | AAB | AABAAA | 50 | 50 | NO | PC |  | 6,58 | G | 100 | 120 | 102 | MM | 4055626072982 | 85366990 | DE | EC002638 | Imagen | Catálogo
1709147 | SMKDS 3/ 3 GY7042 | Borna para placa de circuito impreso | Terminal de tarjetas de circuitos impresos, corriente nominal: 24 A, tensión nominal (III/2): 400 V, sección nominal: 2,5 mm², número de potenciales: 3, número de filas: 1, número de polos por fila: 3, familia de artículos: SMKDS 3, paso: 5 mm, tipo de conexión: Conexión por tornillo con cápsula de tracción, forma de sujeción de tornillos: L Ranura longitudinal, montaje: Soldadura por ola, dirección de conexión conductor/placa de circuito impreso: 55 °, color: gris, Disposición de pines: Disposición de pines lineal, Longitud del pin [P]: 4,5 mm, número de pines de soldadura por potencial: 1, tipo de embalaje: empaquetado en caja | 183.78 | 100 | AA | PCB Connectors (PCC) | AAM | AAMFIP | 50 | 50 | NO | PC |  | 5,94 | G | 48 | 92 | 115 | MM | 4055626082639 | 85369010 | IN | EC002643 | Imagen | Catálogo
1709150 | ZFKDSA 4-10-7,5-8 | Borna para placa de circuito impreso | Terminal de tarjetas de circuitos impresos, corriente nominal: 32 A, tensión nominal (III/2): 630 V, sección nominal: 4 mm², número de potenciales: 8, número de filas: 1, número de polos por fila: 8, familia de artículos: ZFKDS(A) 4, paso: 7,5 mm, tipo de conexión: Conexión por resorte, montaje: Soldadura por ola, dirección de conexión conductor/placa de circuito impreso: 45 °, color: verde, Disposición de pines: Disposición de pines lineal, Longitud del pin [P]: 4,6 mm, número de pines de soldadura por potencial: 2, tipo de embalaje: empaquetado en caja | 936.28 | 100 | AA | PCB Connectors (PCC) | AAN | AANMAA | 50 | 50 | NO | PC |  | 41,42 | G | 84 | 258 | 168 | MM | 4055626052854 | 85369010 | PL | EC002643 | Imagen | Catálogo
1709152 | SPC 5/ 6-STCL-7,62 BK LCGY35 | Conector para placa de circuito impreso | Conector de placa de circuito impreso, sección nominal: 6 mm², color: negro, corriente nominal: 32 A, tensión nominal (III/2): 1000 V, superficie de contacto: Sn, tipo de conexión del contacto: Hembra, número de filas: 1, número de polos: 6, familia de artículos: SPC 5/..-STCL, paso: 7,62 mm, tipo de conexión: Conexión por resorte push-in, dirección de conexión conductor/placa de circuito impreso: 0 °, disposición de pines: Disposición de pines triple lineal, gancho de sujeción: - sin gancho de sujeción, sistema enchufable: COMBICON PC 5, bloqueo: Bloqueo de clip, tipo de sujeción: Pinza de bloqueo Click &amp; Lock, tipo de embalaje: empaquetado en caja | 1083.35 | 100 | AA | PCB Connectors (PCC) | AAD | AADFBF | 50 | 50 | NO | PC |  | 31,05 | G | 0 | 0 | 0 |  | 4055626064086 | 85366990 | IN | EC002638 | Imagen | Catálogo
1709157 | IPC 5/ 2-STF-7,62 | Conector para placa de circuito impreso | Conector de placa de circuito impreso, sección nominal: 6 mm², color: verde, corriente nominal: 32 A, tensión nominal (III/2): 1000 V, superficie de contacto: Sn, tipo de conexión del contacto: Macho, número de potenciales: 2, número de filas: 1, número de polos: 2, número de conexiones: 2, familia de artículos: IPC 5/..-STF, paso: 7,62 mm, tipo de conexión: Conexión por tornillo con cápsula de tracción, forma de sujeción de tornillos: Z1L Pozidriv con ranura longitudinal, dirección de conexión conductor/placa de circuito impreso: 0 °, gancho de sujeción: - sin gancho de sujeción, sistema enchufable: COMBICON PC 5, bloqueo: Bloqueo por tornillo, tipo de sujeción: Sujeción aérea (tornillo), tipo de embalaje: empaquetado en caja | 469.66 | 100 | AA | PCB Connectors (PCC) | AAD | AADACB | 50 | 50 | NO | PC |  | 12,12 | G | 92 | 179 | 113 | MM | 4046356075695 | 85366990 | SK | EC002638 | Imagen | Catálogo
1816557 | ME MAX GEH-L CL G3-3PGBUS2092 | Semiarmazón de la caja | Caja para carril DIN, Semiarmazón de la carcasa (izquierda), diseño alto, sin rendijas de ventilación, anchura: 6,3 mm, altura: 99 mm, profundidad: 112,85 mm, color: azul colombino (similar RAL 5014), puenteado transversal: Conector de bus para carril DIN (opcional) | 12.2467 | 1 | AC | DCS | ACH | ACHABZ | 50 | 500 | NO | PC | F | 19,02 | G | 0 | 0 | 0 |  | 4067923462175 | 85389099 | 0 | EC002779 | Imagen | Catálogo
1816558 | ME MAX GEH-L CL G3-3PGBUS2093 | Semiarmazón de la caja | Caja para carril DIN, Semiarmazón de la carcasa (izquierda), diseño alto, sin rendijas de ventilación, anchura: 6,3 mm, altura: 99 mm, profundidad: 112,85 mm, color: azul colombino (similar RAL 5014), puenteado transversal: Conector de bus para carril DIN (opcional) | 10.9592 | 1 | AC | DCS | ACH | ACHABZ | 50 | 500 | NO | PC | F | 19,23 | G | 0 | 0 | 0 |  | 4067923462380 | 85389099 | 0 | EC002779 | Imagen | Catálogo
1709160 | IPC 5/ 3-STF-7,62 | Conector para placa de circuito impreso | Conector de placa de circuito impreso, sección nominal: 6 mm², color: verde, corriente nominal: 32 A, tensión nominal (III/2): 1000 V, superficie de contacto: Sn, tipo de conexión del contacto: Macho, número de potenciales: 3, número de filas: 1, número de polos: 3, número de conexiones: 3, familia de artículos: IPC 5/..-STF, paso: 7,62 mm, tipo de conexión: Conexión por tornillo con cápsula de tracción, forma de sujeción de tornillos: Z1L Pozidriv con ranura longitudinal, dirección de conexión conductor/placa de circuito impreso: 0 °, gancho de sujeción: - sin gancho de sujeción, sistema enchufable: COMBICON PC 5, bloqueo: Bloqueo por tornillo, tipo de sujeción: Sujeción aérea (tornillo), tipo de embalaje: empaquetado en caja | 676.32 | 100 | AA | PCB Connectors (PCC) | AAD | AADACB | 50 | 50 | NO | PC |  | 16,67 | G | 96 | 180 | 113 | MM | 4046356075701 | 85366990 | SK | EC002638 | Imagen | Catálogo
1709168 | FKC 2,5/12-ST OG BD:1-12 | Conector para placa de circuito impreso | Conector de placa de circuito impreso, sección nominal: 2,5 mm², color: naranja, corriente nominal: 12 A, tensión nominal (III/2): 320 V, superficie de contacto: Sn, tipo de conexión del contacto: Hembra, número de potenciales: 12, número de filas: 1, número de polos: 12, número de conexiones: 12, familia de artículos: FKC 2,5/..-ST, paso: 5 mm, tipo de conexión: Conexión por resorte push-in, dirección de conexión conductor/placa de circuito impreso: 0 °, gancho de sujeción: - Gancho de sujeción, sistema enchufable: COMBICON MSTB 2,5, bloqueo: sin, tipo de sujeción: sin, tipo de embalaje: empaquetado en caja | 1033.85 | 100 | AA | PCB Connectors (PCC) | AAC | AACFAC | 50 | 50 | NO | PC |  | 21,60 | G | 100 | 140 | 192 | MM | 4055626048840 | 85366990 | DE | EC002638 | Imagen | Catálogo
1709169 | DFMC 1,5/ 4-ST-3,5-LR BU | Conector para placa de circuito impreso | Conector de placa de circuito impreso, sección nominal: 1,5 mm², color: azul, corriente nominal: 8 A, tensión nominal (III/2): 160 V, superficie de contacto: Sn, tipo de conexión del contacto: Hembra, número de potenciales: 8, número de filas: 2, número de polos: 4, número de conexiones: 8, familia de artículos: DFMC 1,5/..-ST-LR, paso: 3,5 mm, tipo de conexión: Conexión por resorte push-in, montaje: Inserción en regleta base, dirección de conexión conductor/placa de circuito impreso: 0 °, sistema enchufable: COMBICON DFMC 1,5, bloqueo: Bloqueo Lock and Release, tipo de sujeción: Palanca extractora Lock &amp; Release, tipo de embalaje: empaquetado en caja | 640.23 | 100 | AA | PCB Connectors (PCC) | AAB | AABFJC | 50 | 50 | NO | PC |  | 5,33 | G | 92 | 78 | 114 | MM | 4055626048864 | 85366990 | DE | EC002638 | Imagen | Catálogo
1709172 | DFMC 1,5/ 2-ST-3,5-LR BDNZ288 | Conector para placa de circuito impreso | Conector de placa de circuito impreso, sección nominal: 1,5 mm², color: verde, corriente nominal: 8 A, tensión nominal (III/2): 160 V, superficie de contacto: Sn, tipo de conexión del contacto: Hembra, número de potenciales: 4, número de filas: 2, número de polos: 2, número de conexiones: 4, familia de artículos: DFMC 1,5/..-ST-LR, paso: 3,5 mm, tipo de conexión: Conexión por resorte push-in, montaje: Inserción en regleta base, dirección de conexión conductor/placa de circuito impreso: 0 °, sistema enchufable: COMBICON DFMC 1,5, bloqueo: Bloqueo Lock and Release, tipo de sujeción: Palanca extractora Lock &amp; Release, tipo de embalaje: empaquetado en caja | 402.75 | 100 | AA | PCB Connectors (PCC) | AAB | AABFJC | 50 | 50 | NO | PC |  | 3,79 | G | 48 | 136 | 114 | MM | 4055626126968 | 85366990 | DE | EC002638 | Imagen | Catálogo
1709173 | IPC 5/ 4-STF-7,62 | Conector para placa de circuito impreso | Conector de placa de circuito impreso, sección nominal: 6 mm², color: verde, corriente nominal: 32 A, tensión nominal (III/2): 1000 V, superficie de contacto: Sn, tipo de conexión del contacto: Macho, número de potenciales: 4, número de filas: 1, número de polos: 4, número de conexiones: 4, familia de artículos: IPC 5/..-STF, paso: 7,62 mm, tipo de conexión: Conexión por tornillo con cápsula de tracción, forma de sujeción de tornillos: Z1L Pozidriv con ranura longitudinal, dirección de conexión conductor/placa de circuito impreso: 0 °, gancho de sujeción: - sin gancho de sujeción, sistema enchufable: COMBICON PC 5, bloqueo: Bloqueo por tornillo, tipo de sujeción: Sujeción aérea (tornillo), tipo de embalaje: empaquetado en caja | 882.97 | 100 | AA | PCB Connectors (PCC) | AAD | AADACB | 50 | 50 | NO | PC |  | 21,08 | G | 93 | 271 | 114 | MM | 4046356075718 | 85366990 | SK | EC002638 | Imagen | Catálogo
1709174 | DFMC 1,5/ 4-ST-3,5-LR BDNZ287 | Conector para placa de circuito impreso | Conector de placa de circuito impreso, sección nominal: 1,5 mm², color: verde, corriente nominal: 8 A, tensión nominal (III/2): 160 V, superficie de contacto: Sn, tipo de conexión del contacto: Hembra, número de potenciales: 8, número de filas: 2, número de polos: 4, número de conexiones: 8, familia de artículos: DFMC 1,5/..-ST-LR, paso: 3,5 mm, tipo de conexión: Conexión por resorte push-in, montaje: Inserción en regleta base, dirección de conexión conductor/placa de circuito impreso: 0 °, sistema enchufable: COMBICON DFMC 1,5, bloqueo: Bloqueo Lock and Release, tipo de sujeción: Palanca extractora Lock &amp; Release, tipo de embalaje: empaquetado en caja | 704.63 | 100 | AA | PCB Connectors (PCC) | AAB | AABFJC | 50 | 50 | NO | PC |  | 5,44 | G | 63 | 78 | 115 | MM | 4055626126951 | 85366990 | DE | EC002638 | Imagen | Catálogo
1709186 | IPC 5/ 5-STF-7,62 | Conector para placa de circuito impreso | Conector de placa de circuito impreso, sección nominal: 6 mm², color: verde, corriente nominal: 32 A, tensión nominal (III/2): 1000 V, superficie de contacto: Sn, tipo de conexión del contacto: Macho, número de potenciales: 5, número de filas: 1, número de polos: 5, número de conexiones: 5, familia de artículos: IPC 5/..-STF, paso: 7,62 mm, tipo de conexión: Conexión por tornillo con cápsula de tracción, forma de sujeción de tornillos: Z1L Pozidriv con ranura longitudinal, dirección de conexión conductor/placa de circuito impreso: 0 °, gancho de sujeción: - sin gancho de sujeción, sistema enchufable: COMBICON PC 5, bloqueo: Bloqueo por tornillo, tipo de sujeción: Sujeción aérea (tornillo), tipo de embalaje: empaquetado en caja | 1089.63 | 100 | AA | PCB Connectors (PCC) | AAD | AADACB | 50 | 50 | NO | PC |  | 25,08 | G | 189 | 179 | 111 | MM | 4046356075725 | 85366990 | SK | EC002638 | Imagen | Catálogo
1709196 | MSTBT 2,5/ 4-ST LPL: 13-16 | Conector para placa de circuito impreso | Conector de placa de circuito impreso, sección nominal: 2,5 mm², color: verde, corriente nominal: 12 A, tensión nominal (III/2): 320 V, superficie de contacto: Sn, tipo de conexión del contacto: Hembra, número de potenciales: 4, número de filas: 1, número de polos: 4, número de conexiones: 4, familia de artículos: MSTBT 2,5/..-ST, paso: 5 mm, tipo de conexión: Conexión por tornillo con cápsula de tracción, forma de sujeción de tornillos: L Ranura longitudinal, dirección de conexión conductor/placa de circuito impreso: 0 °, gancho de sujeción: - Gancho de sujeción, sistema enchufable: COMBICON MSTB 2,5, bloqueo: sin, tipo de sujeción: sin, tipo de embalaje: empaquetado en caja | 442.78 | 100 | AA | PCB Connectors (PCC) | AAC | AACAFH | 50 | 50 | NO | PC |  | 6,91 | G | 66 | 92 | 103 | MM | 4055626053035 | 85366990 | DE | EC002638 | Imagen | Catálogo
1709197 | MSTBT 2,5/ 4-ST LPL: 9-12 | Conector para placa de circuito impreso | Conector de placa de circuito impreso, sección nominal: 2,5 mm², color: verde, corriente nominal: 12 A, tensión nominal (III/2): 320 V, superficie de contacto: Sn, tipo de conexión del contacto: Hembra, número de potenciales: 4, número de filas: 1, número de polos: 4, número de conexiones: 4, familia de artículos: MSTBT 2,5/..-ST, paso: 5 mm, tipo de conexión: Conexión por tornillo con cápsula de tracción, forma de sujeción de tornillos: L Ranura longitudinal, dirección de conexión conductor/placa de circuito impreso: 0 °, gancho de sujeción: - Gancho de sujeción, sistema enchufable: COMBICON MSTB 2,5, bloqueo: sin, tipo de sujeción: sin, tipo de embalaje: empaquetado en caja | 442.78 | 100 | AA | PCB Connectors (PCC) | AAC | AACAFH | 50 | 50 | NO | PC |  | 6,93 | G | 66 | 92 | 103 | MM | 4055626053042 | 85366990 | DE | EC002638 | Imagen | Catálogo
1709199 | IPC 5/ 6-STF-7,62 | Conector para placa de circuito impreso | Conector de placa de circuito impreso, sección nominal: 6 mm², color: verde, corriente nominal: 32 A, tensión nominal (III/2): 1000 V, superficie de contacto: Sn, tipo de conexión del contacto: Macho, número de potenciales: 6, número de filas: 1, número de polos: 6, número de conexiones: 6, familia de artículos: IPC 5/..-STF, paso: 7,62 mm, tipo de conexión: Conexión por tornillo con cápsula de tracción, forma de sujeción de tornillos: Z1L Pozidriv con ranura longitudinal, dirección de conexión conductor/placa de circuito impreso: 0 °, gancho de sujeción: - sin gancho de sujeción, sistema enchufable: COMBICON PC 5, bloqueo: Bloqueo por tornillo, tipo de sujeción: Sujeción aérea (tornillo), tipo de embalaje: empaquetado en caja | 1296.28 | 100 | AA | PCB Connectors (PCC) | AAD | AADACB | 50 | 50 | NO | PC |  | 29,55 | G | 67 | 269 | 167 | MM | 4046356075732 | 85366990 | SK | EC002638 | Imagen | Catálogo
1709200 | MSTBT 2,5/ 4-ST LPL:8-5 SO | Conector para placa de circuito impreso | Conector de placa de circuito impreso, sección nominal: 2,5 mm², color: verde, corriente nominal: 12 A, tensión nominal (III/2): 320 V, superficie de contacto: Sn, tipo de conexión del contacto: Hembra, número de potenciales: 4, número de filas: 1, número de polos: 4, número de conexiones: 4, familia de artículos: MSTBT 2,5/..-ST, paso: 5 mm, tipo de conexión: Conexión por tornillo con cápsula de tracción, forma de sujeción de tornillos: L Ranura longitudinal, dirección de conexión conductor/placa de circuito impreso: 0 °, gancho de sujeción: - Gancho de sujeción, sistema enchufable: COMBICON MSTB 2,5, bloqueo: sin, tipo de sujeción: sin, tipo de embalaje: empaquetado en caja | 442.78 | 100 | AA | PCB Connectors (PCC) | AAC | AACAFH | 50 | 50 | NO | PC |  | 6,91 | G | 66 | 92 | 103 | MM | 4055626053066 | 85366990 | DE | EC002638 | Imagen | Catálogo
2713777 | ME MAX LP SAMPLE MSTBO 2-2 | Placa de circuito impreso | Placa de circuito impreso, para equipar por el usuario para técnica de conexión COMBICON | 31.83 | 1 | AC | DCS | ACH | ACHABZ | 5 | 5 | NO | PC |  | 27,80 | G | 29 | 118 | 114 | MM | 4017918927264 | 85340019 | DE | EC001031 | Imagen | Catálogo
1709201 | MVSTBW 2,5/ 2-ST-5,08 BD:SSM | Conector para placa de circuito impreso | Conector de placa de circuito impreso, sección nominal: 2,5 mm², color: verde, corriente nominal: 12 A, tensión nominal (III/2): 320 V, superficie de contacto: Sn, tipo de conexión del contacto: Hembra, número de potenciales: 2, número de filas: 1, número de polos: 2, número de conexiones: 2, familia de artículos: MVSTBW 2,5/..-ST, paso: 5,08 mm, tipo de conexión: Conexión por tornillo con cápsula de tracción, forma de sujeción de tornillos: L Ranura longitudinal, dirección de conexión conductor/placa de circuito impreso: -90 °, gancho de sujeción: - Gancho de sujeción, sistema enchufable: COMBICON MSTB 2,5, bloqueo: sin, tipo de sujeción: sin, tipo de embalaje: empaquetado en caja | 180.27 | 100 | AA | PCB Connectors (PCC) | AAC | AACAKH | 50 | 50 | NO | PC |  | 4,57 | G | 75 | 88 | 140 | MM | 4055626053257 | 85366990 | DE | EC002638 | Imagen | Catálogo
1709202 | MVSTBW 2,5/ 3-ST-5,08 BD-ERDE | Conector para placa de circuito impreso | Conector de placa de circuito impreso, sección nominal: 2,5 mm², color: verde, corriente nominal: 12 A, tensión nominal (III/2): 320 V, superficie de contacto: Sn, tipo de conexión del contacto: Hembra, número de potenciales: 3, número de filas: 1, número de polos: 3, número de conexiones: 3, familia de artículos: MVSTBW 2,5/..-ST, paso: 5,08 mm, tipo de conexión: Conexión por tornillo con cápsula de tracción, forma de sujeción de tornillos: L Ranura longitudinal, dirección de conexión conductor/placa de circuito impreso: -90 °, gancho de sujeción: - Gancho de sujeción, sistema enchufable: COMBICON MSTB 2,5, bloqueo: sin, tipo de sujeción: sin, tipo de embalaje: empaquetado en caja | 267.54 | 100 | AA | PCB Connectors (PCC) | AAC | AACAKH | 50 | 50 | NO | PC |  | 6,57 | G | 75 | 89 | 140 | MM | 4055626053240 | 85366990 | DE | EC002638 | Imagen | Catálogo
1709203 | GKDS-EX | Borna para placa de circuito impreso | Terminal de tarjetas de circuitos impresos, corriente nominal: 20 A, sección nominal: 2,5 mm², número de potenciales: 1, número de filas: 1, número de polos por fila: 1, familia de artículos: GKDS-EX, paso: 7,5 mm, tipo de conexión: Conexión por tornillo con cápsula de tracción, forma de sujeción de tornillos: L Ranura longitudinal, montaje: Soldadura por ola, dirección de conexión conductor/placa de circuito impreso: 0 °, color: negro, Disposición de pines: Disposición de pines lineal, Longitud del pin [P]: 5 mm, número de pines de soldadura por potencial: 2, tipo de embalaje: empaquetado en caja. ¡El artículo puede alinearse con distintos números de polos! Cada grupo de bornes tiene que equiparse con una placa de brida GRZ 2,5V-EX (1706112) a ambos lados. Para alineaciones superiores a 10 bornes tiene que colocarse una placa de brida adicional para cada grupo adicional de 10 bornes. En el caso de utilizar una pieza aumentadora de paso GRZ 2,5-EX (1724628) la tensión máx. de trabajo aumenta a 420 V. | 414.84 | 100 | AA | PCB Connectors (PCC) | AAM | AAMFGA | 50 | 50 | NO | PC |  | 4,32 | G | 37 | 90 | 113 | MM | 4017918023638 | 85369010 | DE | EC002643 | Imagen | Catálogo
1709208 | IPC 5/ 2-G-7,62 YE | Carcasa de base para placa de circuito impreso | Carcasa base placa de circuito impreso, sección nominal: 6 mm², color: amarillo, corriente nominal: 32 A, tensión nominal (III/2): 630 V, superficie de contacto: Sn, tipo de conexión del contacto: Hembra, número de potenciales: 2, número de filas: 1, número de polos: 2, número de conexiones: 2, familia de artículos: IPC 5/..-G, paso: 7,62 mm, montaje: Soldadura por ola, disposición de pines: Disposición de pines lineal, longitud del pin [P]: 5 mm, número de pines de soldadura por potencial: 3, sistema enchufable: COMBICON PC 5, Orientación de la cara enchufable: Estándar, bloqueo: sin, tipo de sujeción: sin, tipo de embalaje: empaquetado en caja | 329.82 | 100 | AA | PCB Connectors (PCC) | AAD | AADSCA | 50 | 50 | NO | PC |  | 6,23 | G | 45 | 136 | 108 | MM | 4055626072869 | 85366930 | SK | EC002637 | Imagen | Catálogo
1709209 | IPC 5/ 7-STF-7,62 | Conector para placa de circuito impreso | Conector de placa de circuito impreso, sección nominal: 6 mm², color: verde, corriente nominal: 32 A, tensión nominal (III/2): 1000 V, superficie de contacto: Sn, tipo de conexión del contacto: Macho, número de potenciales: 7, número de filas: 1, número de polos: 7, número de conexiones: 7, familia de artículos: IPC 5/..-STF, paso: 7,62 mm, tipo de conexión: Conexión por tornillo con cápsula de tracción, forma de sujeción de tornillos: Z1L Pozidriv con ranura longitudinal, dirección de conexión conductor/placa de circuito impreso: 0 °, gancho de sujeción: - sin gancho de sujeción, sistema enchufable: COMBICON PC 5, bloqueo: Bloqueo por tornillo, tipo de sujeción: Sujeción aérea (tornillo), tipo de embalaje: empaquetado en caja | 1502.94 | 100 | AA | PCB Connectors (PCC) | AAD | AADACB | 50 | 50 | NO | PC |  | 34,06 | G | 194 | 181 | 113 | MM | 4046356075749 | 85366990 | SK | EC002638 | Imagen | Catálogo
1709210 | IPC 5/ 2-ST-7,62 YE | Conector para placa de circuito impreso | Conector de placa de circuito impreso, sección nominal: 6 mm², color: amarillo, corriente nominal: 32 A, tensión nominal (III/2): 1000 V, superficie de contacto: Sn, tipo de conexión del contacto: Macho, número de potenciales: 2, número de filas: 1, número de polos: 2, número de conexiones: 2, familia de artículos: IPC 5/..-ST, paso: 7,62 mm, tipo de conexión: Conexión por tornillo con cápsula de tracción, forma de sujeción de tornillos: Z1L Pozidriv con ranura longitudinal, dirección de conexión conductor/placa de circuito impreso: 0 °, gancho de sujeción: - sin gancho de sujeción, sistema enchufable: COMBICON PC 5, bloqueo: sin, tipo de sujeción: sin, tipo de embalaje: empaquetado en caja | 419.06 | 100 | AA | PCB Connectors (PCC) | AAD | AADACA | 50 | 50 | NO | PC |  | 9,18 | G | 91 | 109 | 114 | MM | 4055626072876 | 85366990 | SK | EC002638 | Imagen | Catálogo
1709212 | IPC 5/ 8-STF-7,62 | Conector para placa de circuito impreso | Conector de placa de circuito impreso, sección nominal: 6 mm², color: verde, corriente nominal: 32 A, tensión nominal (III/2): 1000 V, superficie de contacto: Sn, tipo de conexión del contacto: Macho, número de potenciales: 8, número de filas: 1, número de polos: 8, número de conexiones: 8, familia de artículos: IPC 5/..-STF, paso: 7,62 mm, tipo de conexión: Conexión por tornillo con cápsula de tracción, forma de sujeción de tornillos: Z1L Pozidriv con ranura longitudinal, dirección de conexión conductor/placa de circuito impreso: 0 °, gancho de sujeción: - sin gancho de sujeción, sistema enchufable: COMBICON PC 5, bloqueo: Bloqueo por tornillo, tipo de sujeción: Sujeción aérea (tornillo), tipo de embalaje: empaquetado en caja | 1709.59 | 100 | AA | PCB Connectors (PCC) | AAD | AADACB | 50 | 50 | NO | PC |  | 37,72 | G | 194 | 181 | 113 | MM | 4046356075756 | 85366990 | SK | EC002638 | Imagen | Catálogo
1709218 | MKKDS 3/ 3-5,08 GY H1L | Borna para placa de circuito impreso | Terminal de tarjetas de circuitos impresos, corriente nominal: 22 A, tensión nominal (III/2): 400 V, sección nominal: 2,5 mm², número de filas: 2, número de polos por fila: 3, familia de artículos: MKKDS 3, paso: 5,08 mm, tipo de conexión: Conexión por tornillo con cápsula de tracción, forma de sujeción de tornillos: H1L Philipps-Recess con ranura longitudinal, montaje: Soldadura por ola, dirección de conexión conductor/placa de circuito impreso: 0 °, color: gris, Disposición de pines: Disposición de pines lineal, Longitud del pin [P]: 5 mm, número de pines de soldadura por potencial: 1, tipo de embalaje: empaquetado en caja | 464.21 | 100 | AA | PCB Connectors (PCC) | AAM | AAMFKC | 50 | 50 | NO | PC |  | 14,08 | G | 60 | 181 | 114 | MM | 4055626054308 | 85369010 | DE | EC002643 | Imagen | Catálogo
1709219 | MKKDS 3/ 2-5,08 GY H1L | Borna para placa de circuito impreso | Terminal de tarjetas de circuitos impresos, corriente nominal: 22 A, tensión nominal (III/2): 400 V, sección nominal: 2,5 mm², número de filas: 2, número de polos por fila: 2, familia de artículos: MKKDS 3, paso: 5,08 mm, tipo de conexión: Conexión por tornillo con cápsula de tracción, forma de sujeción de tornillos: H1L Philipps-Recess con ranura longitudinal, montaje: Soldadura por ola, dirección de conexión conductor/placa de circuito impreso: 0 °, color: gris, Disposición de pines: Disposición de pines lineal, Longitud del pin [P]: 5 mm, número de pines de soldadura por potencial: 1, tipo de embalaje: empaquetado en caja | 309.48 | 100 | AA | PCB Connectors (PCC) | AAM | AAMFKC | 50 | 50 | NO | PC |  | 9,39 | G | 46 | 136 | 108 | MM | 4055626053592 | 85369010 | CN | EC002643 | Imagen | Catálogo
1413354 | SAC-5P- 5,5-920/M12FS OD | Cable de sistema de bus | Cable de sistema de bus, CANopen®, DeviceNet™, 5-polos, PUR sin halógenos, rojo lila RAL 4001, apantallado, extremo de cable libre, a Hembra recta M12, codificación: A, longitud de cable: 5,5 m, para aplicaciones exteriores, con moleteado de acero inoxidable | 67.85 | 1 | AF | Industrial Field Connectivity (IFC) | AF1 | AF1CKD | 1 | 50 | NO | PC | F | 344,60 | G | 0 | 0 | 0 |  | 4046356996549 | 85444290 | PL | EC001855 |  | Catálogo
1413508 | SAC-12P-MS/0,3-35T/FR SH SCO | Cable para sensores/actuadores | Cable para sensores/actuadores, 12 polos, PUR/PVC sin halógenos, apantallado, negro RAL 9005, conector recto M12 SPEEDCON, con codificación A, en conector hembra acodado SPEEDCON, longitud del cable: 0,3 m | 107.75 | 1 | AF | Industrial Field Connectivity (IFC) | AF1 | AF1CNA | 1 | 50 | NO | PC | F | 64,30 | G | 16 | 350 | 29 | MM | 4055626004921 | 85444290 | DE | EC001855 |  | Catálogo
1709222 | FKC 2,5/4-ST-5,08 BD:X27-4 | Conector para placa de circuito impreso | Conector de placa de circuito impreso, sección nominal: 2,5 mm², color: verde, corriente nominal: 12 A, tensión nominal (III/2): 320 V, superficie de contacto: Sn, tipo de conexión del contacto: Hembra, número de potenciales: 4, número de filas: 1, número de polos: 4, número de conexiones: 4, familia de artículos: FKC 2,5/..-ST, paso: 5,08 mm, tipo de conexión: Conexión por resorte push-in, dirección de conexión conductor/placa de circuito impreso: 0 °, gancho de sujeción: - Gancho de sujeción, sistema enchufable: COMBICON MSTB 2,5, bloqueo: sin, tipo de sujeción: sin, tipo de embalaje: empaquetado en caja | 348.45 | 100 | AA | PCB Connectors (PCC) | AAC | AACFBD | 50 | 50 | NO | PC |  | 7,21 | G | 77 | 90 | 140 | MM | 4055626054292 | 85366990 | DE | EC002638 | Imagen | Catálogo
1709223 | FKC 2,5/8-ST-5,08 BD:X17-8 | Conector para placa de circuito impreso | Conector de placa de circuito impreso, sección nominal: 2,5 mm², color: verde, corriente nominal: 12 A, tensión nominal (III/2): 320 V, superficie de contacto: Sn, tipo de conexión del contacto: Hembra, número de potenciales: 8, número de filas: 1, número de polos: 8, número de conexiones: 8, familia de artículos: FKC 2,5/..-ST, paso: 5,08 mm, tipo de conexión: Conexión por resorte push-in, dirección de conexión conductor/placa de circuito impreso: 0 °, gancho de sujeción: - Gancho de sujeción, sistema enchufable: COMBICON MSTB 2,5, bloqueo: sin, tipo de sujeción: sin, tipo de embalaje: empaquetado en caja | 691.15 | 100 | AA | PCB Connectors (PCC) | AAC | AACFBD | 50 | 50 | NO | PC |  | 14,20 | G | 89 | 150 | 140 | MM | 4055626055046 | 85366990 | DE | EC002638 | Imagen | Catálogo
1709224 | GFKC 2,5/4-ST-7,62 BD:-X25 SO | Conector para placa de circuito impreso | Conector de placa de circuito impreso, sección nominal: 2,5 mm², color: verde, corriente nominal: 12 A, tensión nominal (III/2): 630 V, superficie de contacto: Sn, tipo de conexión del contacto: Hembra, número de potenciales: 4, número de filas: 1, número de polos: 4, número de conexiones: 4, familia de artículos: GFKC 2,5/..-ST, paso: 7,62 mm, tipo de conexión: Conexión por resorte push-in, dirección de conexión conductor/placa de circuito impreso: 0 °, gancho de sujeción: - Gancho de sujeción, sistema enchufable: COMBICON MSTB 2,5, bloqueo: sin, tipo de sujeción: sin, tipo de embalaje: empaquetado en caja | 410.55 | 100 | AA | PCB Connectors (PCC) | AAC | AACFDA | 50 | 50 | NO | PC |  | 8,47 | G | 83 | 121 | 141 | MM | 4055626055039 | 85366990 | DE | EC002638 | Imagen | Catálogo
1709225 | IPC 5/ 9-STF-7,62 | Conector para placa de circuito impreso | Conector de placa de circuito impreso, sección nominal: 6 mm², color: verde, corriente nominal: 32 A, tensión nominal (III/2): 1000 V, superficie de contacto: Sn, tipo de conexión del contacto: Macho, número de potenciales: 9, número de filas: 1, número de polos: 9, número de conexiones: 9, familia de artículos: IPC 5/..-STF, paso: 7,62 mm, tipo de conexión: Conexión por tornillo con cápsula de tracción, forma de sujeción de tornillos: Z1L Pozidriv con ranura longitudinal, dirección de conexión conductor/placa de circuito impreso: 0 °, gancho de sujeción: - sin gancho de sujeción, sistema enchufable: COMBICON PC 5, bloqueo: Bloqueo por tornillo, tipo de sujeción: Sujeción aérea (tornillo), tipo de embalaje: empaquetado en caja | 1916.25 | 100 | AA | PCB Connectors (PCC) | AAD | AADACB | 50 | 50 | NO | PC |  | 42,00 | G | 194 | 181 | 113 | MM | 4046356075763 | 85366990 | SK | EC002638 | Imagen | Catálogo
1709226 | FKC 2,5/6-ST-5,08 BD:X23-6 | Conector para placa de circuito impreso | Conector de placa de circuito impreso, sección nominal: 2,5 mm², color: verde, corriente nominal: 12 A, tensión nominal (III/2): 320 V, superficie de contacto: Sn, tipo de conexión del contacto: Hembra, número de potenciales: 6, número de filas: 1, número de polos: 6, número de conexiones: 6, familia de artículos: FKC 2,5/..-ST, paso: 5,08 mm, tipo de conexión: Conexión por resorte push-in, dirección de conexión conductor/placa de circuito impreso: 0 °, gancho de sujeción: - Gancho de sujeción, sistema enchufable: COMBICON MSTB 2,5, bloqueo: sin, tipo de sujeción: sin, tipo de embalaje: empaquetado en caja | 519.8 | 100 | AA | PCB Connectors (PCC) | AAC | AACFBD | 50 | 1000 | NO | PC |  | 10,51 | G | 83 | 121 | 141 | MM | 4055626055022 | 85366990 | DE | EC002638 | Imagen | Catálogo
1709227 | GFKC 2,5/2-ST-7,62 BD:.2-X24 | Conector para placa de circuito impreso | Conector de placa de circuito impreso, sección nominal: 2,5 mm², color: verde, corriente nominal: 12 A, tensión nominal (III/2): 630 V, superficie de contacto: Sn, tipo de conexión del contacto: Hembra, número de potenciales: 2, número de filas: 1, número de polos: 2, número de conexiones: 2, familia de artículos: GFKC 2,5/..-ST, paso: 7,62 mm, tipo de conexión: Conexión por resorte push-in, dirección de conexión conductor/placa de circuito impreso: 0 °, gancho de sujeción: - Gancho de sujeción, sistema enchufable: COMBICON MSTB 2,5, bloqueo: sin, tipo de sujeción: sin, tipo de embalaje: empaquetado en caja | 208.15 | 100 | AA | PCB Connectors (PCC) | AAC | AACFDA | 50 | 50 | NO | PC |  | 4,24 | G | 77 | 90 | 140 | MM | 4055626055015 | 85366990 | DE | EC002638 | Imagen | Catálogo
1709228 | FKC 2,5/3-ST-5,08 BD:.X28-.3 | Conector para placa de circuito impreso | Conector de placa de circuito impreso, sección nominal: 2,5 mm², color: verde, corriente nominal: 12 A, tensión nominal (III/2): 320 V, superficie de contacto: Sn, tipo de conexión del contacto: Hembra, número de potenciales: 3, número de filas: 1, número de polos: 3, número de conexiones: 3, familia de artículos: FKC 2,5/..-ST, paso: 5,08 mm, tipo de conexión: Conexión por resorte push-in, dirección de conexión conductor/placa de circuito impreso: 0 °, gancho de sujeción: - Gancho de sujeción, sistema enchufable: COMBICON MSTB 2,5, bloqueo: sin, tipo de sujeción: sin, tipo de embalaje: empaquetado en caja | 262.78 | 100 | AA | PCB Connectors (PCC) | AAC | AACFBD | 50 | 50 | NO | PC |  | 5,58 | G | 77 | 90 | 140 | MM | 4055626055008 | 85366990 | DE | EC002638 | Imagen | Catálogo
1709230 | GMSTB 2,5/ 3-ST-7,62 BD:-PEQSO | Conector para placa de circuito impreso | Conector de placa de circuito impreso, sección nominal: 2,5 mm², color: verde, corriente nominal: 12 A, tensión nominal (III/2): 630 V, superficie de contacto: Sn, tipo de conexión del contacto: Hembra, número de potenciales: 3, número de filas: 1, número de polos: 3, número de conexiones: 3, familia de artículos: GMSTB 2,5/..-ST, paso: 7,62 mm, tipo de conexión: Conexión por tornillo con cápsula de tracción, forma de sujeción de tornillos: L Ranura longitudinal, dirección de conexión conductor/placa de circuito impreso: 0 °, gancho de sujeción: - Gancho de sujeción, sistema enchufable: COMBICON MSTB 2,5, bloqueo: sin, tipo de sujeción: sin, tipo de embalaje: empaquetado en caja | 379.21 | 100 | AA | PCB Connectors (PCC) | AAC | AACAIB | 50 | 50 | NO | PC |  | 5,87 | G | 66 | 89 | 101 | MM | 4055626053387 | 85366990 | DE | EC002638 | Imagen | Catálogo
1709231 | PTE 1,5/ 2-7,5 EU | Borna para placa de circuito impreso | Terminal de tarjetas de circuitos impresos, número de potenciales: 2, número de filas: 1, número de polos por fila: 2, familia de artículos: PTE 1,5, paso: 7,5 mm, tipo de conexión: Conexión por tornillo con cápsula de tracción, forma de sujeción de tornillos: L Ranura longitudinal, montaje: Soldadura por ola, dirección de conexión conductor/placa de circuito impreso: 0 °, color: negro, Disposición de pines: Disposición de pines lineal, Longitud del pin [P]: 3 mm, número de pines de soldadura por potencial: 1, tipo de embalaje: empaquetado en caja. Para aplicaciones especiales, según la categoría de sobretensión IV y el grado de suciedad 3, también es posible una tensión asignada de aislamiento de 250 V con una tensión transitoria de dimensionamiento de 1 kV. | 61.61 | 100 | AA | PCB Connectors (PCC) | AAL | AALFNA | 250 | 250 | NO | PC |  | 4,22 | G | 53 | 218 | 114 | MM | 4055626053318 | 85369010 | CN | EC002643 | Imagen | Catálogo
1709238 | IPC 5/10-STF-7,62 | Conector para placa de circuito impreso | Conector de placa de circuito impreso, sección nominal: 6 mm², color: verde, corriente nominal: 32 A, tensión nominal (III/2): 1000 V, superficie de contacto: Sn, tipo de conexión del contacto: Macho, número de potenciales: 10, número de filas: 1, número de polos: 10, número de conexiones: 10, familia de artículos: IPC 5/..-STF, paso: 7,62 mm, tipo de conexión: Conexión por tornillo con cápsula de tracción, forma de sujeción de tornillos: Z1L Pozidriv con ranura longitudinal, dirección de conexión conductor/placa de circuito impreso: 0 °, gancho de sujeción: - sin gancho de sujeción, sistema enchufable: COMBICON PC 5, bloqueo: Bloqueo por tornillo, tipo de sujeción: Sujeción aérea (tornillo), tipo de embalaje: empaquetado en caja | 2122.9 | 100 | AA | PCB Connectors (PCC) | AAD | AADACB | 50 | 50 | NO | PC |  | 47,19 | G | 194 | 271 | 113 | MM | 4046356075770 | 85366990 | SK | EC002638 | Imagen | Catálogo
1709241 | IPC 5/11-STF-7,62 | Conector para placa de circuito impreso | Conector de placa de circuito impreso, sección nominal: 6 mm², color: verde, corriente nominal: 32 A, tensión nominal (III/2): 1000 V, superficie de contacto: Sn, tipo de conexión del contacto: Macho, número de potenciales: 11, número de filas: 1, número de polos: 11, número de conexiones: 11, familia de artículos: IPC 5/..-STF, paso: 7,62 mm, tipo de conexión: Conexión por tornillo con cápsula de tracción, forma de sujeción de tornillos: Z1L Pozidriv con ranura longitudinal, dirección de conexión conductor/placa de circuito impreso: 0 °, gancho de sujeción: - sin gancho de sujeción, sistema enchufable: COMBICON PC 5, bloqueo: Bloqueo por tornillo, tipo de sujeción: Sujeción aérea (tornillo), tipo de embalaje: empaquetado en caja | 2329.56 | 100 | AA | PCB Connectors (PCC) | AAD | AADACB | 50 | 50 | NO | PC |  | 49,66 | G | 194 | 271 | 113 | MM | 4046356075787 | 85366990 | SK | EC002638 | Imagen | Catálogo
1709249 | FMC 1,5/ 2-STF-3,5 CRWH LCBK | Conector para placa de circuito impreso | Conector de placa de circuito impreso, sección nominal: 1,5 mm², color: blanco crema, corriente nominal: 8 A, tensión nominal (III/2): 160 V, superficie de contacto: Sn, tipo de conexión del contacto: Hembra, número de potenciales: 2, número de filas: 1, número de polos: 2, número de conexiones: 2, familia de artículos: FMC 1,5/..-STF, paso: 3,5 mm, tipo de conexión: Conexión por resorte push-in, dirección de conexión conductor/placa de circuito impreso: 0 °, sistema enchufable: COMBICON FMC 1,5 - MCDN 1,5, bloqueo: Bloqueo por tornillo, tipo de sujeción: Sujeción aérea (tornillo), tipo de embalaje: empaquetado en caja | 277.87 | 100 | AA | PCB Connectors (PCC) | AAB | AABFAB | 50 | 50 | NO | PC |  | 2,21 | G | 46 | 113 | 77 | MM | 4055626055893 | 85366990 | DE | EC002638 | Imagen | Catálogo
1709250 | FMC 1,5/16-ST-3,81 BK | Conector para placa de circuito impreso | Conector de placa de circuito impreso, sección nominal: 1,5 mm², color: negro, corriente nominal: 8 A, tensión nominal (III/2): 160 V, superficie de contacto: Sn, tipo de conexión del contacto: Hembra, número de potenciales: 16, número de filas: 1, número de polos: 16, número de conexiones: 16, familia de artículos: FMC 1,5/..-ST, paso: 3,81 mm, tipo de conexión: Conexión por resorte push-in, dirección de conexión conductor/placa de circuito impreso: 0 °, sistema enchufable: COMBICON FMC 1,5 - MCDN 1,5, bloqueo: sin, tipo de sujeción: sin, tipo de embalaje: empaquetado en caja | 994.84 | 100 | AA | PCB Connectors (PCC) | AAB | AABFBA | 50 | 50 | NO | PC |  | 9,66 | G | 93 | 136 | 114 | MM | 4055626057569 | 85366990 | DE | EC002638 | Imagen | Catálogo
1709252 | PTSA 1,5/3-3,5-F MIX RD,BU,WH | Borna para placa de circuito impreso | Terminal de tarjetas de circuitos impresos, corriente nominal: 8 A, tensión nominal (III/2): 250 V, sección nominal: 1,5 mm², número de potenciales: 3, número de filas: 1, número de polos por fila: 3, familia de artículos: PTSA 1,5, paso: 3,5 mm, tipo de conexión: Conexión por resorte push-in, montaje: Soldadura por ola, dirección de conexión conductor/placa de circuito impreso: 45 °, color: multicolor, Disposición de pines: Disposición de pines frontal lineal, Longitud del pin [P]: 3,5 mm, número de pines de soldadura por potencial: 1, tipo de embalaje: empaquetado en caja | 87.38 | 100 | AA | PCB Connectors (PCC) | AAL | AALBDA | 300 | 300 | NO | PC |  | 1,70 | G | 42 | 190 | 128 | MM | 4055626056449 | 85369010 | CN | EC002643 | Imagen | Catálogo
1709254 | IPC 5/12-STF-7,62 | Conector para placa de circuito impreso | Conector de placa de circuito impreso, sección nominal: 6 mm², color: verde, corriente nominal: 32 A, tensión nominal (III/2): 1000 V, superficie de contacto: Sn, tipo de conexión del contacto: Macho, número de potenciales: 12, número de filas: 1, número de polos: 12, número de conexiones: 12, familia de artículos: IPC 5/..-STF, paso: 7,62 mm, tipo de conexión: Conexión por tornillo con cápsula de tracción, forma de sujeción de tornillos: Z1L Pozidriv con ranura longitudinal, dirección de conexión conductor/placa de circuito impreso: 0 °, gancho de sujeción: - sin gancho de sujeción, sistema enchufable: COMBICON PC 5, bloqueo: Bloqueo por tornillo, tipo de sujeción: Sujeción aérea (tornillo), tipo de embalaje: empaquetado en caja | 2536.21 | 100 | AA | PCB Connectors (PCC) | AAD | AADACB | 50 | 50 | NO | PC |  | 54,97 | G | 194 | 271 | 113 | MM | 4046356075794 | 85366990 | SK | EC002638 | Imagen | Catálogo
2697301 | ME 22,5 TBUS 1,5/PPPPS-3,81 S1 | Conector de bus para carril DIN | Conector de bus para carril DIN, color: gris claro, corriente nominal: 8 A, 8 A (contactos paralelos) (contactos de serie), tensión nominal (III/2): 50 V, número de polos: 5, paso: 3,81 mm, montaje: Montaje sobre carril DIN, bloqueo: sin, tipo de sujeción: sin, Artículos con contactos dorados, conectores de bus para la conexión con cajas para electrónica, 4 contactos en paralelo/1 contacto de serie | 12.18 | 1 | AC | DCS | ACH | ACHACA | 50 | 50 | NO | PC |  | 5,35 | G | 91 | 107 | 113 | MM | 4046356040303 | 85366990 | DE | EC002637 | Imagen | Catálogo
1709256 | FKC 2,5/ 8-STF-5,08 AU NZ:X21 | Conector para placa de circuito impreso | Conector de placa de circuito impreso, sección nominal: 2,5 mm², color: verde, corriente nominal: 12 A, tensión nominal (III/2): 320 V, superficie de contacto: Au, tipo de conexión del contacto: Hembra, número de potenciales: 8, número de filas: 1, número de polos: 8, número de conexiones: 8, familia de artículos: FKC 2,5/..-STF, paso: 5,08 mm, tipo de conexión: Conexión por resorte push-in, dirección de conexión conductor/placa de circuito impreso: 0 °, gancho de sujeción: - Gancho de sujeción, sistema enchufable: COMBICON MSTB 2,5, bloqueo: Bloqueo por tornillo, tipo de sujeción: Sujeción aérea (tornillo), tipo de embalaje: empaquetado en caja | 1440.2 | 100 | AA | PCB Connectors (PCC) | AAC | AACFBE | 50 | 50 | NO | PC |  | 15,29 | G | 89 | 150 | 140 | MM | 4055626056524 | 85366990 | DE | EC002638 | Imagen | Catálogo
1709260 | FRONT 2,5-H/SA 5/ 3 BK 3RZ | Borna para placa de circuito impreso | Terminal de tarjetas de circuitos impresos, corriente nominal: 24 A, tensión nominal (III/2): 400 V, sección nominal: 2,5 mm², número de potenciales: 3, número de filas: 1, número de polos por fila: 3, familia de artículos: FRONT 2,5-H/SA 5, paso: 5 mm, tipo de conexión: Conexión por tornillo frontal, montaje: Soldadura por ola, dirección de conexión conductor/placa de circuito impreso: 0 °, color: negro, Disposición de pines: Disposición de pines lineal, Longitud del pin [P]: 3,5 mm, número de pines de soldadura por potencial: 2, tipo de embalaje: empaquetado en caja | 548.31 | 100 | AA | PCB Connectors (PCC) | AAM | AAMFDD | 50 | 50 | NO | PC |  | 12,90 | G | 48 | 136 | 114 | MM | 4055626071688 | 85369010 | PL | EC002643 | Imagen | Catálogo
1709276 | SPT 5/ 4-V-7,5-ZB MC YE/BK | Borna para placa de circuito impreso | Terminal de tarjetas de circuitos impresos, corriente nominal: 41 A, tensión nominal (III/2): 630 V, sección nominal: 6 mm², número de potenciales: 4, número de filas: 1, número de polos por fila: 4, familia de artículos: SPT 5/..-V, paso: 7,5 mm, tipo de conexión: Conexión por resorte push-in, montaje: Soldadura por ola, dirección de conexión conductor/placa de circuito impreso: 90 °, color: multicolor, Disposición de pines: Pines en zigzag W, Longitud del pin [P]: 4,6 mm, número de pines de soldadura por potencial: 2, tipo de embalaje: empaquetado en caja | 675.3 | 100 | AA | PCB Connectors (PCC) | AAN | AANBBB | 50 | 50 | NO | PC |  | 15,33 | G | 60 | 189 | 118 | MM | 4055626056685 | 85369010 | DE | EC002643 | Imagen | Catálogo
1709280 | FKCT 2,5/ 3-ST 5,08 GYLCBKBD-3 | Conector para placa de circuito impreso | Conector de placa de circuito impreso, sección nominal: 2,5 mm², color: gris, corriente nominal: 12 A, tensión nominal (III/2): 320 V, superficie de contacto: Sn, tipo de conexión del contacto: Hembra, número de potenciales: 3, número de filas: 1, número de polos: 3, número de conexiones: 3, familia de artículos: FKCT 2,5/..-ST, paso: 5,08 mm, tipo de conexión: Conexión por resorte push-in, dirección de conexión conductor/placa de circuito impreso: 0 °, gancho de sujeción: - Gancho de sujeción, sistema enchufable: COMBICON MSTB 2,5, bloqueo: sin, tipo de sujeción: sin, tipo de embalaje: empaquetado en caja | 286.64 | 100 | AA | PCB Connectors (PCC) | AAC | AACFBI | 50 | 50 | NO | PC |  | 5,50 | G | 76 | 88 | 140 | MM | 4055626057422 | 85366990 | DE | EC002638 | Imagen | Catálogo
1709281 | FK-MCP 1,5/ 5-ST-3,5GYAUBD:1-5 | Conector para placa de circuito impreso | Conector de placa de circuito impreso, sección nominal: 1,5 mm², color: gris, corriente nominal: 8 A, tensión nominal (III/2): 160 V, superficie de contacto: Au, tipo de conexión del contacto: Hembra, número de potenciales: 5, número de filas: 1, número de polos: 5, número de conexiones: 5, familia de artículos: FK-MCP 1,5/..-ST, paso: 3,5 mm, tipo de conexión: Conexión por resorte push-in, dirección de conexión conductor/placa de circuito impreso: 0 °, sistema enchufable: COMBICON MC 1,5, bloqueo: sin, tipo de sujeción: sin, tipo de embalaje: empaquetado en caja | 823.92 | 100 | AA | PCB Connectors (PCC) | AAB | AABFMA | 50 | 50 | NO | PC |  | 4,60 | G | 60 | 77 | 113 | MM | 4055626057415 | 85366990 | DE | EC002638 | Imagen | Catálogo
1709284 | FK-MCP 1,5/10-ST-3,5GYLCBKBD10 | Conector para placa de circuito impreso | Conector de placa de circuito impreso, sección nominal: 1,5 mm², color: gris, corriente nominal: 8 A, tensión nominal (III/2): 160 V, superficie de contacto: Sn, tipo de conexión del contacto: Hembra, número de potenciales: 10, número de filas: 1, número de polos: 10, número de conexiones: 10, familia de artículos: FK-MCP 1,5/..-ST, paso: 3,5 mm, tipo de conexión: Conexión por resorte push-in, dirección de conexión conductor/placa de circuito impreso: 0 °, sistema enchufable: COMBICON MC 1,5, bloqueo: sin, tipo de sujeción: sin, tipo de embalaje: empaquetado en caja | 1259.73 | 100 | AA | PCB Connectors (PCC) | AAB | AABFMA | 50 | 50 | NO | PC |  | 9,26 | G | 92 | 109 | 114 | MM | 4055626056999 | 85366990 | DE | EC002638 | Imagen | Catálogo
1709286 | SPC 5/ 3-STCL-7,62BD:SERD-L SO | Conector para placa de circuito impreso | Conector de placa de circuito impreso, sección nominal: 6 mm², color: verde, corriente nominal: 32 A, tensión nominal (III/2): 1000 V, superficie de contacto: Sn, tipo de conexión del contacto: Hembra, número de filas: 1, número de polos: 3, familia de artículos: SPC 5/..-STCL, paso: 7,62 mm, tipo de conexión: Conexión por resorte push-in, dirección de conexión conductor/placa de circuito impreso: 0 °, disposición de pines: Disposición de pines triple lineal, gancho de sujeción: - sin gancho de sujeción, sistema enchufable: COMBICON PC 5, bloqueo: Bloqueo de clip, tipo de sujeción: Pinza de bloqueo Click &amp; Lock, tipo de embalaje: empaquetado en caja | 526.36 | 100 | AA | PCB Connectors (PCC) | AAD | AADFBF | 50 | 50 | NO | PC |  | 16,36 | G | 64 | 236 | 162 | MM | 4055626079035 | 85366990 | IN | EC002638 | Imagen | Catálogo
1709308 | SMKDS 2,5/ 3-5,08 GY PIN4,5 | Borna para placa de circuito impreso | Terminal de tarjetas de circuitos impresos, corriente nominal: 20 A, tensión nominal (III/2): 400 V, sección nominal: 2,5 mm², número de potenciales: 3, número de filas: 1, número de polos por fila: 3, familia de artículos: SMKDS 2,5, paso: 5,08 mm, tipo de conexión: Conexión por tornillo con cápsula de tracción, forma de sujeción de tornillos: L Ranura longitudinal, montaje: Soldadura por ola, dirección de conexión conductor/placa de circuito impreso: 50 °, color: verde, Disposición de pines: Disposición de pines lineal, Longitud del pin [P]: 4,5 mm, número de pines de soldadura por potencial: 1, tipo de embalaje: empaquetado en caja | 235.88 | 100 | AA | PCB Connectors (PCC) | AAM | AAMFHE | 50 | 50 | NO | PC |  | 7,17 | G | 58 | 79 | 113 | MM | 4055626082646 | 85369010 | PL | EC002643 | Imagen | Catálogo
1709312 | MSTB 2,5/ 3-ST-5,08 BD:-,+,SH | Conector para placa de circuito impreso | Conector de placa de circuito impreso, sección nominal: 2,5 mm², color: verde, corriente nominal: 12 A, tensión nominal (III/2): 320 V, superficie de contacto: Sn, tipo de conexión del contacto: Hembra, número de potenciales: 3, número de filas: 1, número de polos: 3, número de conexiones: 3, familia de artículos: MSTB 2,5/..-ST, paso: 5,08 mm, tipo de conexión: Conexión por tornillo con cápsula de tracción, forma de sujeción de tornillos: L Ranura longitudinal, dirección de conexión conductor/placa de circuito impreso: 0 °, gancho de sujeción: - Gancho de sujeción, sistema enchufable: COMBICON MSTB 2,5, bloqueo: sin, tipo de sujeción: sin, tipo de embalaje: empaquetado en caja | 262.78 | 100 | AA | PCB Connectors (PCC) | AAC | AACAGC | 50 | 50 | NO | PC |  | 5,34 | G | 66 | 92 | 103 | MM | 4055626071374 | 85366990 | DE | EC002638 | Imagen | Catálogo
1709314 | MSTB 2,5/ 4-ST-5,08BD:-,+,SH,I | Conector para placa de circuito impreso | Conector de placa de circuito impreso, sección nominal: 2,5 mm², color: verde, corriente nominal: 12 A, tensión nominal (III/2): 320 V, superficie de contacto: Sn, tipo de conexión del contacto: Hembra, número de potenciales: 4, número de filas: 1, número de polos: 4, número de conexiones: 4, familia de artículos: MSTB 2,5/..-ST, paso: 5,08 mm, tipo de conexión: Conexión por tornillo con cápsula de tracción, forma de sujeción de tornillos: L Ranura longitudinal, dirección de conexión conductor/placa de circuito impreso: 0 °, gancho de sujeción: - Gancho de sujeción, sistema enchufable: COMBICON MSTB 2,5, bloqueo: sin, tipo de sujeción: sin, tipo de embalaje: empaquetado en caja | 348.45 | 100 | AA | PCB Connectors (PCC) | AAC | AACAGC | 50 | 50 | NO | PC |  | 6,93 | G | 66 | 92 | 103 | MM | 4055626071381 | 85366990 | DE | EC002638 | Imagen | Catálogo
1709315 | DFMC 1,5/16-ST-3,5-LR BD:+,- | Conector para placa de circuito impreso | Conector de placa de circuito impreso, sección nominal: 1,5 mm², color: verde, corriente nominal: 8 A, tensión nominal (III/2): 160 V, superficie de contacto: Sn, tipo de conexión del contacto: Hembra, número de potenciales: 32, número de filas: 2, número de polos: 16, número de conexiones: 32, familia de artículos: DFMC 1,5/..-ST-LR, paso: 3,5 mm, tipo de conexión: Conexión por resorte push-in, montaje: Inserción en regleta base, dirección de conexión conductor/placa de circuito impreso: 0 °, sistema enchufable: COMBICON DFMC 1,5, bloqueo: Bloqueo Lock and Release, tipo de sujeción: Palanca extractora Lock &amp; Release, tipo de embalaje: empaquetado en caja | 2515.88 | 100 | AA | PCB Connectors (PCC) | AAB | AABFJC | 50 | 50 | NO | PC |  | 18,40 | G | 82 | 246 | 88 | MM | 4055626063270 | 85366990 | DE | EC002638 | Imagen | Catálogo
1709317 | DFMC 1,5/ 2-ST-3,5-LR BK | Conector para placa de circuito impreso | Conector de placa de circuito impreso, sección nominal: 1,5 mm², color: negro, corriente nominal: 8 A, tensión nominal (III/2): 160 V, superficie de contacto: Sn, tipo de conexión del contacto: Hembra, número de potenciales: 4, número de filas: 2, número de polos: 2, número de conexiones: 4, familia de artículos: DFMC 1,5/..-ST-LR, paso: 3,5 mm, tipo de conexión: Conexión por resorte push-in, montaje: Inserción en regleta base, dirección de conexión conductor/placa de circuito impreso: 0 °, sistema enchufable: COMBICON DFMC 1,5, bloqueo: Bloqueo Lock and Release, tipo de sujeción: Palanca extractora Lock &amp; Release, tipo de embalaje: empaquetado en caja | 370.55 | 100 | AA | PCB Connectors (PCC) | AAB | AABFJC | 50 | 50 | NO | PC |  | 3,49 | G | 48 | 136 | 114 | MM | 4055626127040 | 85366990 | DE | EC002638 | Imagen | Catálogo
1709318 | DFMC 1,5/ 8-ST-3,5-LR BK | Conector para placa de circuito impreso | Conector de placa de circuito impreso, sección nominal: 1,5 mm², color: negro, corriente nominal: 8 A, tensión nominal (III/2): 160 V, superficie de contacto: Sn, tipo de conexión del contacto: Hembra, número de potenciales: 16, número de filas: 2, número de polos: 8, número de conexiones: 16, familia de artículos: DFMC 1,5/..-ST-LR, paso: 3,5 mm, tipo de conexión: Conexión por resorte push-in, montaje: Inserción en regleta base, dirección de conexión conductor/placa de circuito impreso: 0 °, sistema enchufable: COMBICON DFMC 1,5, bloqueo: Bloqueo Lock and Release, tipo de sujeción: Palanca extractora Lock &amp; Release, tipo de embalaje: empaquetado en caja | 1179.58 | 100 | AA | PCB Connectors (PCC) | AAB | AABFJC | 50 | 50 | NO | PC |  | 9,33 | G | 100 | 120 | 102 | MM | 4055626324470 | 85366990 | DE | EC002638 | Imagen | Catálogo
1709332 | GMSTBVA 2,5/ 2-G-7,62 OG | Carcasa de base para placa de circuito impreso | Carcasa base placa de circuito impreso, sección nominal: 2,5 mm², color: naranja, corriente nominal: 12 A, tensión nominal (III/2): 630 V, superficie de contacto: Sn, tipo de conexión del contacto: Macho, número de potenciales: 2, número de filas: 1, número de polos: 2, número de conexiones: 2, familia de artículos: GMSTBVA 2,5/..-G, paso: 7,62 mm, montaje: Soldadura por ola, disposición de pines: Disposición de pines lineal, longitud del pin [P]: 3,9 mm, número de pines de soldadura por potencial: 1, sistema enchufable: COMBICON MSTB 2,5, Orientación de la cara enchufable: Estándar, bloqueo: sin, tipo de sujeción: sin, tipo de embalaje: empaquetado en caja | 70.61 | 100 | AA | PCB Connectors (PCC) | AAC | AACSJH | 50 | 50 | NO | PC |  | 1,22 | G | 45 | 112 | 75 | MM | 4055626063621 | 85366930 | DE | EC002637 | Imagen | Catálogo
1709333 | FMC 1,5/ 3-ST-3,5 BK CN2 | Conector para placa de circuito impreso | Conector de placa de circuito impreso, sección nominal: 1,5 mm², color: negro, corriente nominal: 8 A, tensión nominal (III/2): 160 V, superficie de contacto: Sn, tipo de conexión del contacto: Hembra, número de potenciales: 3, número de filas: 1, número de polos: 3, número de conexiones: 3, familia de artículos: FMC 1,5/..-ST, paso: 3,5 mm, tipo de conexión: Conexión por resorte push-in, dirección de conexión conductor/placa de circuito impreso: 0 °, sistema enchufable: COMBICON FMC 1,5 - MCDN 1,5, bloqueo: sin, tipo de sujeción: sin, tipo de embalaje: empaquetado en caja | 322.79 | 100 | AA | PCB Connectors (PCC) | AAB | AABFAA | 50 | 50 | NO | PC |  | 2,00 | G | 48 | 80 | 115 | MM | 4055626064222 | 85366990 | DE | EC002638 | Imagen | Catálogo
1709334 | FMC 1,5/ 3-ST-3,5 BK CN1 | Conector para placa de circuito impreso | Conector de placa de circuito impreso, sección nominal: 1,5 mm², color: negro, corriente nominal: 8 A, tensión nominal (III/2): 160 V, superficie de contacto: Sn, tipo de conexión del contacto: Hembra, número de potenciales: 3, número de filas: 1, número de polos: 3, número de conexiones: 3, familia de artículos: FMC 1,5/..-ST, paso: 3,5 mm, tipo de conexión: Conexión por resorte push-in, dirección de conexión conductor/placa de circuito impreso: 0 °, sistema enchufable: COMBICON FMC 1,5 - MCDN 1,5, bloqueo: sin, tipo de sujeción: sin, tipo de embalaje: empaquetado en caja | 322.79 | 100 | AA | PCB Connectors (PCC) | AAB | AABFAA | 50 | 50 | NO | PC |  | 2,01 | G | 48 | 80 | 115 | MM | 4055626064215 | 85366990 | DE | EC002638 | Imagen | Catálogo
1709336 | MVSTBR 2,5/ 2-ST BK 2BDWH:2-1Q | Conector para placa de circuito impreso | Conector de placa de circuito impreso, sección nominal: 2,5 mm², color: negro, corriente nominal: 12 A, tensión nominal (III/2): 320 V, superficie de contacto: Sn, tipo de conexión del contacto: Hembra, número de potenciales: 2, número de filas: 1, número de polos: 2, número de conexiones: 2, familia de artículos: MVSTBR 2,5/..-ST, paso: 5 mm, tipo de conexión: Conexión por tornillo con cápsula de tracción, forma de sujeción de tornillos: L Ranura longitudinal, dirección de conexión conductor/placa de circuito impreso: 90 °, gancho de sujeción: - Gancho de sujeción, sistema enchufable: COMBICON MSTB 2,5, bloqueo: sin, tipo de sujeción: sin, tipo de embalaje: empaquetado en caja | 200.97 | 100 | AA | PCB Connectors (PCC) | AAC | AACAJC | 50 | 50 | NO | PC |  | 4,56 | G | 77 | 90 | 140 | MM | 4055626064208 | 85366990 | DE | EC002638 | Imagen | Catálogo
1709360 | FMC 1,5/ 6-ST-3,5 BK CN2 | Conector para placa de circuito impreso | Conector de placa de circuito impreso, sección nominal: 1,5 mm², color: negro, corriente nominal: 8 A, tensión nominal (III/2): 160 V, superficie de contacto: Sn, tipo de conexión del contacto: Hembra, número de potenciales: 6, número de filas: 1, número de polos: 6, número de conexiones: 6, familia de artículos: FMC 1,5/..-ST, paso: 3,5 mm, tipo de conexión: Conexión por resorte push-in, dirección de conexión conductor/placa de circuito impreso: 0 °, sistema enchufable: COMBICON FMC 1,5 - MCDN 1,5, bloqueo: sin, tipo de sujeción: sin, tipo de embalaje: empaquetado en caja | 484.56 | 100 | AA | PCB Connectors (PCC) | AAB | AABFAA | 50 | 50 | NO | PC |  | 3,55 | G | 63 | 78 | 115 | MM | 4055626071114 | 85366990 | DE | EC002638 | Imagen | Catálogo
1709361 | FMC 1,5/ 6-ST-3,5 BK CN4 | Conector para placa de circuito impreso | Conector de placa de circuito impreso, sección nominal: 1,5 mm², color: negro, corriente nominal: 8 A, tensión nominal (III/2): 160 V, superficie de contacto: Sn, tipo de conexión del contacto: Hembra, número de potenciales: 6, número de filas: 1, número de polos: 6, número de conexiones: 6, familia de artículos: FMC 1,5/..-ST, paso: 3,5 mm, tipo de conexión: Conexión por resorte push-in, dirección de conexión conductor/placa de circuito impreso: 0 °, sistema enchufable: COMBICON FMC 1,5 - MCDN 1,5, bloqueo: sin, tipo de sujeción: sin, tipo de embalaje: empaquetado en caja | 484.56 | 100 | AA | PCB Connectors (PCC) | AAB | AABFAA | 50 | 50 | NO | PC |  | 3,55 | G | 63 | 78 | 115 | MM | 4055626071107 | 85366990 | DE | EC002638 | Imagen | Catálogo
1709366 | ZEC 1,0/ 6-LPV-3,5 C1 CI4 | Conector para placa de circuito impreso | Conector para placa circuito impreso, sección nominal: 1 mm², color: verde, corriente nominal: 8 A, tensión nominal (III/2): 200 V, superficie de contacto: Sn, tipo de conexión del contacto: Hembra, número de potenciales: 6, número de filas: 1, número de polos: 6, número de conexiones: 6, familia de artículos: ZEC 1,0/..-LPV, paso: 3,5 mm, montaje: Técnica de conexión enchufable directa, dirección de conexión conductor/placa de circuito impreso: 0 °, número de pines de soldadura por potencial: 2, sistema enchufable: ZEC, bloqueo: sin, tipo de sujeción: sin, tipo de embalaje: empaquetado en caja | 827.7 | 100 | AA | PCB Connectors (PCC) | AAB | AABEBA | 50 | 50 | NO | PC |  | 4,30 | G | 0 | 0 | 0 |  | 4055626064178 | 85366930 | GR | EC002637 | Imagen | Catálogo
1709369 | FKCN 2,5/ 8-STF-5,08 BD:1-8 | Conector para placa de circuito impreso | Conector de placa de circuito impreso, sección nominal: 2,5 mm², color: verde, corriente nominal: 12 A, tensión nominal (III/2): 320 V, superficie de contacto: Sn, tipo de conexión del contacto: Hembra, número de potenciales: 8, número de filas: 1, número de polos: 8, número de conexiones: 8, familia de artículos: FKCN 2,5/..-STF, paso: 5,08 mm, tipo de conexión: Conexión por resorte push-in, dirección de conexión conductor/placa de circuito impreso: 0 °, gancho de sujeción: - Gancho de sujeción, sistema enchufable: COMBICON MSTB 2,5, bloqueo: Bloqueo por tornillo, tipo de sujeción: Sujeción aérea (tornillo), tipo de embalaje: empaquetado en caja | 985.55 | 100 | AA | PCB Connectors (PCC) | AAC | AACFFB | 50 | 50 | NO | PC |  | 10,59 | G | 80 | 135 | 85 | MM | 4055626064680 | 85366990 | CN | EC002638 | Imagen | Catálogo
1534550 | FKDSO 1,5/4-L KMGY | Borna para placa de circuito impreso | Terminal de tarjetas de circuitos impresos, corriente nominal: 8 A, tensión nominal (III/2): 160 V, sección nominal: 1,5 mm², número de filas: 1, número de polos por fila: 4, familia de artículos: FKDSO 1,5/..-L, tipo de conexión: Conexión por resorte push-in, montaje: Soldadura por ola, dirección de conexión conductor/placa de circuito impreso: 0 °, color: gris claro, número de pines de soldadura por potencial: 1 | 6.49 | 1 | AC | DCS | ACH | ACHADA | 50 | 50 | NO | PC |  | 3,59 | G | 51 | 117 | 90 | MM | 4067923006515 | 85369010 | CN | EC002643 | Imagen | Catálogo
1534553 | FKDSO 1,5/4-R KMGY | Borna para placa de circuito impreso | Terminal de tarjetas de circuitos impresos, corriente nominal: 8 A, tensión nominal (III/2): 160 V, sección nominal: 1,5 mm², número de filas: 1, número de polos por fila: 4, familia de artículos: FKDSO 1,5/..-R, tipo de conexión: Conexión por resorte push-in, montaje: Soldadura por ola, dirección de conexión conductor/placa de circuito impreso: 0 °, color: gris claro, número de pines de soldadura por potencial: 1 | 6.49 | 1 | AC | DCS | ACH | ACHADA | 50 | 50 | NO | PC |  | 3,59 | G | 51 | 117 | 90 | MM | 4067923006607 | 85369010 | CN | EC002643 | Imagen | Catálogo
1709371 | FKC 2,5/ 3-ST-5,08 BDWH-14 X11 | Conector para placa de circuito impreso | Conector de placa de circuito impreso, sección nominal: 2,5 mm², color: verde, corriente nominal: 12 A, tensión nominal (III/2): 320 V, superficie de contacto: Sn, tipo de conexión del contacto: Hembra, número de potenciales: 3, número de filas: 1, número de polos: 3, número de conexiones: 3, familia de artículos: FKC 2,5/..-ST, paso: 5,08 mm, tipo de conexión: Conexión por resorte push-in, dirección de conexión conductor/placa de circuito impreso: 0 °, disposición de pines: Disposición de pines lineal, gancho de sujeción: - Gancho de sujeción, sistema enchufable: COMBICON MSTB 2,5, bloqueo: sin, tipo de sujeción: sin, tipo de embalaje: empaquetado en caja | 362.83 | 100 | AA | PCB Connectors (PCC) | AAC | AACFBD | 100 | 100 | NO | PC |  | 5,36 | G | 77 | 90 | 140 | MM | 4055626185569 | 85366990 | DE | EC002638 | Imagen | Catálogo
1709372 | FKC 2,5/ 3-ST-5,08 BDWH-14 X12 | Conector para placa de circuito impreso | Conector de placa de circuito impreso, sección nominal: 2,5 mm², color: verde, corriente nominal: 12 A, tensión nominal (III/2): 320 V, superficie de contacto: Sn, tipo de conexión del contacto: Hembra, número de potenciales: 3, número de filas: 1, número de polos: 3, número de conexiones: 3, familia de artículos: FKC 2,5/..-ST, paso: 5,08 mm, tipo de conexión: Conexión por resorte push-in, dirección de conexión conductor/placa de circuito impreso: 0 °, disposición de pines: Disposición de pines lineal, gancho de sujeción: - Gancho de sujeción, sistema enchufable: COMBICON MSTB 2,5, bloqueo: sin, tipo de sujeción: sin, tipo de embalaje: empaquetado en caja | 362.83 | 100 | AA | PCB Connectors (PCC) | AAC | AACFBD | 100 | 100 | NO | PC |  | 5,33 | G | 77 | 90 | 140 | MM | 4055626185576 | 85366990 | DE | EC002638 | Imagen | Catálogo
1709373 | FKC 2,5/ 3-ST-5,08 BDWH-14 X13 | Conector para placa de circuito impreso | Conector de placa de circuito impreso, sección nominal: 2,5 mm², color: verde, corriente nominal: 12 A, tensión nominal (III/2): 320 V, superficie de contacto: Sn, tipo de conexión del contacto: Hembra, número de potenciales: 3, número de filas: 1, número de polos: 3, número de conexiones: 3, familia de artículos: FKC 2,5/..-ST, paso: 5,08 mm, tipo de conexión: Conexión por resorte push-in, dirección de conexión conductor/placa de circuito impreso: 0 °, disposición de pines: Disposición de pines lineal, gancho de sujeción: - Gancho de sujeción, sistema enchufable: COMBICON MSTB 2,5, bloqueo: sin, tipo de sujeción: sin, tipo de embalaje: empaquetado en caja | 362.83 | 100 | AA | PCB Connectors (PCC) | AAC | AACFBD | 100 | 100 | NO | PC |  | 5,37 | G | 77 | 90 | 140 | MM | 4055626185583 | 85366990 | DE | EC002638 | Imagen | Catálogo
1709374 | FKC 2,5/ 3-ST-5,08 BDWH-14 X14 | Conector para placa de circuito impreso | Conector de placa de circuito impreso, sección nominal: 2,5 mm², color: verde, corriente nominal: 12 A, tensión nominal (III/2): 320 V, superficie de contacto: Sn, tipo de conexión del contacto: Hembra, número de potenciales: 3, número de filas: 1, número de polos: 3, número de conexiones: 3, familia de artículos: FKC 2,5/..-ST, paso: 5,08 mm, tipo de conexión: Conexión por resorte push-in, dirección de conexión conductor/placa de circuito impreso: 0 °, disposición de pines: Disposición de pines lineal, gancho de sujeción: - Gancho de sujeción, sistema enchufable: COMBICON MSTB 2,5, bloqueo: sin, tipo de sujeción: sin, tipo de embalaje: empaquetado en caja | 362.83 | 100 | AA | PCB Connectors (PCC) | AAC | AACFBD | 100 | 100 | NO | PC |  | 5,37 | G | 77 | 90 | 140 | MM | 4055626185590 | 85366990 | DE | EC002638 | Imagen | Catálogo
1709375 | FKC 2,5/ 3-ST-5,08 BDWH-14 X15 | Conector para placa de circuito impreso | Conector de placa de circuito impreso, sección nominal: 2,5 mm², color: verde, corriente nominal: 12 A, tensión nominal (III/2): 320 V, superficie de contacto: Sn, tipo de conexión del contacto: Hembra, número de potenciales: 3, número de filas: 1, número de polos: 3, número de conexiones: 3, familia de artículos: FKC 2,5/..-ST, paso: 5,08 mm, tipo de conexión: Conexión por resorte push-in, dirección de conexión conductor/placa de circuito impreso: 0 °, disposición de pines: Disposición de pines lineal, gancho de sujeción: - Gancho de sujeción, sistema enchufable: COMBICON MSTB 2,5, bloqueo: sin, tipo de sujeción: sin, tipo de embalaje: empaquetado en caja | 362.83 | 100 | AA | PCB Connectors (PCC) | AAC | AACFBD | 100 | 100 | NO | PC |  | 5,36 | G | 77 | 90 | 140 | MM | 4055626185606 | 85366990 | DE | EC002638 | Imagen | Catálogo
1709376 | FKC 2,5/ 3-ST-5,08 BDWH-14 X16 | Conector para placa de circuito impreso | Conector de placa de circuito impreso, sección nominal: 2,5 mm², color: verde, corriente nominal: 12 A, tensión nominal (III/2): 320 V, superficie de contacto: Sn, tipo de conexión del contacto: Hembra, número de potenciales: 3, número de filas: 1, número de polos: 3, número de conexiones: 3, familia de artículos: FKC 2,5/..-ST, paso: 5,08 mm, tipo de conexión: Conexión por resorte push-in, dirección de conexión conductor/placa de circuito impreso: 0 °, disposición de pines: Disposición de pines lineal, gancho de sujeción: - Gancho de sujeción, sistema enchufable: COMBICON MSTB 2,5, bloqueo: sin, tipo de sujeción: sin, tipo de embalaje: empaquetado en caja | 362.83 | 100 | AA | PCB Connectors (PCC) | AAC | AACFBD | 100 | 100 | NO | PC |  | 5,36 | G | 77 | 90 | 140 | MM | 4055626185613 | 85366990 | DE | EC002638 | Imagen | Catálogo
1709377 | IPC 5/ 4-STGF-SH-7,62 | Conector para placa de circuito impreso | Conector de placa de circuito impreso, sección nominal: 6 mm², color: verde, corriente nominal: 32 A, tensión nominal (III/2): 1000 V, superficie de contacto: Sn, tipo de conexión del contacto: Macho, número de potenciales: 4, número de filas: 1, número de polos: 4, número de conexiones: 4, familia de artículos: IPC 5/..-STGF-SH, paso: 7,62 mm, tipo de conexión: Conexión por tornillo con cápsula de tracción, forma de sujeción de tornillos: Z1L Pozidriv con ranura longitudinal, dirección de conexión conductor/placa de circuito impreso: 0 °, gancho de sujeción: - sin gancho de sujeción, sistema enchufable: COMBICON PC 5, Propiedades eléctricas: apantallado, bloqueo: Bloqueo por tornillo, tipo de sujeción: Sujeción aérea (rosca), tipo de embalaje: empaquetado en caja | 1679.92 | 100 | AA | PCB Connectors (PCC) | AAD | AADACD | 50 | 50 | NO | PC |  | 29,44 | G | 66 | 282 | 180 | MM | 4046356075923 | 85366990 | SK | EC002638 | Imagen | Catálogo
1709378 | FKC 2,5/ 3-ST-5,08 BDWH-14 X17 | Conector para placa de circuito impreso | Conector de placa de circuito impreso, sección nominal: 2,5 mm², color: verde, corriente nominal: 12 A, tensión nominal (III/2): 320 V, superficie de contacto: Sn, tipo de conexión del contacto: Hembra, número de potenciales: 3, número de filas: 1, número de polos: 3, número de conexiones: 3, familia de artículos: FKC 2,5/..-ST, paso: 5,08 mm, tipo de conexión: Conexión por resorte push-in, dirección de conexión conductor/placa de circuito impreso: 0 °, disposición de pines: Disposición de pines lineal, gancho de sujeción: - Gancho de sujeción, sistema enchufable: COMBICON MSTB 2,5, bloqueo: sin, tipo de sujeción: sin, tipo de embalaje: empaquetado en caja | 362.83 | 100 | AA | PCB Connectors (PCC) | AAC | AACFBD | 100 | 100 | NO | PC |  | 5,35 | G | 77 | 90 | 140 | MM | 4055626185620 | 85366990 | DE | EC002638 | Imagen | Catálogo
1709379 | FKC 2,5/ 3-ST-5,08 BDWHX19,531 | Conector para placa de circuito impreso | Conector de placa de circuito impreso, sección nominal: 2,5 mm², color: verde, corriente nominal: 12 A, tensión nominal (III/2): 320 V, superficie de contacto: Sn, tipo de conexión del contacto: Hembra, número de potenciales: 3, número de filas: 1, número de polos: 3, número de conexiones: 3, familia de artículos: FKC 2,5/..-ST, paso: 5,08 mm, tipo de conexión: Conexión por resorte push-in, dirección de conexión conductor/placa de circuito impreso: 0 °, disposición de pines: Disposición de pines lineal, gancho de sujeción: - Gancho de sujeción, sistema enchufable: COMBICON MSTB 2,5, bloqueo: sin, tipo de sujeción: sin, tipo de embalaje: empaquetado en caja | 362.83 | 100 | AA | PCB Connectors (PCC) | AAC | AACFBD | 100 | 100 | NO | PC |  | 5,36 | G | 77 | 90 | 140 | MM | 4055626185637 | 85366990 | DE | EC002638 | Imagen | Catálogo
1709380 | IPC 5/ 4-STF-SH-7,62 | Conector para placa de circuito impreso | Conector de placa de circuito impreso, sección nominal: 6 mm², color: verde, corriente nominal: 32 A, tensión nominal (III/2): 1000 V, superficie de contacto: Sn, tipo de conexión del contacto: Macho, número de potenciales: 4, número de filas: 1, número de polos: 4, número de conexiones: 4, familia de artículos: IPC 5/..-STF-SH, paso: 7,62 mm, tipo de conexión: Conexión por tornillo con cápsula de tracción, forma de sujeción de tornillos: Z1L Pozidriv con ranura longitudinal, dirección de conexión conductor/placa de circuito impreso: 0 °, gancho de sujeción: - sin gancho de sujeción, sistema enchufable: COMBICON PC 5, Propiedades eléctricas: apantallado, bloqueo: Bloqueo por tornillo, tipo de sujeción: Sujeción aérea (tornillo), tipo de embalaje: empaquetado en caja | 1301.57 | 100 | AA | PCB Connectors (PCC) | AAD | AADACC | 50 | 50 | NO | PC |  | 34,44 | G | 194 | 181 | 113 | MM | 4046356075800 | 85366990 | SK | EC002638 | Imagen | Catálogo
1709381 | FKC 2,5/ 3-ST-5,08 BDWHX20,531 | Conector para placa de circuito impreso | Conector de placa de circuito impreso, sección nominal: 2,5 mm², color: verde, corriente nominal: 12 A, tensión nominal (III/2): 320 V, superficie de contacto: Sn, tipo de conexión del contacto: Hembra, número de potenciales: 3, número de filas: 1, número de polos: 3, número de conexiones: 3, familia de artículos: FKC 2,5/..-ST, paso: 5,08 mm, tipo de conexión: Conexión por resorte push-in, dirección de conexión conductor/placa de circuito impreso: 0 °, disposición de pines: Disposición de pines lineal, gancho de sujeción: - Gancho de sujeción, sistema enchufable: COMBICON MSTB 2,5, bloqueo: sin, tipo de sujeción: sin, tipo de embalaje: empaquetado en caja | 362.83 | 100 | AA | PCB Connectors (PCC) | AAC | AACFBD | 100 | 100 | NO | PC |  | 5,36 | G | 77 | 90 | 140 | MM | 4055626185644 | 85366990 | DE | EC002638 | Imagen | Catálogo
1709382 | FKC 2,5/ 3-ST-5,08 BDWH-24 X11 | Conector para placa de circuito impreso | Conector de placa de circuito impreso, sección nominal: 2,5 mm², color: verde, corriente nominal: 12 A, tensión nominal (III/2): 320 V, superficie de contacto: Sn, tipo de conexión del contacto: Hembra, número de potenciales: 3, número de filas: 1, número de polos: 3, número de conexiones: 3, familia de artículos: FKC 2,5/..-ST, paso: 5,08 mm, tipo de conexión: Conexión por resorte push-in, dirección de conexión conductor/placa de circuito impreso: 0 °, disposición de pines: Disposición de pines lineal, gancho de sujeción: - Gancho de sujeción, sistema enchufable: COMBICON MSTB 2,5, bloqueo: sin, tipo de sujeción: sin, tipo de embalaje: empaquetado en caja | 362.83 | 100 | AA | PCB Connectors (PCC) | AAC | AACFBD | 100 | 100 | NO | PC |  | 5,36 | G | 77 | 90 | 140 | MM | 4055626185651 | 85366990 | DE | EC002638 | Imagen | Catálogo
1709383 | FKC 2,5/ 3-ST-5,08 BDWH-24 X12 | Conector para placa de circuito impreso | Conector de placa de circuito impreso, sección nominal: 2,5 mm², color: verde, corriente nominal: 12 A, tensión nominal (III/2): 320 V, superficie de contacto: Sn, tipo de conexión del contacto: Hembra, número de potenciales: 3, número de filas: 1, número de polos: 3, número de conexiones: 3, familia de artículos: FKC 2,5/..-ST, paso: 5,08 mm, tipo de conexión: Conexión por resorte push-in, dirección de conexión conductor/placa de circuito impreso: 0 °, disposición de pines: Disposición de pines lineal, gancho de sujeción: - Gancho de sujeción, sistema enchufable: COMBICON MSTB 2,5, bloqueo: sin, tipo de sujeción: sin, tipo de embalaje: empaquetado en caja | 362.83 | 100 | AA | PCB Connectors (PCC) | AAC | AACFBD | 100 | 100 | NO | PC |  | 5,36 | G | 77 | 90 | 140 | MM | 4055626185668 | 85366990 | DE | EC002638 | Imagen | Catálogo
1709384 | FKC 2,5/ 3-ST-5,08 BDWH-24 X13 | Conector para placa de circuito impreso | Conector de placa de circuito impreso, sección nominal: 2,5 mm², color: verde, corriente nominal: 12 A, tensión nominal (III/2): 320 V, superficie de contacto: Sn, tipo de conexión del contacto: Hembra, número de potenciales: 3, número de filas: 1, número de polos: 3, número de conexiones: 3, familia de artículos: FKC 2,5/..-ST, paso: 5,08 mm, tipo de conexión: Conexión por resorte push-in, dirección de conexión conductor/placa de circuito impreso: 0 °, disposición de pines: Disposición de pines lineal, gancho de sujeción: - Gancho de sujeción, sistema enchufable: COMBICON MSTB 2,5, bloqueo: sin, tipo de sujeción: sin, tipo de embalaje: empaquetado en caja | 362.83 | 100 | AA | PCB Connectors (PCC) | AAC | AACFBD | 100 | 100 | NO | PC |  | 5,36 | G | 77 | 90 | 140 | MM | 4055626185675 | 85366990 | DE | EC002638 | Imagen | Catálogo
1709385 | FKC 2,5/ 3-ST-5,08 BDWH-24 X14 | Conector para placa de circuito impreso | Conector de placa de circuito impreso, sección nominal: 2,5 mm², color: verde, corriente nominal: 12 A, tensión nominal (III/2): 320 V, superficie de contacto: Sn, tipo de conexión del contacto: Hembra, número de potenciales: 3, número de filas: 1, número de polos: 3, número de conexiones: 3, familia de artículos: FKC 2,5/..-ST, paso: 5,08 mm, tipo de conexión: Conexión por resorte push-in, dirección de conexión conductor/placa de circuito impreso: 0 °, disposición de pines: Disposición de pines lineal, gancho de sujeción: - Gancho de sujeción, sistema enchufable: COMBICON MSTB 2,5, bloqueo: sin, tipo de sujeción: sin, tipo de embalaje: empaquetado en caja | 362.83 | 100 | AA | PCB Connectors (PCC) | AAC | AACFBD | 100 | 100 | NO | PC |  | 5,36 | G | 77 | 90 | 140 | MM | 4055626185309 | 85366990 | DE | EC002638 | Imagen | Catálogo
1709386 | FKC 2,5/ 3-ST-5,08 BDWH-24 X15 | Conector para placa de circuito impreso | Conector de placa de circuito impreso, sección nominal: 2,5 mm², color: verde, corriente nominal: 12 A, tensión nominal (III/2): 320 V, superficie de contacto: Sn, tipo de conexión del contacto: Hembra, número de potenciales: 3, número de filas: 1, número de polos: 3, número de conexiones: 3, familia de artículos: FKC 2,5/..-ST, paso: 5,08 mm, tipo de conexión: Conexión por resorte push-in, dirección de conexión conductor/placa de circuito impreso: 0 °, disposición de pines: Disposición de pines lineal, gancho de sujeción: - Gancho de sujeción, sistema enchufable: COMBICON MSTB 2,5, bloqueo: sin, tipo de sujeción: sin, tipo de embalaje: empaquetado en caja | 362.83 | 100 | AA | PCB Connectors (PCC) | AAC | AACFBD | 100 | 100 | NO | PC |  | 5,36 | G | 77 | 90 | 140 | MM | 4055626185316 | 85366990 | DE | EC002638 | Imagen | Catálogo
1709387 | FKC 2,5/ 3-ST-5,08 BDWH-24 X16 | Conector para placa de circuito impreso | Conector de placa de circuito impreso, sección nominal: 2,5 mm², color: verde, corriente nominal: 12 A, tensión nominal (III/2): 320 V, superficie de contacto: Sn, tipo de conexión del contacto: Hembra, número de potenciales: 3, número de filas: 1, número de polos: 3, número de conexiones: 3, familia de artículos: FKC 2,5/..-ST, paso: 5,08 mm, tipo de conexión: Conexión por resorte push-in, dirección de conexión conductor/placa de circuito impreso: 0 °, disposición de pines: Disposición de pines lineal, gancho de sujeción: - Gancho de sujeción, sistema enchufable: COMBICON MSTB 2,5, bloqueo: sin, tipo de sujeción: sin, tipo de embalaje: empaquetado en caja | 362.83 | 100 | AA | PCB Connectors (PCC) | AAC | AACFBD | 100 | 100 | NO | PC |  | 5,36 | G | 77 | 90 | 140 | MM | 4055626185323 | 85366990 | DE | EC002638 | Imagen | Catálogo
1709389 | FKC 2,5/ 3-ST-5,08BDWH:X19,642 | Conector para placa de circuito impreso | Conector de placa de circuito impreso, sección nominal: 2,5 mm², color: verde, corriente nominal: 12 A, tensión nominal (III/2): 320 V, superficie de contacto: Sn, tipo de conexión del contacto: Hembra, número de potenciales: 3, número de filas: 1, número de polos: 3, número de conexiones: 3, familia de artículos: FKC 2,5/..-ST, paso: 5,08 mm, tipo de conexión: Conexión por resorte push-in, dirección de conexión conductor/placa de circuito impreso: 0 °, disposición de pines: Disposición de pines lineal, gancho de sujeción: - Gancho de sujeción, sistema enchufable: COMBICON MSTB 2,5, bloqueo: sin, tipo de sujeción: sin, tipo de embalaje: empaquetado en caja | 362.83 | 100 | AA | PCB Connectors (PCC) | AAC | AACFBD | 100 | 100 | NO | PC |  | 5,36 | G | 77 | 90 | 140 | MM | 4055626185347 | 85366990 | DE | EC002638 | Imagen | Catálogo
1709390 | FKC 2,5/ 3-ST-5,08BDWH:X20,642 | Conector para placa de circuito impreso | Conector de placa de circuito impreso, sección nominal: 2,5 mm², color: verde, corriente nominal: 12 A, tensión nominal (III/2): 320 V, superficie de contacto: Sn, tipo de conexión del contacto: Hembra, número de potenciales: 3, número de filas: 1, número de polos: 3, número de conexiones: 3, familia de artículos: FKC 2,5/..-ST, paso: 5,08 mm, tipo de conexión: Conexión por resorte push-in, dirección de conexión conductor/placa de circuito impreso: 0 °, disposición de pines: Disposición de pines lineal, gancho de sujeción: - Gancho de sujeción, sistema enchufable: COMBICON MSTB 2,5, bloqueo: sin, tipo de sujeción: sin, tipo de embalaje: empaquetado en caja | 362.83 | 100 | AA | PCB Connectors (PCC) | AAC | AACFBD | 100 | 100 | NO | PC |  | 5,56 | G | 77 | 90 | 140 | MM | 4055626185354 | 85366990 | DE | EC002638 | Imagen | Catálogo
1709391 | FKC 2,5/ 3-ST-5,08BDWH:X11,531 | Conector para placa de circuito impreso | Conector de placa de circuito impreso, sección nominal: 2,5 mm², color: verde, corriente nominal: 12 A, tensión nominal (III/2): 320 V, superficie de contacto: Sn, tipo de conexión del contacto: Hembra, número de potenciales: 3, número de filas: 1, número de polos: 3, número de conexiones: 3, familia de artículos: FKC 2,5/..-ST, paso: 5,08 mm, tipo de conexión: Conexión por resorte push-in, dirección de conexión conductor/placa de circuito impreso: 0 °, disposición de pines: Disposición de pines lineal, gancho de sujeción: - Gancho de sujeción, sistema enchufable: COMBICON MSTB 2,5, bloqueo: sin, tipo de sujeción: sin, tipo de embalaje: empaquetado en caja | 362.83 | 100 | AA | PCB Connectors (PCC) | AAC | AACFBD | 100 | 100 | NO | PC |  | 5,36 | G | 77 | 90 | 140 | MM | 4055626185453 | 85366990 | DE | EC002638 | Imagen | Catálogo
1709392 | FKC 2,5/ 3-ST-5,08BDWH:X12,135 | Conector para placa de circuito impreso | Conector de placa de circuito impreso, sección nominal: 2,5 mm², color: verde, corriente nominal: 12 A, tensión nominal (III/2): 320 V, superficie de contacto: Sn, tipo de conexión del contacto: Hembra, número de potenciales: 3, número de filas: 1, número de polos: 3, número de conexiones: 3, familia de artículos: FKC 2,5/..-ST, paso: 5,08 mm, tipo de conexión: Conexión por resorte push-in, dirección de conexión conductor/placa de circuito impreso: 0 °, disposición de pines: Disposición de pines lineal, gancho de sujeción: - Gancho de sujeción, sistema enchufable: COMBICON MSTB 2,5, bloqueo: sin, tipo de sujeción: sin, tipo de embalaje: empaquetado en caja | 362.83 | 100 | AA | PCB Connectors (PCC) | AAC | AACFBD | 100 | 100 | NO | PC |  | 5,32 | G | 77 | 90 | 140 | MM | 4055626185460 | 85366990 | DE | EC002638 | Imagen | Catálogo
1709393 | MC 1,5/ 9-ST-3,5 BU | Conector para placa de circuito impreso | Conector de placa de circuito impreso, sección nominal: 1,5 mm², color: azul, corriente nominal: 8 A, tensión nominal (III/2): 160 V, superficie de contacto: Sn, tipo de conexión del contacto: Hembra, número de potenciales: 9, número de filas: 1, número de polos: 9, número de conexiones: 9, familia de artículos: MC 1,5/..-ST, paso: 3,5 mm, tipo de conexión: Conexión por tornillo con cápsula de tracción, forma de sujeción de tornillos: L Ranura longitudinal, dirección de conexión conductor/placa de circuito impreso: 0 °, sistema enchufable: COMBICON MC 1,5, bloqueo: sin, tipo de sujeción: sin, tipo de embalaje: empaquetado en caja | 764.55 | 100 | AA | PCB Connectors (PCC) | AAB | AABAAA | 50 | 50 | NO | PC |  | 6,40 | G | 92 | 78 | 114 | MM | 4046356072601 | 85366990 | DE | EC002638 | Imagen | Catálogo
1709394 | FKC 2,5/ 3-ST-5,08BDWH:X11,246 | Conector para placa de circuito impreso | Conector de placa de circuito impreso, sección nominal: 2,5 mm², color: verde, corriente nominal: 12 A, tensión nominal (III/2): 320 V, superficie de contacto: Sn, tipo de conexión del contacto: Hembra, número de potenciales: 3, número de filas: 1, número de polos: 3, número de conexiones: 3, familia de artículos: FKC 2,5/..-ST, paso: 5,08 mm, tipo de conexión: Conexión por resorte push-in, dirección de conexión conductor/placa de circuito impreso: 0 °, disposición de pines: Disposición de pines lineal, gancho de sujeción: - Gancho de sujeción, sistema enchufable: COMBICON MSTB 2,5, bloqueo: sin, tipo de sujeción: sin, tipo de embalaje: empaquetado en caja | 362.83 | 100 | AA | PCB Connectors (PCC) | AAC | AACFBD | 100 | 100 | NO | PC |  | 5,39 | G | 77 | 90 | 140 | MM | 4055626185477 | 85366990 | DE | EC002638 | Imagen | Catálogo
1709395 | FKC 2,5/ 3-ST-5,08BDWH:X12,246 | Conector para placa de circuito impreso | Conector de placa de circuito impreso, sección nominal: 2,5 mm², color: verde, corriente nominal: 12 A, tensión nominal (III/2): 320 V, superficie de contacto: Sn, tipo de conexión del contacto: Hembra, número de potenciales: 3, número de filas: 1, número de polos: 3, número de conexiones: 3, familia de artículos: FKC 2,5/..-ST, paso: 5,08 mm, tipo de conexión: Conexión por resorte push-in, dirección de conexión conductor/placa de circuito impreso: 0 °, disposición de pines: Disposición de pines lineal, gancho de sujeción: - Gancho de sujeción, sistema enchufable: COMBICON MSTB 2,5, bloqueo: sin, tipo de sujeción: sin, tipo de embalaje: empaquetado en caja | 362.83 | 100 | AA | PCB Connectors (PCC) | AAC | AACFBD | 100 | 100 | NO | PC |  | 5,32 | G | 77 | 90 | 140 | MM | 4055626185484 | 85366990 | DE | EC002638 | Imagen | Catálogo
1709397 | FKC 2,5/ 3-ST-5,08BDWH:X42,135 | Conector para placa de circuito impreso | Conector de placa de circuito impreso, sección nominal: 2,5 mm², color: verde, corriente nominal: 12 A, tensión nominal (III/2): 320 V, superficie de contacto: Sn, tipo de conexión del contacto: Hembra, número de potenciales: 3, número de filas: 1, número de polos: 3, número de conexiones: 3, familia de artículos: FKC 2,5/..-ST, paso: 5,08 mm, tipo de conexión: Conexión por resorte push-in, dirección de conexión conductor/placa de circuito impreso: 0 °, disposición de pines: Disposición de pines lineal, gancho de sujeción: - Gancho de sujeción, sistema enchufable: COMBICON MSTB 2,5, bloqueo: sin, tipo de sujeción: sin, tipo de embalaje: empaquetado en caja | 362.83 | 100 | AA | PCB Connectors (PCC) | AAC | AACFBD | 100 | 100 | NO | PC |  | 5,36 | G | 77 | 90 | 140 | MM | 4055626185361 | 85366990 | DE | EC002638 | Imagen | Catálogo
1709398 | FKC 2,5/ 3-ST-5,08BDWH:X41,642 | Conector para placa de circuito impreso | Conector de placa de circuito impreso, sección nominal: 2,5 mm², color: verde, corriente nominal: 12 A, tensión nominal (III/2): 320 V, superficie de contacto: Sn, tipo de conexión del contacto: Hembra, número de potenciales: 3, número de filas: 1, número de polos: 3, número de conexiones: 3, familia de artículos: FKC 2,5/..-ST, paso: 5,08 mm, tipo de conexión: Conexión por resorte push-in, dirección de conexión conductor/placa de circuito impreso: 0 °, disposición de pines: Disposición de pines lineal, gancho de sujeción: - Gancho de sujeción, sistema enchufable: COMBICON MSTB 2,5, bloqueo: sin, tipo de sujeción: sin, tipo de embalaje: empaquetado en caja | 362.83 | 100 | AA | PCB Connectors (PCC) | AAC | AACFBD | 100 | 100 | NO | PC |  | 5,40 | G | 77 | 90 | 140 | MM | 4055626185507 | 85366990 | DE | EC002638 | Imagen | Catálogo
1709399 | FKC 2,5/ 3-ST-5,08BDWH:X42,642 | Conector para placa de circuito impreso | Conector de placa de circuito impreso, sección nominal: 2,5 mm², color: verde, corriente nominal: 12 A, tensión nominal (III/2): 320 V, superficie de contacto: Sn, tipo de conexión del contacto: Hembra, número de potenciales: 3, número de filas: 1, número de polos: 3, número de conexiones: 3, familia de artículos: FKC 2,5/..-ST, paso: 5,08 mm, tipo de conexión: Conexión por resorte push-in, dirección de conexión conductor/placa de circuito impreso: 0 °, disposición de pines: Disposición de pines lineal, gancho de sujeción: - Gancho de sujeción, sistema enchufable: COMBICON MSTB 2,5, bloqueo: sin, tipo de sujeción: sin, tipo de embalaje: empaquetado en caja | 362.83 | 100 | AA | PCB Connectors (PCC) | AAC | AACFBD | 100 | 100 | NO | PC |  | 5,59 | G | 77 | 90 | 140 | MM | 4055626185514 | 85366990 | DE | EC002638 | Imagen | Catálogo
1709400 | FKC 2,5/ 3-ST-5,08BDWH:X14,642 | Conector para placa de circuito impreso | Conector de placa de circuito impreso, sección nominal: 2,5 mm², color: verde, corriente nominal: 12 A, tensión nominal (III/2): 320 V, superficie de contacto: Sn, tipo de conexión del contacto: Hembra, número de potenciales: 3, número de filas: 1, número de polos: 3, número de conexiones: 3, familia de artículos: FKC 2,5/..-ST, paso: 5,08 mm, tipo de conexión: Conexión por resorte push-in, dirección de conexión conductor/placa de circuito impreso: 0 °, disposición de pines: Disposición de pines lineal, gancho de sujeción: - Gancho de sujeción, sistema enchufable: COMBICON MSTB 2,5, bloqueo: sin, tipo de sujeción: sin, tipo de embalaje: empaquetado en caja | 362.83 | 100 | AA | PCB Connectors (PCC) | AAC | AACFBD | 100 | 100 | NO | PC |  | 5,37 | G | 77 | 90 | 140 | MM | 4055626185521 | 85366990 | DE | EC002638 | Imagen | Catálogo
1709401 | FKC 2,5/ 3-ST-5,08BDWH:X14,531 | Conector para placa de circuito impreso | Conector de placa de circuito impreso, sección nominal: 2,5 mm², color: verde, corriente nominal: 12 A, tensión nominal (III/2): 320 V, superficie de contacto: Sn, tipo de conexión del contacto: Hembra, número de potenciales: 3, número de filas: 1, número de polos: 3, número de conexiones: 3, familia de artículos: FKC 2,5/..-ST, paso: 5,08 mm, tipo de conexión: Conexión por resorte push-in, dirección de conexión conductor/placa de circuito impreso: 0 °, disposición de pines: Disposición de pines lineal, gancho de sujeción: - Gancho de sujeción, sistema enchufable: COMBICON MSTB 2,5, bloqueo: sin, tipo de sujeción: sin, tipo de embalaje: empaquetado en caja | 362.83 | 100 | AA | PCB Connectors (PCC) | AAC | AACFBD | 100 | 100 | NO | PC |  | 5,36 | G | 77 | 90 | 140 | MM | 4055626185538 | 85366990 | DE | EC002638 | Imagen | Catálogo
1709402 | FKC 2,5/ 4-ST-5,08BDWH:X24,4-1 | Conector para placa de circuito impreso | Conector de placa de circuito impreso, sección nominal: 2,5 mm², color: verde, corriente nominal: 12 A, tensión nominal (III/2): 320 V, superficie de contacto: Sn, tipo de conexión del contacto: Hembra, número de potenciales: 4, número de filas: 1, número de polos: 4, número de conexiones: 4, familia de artículos: FKC 2,5/..-ST, paso: 5,08 mm, tipo de conexión: Conexión por resorte push-in, dirección de conexión conductor/placa de circuito impreso: 0 °, disposición de pines: Disposición de pines lineal, gancho de sujeción: - Gancho de sujeción, sistema enchufable: COMBICON MSTB 2,5, bloqueo: sin, tipo de sujeción: sin, tipo de embalaje: empaquetado en caja | 481.85 | 100 | AA | PCB Connectors (PCC) | AAC | AACFBD | 100 | 100 | NO | PC |  | 7,10 | G | 89 | 150 | 140 | MM | 4055626185378 | 85366990 | DE | EC002638 | Imagen | Catálogo
1709403 | MC 1,5/ 9-G-3,5 BU | Carcasa de base para placa de circuito impreso | Carcasa base placa de circuito impreso, sección nominal: 1,5 mm², color: azul, corriente nominal: 8 A, tensión nominal (III/2): 160 V, superficie de contacto: Sn, tipo de conexión del contacto: Macho, número de potenciales: 9, número de filas: 1, número de polos: 9, número de conexiones: 9, familia de artículos: MC 1,5/..-G, paso: 3,5 mm, montaje: Soldadura por ola, disposición de pines: Disposición de pines lineal, longitud del pin [P]: 3,4 mm, número de pines de soldadura por potencial: 1, sistema enchufable: COMBICON MC 1,5, Orientación de la cara enchufable: Estándar, bloqueo: sin, tipo de sujeción: sin, tipo de embalaje: empaquetado en caja | 265.79 | 100 | AA | PCB Connectors (PCC) | AAB | AABSAA | 100 | 100 | NO | PC |  | 2,49 | G | 63 | 78 | 115 | MM | 4046356072625 | 85366930 | DE | EC002637 | Imagen | Catálogo
1709404 | FKC 2,5/ 3-ST-5,08BDWH:X15,642 | Conector para placa de circuito impreso | Conector de placa de circuito impreso, sección nominal: 2,5 mm², color: verde, corriente nominal: 12 A, tensión nominal (III/2): 320 V, superficie de contacto: Sn, tipo de conexión del contacto: Hembra, número de potenciales: 3, número de filas: 1, número de polos: 3, número de conexiones: 3, familia de artículos: FKC 2,5/..-ST, paso: 5,08 mm, tipo de conexión: Conexión por resorte push-in, dirección de conexión conductor/placa de circuito impreso: 0 °, disposición de pines: Disposición de pines lineal, gancho de sujeción: - Gancho de sujeción, sistema enchufable: COMBICON MSTB 2,5, bloqueo: sin, tipo de sujeción: sin, tipo de embalaje: empaquetado en caja | 362.83 | 100 | AA | PCB Connectors (PCC) | AAC | AACFBD | 100 | 100 | NO | PC |  | 5,36 | G | 77 | 90 | 140 | MM | 4055626185545 | 85366990 | DE | EC002638 | Imagen | Catálogo
1709405 | FKC 2,5/ 3-ST-5,08BDWH:X15,531 | Conector para placa de circuito impreso | Conector de placa de circuito impreso, sección nominal: 2,5 mm², color: verde, corriente nominal: 12 A, tensión nominal (III/2): 320 V, superficie de contacto: Sn, tipo de conexión del contacto: Hembra, número de potenciales: 3, número de filas: 1, número de polos: 3, número de conexiones: 3, familia de artículos: FKC 2,5/..-ST, paso: 5,08 mm, tipo de conexión: Conexión por resorte push-in, dirección de conexión conductor/placa de circuito impreso: 0 °, disposición de pines: Disposición de pines lineal, gancho de sujeción: - Gancho de sujeción, sistema enchufable: COMBICON MSTB 2,5, bloqueo: sin, tipo de sujeción: sin, tipo de embalaje: empaquetado en caja | 362.83 | 100 | AA | PCB Connectors (PCC) | AAC | AACFBD | 100 | 100 | NO | PC |  | 5,35 | G | 77 | 90 | 140 | MM | 4055626185552 | 85366990 | DE | EC002638 | Imagen | Catálogo
1709408 | FKC 2,5/ 5-ST-5,08BDWH:X16,1-9 | Conector para placa de circuito impreso | Conector de placa de circuito impreso, sección nominal: 2,5 mm², color: verde, corriente nominal: 12 A, tensión nominal (III/2): 320 V, superficie de contacto: Sn, tipo de conexión del contacto: Hembra, número de potenciales: 5, número de filas: 1, número de polos: 5, número de conexiones: 5, familia de artículos: FKC 2,5/..-ST, paso: 5,08 mm, tipo de conexión: Conexión por resorte push-in, dirección de conexión conductor/placa de circuito impreso: 0 °, gancho de sujeción: - Gancho de sujeción, sistema enchufable: COMBICON MSTB 2,5, bloqueo: sin, tipo de sujeción: sin, tipo de embalaje: empaquetado en caja | 600.88 | 100 | AA | PCB Connectors (PCC) | AAC | AACFBD | 100 | 100 | NO | PC |  | 9,10 | G | 89 | 150 | 140 | MM | 4055626185408 | 85366990 | DE | EC002638 | Imagen | Catálogo
1709411 | FKC 2,5/10-ST-5,08 BDWH-2 X18 | Conector para placa de circuito impreso | Conector de placa de circuito impreso, sección nominal: 2,5 mm², color: verde, corriente nominal: 12 A, tensión nominal (III/2): 320 V, superficie de contacto: Sn, tipo de conexión del contacto: Hembra, número de potenciales: 10, número de filas: 1, número de polos: 10, número de conexiones: 10, familia de artículos: FKC 2,5/..-ST, paso: 5,08 mm, tipo de conexión: Conexión por resorte push-in, dirección de conexión conductor/placa de circuito impreso: 0 °, gancho de sujeción: - Gancho de sujeción, sistema enchufable: COMBICON MSTB 2,5, bloqueo: sin, tipo de sujeción: sin, tipo de embalaje: empaquetado en caja | 1196 | 100 | AA | PCB Connectors (PCC) | AAC | AACFBD | 50 | 50 | NO | PC |  | 17,85 | G | 12 | 150 | 141 | MM | 4055626185439 | 85366990 | DE | EC002638 | Imagen | Catálogo
1709412 | FKC 2,5/10-ST-5,08 BDWH-1 X18 | Conector para placa de circuito impreso | Conector de placa de circuito impreso, sección nominal: 2,5 mm², color: verde, corriente nominal: 12 A, tensión nominal (III/2): 320 V, superficie de contacto: Sn, tipo de conexión del contacto: Hembra, número de potenciales: 10, número de filas: 1, número de polos: 10, número de conexiones: 10, familia de artículos: FKC 2,5/..-ST, paso: 5,08 mm, tipo de conexión: Conexión por resorte push-in, dirección de conexión conductor/placa de circuito impreso: 0 °, gancho de sujeción: - Gancho de sujeción, sistema enchufable: COMBICON MSTB 2,5, bloqueo: sin, tipo de sujeción: sin, tipo de embalaje: empaquetado en caja | 1196 | 100 | AA | PCB Connectors (PCC) | AAC | AACFBD | 50 | 50 | NO | PC |  | 17,85 | G | 12 | 150 | 141 | MM | 4055626185446 | 85366990 | DE | EC002638 | Imagen | Catálogo
1709418 | MC 1,5/ 5-ST-3,5 GY7035BD5-1SO | Conector para placa de circuito impreso | Conector de placa de circuito impreso, sección nominal: 1,5 mm², color: gris claro, corriente nominal: 8 A, tensión nominal (III/2): 160 V, superficie de contacto: Sn, tipo de conexión del contacto: Hembra, número de potenciales: 5, número de filas: 1, número de polos: 5, número de conexiones: 5, familia de artículos: MC 1,5/..-ST, paso: 3,5 mm, tipo de conexión: Conexión por tornillo con cápsula de tracción, forma de sujeción de tornillos: L Ranura longitudinal, dirección de conexión conductor/placa de circuito impreso: 0 °, sistema enchufable: COMBICON MC 1,5, bloqueo: sin, tipo de sujeción: sin, tipo de embalaje: empaquetado en caja | 453.5 | 100 | AA | PCB Connectors (PCC) | AAB | AABAAA | 50 | 50 | NO | PC |  | 3,71 | G | 48 | 80 | 115 | MM | 4055626070957 | 85366990 | DE | EC002638 | Imagen | Catálogo
1709423 | MSTBT 2,5/ 4-ST CP24BDO3-GNDSO | Conector para placa de circuito impreso | Conector de placa de circuito impreso, sección nominal: 2,5 mm², color: verde, corriente nominal: 12 A, tensión nominal (III/2): 320 V, superficie de contacto: Sn, tipo de conexión del contacto: Hembra, número de potenciales: 4, número de filas: 1, número de polos: 4, número de conexiones: 4, familia de artículos: MSTBT 2,5/..-ST, paso: 5 mm, tipo de conexión: Conexión por tornillo con cápsula de tracción, forma de sujeción de tornillos: L Ranura longitudinal, dirección de conexión conductor/placa de circuito impreso: 0 °, gancho de sujeción: - Gancho de sujeción, sistema enchufable: COMBICON MSTB 2,5, bloqueo: sin, tipo de sujeción: sin, tipo de embalaje: empaquetado en caja | 502.67 | 100 | AA | PCB Connectors (PCC) | AAC | AACAFH | 50 | 50 | NO | PC |  | 6,93 | G | 66 | 92 | 103 | MM | 4055626066189 | 85366990 | DE | EC002638 | Imagen | Catálogo
1709425 | MC 1,5/12-ST-3,81 BD:11-22 | Conector para placa de circuito impreso | Conector de placa de circuito impreso, sección nominal: 1,5 mm², color: verde, corriente nominal: 8 A, tensión nominal (III/2): 160 V, superficie de contacto: Sn, tipo de conexión del contacto: Hembra, número de potenciales: 12, número de filas: 1, número de polos: 12, número de conexiones: 12, familia de artículos: MC 1,5/..-ST, paso: 3,81 mm, tipo de conexión: Conexión por tornillo con cápsula de tracción, forma de sujeción de tornillos: L Ranura longitudinal, dirección de conexión conductor/placa de circuito impreso: 0 °, sistema enchufable: COMBICON MC 1,5, bloqueo: sin, tipo de sujeción: sin, tipo de embalaje: empaquetado en caja | 1116.01 | 100 | AA | PCB Connectors (PCC) | AAB | AABABA | 50 | 50 | NO | PC |  | 9,07 | G | 90 | 108 | 113 | MM | 4055626216713 | 85366990 | DE | EC002638 | Imagen | Catálogo
1709426 | MCVU 1,5/12-GFD-3,81 BD:11-22 | Conector para placa de circuito impreso | Bloque enchufable directo, sección nominal: 1,5 mm², color: verde, corriente nominal: 8 A, tensión nominal (III/2): 160 V, superficie de contacto: Sn, tipo de conexión del contacto: Macho, número de potenciales: 12, número de filas: 1, número de polos: 12, número de conexiones: 12, familia de artículos: MCVU 1,5/..-GFD, paso: 3,81 mm, tipo de conexión: Conexión por tornillo con cápsula de tracción, forma de sujeción de tornillos: L Ranura longitudinal, montaje: Montaje directo, dirección de conexión conductor/placa de circuito impreso: 0 °, número de pines de soldadura por potencial: 1, sistema enchufable: COMBICON MC 1,5, bloqueo: Bloqueo por tornillo, tipo de sujeción: Sujeción aérea (rosca), tipo de embalaje: empaquetado en caja | 2074.52 | 100 | AA | PCB Connectors (PCC) | AAB | AABMBA | 50 | 50 | NO | PC |  | 13,08 | G | 93 | 136 | 113 | MM | 4055626216720 | 85366990 | PL | EC002638 | Imagen | Catálogo
1709432 | MKKDS 1,5/11-5,08 | Borna para placa de circuito impreso | Terminal de tarjetas de circuitos impresos, corriente nominal: 17,5 A, tensión nominal (III/2): 400 V, sección nominal: 1,5 mm², número de potenciales: 22, número de filas: 2, número de polos por fila: 11, familia de artículos: MKKDS 1,5, paso: 5,08 mm, tipo de conexión: Conexión por tornillo con cápsula de tracción, forma de sujeción de tornillos: L Ranura longitudinal, montaje: Soldadura por ola, dirección de conexión conductor/placa de circuito impreso: 0 °, color: verde, Disposición de pines: Disposición de pines lineal, Longitud del pin [P]: 3,5 mm, número de pines de soldadura por potencial: 1, tipo de embalaje: empaquetado en caja | 1187.71 | 100 | AA | PCB Connectors (PCC) | AAL | AALFJH | 50 | 50 | NO | PC |  | 37,96 | G | 91 | 181 | 114 | MM | 4046356072588 | 85369010 | CN | EC002643 | Imagen | Catálogo
1709433 | CC 2,5/ 2-GF-5,08 P26THRR32CLO | Carcasa de base para placa de circuito impreso | Carcasa base placa de circuito impreso, sección nominal: 2,5 mm², color: negro, corriente nominal: 12 A, tensión nominal (III/2): 320 V, superficie de contacto: Sn, tipo de conexión del contacto: Macho, número de potenciales: 2, número de filas: 1, número de polos: 2, número de conexiones: 2, familia de artículos: CC 2,5/..-GF, paso: 5,08 mm, montaje: Soldadura THR/soldadura por ola, disposición de pines: Disposición de pines lineal, longitud del pin [P]: 2,6 mm, número de pines de soldadura por potencial: 1, sistema enchufable: COMBICON MSTB 2,5, Orientación de la cara enchufable: Estándar, bloqueo: Bloqueo por tornillo, tipo de sujeción: Sujeción aérea (rosca), tipo de embalaje: Correa de 32 mm de ancho, Encontrará más información para el usuario y recomendaciones de diseño sobre la tecnología Through Hole Reflow en: Downloads | 305.08 | 100 | AA | PCB Connectors (PCC) | AAC | AACTBB | 330 | 330 | NO | PC |  | 3,50 | G | 39 | 330 | 330 | MM | 4055626274515 | 85366930 | DE | EC002637 | Imagen | Catálogo
1709434 | CC 2,5/ 4-GF-5,08 P26THRR56CLO | Carcasa de base para placa de circuito impreso | Carcasa base placa de circuito impreso, sección nominal: 2,5 mm², color: negro, corriente nominal: 12 A, tensión nominal (III/2): 320 V, superficie de contacto: Sn, tipo de conexión del contacto: Macho, número de potenciales: 4, número de filas: 1, número de polos: 4, número de conexiones: 4, familia de artículos: CC 2,5/..-GF, paso: 5,08 mm, montaje: Soldadura THR/soldadura por ola, disposición de pines: Disposición de pines lineal, longitud del pin [P]: 2,6 mm, número de pines de soldadura por potencial: 1, sistema enchufable: COMBICON MSTB 2,5, Orientación de la cara enchufable: Estándar, bloqueo: Bloqueo por tornillo, tipo de sujeción: Sujeción aérea (rosca), tipo de embalaje: Correa de 56 mm de ancho, Encontrará más información para el usuario y recomendaciones de diseño sobre la tecnología Through Hole Reflow en: Downloads | 352 | 100 | AA | PCB Connectors (PCC) | AAC | AACTBB | 330 | 330 | NO | PC |  | 4,53 | G | 66 | 330 | 330 | MM | 4055626274065 | 85366930 | DE | EC002637 | Imagen | Catálogo
1709435 | PTSM 0,5/ 2-PI-2,5 BK | Conector para placa de circuito impreso | Conector de placa de circuito impreso, sección nominal: 0,5 mm², color: negro, corriente nominal: 6 A, tensión nominal (III/2): 160 V, superficie de contacto: Sn, tipo de conexión del contacto: Macho, número de potenciales: 2, número de filas: 1, número de polos: 2, número de conexiones: 2, familia de artículos: PTSM 0,5/..-PI, paso: 2,5 mm, tipo de conexión: Conexión por resorte push-in, dirección de conexión conductor/placa de circuito impreso: 0 °, sistema enchufable: COMBICON PTSM, bloqueo: sin, tipo de sujeción: sin, tipo de embalaje: empaquetado en caja | 146.07 | 100 | AA | PCB Connectors (PCC) | AAA | AAAFPD | 250 | 250 | NO | PC |  | 0,62 | G | 48 | 110 | 115 | MM | 4055626130446 | 85366990 | GR | EC002638 | Imagen | Catálogo
1709436 | PTSM 0,5/ 3-PI-2,5 BK | Conector para placa de circuito impreso | Conector de placa de circuito impreso, sección nominal: 0,5 mm², color: negro, corriente nominal: 6 A, tensión nominal (III/2): 160 V, superficie de contacto: Sn, tipo de conexión del contacto: Macho, número de potenciales: 3, número de filas: 1, número de polos: 3, número de conexiones: 3, familia de artículos: PTSM 0,5/..-PI, paso: 2,5 mm, tipo de conexión: Conexión por resorte push-in, dirección de conexión conductor/placa de circuito impreso: 0 °, sistema enchufable: COMBICON PTSM, bloqueo: sin, tipo de sujeción: sin, tipo de embalaje: empaquetado en caja | 206.76 | 100 | AA | PCB Connectors (PCC) | AAA | AAAFPD | 250 | 250 | NO | PC |  | 0,85 | G | 48 | 110 | 115 | MM | 4055626130460 | 85366990 | GR | EC002638 | Imagen | Catálogo
1709437 | PTSM 0,5/ 4-PI-2,5 BK | Conector para placa de circuito impreso | Conector de placa de circuito impreso, sección nominal: 0,5 mm², color: negro, corriente nominal: 6 A, tensión nominal (III/2): 160 V, superficie de contacto: Sn, tipo de conexión del contacto: Macho, número de potenciales: 4, número de filas: 1, número de polos: 4, número de conexiones: 4, familia de artículos: PTSM 0,5/..-PI, paso: 2,5 mm, tipo de conexión: Conexión por resorte push-in, dirección de conexión conductor/placa de circuito impreso: 0 °, sistema enchufable: COMBICON PTSM, bloqueo: sin, tipo de sujeción: sin, tipo de embalaje: empaquetado en caja | 267.44 | 100 | AA | PCB Connectors (PCC) | AAA | AAAFPD | 250 | 250 | NO | PC |  | 1,08 | G | 48 | 110 | 115 | MM | 4055626130477 | 85366990 | GR | EC002638 | Imagen | Catálogo
1709438 | PTSM 0,5/ 5-PI-2,5 BK | Conector para placa de circuito impreso | Conector de placa de circuito impreso, sección nominal: 0,5 mm², color: negro, corriente nominal: 6 A, tensión nominal (III/2): 160 V, superficie de contacto: Sn, tipo de conexión del contacto: Macho, número de potenciales: 5, número de filas: 1, número de polos: 5, número de conexiones: 5, familia de artículos: PTSM 0,5/..-PI, paso: 2,5 mm, tipo de conexión: Conexión por resorte push-in, dirección de conexión conductor/placa de circuito impreso: 0 °, sistema enchufable: COMBICON PTSM, bloqueo: sin, tipo de sujeción: sin, tipo de embalaje: empaquetado en caja | 328.13 | 100 | AA | PCB Connectors (PCC) | AAA | AAAFPD | 100 | 100 | NO | PC |  | 1,41 | G | 48 | 110 | 115 | MM | 4055626130484 | 85366990 | GR | EC002638 | Imagen | Catálogo
1709439 | PTSM 0,5/ 6-PI-2,5 BK | Conector para placa de circuito impreso | Conector de placa de circuito impreso, sección nominal: 0,5 mm², color: negro, corriente nominal: 6 A, tensión nominal (III/2): 160 V, superficie de contacto: Sn, tipo de conexión del contacto: Macho, número de potenciales: 6, número de filas: 1, número de polos: 6, número de conexiones: 6, familia de artículos: PTSM 0,5/..-PI, paso: 2,5 mm, tipo de conexión: Conexión por resorte push-in, dirección de conexión conductor/placa de circuito impreso: 0 °, sistema enchufable: COMBICON PTSM, bloqueo: sin, tipo de sujeción: sin, tipo de embalaje: empaquetado en caja | 388.82 | 100 | AA | PCB Connectors (PCC) | AAA | AAAFPD | 100 | 100 | NO | PC |  | 1,67 | G | 48 | 110 | 115 | MM | 4055626130491 | 85366990 | GR | EC002638 | Imagen | Catálogo
1709441 | PTSM 0,5/ 8-PI-2,5 BK | Conector para placa de circuito impreso | Conector de placa de circuito impreso, sección nominal: 0,5 mm², color: negro, corriente nominal: 6 A, tensión nominal (III/2): 160 V, superficie de contacto: Sn, tipo de conexión del contacto: Macho, número de potenciales: 8, número de filas: 1, número de polos: 8, número de conexiones: 8, familia de artículos: PTSM 0,5/..-PI, paso: 2,5 mm, tipo de conexión: Conexión por resorte push-in, dirección de conexión conductor/placa de circuito impreso: 0 °, sistema enchufable: COMBICON PTSM, bloqueo: sin, tipo de sujeción: sin, tipo de embalaje: empaquetado en caja | 510.19 | 100 | AA | PCB Connectors (PCC) | AAA | AAAFPD | 100 | 100 | NO | PC |  | 2,10 | G | 60 | 78 | 114 | MM | 4055626130521 | 85366990 | GR | EC002638 | Imagen | Catálogo
1709442 | PTSM 0,5/ 2-PL-2,5 BK | Conector para placa de circuito impreso | Conector de placa de circuito impreso, sección nominal: 0,5 mm², color: negro, corriente nominal: 6 A, tensión nominal (III/2): 160 V, superficie de contacto: Sn, tipo de conexión del contacto: Hembra, número de potenciales: 2, número de filas: 1, número de polos: 2, número de conexiones: 2, familia de artículos: PTSM 0,5/..-PL, paso: 2,5 mm, tipo de conexión: Conexión por resorte push-in, dirección de conexión conductor/placa de circuito impreso: 0 °, sistema enchufable: COMBICON PTSM, bloqueo: Bloqueo por encaje, tipo de sujeción: Gatillo de bloqueo, tipo de embalaje: empaquetado en caja | 139.27 | 100 | AA | PCB Connectors (PCC) | AAA | AAAFPF | 250 | 250 | NO | PC |  | 0,80 | G | 33 | 119 | 111 | MM | 4055626130811 | 85366990 | GR | EC002638 | Imagen | Catálogo
1709443 | PTSM 0,5/ 3-PL-2,5 BK | Conector para placa de circuito impreso | Conector de placa de circuito impreso, sección nominal: 0,5 mm², color: negro, corriente nominal: 6 A, tensión nominal (III/2): 160 V, superficie de contacto: Sn, tipo de conexión del contacto: Hembra, número de potenciales: 3, número de filas: 1, número de polos: 3, número de conexiones: 3, familia de artículos: PTSM 0,5/..-PL, paso: 2,5 mm, tipo de conexión: Conexión por resorte push-in, dirección de conexión conductor/placa de circuito impreso: 0 °, sistema enchufable: COMBICON PTSM, bloqueo: Bloqueo por encaje, tipo de sujeción: Gatillo de bloqueo, tipo de embalaje: empaquetado en caja | 197.25 | 100 | AA | PCB Connectors (PCC) | AAA | AAAFPF | 250 | 250 | NO | PC |  | 1,08 | G | 42 | 152 | 106 | MM | 4055626130828 | 85366990 | GR | EC002638 | Imagen | Catálogo
1709444 | PTSM 0,5/ 4-PL-2,5 BK | Conector para placa de circuito impreso | Conector de placa de circuito impreso, sección nominal: 0,5 mm², color: negro, corriente nominal: 6 A, tensión nominal (III/2): 160 V, superficie de contacto: Sn, tipo de conexión del contacto: Hembra, número de potenciales: 4, número de filas: 1, número de polos: 4, número de conexiones: 4, familia de artículos: PTSM 0,5/..-PL, paso: 2,5 mm, tipo de conexión: Conexión por resorte push-in, dirección de conexión conductor/placa de circuito impreso: 0 °, sistema enchufable: COMBICON PTSM, bloqueo: Bloqueo por encaje, tipo de sujeción: Gatillo de bloqueo, tipo de embalaje: empaquetado en caja | 255.23 | 100 | AA | PCB Connectors (PCC) | AAA | AAAFPF | 250 | 250 | NO | PC |  | 1,34 | G | 28 | 160 | 124 | MM | 4055626130835 | 85366990 | GR | EC002638 | Imagen | Catálogo
1709445 | MVSTBW 2,5/ 8-STEH BD:1703 | Conector para placa de circuito impreso | Conector de placa de circuito impreso, sección nominal: 2,5 mm², color: verde, corriente nominal: 12 A, tensión nominal (III/2): 320 V, superficie de contacto: Sn, tipo de conexión del contacto: Hembra, número de potenciales: 8, número de filas: 1, número de polos: 8, número de conexiones: 8, familia de artículos: MVSTBW 2,5/..-STEH, paso: 5 mm, tipo de conexión: Conexión por tornillo con cápsula de tracción, forma de sujeción de tornillos: L Ranura longitudinal, dirección de conexión conductor/placa de circuito impreso: -90 °, gancho de sujeción: - Gancho de sujeción, sistema enchufable: COMBICON MSTB 2,5, bloqueo: sin, tipo de sujeción: sin, tipo de embalaje: empaquetado en caja | 914.25 | 100 | AA | PCB Connectors (PCC) | AAC | AACAJI | 50 | 50 | NO | PC |  | 18,92 | G | 101 | 194 | 101 | MM | 4046356072724 | 85366990 | DE | EC002638 | Imagen | Catálogo
1709446 | PTSM 0,5/ 5-PL-2,5 BK | Conector para placa de circuito impreso | Conector de placa de circuito impreso, sección nominal: 0,5 mm², color: negro, corriente nominal: 6 A, tensión nominal (III/2): 160 V, superficie de contacto: Sn, tipo de conexión del contacto: Hembra, número de potenciales: 5, número de filas: 1, número de polos: 5, número de conexiones: 5, familia de artículos: PTSM 0,5/..-PL, paso: 2,5 mm, tipo de conexión: Conexión por resorte push-in, dirección de conexión conductor/placa de circuito impreso: 0 °, sistema enchufable: COMBICON PTSM, bloqueo: Bloqueo por encaje, tipo de sujeción: Gatillo de bloqueo, tipo de embalaje: empaquetado en caja | 313.21 | 100 | AA | PCB Connectors (PCC) | AAA | AAAFPF | 100 | 100 | NO | PC |  | 1,62 | G | 29 | 118 | 84 | MM | 4055626130842 | 85366990 | GR | EC002638 | Imagen | Catálogo
1709447 | PTSM 0,5/ 6-PL-2,5 BK | Conector para placa de circuito impreso | Conector de placa de circuito impreso, sección nominal: 0,5 mm², color: negro, corriente nominal: 6 A, tensión nominal (III/2): 160 V, superficie de contacto: Sn, tipo de conexión del contacto: Hembra, número de potenciales: 6, número de filas: 1, número de polos: 6, número de conexiones: 6, familia de artículos: PTSM 0,5/..-PL, paso: 2,5 mm, tipo de conexión: Conexión por resorte push-in, dirección de conexión conductor/placa de circuito impreso: 0 °, sistema enchufable: COMBICON PTSM, bloqueo: Bloqueo por encaje, tipo de sujeción: Gatillo de bloqueo, tipo de embalaje: empaquetado en caja | 371.2 | 100 | AA | PCB Connectors (PCC) | AAA | AAAFPF | 100 | 100 | NO | PC |  | 1,89 | G | 38 | 94 | 104 | MM | 4055626130859 | 85366990 | GR | EC002638 | Imagen | Catálogo
1709448 | PTSM 0,5/ 7-PL-2,5 BK | Conector para placa de circuito impreso | Conector de placa de circuito impreso, sección nominal: 0,5 mm², color: negro, corriente nominal: 6 A, tensión nominal (III/2): 160 V, superficie de contacto: Sn, tipo de conexión del contacto: Hembra, número de potenciales: 7, número de filas: 1, número de polos: 7, número de conexiones: 7, familia de artículos: PTSM 0,5/..-PL, paso: 2,5 mm, tipo de conexión: Conexión por resorte push-in, dirección de conexión conductor/placa de circuito impreso: 0 °, sistema enchufable: COMBICON PTSM, bloqueo: Bloqueo por encaje, tipo de sujeción: Gatillo de bloqueo, tipo de embalaje: empaquetado en caja | 429.18 | 100 | AA | PCB Connectors (PCC) | AAA | AAAFPF | 100 | 100 | NO | PC |  | 2,25 | G | 32 | 124 | 125 | MM | 4055626130866 | 85366990 | GR | EC002638 | Imagen | Catálogo
1709449 | PTSM 0,5/ 8-PL-2,5 BK | Conector para placa de circuito impreso | Conector de placa de circuito impreso, sección nominal: 0,5 mm², color: negro, corriente nominal: 6 A, tensión nominal (III/2): 160 V, superficie de contacto: Sn, tipo de conexión del contacto: Hembra, número de potenciales: 8, número de filas: 1, número de polos: 8, número de conexiones: 8, familia de artículos: PTSM 0,5/..-PL, paso: 2,5 mm, tipo de conexión: Conexión por resorte push-in, dirección de conexión conductor/placa de circuito impreso: 0 °, sistema enchufable: COMBICON PTSM, bloqueo: Bloqueo por encaje, tipo de sujeción: Gatillo de bloqueo, tipo de embalaje: empaquetado en caja | 487.16 | 100 | AA | PCB Connectors (PCC) | AAA | AAAFPF | 100 | 100 | NO | PC |  | 2,38 | G | 39 | 92 | 115 | MM | 4055626130873 | 85366990 | GR | EC002638 | Imagen | Catálogo
1709450 | PTSM 0,5/ 2-PI-2,5 WH | Conector para placa de circuito impreso | Conector de placa de circuito impreso, sección nominal: 0,5 mm², color: blanco, corriente nominal: 6 A, tensión nominal (III/2): 160 V, superficie de contacto: Sn, tipo de conexión del contacto: Macho, número de potenciales: 2, número de filas: 1, número de polos: 2, número de conexiones: 2, familia de artículos: PTSM 0,5/..-PI WH, paso: 2,5 mm, tipo de conexión: Conexión por resorte push-in, dirección de conexión conductor/placa de circuito impreso: 0 °, sistema enchufable: COMBICON PTSM, bloqueo: sin, tipo de sujeción: sin, tipo de embalaje: empaquetado en caja | 146.07 | 100 | AA | PCB Connectors (PCC) | AAA | AAAFPC | 250 | 250 | NO | PC |  | 0,61 | G | 48 | 110 | 115 | MM | 4055626130354 | 85366990 | GR | EC002638 | Imagen | Catálogo
1709451 | PTSM 0,5/ 3-PI-2,5 WH | Conector para placa de circuito impreso | Conector de placa de circuito impreso, sección nominal: 0,5 mm², color: blanco, corriente nominal: 6 A, tensión nominal (III/2): 160 V, superficie de contacto: Sn, tipo de conexión del contacto: Macho, número de potenciales: 3, número de filas: 1, número de polos: 3, número de conexiones: 3, familia de artículos: PTSM 0,5/..-PI WH, paso: 2,5 mm, tipo de conexión: Conexión por resorte push-in, dirección de conexión conductor/placa de circuito impreso: 0 °, sistema enchufable: COMBICON PTSM, bloqueo: sin, tipo de sujeción: sin, tipo de embalaje: empaquetado en caja | 206.76 | 100 | AA | PCB Connectors (PCC) | AAA | AAAFPC | 250 | 250 | NO | PC |  | 0,85 | G | 47 | 109 | 111 | MM | 4055626130361 | 85366990 | GR | EC002638 | Imagen | Catálogo
1709452 | PTSM 0,5/ 4-PI-2,5 WH | Conector para placa de circuito impreso | Conector de placa de circuito impreso, sección nominal: 0,5 mm², color: blanco, corriente nominal: 6 A, tensión nominal (III/2): 160 V, superficie de contacto: Sn, tipo de conexión del contacto: Macho, número de potenciales: 4, número de filas: 1, número de polos: 4, número de conexiones: 4, familia de artículos: PTSM 0,5/..-PI WH, paso: 2,5 mm, tipo de conexión: Conexión por resorte push-in, dirección de conexión conductor/placa de circuito impreso: 0 °, sistema enchufable: COMBICON PTSM, bloqueo: sin, tipo de sujeción: sin, tipo de embalaje: empaquetado en caja | 267.44 | 100 | AA | PCB Connectors (PCC) | AAA | AAAFPC | 250 | 250 | NO | PC |  | 1,08 | G | 48 | 110 | 115 | MM | 4055626130378 | 85366990 | GR | EC002638 | Imagen | Catálogo
1709453 | PTSM 0,5/ 5-PI-2,5 WH | Conector para placa de circuito impreso | Conector de placa de circuito impreso, sección nominal: 0,5 mm², color: blanco, corriente nominal: 6 A, tensión nominal (III/2): 160 V, superficie de contacto: Sn, tipo de conexión del contacto: Macho, número de potenciales: 5, número de filas: 1, número de polos: 5, número de conexiones: 5, familia de artículos: PTSM 0,5/..-PI WH, paso: 2,5 mm, tipo de conexión: Conexión por resorte push-in, dirección de conexión conductor/placa de circuito impreso: 0 °, sistema enchufable: COMBICON PTSM, bloqueo: sin, tipo de sujeción: sin, tipo de embalaje: empaquetado en caja | 328.13 | 100 | AA | PCB Connectors (PCC) | AAA | AAAFPC | 100 | 100 | NO | PC |  | 1,42 | G | 46 | 108 | 112 | MM | 4055626130422 | 85366990 | GR | EC002638 | Imagen | Catálogo
1709454 | PTSM 0,5/ 6-PI-2,5 WH | Conector para placa de circuito impreso | Conector de placa de circuito impreso, sección nominal: 0,5 mm², color: blanco, corriente nominal: 6 A, tensión nominal (III/2): 160 V, superficie de contacto: Sn, tipo de conexión del contacto: Macho, número de potenciales: 6, número de filas: 1, número de polos: 6, número de conexiones: 6, familia de artículos: PTSM 0,5/..-PI WH, paso: 2,5 mm, tipo de conexión: Conexión por resorte push-in, dirección de conexión conductor/placa de circuito impreso: 0 °, sistema enchufable: COMBICON PTSM, bloqueo: sin, tipo de sujeción: sin, tipo de embalaje: empaquetado en caja | 388.82 | 100 | AA | PCB Connectors (PCC) | AAA | AAAFPC | 100 | 100 | NO | PC |  | 1,67 | G | 48 | 110 | 115 | MM | 4055626130385 | 85366990 | GR | EC002638 | Imagen | Catálogo
1709455 | PTSM 0,5/ 7-PI-2,5 WH | Conector para placa de circuito impreso | Conector de placa de circuito impreso, sección nominal: 0,5 mm², color: blanco, corriente nominal: 6 A, tensión nominal (III/2): 160 V, superficie de contacto: Sn, tipo de conexión del contacto: Macho, número de potenciales: 7, número de filas: 1, número de polos: 7, número de conexiones: 7, familia de artículos: PTSM 0,5/..-PI WH, paso: 2,5 mm, tipo de conexión: Conexión por resorte push-in, dirección de conexión conductor/placa de circuito impreso: 0 °, sistema enchufable: COMBICON PTSM, bloqueo: sin, tipo de sujeción: sin, tipo de embalaje: empaquetado en caja | 449.5 | 100 | AA | PCB Connectors (PCC) | AAA | AAAFPC | 100 | 100 | NO | PC |  | 1,89 | G | 60 | 78 | 114 | MM | 4055626130392 | 85366990 | GR | EC002638 | Imagen | Catálogo
1709456 | PTSM 0,5/ 8-PI-2,5 WH | Conector para placa de circuito impreso | Conector de placa de circuito impreso, sección nominal: 0,5 mm², color: blanco, corriente nominal: 6 A, tensión nominal (III/2): 160 V, superficie de contacto: Sn, tipo de conexión del contacto: Macho, número de potenciales: 8, número de filas: 1, número de polos: 8, número de conexiones: 8, familia de artículos: PTSM 0,5/..-PI WH, paso: 2,5 mm, tipo de conexión: Conexión por resorte push-in, dirección de conexión conductor/placa de circuito impreso: 0 °, sistema enchufable: COMBICON PTSM, bloqueo: sin, tipo de sujeción: sin, tipo de embalaje: empaquetado en caja | 510.19 | 100 | AA | PCB Connectors (PCC) | AAA | AAAFPC | 100 | 100 | NO | PC |  | 2,09 | G | 60 | 78 | 114 | MM | 4055626130408 | 85366990 | GR | EC002638 | Imagen | Catálogo
1709457 | PTSM 0,5/ 2-PL-2,5 WH | Conector para placa de circuito impreso | Conector de placa de circuito impreso, sección nominal: 0,5 mm², color: blanco, corriente nominal: 6 A, tensión nominal (III/2): 160 V, superficie de contacto: Sn, tipo de conexión del contacto: Hembra, número de potenciales: 2, número de filas: 1, número de polos: 2, número de conexiones: 2, familia de artículos: PTSM 0,5/..-PL WH, paso: 2,5 mm, tipo de conexión: Conexión por resorte push-in, dirección de conexión conductor/placa de circuito impreso: 0 °, sistema enchufable: COMBICON PTSM, bloqueo: Bloqueo por encaje, tipo de sujeción: Gatillo de bloqueo, tipo de embalaje: empaquetado en caja | 139.27 | 100 | AA | PCB Connectors (PCC) | AAA | AAAFPE | 250 | 250 | NO | PC |  | 0,78 | G | 33 | 119 | 111 | MM | 4055626130439 | 85366990 | GR | EC002638 | Imagen | Catálogo
1709458 | MVSTBW 2,5/ 8-STEH BD:1704 | Conector para placa de circuito impreso | Conector de placa de circuito impreso, sección nominal: 2,5 mm², color: verde, corriente nominal: 12 A, tensión nominal (III/2): 320 V, superficie de contacto: Sn, tipo de conexión del contacto: Hembra, número de potenciales: 8, número de filas: 1, número de polos: 8, número de conexiones: 8, familia de artículos: MVSTBW 2,5/..-STEH, paso: 5 mm, tipo de conexión: Conexión por tornillo con cápsula de tracción, forma de sujeción de tornillos: L Ranura longitudinal, dirección de conexión conductor/placa de circuito impreso: -90 °, gancho de sujeción: - Gancho de sujeción, sistema enchufable: COMBICON MSTB 2,5, bloqueo: sin, tipo de sujeción: sin, tipo de embalaje: empaquetado en caja | 914.25 | 100 | AA | PCB Connectors (PCC) | AAC | AACAJI | 50 | 50 | NO | PC |  | 18,91 | G | 101 | 194 | 101 | MM | 4046356072731 | 85366990 | DE | EC002638 | Imagen | Catálogo
1709459 | PTSM 0,5/ 3-PL-2,5 WH | Conector para placa de circuito impreso | Conector de placa de circuito impreso, sección nominal: 0,5 mm², color: blanco, corriente nominal: 6 A, tensión nominal (III/2): 160 V, superficie de contacto: Sn, tipo de conexión del contacto: Hembra, número de potenciales: 3, número de filas: 1, número de polos: 3, número de conexiones: 3, familia de artículos: PTSM 0,5/..-PL WH, paso: 2,5 mm, tipo de conexión: Conexión por resorte push-in, dirección de conexión conductor/placa de circuito impreso: 0 °, sistema enchufable: COMBICON PTSM, bloqueo: Bloqueo por encaje, tipo de sujeción: Gatillo de bloqueo, tipo de embalaje: empaquetado en caja | 197.25 | 100 | AA | PCB Connectors (PCC) | AAA | AAAFPE | 250 | 250 | NO | PC |  | 1,08 | G | 42 | 152 | 106 | MM | 4055626130453 | 85366990 | GR | EC002638 | Imagen | Catálogo
1709460 | PTSM 0,5/ 4-PL-2,5 WH | Conector para placa de circuito impreso | Conector de placa de circuito impreso, sección nominal: 0,5 mm², color: blanco, corriente nominal: 6 A, tensión nominal (III/2): 160 V, superficie de contacto: Sn, tipo de conexión del contacto: Hembra, número de potenciales: 4, número de filas: 1, número de polos: 4, número de conexiones: 4, familia de artículos: PTSM 0,5/..-PL WH, paso: 2,5 mm, tipo de conexión: Conexión por resorte push-in, dirección de conexión conductor/placa de circuito impreso: 0 °, sistema enchufable: COMBICON PTSM, bloqueo: Bloqueo por encaje, tipo de sujeción: Gatillo de bloqueo, tipo de embalaje: empaquetado en caja | 255.23 | 100 | AA | PCB Connectors (PCC) | AAA | AAAFPE | 250 | 250 | NO | PC |  | 1,35 | G | 35 | 162 | 128 | MM | 4055626130507 | 85366990 | GR | EC002638 | Imagen | Catálogo
1709462 | PTSM 0,5/ 5-PL-2,5 WH | Conector para placa de circuito impreso | Conector de placa de circuito impreso, sección nominal: 0,5 mm², color: blanco, corriente nominal: 6 A, tensión nominal (III/2): 160 V, superficie de contacto: Sn, tipo de conexión del contacto: Hembra, número de potenciales: 5, número de filas: 1, número de polos: 5, número de conexiones: 5, familia de artículos: PTSM 0,5/..-PL WH, paso: 2,5 mm, tipo de conexión: Conexión por resorte push-in, dirección de conexión conductor/placa de circuito impreso: 0 °, sistema enchufable: COMBICON PTSM, bloqueo: Bloqueo por encaje, tipo de sujeción: Gatillo de bloqueo, tipo de embalaje: empaquetado en caja | 313.21 | 100 | AA | PCB Connectors (PCC) | AAA | AAAFPE | 100 | 100 | NO | PC |  | 1,62 | G | 29 | 118 | 84 | MM | 4055626130538 | 85366990 | GR | EC002638 | Imagen | Catálogo
1709463 | PTSM 0,5/ 6-PL-2,5 WH | Conector para placa de circuito impreso | Conector de placa de circuito impreso, sección nominal: 0,5 mm², color: blanco, corriente nominal: 6 A, tensión nominal (III/2): 160 V, superficie de contacto: Sn, tipo de conexión del contacto: Hembra, número de potenciales: 6, número de filas: 1, número de polos: 6, número de conexiones: 6, familia de artículos: PTSM 0,5/..-PL WH, paso: 2,5 mm, tipo de conexión: Conexión por resorte push-in, dirección de conexión conductor/placa de circuito impreso: 0 °, sistema enchufable: COMBICON PTSM, bloqueo: Bloqueo por encaje, tipo de sujeción: Gatillo de bloqueo, tipo de embalaje: empaquetado en caja | 371.2 | 100 | AA | PCB Connectors (PCC) | AAA | AAAFPE | 100 | 100 | NO | PC |  | 1,91 | G | 37 | 91 | 104 | MM | 4055626130545 | 85366990 | GR | EC002638 | Imagen | Catálogo
1709464 | PTSM 0,5/ 7-PL-2,5 WH | Conector para placa de circuito impreso | Conector de placa de circuito impreso, sección nominal: 0,5 mm², color: blanco, corriente nominal: 6 A, tensión nominal (III/2): 160 V, superficie de contacto: Sn, tipo de conexión del contacto: Hembra, número de potenciales: 7, número de filas: 1, número de polos: 7, número de conexiones: 7, familia de artículos: PTSM 0,5/..-PL WH, paso: 2,5 mm, tipo de conexión: Conexión por resorte push-in, dirección de conexión conductor/placa de circuito impreso: 0 °, sistema enchufable: COMBICON PTSM, bloqueo: Bloqueo por encaje, tipo de sujeción: Gatillo de bloqueo, tipo de embalaje: empaquetado en caja | 429.18 | 100 | AA | PCB Connectors (PCC) | AAA | AAAFPE | 100 | 100 | NO | PC |  | 2,23 | G | 32 | 124 | 125 | MM | 4055626130552 | 85366990 | GR | EC002638 | Imagen | Catálogo
1709465 | PTSM 0,5/ 8-PL-2,5 WH | Conector para placa de circuito impreso | Conector de placa de circuito impreso, sección nominal: 0,5 mm², color: blanco, corriente nominal: 6 A, tensión nominal (III/2): 160 V, superficie de contacto: Sn, tipo de conexión del contacto: Hembra, número de potenciales: 8, número de filas: 1, número de polos: 8, número de conexiones: 8, familia de artículos: PTSM 0,5/..-PL WH, paso: 2,5 mm, tipo de conexión: Conexión por resorte push-in, dirección de conexión conductor/placa de circuito impreso: 0 °, sistema enchufable: COMBICON PTSM, bloqueo: Bloqueo por encaje, tipo de sujeción: Gatillo de bloqueo, tipo de embalaje: empaquetado en caja | 487.16 | 100 | AA | PCB Connectors (PCC) | AAA | AAAFPE | 100 | 100 | NO | PC |  | 2,38 | G | 37 | 91 | 108 | MM | 4055626130569 | 85366990 | GR | EC002638 | Imagen | Catálogo
1709470 | FFKDSA1/V1-5,08- 8 SVT/GY | Borna para placa de circuito impreso | Terminal de tarjetas de circuitos impresos, corriente nominal: 15 A, tensión nominal (III/2): 400 V, sección nominal: 1,5 mm², número de potenciales: 8, número de filas: 1, número de polos por fila: 8, familia de artículos: FFKDS(A)/V1, paso: 5,08 mm, tipo de conexión: Conexión por resorte push-in, montaje: Soldadura por ola, dirección de conexión conductor/placa de circuito impreso: 90 °, color: multicolor, Disposición de pines: Disposición de pines lineal, Longitud del pin [P]: 3,4 mm, número de pines de soldadura por potencial: 2, tipo de embalaje: empaquetado en caja. ¡El artículo puede alinearse con distintos números de polos! | 610.09 | 100 | AA | PCB Connectors (PCC) | AAL | AALBAK | 50 | 50 | NO | PC |  | 8,98 | G | 63 | 182 | 115 | MM | 4055626129570 | 85369010 | GR | EC002643 | Imagen | Catálogo
1709471 | FFKDSA1/V1-5,08- 4 GN/BK | Borna para placa de circuito impreso | Terminal de tarjetas de circuitos impresos, corriente nominal: 15 A, tensión nominal (III/2): 400 V, sección nominal: 1,5 mm², número de potenciales: 4, número de filas: 1, número de polos por fila: 4, familia de artículos: FFKDS(A)/V1, paso: 5,08 mm, tipo de conexión: Conexión por resorte push-in, montaje: Soldadura por ola, dirección de conexión conductor/placa de circuito impreso: 90 °, color: multicolor, Disposición de pines: Disposición de pines lineal, Longitud del pin [P]: 3,4 mm, número de pines de soldadura por potencial: 2, tipo de embalaje: empaquetado en caja. ¡El artículo puede alinearse con distintos números de polos! | 310.52 | 100 | AA | PCB Connectors (PCC) | AAL | AALBAK | 50 | 50 | NO | PC |  | 4,71 | G | 48 | 110 | 116 | MM | 4055626129587 | 85369010 | GR | EC002643 | Imagen | Catálogo
1709472 | FRONT 2,5-V/SA 5-EX- 2 BK | Borna para placa de circuito impreso | Terminal de tarjetas de circuitos impresos, corriente nominal: 21 A, sección nominal: 2,5 mm², número de potenciales: 2, número de filas: 1, número de polos por fila: 2, familia de artículos: FRONT 2,5-V-EX, paso: 5 mm, tipo de conexión: Conexión por tornillo frontal, montaje: Soldadura por ola, dirección de conexión conductor/placa de circuito impreso: 90 °, color: negro, Disposición de pines: Disposición de pines lineal, Longitud del pin [P]: 3,5 mm, número de pines de soldadura por potencial: 2. ¡El artículo puede alinearse con distintos números de polos! | 509.75 | 100 | AA | PCB Connectors (PCC) | AAM | AAMFDC | 50 | 50 | NO | PC |  | 7,64 | G | 48 | 80 | 115 | MM | 4055626185248 | 85369010 | PL | EC002643 | Imagen | Catálogo
1709476 | PTDA 2,5/16-5,0 BD:1-16 SO | Borna para placa de circuito impreso | Terminal de tarjetas de circuitos impresos, corriente nominal: 24 A, tensión nominal (III/2): 400 V, sección nominal: 2,5 mm², número de filas: 1, número de polos por fila: 16, familia de artículos: PTDA 2,5/, paso: 5 mm, tipo de conexión: Conexión por resorte push-in, montaje: Soldadura por ola, dirección de conexión conductor/placa de circuito impreso: 45 °, color: verde, Disposición de pines: Disposición de pines lineal, Longitud del pin [P]: 3,5 mm, número de pines de soldadura por potencial: 2, tipo de embalaje: empaquetado en caja | 1105.84 | 100 | AA | PCB Connectors (PCC) | AAM | AAMBEA | 50 | 50 | NO | PC |  | 24,20 | G | 57 | 317 | 117 | MM | 4055626077772 | 85369010 | PL | EC002643 | Imagen | Catálogo
1709477 | PTDA 2,5/28-5,0 BD2:1-28 Q | Borna para placa de circuito impreso | Terminal de tarjetas de circuitos impresos, corriente nominal: 24 A, tensión nominal (III/2): 400 V, sección nominal: 2,5 mm², número de filas: 1, número de polos por fila: 28, familia de artículos: PTDA 2,5/, paso: 5 mm, tipo de conexión: Conexión por resorte push-in, montaje: Soldadura por ola, dirección de conexión conductor/placa de circuito impreso: 45 °, color: verde, Disposición de pines: Disposición de pines lineal, Longitud del pin [P]: 3,5 mm, número de pines de soldadura por potencial: 2, tipo de embalaje: empaquetado en caja | 1862.78 | 100 | AA | PCB Connectors (PCC) | AAM | AAMBEA | 10 | 1000 | NO | PC |  | 47,16 | G | 67 | 288 | 73 | MM | 4055626071763 | 85369010 | PL | EC002643 | Imagen | Catálogo
1709478 | MVSTBR 2,5/10-STF-5,08EXBKBDWH | Conector para placa de circuito impreso | Conector de placa de circuito impreso, sección nominal: 2,5 mm², color: negro, corriente nominal: 12 A, tensión nominal (III/2): 320 V, superficie de contacto: Sn, tipo de conexión del contacto: Hembra, número de potenciales: 10, número de filas: 1, número de polos: 10, número de conexiones: 10, familia de artículos: MVSTBR 2,5/..-STF-EX, paso: 5,08 mm, tipo de conexión: Conexión por tornillo con cápsula de tracción, forma de sujeción de tornillos: L Ranura longitudinal, dirección de conexión conductor/placa de circuito impreso: 90 °, gancho de sujeción: - Gancho de sujeción, sistema enchufable: COMBICON MSTB 2,5, bloqueo: Bloqueo por tornillo, tipo de sujeción: Sujeción aérea (tornillo), tipo de embalaje: empaquetado en caja | 1096.96 | 100 | AA | PCB Connectors (PCC) | AAC | AACAKM | 50 | 50 | NO | PC |  | 23,01 | G | 89 | 150 | 140 | MM | 4055626073378 | 85366990 | DE | EC002638 | Imagen | Catálogo
1709482 | FKC 2,5/ 3-ST-5,08 GY7035 LCBU | Conector para placa de circuito impreso | Conector de placa de circuito impreso, sección nominal: 2,5 mm², color: gris claro, corriente nominal: 12 A, tensión nominal (III/2): 320 V, superficie de contacto: Sn, tipo de conexión del contacto: Hembra, número de potenciales: 3, número de filas: 1, número de polos: 3, número de conexiones: 3, familia de artículos: FKC 2,5/..-ST, paso: 5,08 mm, tipo de conexión: Conexión por resorte push-in, dirección de conexión conductor/placa de circuito impreso: 0 °, gancho de sujeción: - Gancho de sujeción, sistema enchufable: COMBICON MSTB 2,5, bloqueo: sin, tipo de sujeción: sin, tipo de embalaje: empaquetado en caja | 262.49 | 100 | AA | PCB Connectors (PCC) | AAC | AACFBD | 50 | 50 | NO | PC |  | 5,57 | G | 76 | 88 | 140 | MM | 4055626077222 | 85366990 | DE | EC002638 | Imagen | Catálogo
1709483 | SPT 5/ 1-V-7,5 BN | Borna para placa de circuito impreso | Terminal de tarjetas de circuitos impresos, corriente nominal: 41 A, tensión nominal (III/2): 630 V, sección nominal: 6 mm², número de potenciales: 1, número de filas: 1, número de polos por fila: 1, familia de artículos: SPT 5/..-V, paso: 7,5 mm, tipo de conexión: Conexión por resorte push-in, montaje: Soldadura por ola, dirección de conexión conductor/placa de circuito impreso: 90 °, color: marrón, Disposición de pines: Disposición de pines lineal, Longitud del pin [P]: 4,6 mm, número de pines de soldadura por potencial: 2, tipo de embalaje: empaquetado en caja | 141.48 | 100 | AA | PCB Connectors (PCC) | AAN | AANBBB | 50 | 50 | NO | PC |  | 4,55 | G | 92 | 78 | 114 | MM | 4055626070995 | 85369010 | DE | EC002643 | Imagen | Catálogo
1709487 | MC 1,5/ 4-ST-3,5 BDNZ021402018 | Conector para placa de circuito impreso | Conector de placa de circuito impreso, sección nominal: 1,5 mm², color: verde, corriente nominal: 8 A, tensión nominal (III/2): 160 V, superficie de contacto: Sn, tipo de conexión del contacto: Hembra, número de potenciales: 4, número de filas: 1, número de polos: 4, número de conexiones: 4, familia de artículos: MC 1,5/..-ST, paso: 3,5 mm, tipo de conexión: Conexión por tornillo con cápsula de tracción, forma de sujeción de tornillos: L Ranura longitudinal, dirección de conexión conductor/placa de circuito impreso: 0 °, sistema enchufable: COMBICON MC 1,5, bloqueo: sin, tipo de sujeción: sin, tipo de embalaje: empaquetado en caja | 372 | 100 | AA | PCB Connectors (PCC) | AAB | AABAAA | 50 | 50 | NO | PC |  | 3,02 | G | 47 | 78 | 113 | MM | 4046356073134 | 85366990 | DE | EC002638 | Imagen | Catálogo
1709495 | FKCT 2,5/ 4-ST BKLPL:+,-,ERDE | Conector para placa de circuito impreso | Conector de placa de circuito impreso, sección nominal: 2,5 mm², color: negro, corriente nominal: 12 A, tensión nominal (III/2): 320 V, superficie de contacto: Sn, tipo de conexión del contacto: Hembra, número de potenciales: 4, número de filas: 1, número de polos: 4, número de conexiones: 4, familia de artículos: FKCT 2,5/..-ST, paso: 5 mm, tipo de conexión: Conexión por resorte push-in, dirección de conexión conductor/placa de circuito impreso: 0 °, gancho de sujeción: - Gancho de sujeción, sistema enchufable: COMBICON MSTB 2,5, bloqueo: sin, tipo de sujeción: sin, tipo de embalaje: empaquetado en caja | 357.95 | 100 | AA | PCB Connectors (PCC) | AAC | AACFAG | 50 | 50 | NO | PC |  | 7,00 | G | 77 | 90 | 140 | MM | 4055626071039 | 85366990 | DE | EC002638 | Imagen | Catálogo
1709496 | KDS 2,5/ 2 +2RZ | Borna para placa de circuito impreso | Terminal de tarjetas de circuitos impresos, corriente nominal: 24 A, tensión nominal (III/2): 400 V, sección nominal: 2,5 mm², número de potenciales: 2, número de filas: 1, número de polos por fila: 2, familia de artículos: KDS 2,5, paso: 5 mm, tipo de conexión: Conexión por tornillo con cápsula de tracción, forma de sujeción de tornillos: L Ranura longitudinal, montaje: Soldadura por ola, dirección de conexión conductor/placa de circuito impreso: 0 °, color: verde, Disposición de pines: Disposición de pines lineal, Longitud del pin [P]: 3,6 mm, número de pines de soldadura por potencial: 2, tipo de embalaje: empaquetado en caja | 360.44 | 100 | AA | PCB Connectors (PCC) | AAM | AAMFEA | 50 | 50 | NO | PC |  | 6,04 | G | 91 | 109 | 114 | MM | 4055626071121 | 85369010 | PL | EC002643 | Imagen | Catálogo
1709498 | FRONT-MSTB 2,5/ 8-ST-5,08OGBD8 | Conector para placa de circuito impreso | Conector de placa de circuito impreso, sección nominal: 2,5 mm², color: naranja, corriente nominal: 12 A, tensión nominal (III/2): 320 V, superficie de contacto: Sn, tipo de conexión del contacto: Hembra, número de potenciales: 8, número de filas: 1, número de polos: 8, número de conexiones: 8, familia de artículos: FRONT-MSTB 2,5/..-ST, paso: 5,08 mm, tipo de conexión: Conexión por tornillo frontal, forma de sujeción de tornillos: L Ranura longitudinal, dirección de conexión conductor/placa de circuito impreso: 0 °, gancho de sujeción: - Gancho de sujeción, sistema enchufable: COMBICON MSTB 2,5, bloqueo: sin, tipo de sujeción: sin, tipo de embalaje: empaquetado en caja | 1451.07 | 100 | AA | PCB Connectors (PCC) | AAC | AACABA | 50 | 50 | NO | PC |  | 24,16 | G | 100 | 150 | 102 | MM | 4055626072777 | 85366990 | DE | EC002638 | Imagen | Catálogo
1709502 | GMKDS 1,5/ 2 BK | Borna para placa de circuito impreso | Terminal de tarjetas de circuitos impresos, corriente nominal: 17,5 A, tensión nominal (III/2): 630 V, sección nominal: 1,5 mm², número de potenciales: 2, número de filas: 1, número de polos por fila: 2, familia de artículos: GMKDS 1,5, paso: 7,5 mm, tipo de conexión: Conexión por tornillo con cápsula de tracción, forma de sujeción de tornillos: L Ranura longitudinal, montaje: Soldadura por ola, dirección de conexión conductor/placa de circuito impreso: 0 °, color: negro, Disposición de pines: Disposición de pines lineal, Longitud del pin [P]: 3,5 mm, número de pines de soldadura por potencial: 1, tipo de embalaje: empaquetado en caja | 142.95 | 100 | AA | PCB Connectors (PCC) | AAL | AALFGA | 50 | 50 | NO | PC |  | 3,50 | G | 37 | 91 | 108 | MM | 4055626071824 | 85369010 | IN | EC002643 | Imagen | Catálogo
1709503 | GMKDS 1,5/ 3 BK | Borna para placa de circuito impreso | Terminal de tarjetas de circuitos impresos, corriente nominal: 17,5 A, tensión nominal (III/2): 630 V, sección nominal: 1,5 mm², número de potenciales: 3, número de filas: 1, número de polos por fila: 3, familia de artículos: GMKDS 1,5, paso: 7,5 mm, tipo de conexión: Conexión por tornillo con cápsula de tracción, forma de sujeción de tornillos: L Ranura longitudinal, montaje: Soldadura por ola, dirección de conexión conductor/placa de circuito impreso: 0 °, color: negro, Disposición de pines: Disposición de pines lineal, Longitud del pin [P]: 3,5 mm, número de pines de soldadura por potencial: 1, tipo de embalaje: empaquetado en caja | 214.42 | 100 | AA | PCB Connectors (PCC) | AAL | AALFGA | 50 | 50 | NO | PC |  | 5,04 | G | 37 | 91 | 108 | MM | 4055626071817 | 85369010 | IN | EC002643 | Imagen | Catálogo
1709505 | MSTBA 2,5/ 3-G-5,08 GY CR1 | Carcasa de base para placa de circuito impreso | Carcasa base placa de circuito impreso, sección nominal: 2,5 mm², color: gris, corriente nominal: 12 A, tensión nominal (III/2): 320 V, superficie de contacto: Sn, tipo de conexión del contacto: Macho, número de potenciales: 3, número de filas: 1, número de polos: 3, número de conexiones: 3, familia de artículos: MSTBA 2,5/..-G, paso: 5,08 mm, montaje: Soldadura por ola, disposición de pines: Disposición de pines lineal, longitud del pin [P]: 3,23 mm, número de pines de soldadura por potencial: 1, sistema enchufable: COMBICON MSTB 2,5, Orientación de la cara enchufable: Estándar, bloqueo: sin, tipo de sujeción: sin, tipo de embalaje: empaquetado en caja | 121.96 | 100 | AA | PCB Connectors (PCC) | AAC | AACSHG | 50 | 50 | NO | PC |  | 1,44 | G | 45 | 113 | 79 | MM | 4055626071343 | 85366930 | DE | EC002637 | Imagen | Catálogo
1709519 | PTDA 2,5/ 4-PH-5,0 MIXCGN/RD | Conector para placa de circuito impreso | Conector de placa de circuito impreso, sección nominal: 2,5 mm², color: multicolor, corriente nominal: 13,5 A, tensión nominal (III/2): 400 V, superficie de contacto: Sn, tipo de conexión del contacto: Hembra, número de filas: 1, número de polos: 4, familia de artículos: PTDA 2,5/..-PH, paso: 5 mm, tipo de conexión: Conexión por resorte push-in, dirección de conexión conductor/placa de circuito impreso: 45 °, sistema enchufable: COMBICON PST 1,3, bloqueo: sin, tipo de sujeción: sin, tipo de embalaje: empaquetado en caja | 326.28 | 100 | AA | PCB Connectors (PCC) | AAC | AACFPA | 50 | 50 | NO | PC |  | 7,37 | G | 45 | 136 | 108 | MM | 4055626072715 | 85366990 | PL | EC002638 | Imagen | Catálogo
1709522 | PT 1,5/ 9-PH-5,0 CLIP BKBDV001 | Conector para placa de circuito impreso | Conector de placa de circuito impreso, sección nominal: 1,5 mm², color: negro, corriente nominal: 10 A, tensión nominal (III/2): 400 V, superficie de contacto: Sn, tipo de conexión del contacto: Hembra, número de potenciales: 9, número de filas: 1, número de polos: 9, número de conexiones: 9, familia de artículos: PT 1,5/..-PH CLIP, paso: 5 mm, tipo de conexión: Conexión por tornillo con cápsula de tracción, forma de sujeción de tornillos: H1L Philipps-Recess con ranura longitudinal, dirección de conexión conductor/placa de circuito impreso: 0 °, sistema enchufable: COMBICON PST 1,3, bloqueo: sin, tipo de sujeción: sin, tipo de embalaje: empaquetado en caja | 426.52 | 100 | AA | PCB Connectors (PCC) | AAB | AABAJD | 100 | 100 | NO | PC |  | 9,85 | G | 60 | 218 | 136 | MM | 4055626116372 | 85366990 | CN | EC002638 | Imagen | Catálogo
1709523 | MKKDS 1,5/10 BK | Borna para placa de circuito impreso | Terminal de tarjetas de circuitos impresos, corriente nominal: 17,5 A, tensión nominal (III/2): 400 V, sección nominal: 1,5 mm², número de filas: 2, número de polos por fila: 10, familia de artículos: MKKDS 1,5, paso: 5 mm, tipo de conexión: Conexión por tornillo con cápsula de tracción, forma de sujeción de tornillos: L Ranura longitudinal, montaje: Soldadura por ola, dirección de conexión conductor/placa de circuito impreso: 0 °, color: negro, Disposición de pines: Disposición de pines lineal, Longitud del pin [P]: 5 mm, número de pines de soldadura por potencial: 1, tipo de embalaje: empaquetado en caja | 1079.74 | 100 | AA | PCB Connectors (PCC) | AAL | AALFJG | 50 | 50 | NO | PC |  | 34,20 | G | 91 | 181 | 114 | MM | 4055626116389 | 85369010 | CN | EC002643 | Imagen | Catálogo
1709530 | MKDSV 5/ 2-7,62 GY BD:L1,N | Borna para placa de circuito impreso | Terminal de tarjetas de circuitos impresos, corriente nominal: 32 A, tensión nominal (III/2): 630 V, sección nominal: 4 mm², número de potenciales: 2, número de filas: 1, número de polos por fila: 2, familia de artículos: MKDSV 5, paso: 7,62 mm, tipo de conexión: Conexión por tornillo con cápsula de tracción, forma de sujeción de tornillos: L Ranura longitudinal, montaje: Soldadura por ola, dirección de conexión conductor/placa de circuito impreso: 0 °, color: gris, Disposición de pines: Disposición de pines lineal, Longitud del pin [P]: 5,1 mm, número de pines de soldadura por potencial: 1, tipo de embalaje: empaquetado en caja | 186.44 | 100 | AA | PCB Connectors (PCC) | AAN | AANFDK | 50 | 50 | NO | PC |  | 5,92 | G | 47 | 108 | 112 | MM | 4055626073484 | 85369010 | DE | EC002643 | Imagen | Catálogo
1709533 | SPT 2,5/ 4-H-5,0 GY | Borna para placa de circuito impreso | Terminal de tarjetas de circuitos impresos, corriente nominal: 24 A, tensión nominal (III/2): 400 V, sección nominal: 2,5 mm², número de potenciales: 4, número de filas: 1, número de polos por fila: 4, familia de artículos: SPT 2,5/..-H, paso: 5 mm, tipo de conexión: Conexión por resorte push-in, montaje: Soldadura por ola, dirección de conexión conductor/placa de circuito impreso: 0 °, color: gris, Disposición de pines: Disposición de pines lineal, Longitud del pin [P]: 2,5 mm, número de pines de soldadura por potencial: 2, tipo de embalaje: empaquetado en caja | 172.09 | 100 | AA | PCB Connectors (PCC) | AAM | AAMBFE | 120 | 120 | NO | PC |  | 5,22 | G | 47 | 161 | 153 | MM | 4055626073538 | 85369010 | PL | EC002643 | Imagen | Catálogo
1709534 | IC 2,5/ 6-ST-5,08 BD:2L3 | Conector para placa de circuito impreso | Conector de placa de circuito impreso, sección nominal: 2,5 mm², color: verde, corriente nominal: 12 A, tensión nominal (III/2): 320 V, superficie de contacto: Sn, tipo de conexión del contacto: Macho, número de potenciales: 6, número de filas: 1, número de polos: 6, número de conexiones: 6, familia de artículos: IC 2,5/..-ST, paso: 5,08 mm, tipo de conexión: Conexión por tornillo con cápsula de tracción, forma de sujeción de tornillos: L Ranura longitudinal, dirección de conexión conductor/placa de circuito impreso: 0 °, gancho de sujeción: - sin gancho de sujeción, sistema enchufable: COMBICON MSTB 2,5, bloqueo: sin, tipo de sujeción: sin, tipo de embalaje: empaquetado en caja | 630.87 | 100 | AA | PCB Connectors (PCC) | AAC | AACADA | 50 | 50 | NO | PC |  | 10,51 | G | 92 | 78 | 114 | MM | 4055626073545 | 85366990 | DE | EC002638 | Imagen | Catálogo
1709539 | FKC 2,5/ 2-ST-5,08 BD:24,23 | Conector para placa de circuito impreso | Conector de placa de circuito impreso, sección nominal: 2,5 mm², color: verde, corriente nominal: 12 A, tensión nominal (III/2): 320 V, superficie de contacto: Sn, tipo de conexión del contacto: Hembra, número de potenciales: 2, número de filas: 1, número de polos: 2, número de conexiones: 2, familia de artículos: FKC 2,5/..-ST, paso: 5,08 mm, tipo de conexión: Conexión por resorte push-in, dirección de conexión conductor/placa de circuito impreso: 0 °, gancho de sujeción: - Gancho de sujeción, sistema enchufable: COMBICON MSTB 2,5, bloqueo: sin, tipo de sujeción: sin, tipo de embalaje: empaquetado en caja | 177.1 | 100 | AA | PCB Connectors (PCC) | AAC | AACFBD | 50 | 50 | NO | PC |  | 4,02 | G | 77 | 90 | 140 | MM | 4046356095129 | 85366990 | DE | EC002638 | Imagen | Catálogo
1709542 | FKC 2,5/ 2-ST-5,08 BD:34,33 | Conector para placa de circuito impreso | Conector de placa de circuito impreso, sección nominal: 2,5 mm², color: verde, corriente nominal: 12 A, tensión nominal (III/2): 320 V, superficie de contacto: Sn, tipo de conexión del contacto: Hembra, número de potenciales: 2, número de filas: 1, número de polos: 2, número de conexiones: 2, familia de artículos: FKC 2,5/..-ST, paso: 5,08 mm, tipo de conexión: Conexión por resorte push-in, dirección de conexión conductor/placa de circuito impreso: 0 °, gancho de sujeción: - Gancho de sujeción, sistema enchufable: COMBICON MSTB 2,5, bloqueo: sin, tipo de sujeción: sin, tipo de embalaje: empaquetado en caja | 177.1 | 100 | AA | PCB Connectors (PCC) | AAC | AACFBD | 50 | 50 | NO | PC |  | 3,91 | G | 77 | 90 | 140 | MM | 4046356073301 | 85366990 | DE | EC002638 | Imagen | Catálogo
1709550 | PTSA 0,5/ 4-2,5-ZI | Borna para placa de circuito impreso | Terminal de tarjetas de circuitos impresos, corriente nominal: 2 A, tensión nominal (III/2): 250 V, sección nominal: 0,5 mm², número de potenciales: 4, número de filas: 1, número de polos por fila: 4, familia de artículos: PTSA 0,5, paso: 2,5 mm, tipo de conexión: Conexión por resorte push-in, montaje: Soldadura por ola, dirección de conexión conductor/placa de circuito impreso: 45 °, color: verde, Disposición de pines: Pines en zigzag M, Longitud del pin [P]: 3,6 mm, número de pines de soldadura por potencial: 1, tipo de embalaje: empaquetado en caja | 96.28 | 100 | AA | PCB Connectors (PCC) | AAK | AAKBDA | 250 | 250 | NO | PC |  | 1,65 | G | 48 | 182 | 115 | MM | 4055626081281 | 85369010 | PL | EC002643 | Imagen | Catálogo
1709551 | PTDA 2,5/ 8-5,0 4RZ GY | Borna para placa de circuito impreso | Terminal de tarjetas de circuitos impresos, corriente nominal: 24 A, tensión nominal (III/2): 400 V, sección nominal: 2,5 mm², número de filas: 1, número de polos por fila: 8, familia de artículos: PTDA 2,5/, paso: 5 mm, tipo de conexión: Conexión por resorte push-in, montaje: Soldadura por ola, dirección de conexión conductor/placa de circuito impreso: 45 °, color: gris, Disposición de pines: Disposición de pines lineal, Longitud del pin [P]: 3,5 mm, número de pines de soldadura por potencial: 2, tipo de embalaje: empaquetado en caja | 662.11 | 100 | AA | PCB Connectors (PCC) | AAM | AAMBEA | 50 | 50 | NO | PC |  | 15,13 | G | 64 | 310 | 108 | MM | 4055626299334 | 85369010 | PL | EC002643 | Imagen | Catálogo
1709565 | FK-MC 0,5/ 2-ST-2,5 BK | Conector para placa de circuito impreso | Conector de placa de circuito impreso, sección nominal: 0,5 mm², color: negro, corriente nominal: 4 A, tensión nominal (III/2): 160 V, superficie de contacto: Sn, tipo de conexión del contacto: Hembra, número de potenciales: 2, número de filas: 1, número de polos: 2, número de conexiones: 2, familia de artículos: FK-MC 0,5/..-ST, paso: 2,5 mm, tipo de conexión: Conexión por resorte push-in, dirección de conexión conductor/placa de circuito impreso: 0 °, sistema enchufable: COMBICON FK-MC 0,5, bloqueo: sin, tipo de sujeción: sin, tipo de embalaje: empaquetado en caja | 219.74 | 100 | AA | PCB Connectors (PCC) | AAA | AAAFCA | 50 | 50 | NO | PC |  | 1,43 | G | 30 | 55 | 108 | MM | 4055626076300 | 85366990 | DE | EC002638 | Imagen | Catálogo
1709567 | PTS 1,5/ 3-5,0-H AP TRB BK | Borna para placa de circuito impreso | Terminal de tarjetas de circuitos impresos, número de potenciales: 3, número de filas: 1, número de polos por fila: 3, familia de artículos: PTSH 1,5/..-H, paso: 5 mm, tipo de conexión: Conexión push-in, montaje: Soldadura por ola, dirección de conexión conductor/placa de circuito impreso: 0 °, color: negro, Disposición de pines: Disposición de pines lineal, Longitud del pin [P]: 2,5 mm, número de pines de soldadura por potencial: 1, tipo de embalaje: empaquetado en caja | 114.99 | 100 | AA | PCB Connectors (PCC) | AAL | AALBEB | 250 | 250 | NO | PC |  | 2,66 | G | 66 | 282 | 180 | MM | 4055626184593 | 85369010 | IN | EC002643 | Imagen | Catálogo
1709572 | MC 1,5/ 2-STF-3,81 BD:+,- Q | Conector para placa de circuito impreso | Conector de placa de circuito impreso, sección nominal: 1,5 mm², color: verde, corriente nominal: 8 A, tensión nominal (III/2): 160 V, superficie de contacto: Sn, tipo de conexión del contacto: Hembra, número de potenciales: 2, número de filas: 1, número de polos: 2, número de conexiones: 2, familia de artículos: MC 1,5/..-STF, paso: 3,81 mm, tipo de conexión: Conexión por tornillo con cápsula de tracción, forma de sujeción de tornillos: L Ranura longitudinal, dirección de conexión conductor/placa de circuito impreso: 0 °, sistema enchufable: COMBICON MC 1,5, bloqueo: Bloqueo por tornillo, tipo de sujeción: Sujeción aérea (tornillo), tipo de embalaje: empaquetado en caja | 188.91 | 100 | AA | PCB Connectors (PCC) | AAB | AABABB | 50 | 50 | NO | PC |  | 2,60 | G | 48 | 80 | 115 | MM | 4055626076393 | 85366990 | DE | EC002638 | Imagen | Catálogo
1709573 | FKC 2,5/ 3-ST BD:I0V,I0-,I0C | Conector para placa de circuito impreso | Conector de placa de circuito impreso, sección nominal: 2,5 mm², color: verde, corriente nominal: 12 A, tensión nominal (III/2): 320 V, superficie de contacto: Sn, tipo de conexión del contacto: Hembra, número de potenciales: 3, número de filas: 1, número de polos: 3, número de conexiones: 3, familia de artículos: FKC 2,5/..-ST, paso: 5 mm, tipo de conexión: Conexión por resorte push-in, dirección de conexión conductor/placa de circuito impreso: 0 °, gancho de sujeción: - Gancho de sujeción, sistema enchufable: COMBICON MSTB 2,5, bloqueo: sin, tipo de sujeción: sin, tipo de embalaje: empaquetado en caja | 262.78 | 100 | AA | PCB Connectors (PCC) | AAC | AACFAC | 50 | 50 | NO | PC |  | 5,47 | G | 77 | 90 | 140 | MM | 4055626076867 | 85366990 | DE | EC002638 | Imagen | Catálogo
1709574 | FKC 2,5/ 3-ST BD:I1V,I1-,I1C | Conector para placa de circuito impreso | Conector de placa de circuito impreso, sección nominal: 2,5 mm², color: verde, corriente nominal: 12 A, tensión nominal (III/2): 320 V, superficie de contacto: Sn, tipo de conexión del contacto: Hembra, número de potenciales: 3, número de filas: 1, número de polos: 3, número de conexiones: 3, familia de artículos: FKC 2,5/..-ST, paso: 5 mm, tipo de conexión: Conexión por resorte push-in, dirección de conexión conductor/placa de circuito impreso: 0 °, gancho de sujeción: - Gancho de sujeción, sistema enchufable: COMBICON MSTB 2,5, bloqueo: sin, tipo de sujeción: sin, tipo de embalaje: empaquetado en caja | 262.78 | 100 | AA | PCB Connectors (PCC) | AAC | AACFAC | 50 | 50 | NO | PC |  | 5,48 | G | 77 | 90 | 140 | MM | 4055626076874 | 85366990 | DE | EC002638 | Imagen | Catálogo
1709575 | FKC 2,5/ 3-ST BD:I2V,I2-,I2C | Conector para placa de circuito impreso | Conector de placa de circuito impreso, sección nominal: 2,5 mm², color: verde, corriente nominal: 12 A, tensión nominal (III/2): 320 V, superficie de contacto: Sn, tipo de conexión del contacto: Hembra, número de potenciales: 3, número de filas: 1, número de polos: 3, número de conexiones: 3, familia de artículos: FKC 2,5/..-ST, paso: 5 mm, tipo de conexión: Conexión por resorte push-in, dirección de conexión conductor/placa de circuito impreso: 0 °, gancho de sujeción: - Gancho de sujeción, sistema enchufable: COMBICON MSTB 2,5, bloqueo: sin, tipo de sujeción: sin, tipo de embalaje: empaquetado en caja | 262.78 | 100 | AA | PCB Connectors (PCC) | AAC | AACFAC | 50 | 50 | NO | PC |  | 5,31 | G | 77 | 90 | 140 | MM | 4055626076850 | 85366990 | DE | EC002638 | Imagen | Catálogo
1709576 | FKC 2,5/ 3-ST BD:I3V,I3-,I3C | Conector para placa de circuito impreso | Conector de placa de circuito impreso, sección nominal: 2,5 mm², color: verde, corriente nominal: 12 A, tensión nominal (III/2): 320 V, superficie de contacto: Sn, tipo de conexión del contacto: Hembra, número de potenciales: 3, número de filas: 1, número de polos: 3, número de conexiones: 3, familia de artículos: FKC 2,5/..-ST, paso: 5 mm, tipo de conexión: Conexión por resorte push-in, dirección de conexión conductor/placa de circuito impreso: 0 °, gancho de sujeción: - Gancho de sujeción, sistema enchufable: COMBICON MSTB 2,5, bloqueo: sin, tipo de sujeción: sin, tipo de embalaje: empaquetado en caja | 262.78 | 100 | AA | PCB Connectors (PCC) | AAC | AACFAC | 50 | 50 | NO | PC |  | 5,48 | G | 77 | 90 | 140 | MM | 4055626076881 | 85366990 | DE | EC002638 | Imagen | Catálogo
1709577 | FKC 2,5/ 3-ST BD:I4V,I4-,I4C | Conector para placa de circuito impreso | Conector de placa de circuito impreso, sección nominal: 2,5 mm², color: verde, corriente nominal: 12 A, tensión nominal (III/2): 320 V, superficie de contacto: Sn, tipo de conexión del contacto: Hembra, número de potenciales: 3, número de filas: 1, número de polos: 3, número de conexiones: 3, familia de artículos: FKC 2,5/..-ST, paso: 5 mm, tipo de conexión: Conexión por resorte push-in, dirección de conexión conductor/placa de circuito impreso: 0 °, gancho de sujeción: - Gancho de sujeción, sistema enchufable: COMBICON MSTB 2,5, bloqueo: sin, tipo de sujeción: sin, tipo de embalaje: empaquetado en caja | 262.78 | 100 | AA | PCB Connectors (PCC) | AAC | AACFAC | 50 | 50 | NO | PC |  | 5,49 | G | 77 | 90 | 140 | MM | 4055626076898 | 85366990 | DE | EC002638 | Imagen | Catálogo
1709579 | FKC 2,5/ 3-ST BD:I5V,I5-,I5C | Conector para placa de circuito impreso | Conector de placa de circuito impreso, sección nominal: 2,5 mm², color: verde, corriente nominal: 12 A, tensión nominal (III/2): 320 V, superficie de contacto: Sn, tipo de conexión del contacto: Hembra, número de potenciales: 3, número de filas: 1, número de polos: 3, número de conexiones: 3, familia de artículos: FKC 2,5/..-ST, paso: 5 mm, tipo de conexión: Conexión por resorte push-in, dirección de conexión conductor/placa de circuito impreso: 0 °, gancho de sujeción: - Gancho de sujeción, sistema enchufable: COMBICON MSTB 2,5, bloqueo: sin, tipo de sujeción: sin, tipo de embalaje: empaquetado en caja | 262.78 | 100 | AA | PCB Connectors (PCC) | AAC | AACFAC | 50 | 50 | NO | PC |  | 5,49 | G | 77 | 90 | 140 | MM | 4055626077000 | 85366990 | DE | EC002638 | Imagen | Catálogo
1709580 | FKC 2,5/ 3-ST BD:I6V,I6-,I6C | Conector para placa de circuito impreso | Conector de placa de circuito impreso, sección nominal: 2,5 mm², color: verde, corriente nominal: 12 A, tensión nominal (III/2): 320 V, superficie de contacto: Sn, tipo de conexión del contacto: Hembra, número de potenciales: 3, número de filas: 1, número de polos: 3, número de conexiones: 3, familia de artículos: FKC 2,5/..-ST, paso: 5 mm, tipo de conexión: Conexión por resorte push-in, dirección de conexión conductor/placa de circuito impreso: 0 °, gancho de sujeción: - Gancho de sujeción, sistema enchufable: COMBICON MSTB 2,5, bloqueo: sin, tipo de sujeción: sin, tipo de embalaje: empaquetado en caja | 262.78 | 100 | AA | PCB Connectors (PCC) | AAC | AACFAC | 50 | 50 | NO | PC |  | 5,31 | G | 77 | 90 | 140 | MM | 4055626077017 | 85366990 | DE | EC002638 | Imagen | Catálogo
1709581 | FKC 2,5/ 3-ST BD:I7V,I7-,I7C | Conector para placa de circuito impreso | Conector de placa de circuito impreso, sección nominal: 2,5 mm², color: verde, corriente nominal: 12 A, tensión nominal (III/2): 320 V, superficie de contacto: Sn, tipo de conexión del contacto: Hembra, número de potenciales: 3, número de filas: 1, número de polos: 3, número de conexiones: 3, familia de artículos: FKC 2,5/..-ST, paso: 5 mm, tipo de conexión: Conexión por resorte push-in, dirección de conexión conductor/placa de circuito impreso: 0 °, gancho de sujeción: - Gancho de sujeción, sistema enchufable: COMBICON MSTB 2,5, bloqueo: sin, tipo de sujeción: sin, tipo de embalaje: empaquetado en caja | 262.78 | 100 | AA | PCB Connectors (PCC) | AAC | AACFAC | 50 | 50 | NO | PC |  | 5,31 | G | 77 | 90 | 140 | MM | 4055626077024 | 85366990 | DE | EC002638 | Imagen | Catálogo
1413519 | SAC-MS/ 1,5/0,1-116/2XA-1L-Z | Cable de conector de válvula doble | Cable para conectores de válvula dobles, 4 polos, PUR/PVC, negro RAL 9005, conector SPEEDCON, en conector de válvula A, con 1 LED, conectado con diodo Z y conector de válvula A, con 1 LED, conectado con diodo Z, longitud del cable: 1,5 m, distancia del conector de válvula: 0,1 m | 50.24 | 1 | AF | Industrial Field Connectivity (IFC) | AF1 | AF1DGA | 1 | 50 | SÍ | PC | F | 165,30 | G | 0 | 0 | 0 |  | 4055626003306 | 85444290 | PL | EC001855 |  | Catálogo
1709598 | SPT 2,5/ 6-V-5,0 MIX RD,YE,GN | Borna para placa de circuito impreso | Terminal de tarjetas de circuitos impresos, corriente nominal: 24 A, tensión nominal (III/2): 400 V, sección nominal: 2,5 mm², número de potenciales: 6, número de filas: 1, número de polos por fila: 6, familia de artículos: SPT 2,5/..-V, paso: 5 mm, tipo de conexión: Conexión por resorte push-in, montaje: Soldadura por ola, dirección de conexión conductor/placa de circuito impreso: 90 °, color: multicolor, Disposición de pines: Disposición de pines lineal, Longitud del pin [P]: 2,5 mm, número de pines de soldadura por potencial: 2, tipo de embalaje: empaquetado en caja | 304.11 | 100 | AA | PCB Connectors (PCC) | AAM | AAMBFF | 80 | 80 | NO | PC |  | 8,01 | G | 49 | 149 | 161 | MM | 4055626077055 | 85369010 | DE | EC002643 | Imagen | Catálogo
1709600 | MVSTBR 2,5/ 6-STF-5,08TSBD:1-6 | Conector para placa de circuito impreso | Conector de placa de circuito impreso, sección nominal: 2,5 mm², color: verde, corriente nominal: 12 A, tensión nominal (III/2): 320 V, superficie de contacto: Sn, tipo de conexión del contacto: Hembra, número de potenciales: 6, número de filas: 1, número de polos: 6, número de conexiones: 6, familia de artículos: MVSTBR 2,5/..-STF, paso: 5,08 mm, tipo de conexión: Conexión por tornillo con cápsula de tracción, forma de sujeción de tornillos: L Ranura longitudinal, dirección de conexión conductor/placa de circuito impreso: 90 °, gancho de sujeción: - Gancho de sujeción, sistema enchufable: COMBICON MSTB 2,5, bloqueo: Bloqueo por tornillo, tipo de sujeción: Sujeción aérea (tornillo), tipo de embalaje: empaquetado en caja | 561.97 | 100 | AA | PCB Connectors (PCC) | AAC | AACAKD | 50 | 50 | NO | PC |  | 13,93 | G | 83 | 121 | 141 | MM | 4055626080192 | 85366990 | DE | EC002638 | Imagen | Catálogo
1709603 | SPTA 1,5/ 4-5,08 GY | Borna para placa de circuito impreso | Terminal de tarjetas de circuitos impresos, corriente nominal: 17,5 A, tensión nominal (III/2): 320 V, sección nominal: 1,5 mm², número de potenciales: 4, número de filas: 1, número de polos por fila: 4, familia de artículos: SPTA 1,5/, paso: 5,08 mm, tipo de conexión: Conexión por resorte push-in, montaje: Soldadura por ola, dirección de conexión conductor/placa de circuito impreso: 45 °, color: gris, Disposición de pines: Disposición de pines lineal, Longitud del pin [P]: 3,4 mm, número de pines de soldadura por potencial: 2, tipo de embalaje: empaquetado en caja | 191.96 | 100 | AA | PCB Connectors (PCC) | AAL | AALBFF | 50 | 50 | NO | PC |  | 3,77 | G | 27 | 271 | 168 | MM | 4055626077093 | 85369010 | DE | EC002643 | Imagen | Catálogo
1709606 | MSTBVK 2,5/ 6-GF-5,08 TSBD6-1 | Conector para carril | Conector para carril, sección nominal: 2,5 mm², color: verde, corriente nominal: 12 A, tensión nominal (III/2): 320 V, superficie de contacto: Sn, tipo de conexión del contacto: Macho, número de potenciales: 6, número de filas: 1, número de polos: 6, número de conexiones: 6, familia de artículos: MSTBVK 2,5/..-GF, paso: 5,08 mm, tipo de conexión: Conexión por tornillo con cápsula de tracción, forma de sujeción de tornillos: L Ranura longitudinal, montaje: Montaje sobre carril DIN, dirección de conexión conductor/placa de circuito impreso: 0 °, sistema enchufable: COMBICON MSTB 2,5, bloqueo: Bloqueo por tornillo, tipo de sujeción: Sujeción aérea (rosca), tipo de embalaje: empaquetado en caja | 1009.9 | 100 | AA | PCB Connectors (PCC) | AAC | AACMFB | 50 | 50 | NO | PC |  | 17,75 | G | 95 | 180 | 115 | MM | 4055626080307 | 85366990 | PL | EC000897 | Imagen | Catálogo
1709613 | PTSA 1,5/24-3,5-Z BK | Borna para placa de circuito impreso | Terminal de tarjetas de circuitos impresos, corriente nominal: 8 A, tensión nominal (III/2): 400 V, sección nominal: 1,5 mm², número de potenciales: 24, número de filas: 1, número de polos por fila: 24, familia de artículos: PTSA 1,5, paso: 3,5 mm, tipo de conexión: Conexión por resorte push-in, montaje: Soldadura por ola, dirección de conexión conductor/placa de circuito impreso: 45 °, color: negro, Disposición de pines: Pines en zigzag W, Longitud del pin [P]: 3,5 mm, número de pines de soldadura por potencial: 1, tipo de embalaje: empaquetado en caja. Patillas de soldar en la zona anterior, una hilera | 577.67 | 100 | AA | PCB Connectors (PCC) | AAL | AALBDA | 40 | 40 | NO | PC |  | 12,45 | G | 42 | 190 | 128 | MM | 4055626298177 | 85369010 | CN | EC002643 | Imagen | Catálogo
1709614 | PTSA 1,5/24-3,5-Z WH | Borna para placa de circuito impreso | Terminal de tarjetas de circuitos impresos, corriente nominal: 8 A, tensión nominal (III/2): 400 V, sección nominal: 1,5 mm², número de potenciales: 25, número de filas: 1, número de polos por fila: 24, familia de artículos: PTSA 1,5, paso: 3,5 mm, tipo de conexión: Conexión por resorte push-in, montaje: Soldadura por ola, dirección de conexión conductor/placa de circuito impreso: 45 °, color: blanco, Disposición de pines: Pines en zigzag W, Longitud del pin [P]: 3,5 mm, número de pines de soldadura por potencial: 1, tipo de embalaje: empaquetado en caja. Patillas de soldar en la zona anterior, una hilera | 577.67 | 100 | AA | PCB Connectors (PCC) | AAL | AALBDA | 40 | 40 | NO | PC |  | 12,77 | G | 42 | 190 | 128 | MM | 4055626298184 | 85369010 | CN | EC002643 | Imagen | Catálogo
1709615 | PTSA 1,5/12-3,5-Z WH | Borna para placa de circuito impreso | Terminal de tarjetas de circuitos impresos, corriente nominal: 8 A, tensión nominal (III/2): 400 V, sección nominal: 1,5 mm², número de potenciales: 12, número de filas: 1, número de polos por fila: 12, familia de artículos: PTSA 1,5, paso: 3,5 mm, tipo de conexión: Conexión por resorte push-in, montaje: Soldadura por ola, dirección de conexión conductor/placa de circuito impreso: 45 °, color: blanco, Disposición de pines: Pines en zigzag W, Longitud del pin [P]: 3,5 mm, número de pines de soldadura por potencial: 1, tipo de embalaje: empaquetado en caja. Patillas de soldar en la zona anterior, una hilera | 288.83 | 100 | AA | PCB Connectors (PCC) | AAL | AALBDA | 80 | 80 | NO | PC |  | 6,33 | G | 42 | 190 | 128 | MM | 4055626317984 | 85369010 | CN | EC002643 | Imagen | Catálogo
1709616 | PTSA 1,5/12-3,5-Z BK | Borna para placa de circuito impreso | Terminal de tarjetas de circuitos impresos, corriente nominal: 8 A, tensión nominal (III/2): 400 V, sección nominal: 1,5 mm², número de potenciales: 12, número de filas: 1, número de polos por fila: 12, familia de artículos: PTSA 1,5, paso: 3,5 mm, tipo de conexión: Conexión por resorte push-in, montaje: Soldadura por ola, dirección de conexión conductor/placa de circuito impreso: 45 °, color: negro, Disposición de pines: Pines en zigzag W, Longitud del pin [P]: 3,5 mm, número de pines de soldadura por potencial: 1, tipo de embalaje: empaquetado en caja. Patillas de soldar en la zona anterior, una hilera | 288.83 | 100 | AA | PCB Connectors (PCC) | AAL | AALBDA | 80 | 80 | NO | PC |  | 6,31 | G | 42 | 190 | 128 | MM | 4055626317991 | 85369010 | CN | EC002643 | Imagen | Catálogo
1709617 | PTSA 1,5/18-3,5-Z BK | Borna para placa de circuito impreso | Terminal de tarjetas de circuitos impresos, corriente nominal: 8 A, tensión nominal (III/2): 400 V, sección nominal: 1,5 mm², número de potenciales: 18, número de filas: 1, número de polos por fila: 18, familia de artículos: PTSA 1,5, paso: 3,5 mm, tipo de conexión: Conexión por resorte push-in, montaje: Soldadura por ola, dirección de conexión conductor/placa de circuito impreso: 45 °, color: negro, Disposición de pines: Pines en zigzag W, Longitud del pin [P]: 3,5 mm, número de pines de soldadura por potencial: 1, tipo de embalaje: empaquetado en caja. Patillas de soldar en la zona anterior, una hilera | 433.25 | 100 | AA | PCB Connectors (PCC) | AAL | AALBDA | 40 | 40 | NO | PC |  | 9,57 | G | 42 | 190 | 128 | MM | 4055626298191 | 85369010 | CN | EC002643 | Imagen | Catálogo
1709618 | PTSA 1,5/18-3,5-Z WH | Borna para placa de circuito impreso | Terminal de tarjetas de circuitos impresos, corriente nominal: 8 A, tensión nominal (III/2): 400 V, sección nominal: 1,5 mm², número de potenciales: 18, número de filas: 1, número de polos por fila: 18, familia de artículos: PTSA 1,5, paso: 3,5 mm, tipo de conexión: Conexión por resorte push-in, montaje: Soldadura por ola, dirección de conexión conductor/placa de circuito impreso: 45 °, color: blanco, Disposición de pines: Pines en zigzag W, Longitud del pin [P]: 3,5 mm, número de pines de soldadura por potencial: 1, tipo de embalaje: empaquetado en caja. Patillas de soldar en la zona anterior, una hilera | 433.25 | 100 | AA | PCB Connectors (PCC) | AAL | AALBDA | 40 | 40 | NO | PC |  | 9,79 | G | 42 | 190 | 128 | MM | 4055626298405 | 85369010 | CN | EC002643 | Imagen | Catálogo
1757114 | MKDSO 2,5/ 3-R GN PA1,3 | Borna para placa de circuito impreso | Terminal de tarjetas de circuitos impresos, corriente nominal: 24 A, tensión nominal (III/2): 400 V, sección nominal: 2,5 mm², número de potenciales: 2, número de filas: 1, número de polos por fila: 3, familia de artículos: MKDSO 2,5/..-R, paso: 5 mm, tipo de conexión: Conexión por tornillo con cápsula de tracción, montaje: Soldadura por ola, dirección de conexión conductor/placa de circuito impreso: 0 °, color: verde, Longitud del pin [P]: 3,5 mm, número de pines de soldadura por potencial: 1. Variante parcialmente equipada con salida de pin lateral derecha | 2.17 | 1 | AC | DCS | ACH | ACHADA | 200 | 200 | NO | PC | F | 4,23 | G | 93 | 181 | 116 | MM | 4067923325524 | 85369010 | DE | EC002643 | Imagen | Catálogo
1709628 | SPT 2,5/ 2-V-5,0 GY | Borna para placa de circuito impreso | Terminal de tarjetas de circuitos impresos, corriente nominal: 24 A, tensión nominal (III/2): 400 V, sección nominal: 2,5 mm², número de potenciales: 2, número de filas: 1, número de polos por fila: 2, familia de artículos: SPT 2,5/..-V, paso: 5 mm, tipo de conexión: Conexión por resorte push-in, montaje: Soldadura por ola, dirección de conexión conductor/placa de circuito impreso: 90 °, color: gris, Disposición de pines: Disposición de pines lineal, Longitud del pin [P]: 2,5 mm, número de pines de soldadura por potencial: 2, tipo de embalaje: empaquetado en caja | 86.04 | 100 | AA | PCB Connectors (PCC) | AAM | AAMBFF | 240 | 240 | NO | PC |  | 3,14 | G | 49 | 149 | 161 | MM | 4055626078212 | 85369010 | DE | EC002643 | Imagen | Catálogo
1709632 | FKCN 2,5/11-ST-5,08 BK | Conector para placa de circuito impreso | Conector de placa de circuito impreso, sección nominal: 2,5 mm², color: negro, corriente nominal: 12 A, tensión nominal (III/2): 320 V, superficie de contacto: Sn, tipo de conexión del contacto: Hembra, número de potenciales: 11, número de filas: 1, número de polos: 11, número de conexiones: 11, familia de artículos: FKCN 2,5/..-ST, paso: 5,08 mm, tipo de conexión: Conexión por resorte push-in, dirección de conexión conductor/placa de circuito impreso: 0 °, gancho de sujeción: - Gancho de sujeción, sistema enchufable: COMBICON MSTB 2,5, bloqueo: sin, tipo de sujeción: sin, tipo de embalaje: empaquetado en caja | 1245.45 | 100 | AA | PCB Connectors (PCC) | AAC | AACFFA | 50 | 50 | NO | PC |  | 13,33 | G | 0 | 0 | 0 |  | 4055626078755 | 85366990 | CN | EC002638 | Imagen | Catálogo
1709635 | PC 35 HC/ 3-STF-15,00 BD:1-3 | Conector para placa de circuito impreso | Conector de placa de circuito impreso, sección nominal: 35 mm², color: verde, corriente nominal: 125 A, tensión nominal (III/2): 1000 V, superficie de contacto: Ag, tipo de conexión del contacto: Hembra, número de potenciales: 3, número de filas: 1, número de polos: 3, número de conexiones: 3, familia de artículos: PC 35 HC/..-STF, paso: 15 mm, tipo de conexión: Conexión por tornillo con cápsula de tracción, forma de sujeción de tornillos: L Ranura longitudinal, dirección de conexión conductor/placa de circuito impreso: 0 °, gancho de sujeción: - sin gancho de sujeción, sistema enchufable: COMBICON PC 35, bloqueo: Bloqueo por tornillo, tipo de sujeción: Sujeción aérea (tornillo), tipo de embalaje: empaquetado en caja | 2767.36 | 100 | AA | PCB Connectors (PCC) | AAE | AAEACA | 25 | 25 | NO | PC |  | 102,94 | G | 194 | 271 | 113 | MM | 4055626079929 | 85366990 | PL | EC002638 | Imagen | Catálogo
1709651 | TVFKC 1,5/ 2-ST CP1 BD:13,14 | Conector para placa de circuito impreso | Conector TWIN para placa de circuito impreso, sección nominal: 1,5 mm², color: verde, corriente nominal: 10 A, tensión nominal (III/2): 320 V, superficie de contacto: Sn, tipo de conexión del contacto: Hembra, número de potenciales: 2, número de filas: 1, número de polos: 2, número de conexiones: 4, familia de artículos: TVFKC 1,5/..-ST, paso: 5 mm, tipo de conexión: Conexión por resorte push-in, dirección de conexión conductor/placa de circuito impreso: 0 °, gancho de sujeción: - Gancho de sujeción, sistema enchufable: COMBICON MSTB 2,5, bloqueo: sin, tipo de sujeción: sin, tipo de embalaje: empaquetado en caja | 327 | 100 | AA | PCB Connectors (PCC) | AAC | AACFNA | 50 | 50 | NO | PC |  | 3,26 | G | 60 | 78 | 114 | MM | 4055626080895 | 85366990 | PL | EC002638 | Imagen | Catálogo
1709672 | TVFKC 1,5/ 2-ST CP1BDS34SO | Conector para placa de circuito impreso | Conector TWIN para placa de circuito impreso, sección nominal: 1,5 mm², color: verde, corriente nominal: 10 A, tensión nominal (III/2): 320 V, superficie de contacto: Sn, tipo de conexión del contacto: Hembra, número de potenciales: 2, número de filas: 1, número de polos: 2, número de conexiones: 4, familia de artículos: TVFKC 1,5/..-ST, paso: 5 mm, tipo de conexión: Conexión por resorte push-in, dirección de conexión conductor/placa de circuito impreso: 0 °, gancho de sujeción: - Gancho de sujeción, sistema enchufable: COMBICON MSTB 2,5, bloqueo: sin, tipo de sujeción: sin, tipo de embalaje: empaquetado en caja | 305.83 | 100 | AA | PCB Connectors (PCC) | AAC | AACFNA | 50 | 50 | NO | PC |  | 3,28 | G | 60 | 78 | 114 | MM | 4055626081984 | 85366990 | PL | EC002638 | Imagen | Catálogo
1709678 | PT 1,5/20-3,5-H | Borna para placa de circuito impreso | Terminal de tarjetas de circuitos impresos, corriente nominal: 17,5 A, tensión nominal (III/2): 200 V, sección nominal: 1,5 mm², número de potenciales: 20, número de filas: 1, número de polos por fila: 20, familia de artículos: PT 1,5/..-H, paso: 3,5 mm, tipo de conexión: Conexión por tornillo con estribo de protección de alambre, montaje: Soldadura por ola, dirección de conexión conductor/placa de circuito impreso: 0 °, color: verde, Disposición de pines: Disposición de pines lineal, Longitud del pin [P]: 4,5 mm, número de pines de soldadura por potencial: 1, tipo de embalaje: empaquetado en caja | 556.37 | 100 | AA | PCB Connectors (PCC) | AAL | AALFMA | 50 | 50 | NO | PC |  | 10,60 | G | 54 | 218 | 95 | MM | 4046356073332 | 85369010 | CN | EC002643 | Imagen | Catálogo
1709681 | MKDS 10 HV/ 2-ZB-10,16 | Borna para placa de circuito impreso | Terminal de tarjetas de circuitos impresos, corriente nominal: 76 A, tensión nominal (III/2): 1000 V, sección nominal: 16 mm², número de potenciales: 2, número de filas: 1, número de polos por fila: 2, familia de artículos: MKDS 10 HV, paso: 10,16 mm, tipo de conexión: Conexión por tornillo con cápsula de tracción, forma de sujeción de tornillos: L Ranura longitudinal, montaje: Soldadura por ola, dirección de conexión conductor/placa de circuito impreso: 0 °, color: verde, Disposición de pines: Pines en zigzag W, Longitud del pin [P]: 5 mm, número de pines de soldadura por potencial: 2, tipo de embalaje: empaquetado en caja | 667.94 | 100 | AA | PCB Connectors (PCC) | AAN | AANFFA | 50 | 50 | NO | PC |  | 16,94 | G | 53 | 218 | 112 | MM | 4046356073769 | 85369010 | CN | EC002643 | Imagen | Catálogo
1709687 | DFMC 1,5/ 4-ST-3,5-LRBKBDWHBMS | Conector para placa de circuito impreso | Conector de placa de circuito impreso, sección nominal: 1,5 mm², color: negro, corriente nominal: 8 A, tensión nominal (III/2): 160 V, superficie de contacto: Sn, tipo de conexión del contacto: Hembra, número de potenciales: 8, número de filas: 2, número de polos: 4, número de conexiones: 8, familia de artículos: DFMC 1,5/..-ST-LR, paso: 3,5 mm, tipo de conexión: Conexión por resorte push-in, montaje: Inserción en regleta base, dirección de conexión conductor/placa de circuito impreso: 0 °, sistema enchufable: COMBICON DFMC 1,5, bloqueo: Bloqueo Lock and Release, tipo de sujeción: Palanca extractora Lock &amp; Release, tipo de embalaje: empaquetado en caja | 704.63 | 100 | AA | PCB Connectors (PCC) | AAB | AABFJC | 50 | 50 | NO | PC |  | 5,45 | G | 63 | 78 | 115 | MM | 4055626131153 | 85366990 | DE | EC002638 | Imagen | Catálogo
1709690 | MSTB 2,5/ 2-STZ11-5,08YEVPE500 | Conector para placa de circuito impreso | Conector de placa de circuito impreso, sección nominal: 2,5 mm², color: amarillo, corriente nominal: 12 A, tensión nominal (III/2): 320 V, superficie de contacto: Sn, tipo de conexión del contacto: Hembra, número de filas: 1, número de polos: 2, familia de artículos: MSTB 2,5/..-ST, paso: 5,08 mm, tipo de conexión: Conexión por tornillo con cápsula de tracción, forma de sujeción de tornillos: L Ranura longitudinal, dirección de conexión conductor/placa de circuito impreso: 0 °, gancho de sujeción: - Gancho de sujeción, sistema enchufable: COMBICON MSTB 2,5, bloqueo: sin, tipo de sujeción: sin, tipo de embalaje: empaquetado en caja, Ayuda de extracción (STZ11) | 365.7 | 100 | AA | PCB Connectors (PCC) | AAC | AACAGC | 500 | 500 | NO | PC |  | 4,81 | G | 134 | 295 | 255 | MM | 4055626121369 | 85366990 | DE | EC002638 | Imagen | Catálogo
1709691 | MSTB 2,5/ 2-G-5,08 YE VPE500 | Carcasa de base para placa de circuito impreso | Carcasa base placa de circuito impreso, sección nominal: 2,5 mm², color: amarillo, corriente nominal: 12 A, tensión nominal (III/2): 320 V, superficie de contacto: Sn, tipo de conexión del contacto: Macho, número de potenciales: 2, número de filas: 1, número de polos: 2, número de conexiones: 2, familia de artículos: MSTB 2,5/..-G, paso: 5,08 mm, montaje: Soldadura por ola, disposición de pines: Disposición de pines lineal, longitud del pin [P]: 3,23 mm, número de pines de soldadura por potencial: 1, sistema enchufable: COMBICON MSTB 2,5, Orientación de la cara enchufable: Estándar, bloqueo: sin, tipo de sujeción: sin, tipo de embalaje: empaquetado en caja | 59.8 | 100 | AA | PCB Connectors (PCC) | AAC | AACSHB | 500 | 500 | NO | PC |  | 0,69 | G | 92 | 108 | 114 | MM | 4055626121352 | 85366930 | DE | EC002637 | Imagen | Catálogo
1709694 | MKDS 10 HV/ 3-ZB-10,16 | Borna para placa de circuito impreso | Terminal de tarjetas de circuitos impresos, corriente nominal: 76 A, tensión nominal (III/2): 1000 V, sección nominal: 16 mm², número de potenciales: 3, número de filas: 1, número de polos por fila: 3, familia de artículos: MKDS 10 HV, paso: 10,16 mm, tipo de conexión: Conexión por tornillo con cápsula de tracción, forma de sujeción de tornillos: L Ranura longitudinal, montaje: Soldadura por ola, dirección de conexión conductor/placa de circuito impreso: 0 °, color: verde, Disposición de pines: Pines en zigzag W, Longitud del pin [P]: 5 mm, número de pines de soldadura por potencial: 2, tipo de embalaje: empaquetado en caja | 1001.91 | 100 | AA | PCB Connectors (PCC) | AAN | AANFFA | 50 | 50 | NO | PC |  | 24,97 | G | 89 | 164 | 107 | MM | 4046356074179 | 85369010 | CN | EC002643 | Imagen | Catálogo
1709696 | SPT 2,5/ 6-H-5,0-EX 5RZ2,5 | Borna para placa de circuito impreso | Terminal de tarjetas de circuitos impresos, corriente nominal: 23 A, sección nominal: 2,5 mm², número de potenciales: 6, número de filas: 1, número de polos por fila: 6, familia de artículos: SPT 2,5/..-H-EX, paso: 5 mm, tipo de conexión: Conexión por resorte push-in, montaje: Soldadura por ola, dirección de conexión conductor/placa de circuito impreso: 0 °, color: verde, Disposición de pines: Disposición de pines lineal, Longitud del pin [P]: 2,5 mm, número de pines de soldadura por potencial: 2, tipo de embalaje: empaquetado en caja | 751.09 | 100 | AA | PCB Connectors (PCC) | AAM | AAMBFA | 50 | 50 | NO | PC |  | 9,54 | G | 48 | 182 | 115 | MM | 4055626092126 | 85369010 | PL | EC002643 | Imagen | Catálogo
1709704 | MKDS 10 HV/ 4-ZB-10,16 | Borna para placa de circuito impreso | Terminal de tarjetas de circuitos impresos, corriente nominal: 76 A, tensión nominal (III/2): 1000 V, sección nominal: 16 mm², número de potenciales: 4, número de filas: 1, número de polos por fila: 4, familia de artículos: MKDS 10 HV, paso: 10,16 mm, tipo de conexión: Conexión por tornillo con cápsula de tracción, forma de sujeción de tornillos: L Ranura longitudinal, montaje: Soldadura por ola, dirección de conexión conductor/placa de circuito impreso: 0 °, color: verde, Disposición de pines: Pines en zigzag W, Longitud del pin [P]: 5 mm, número de pines de soldadura por potencial: 2, tipo de embalaje: empaquetado en caja | 1335.89 | 100 | AA | PCB Connectors (PCC) | AAN | AANFFA | 50 | 50 | NO | PC |  | 34,00 | G | 92 | 280 | 117 | MM | 4046356074186 | 85369010 | CN | EC002643 | Imagen | Catálogo
1709717 | MKDS 10 HV/ 5-ZB-10,16 | Borna para placa de circuito impreso | Terminal de tarjetas de circuitos impresos, corriente nominal: 76 A, tensión nominal (III/2): 1000 V, sección nominal: 16 mm², número de potenciales: 5, número de filas: 1, número de polos por fila: 5, familia de artículos: MKDS 10 HV, paso: 10,16 mm, tipo de conexión: Conexión por tornillo con cápsula de tracción, forma de sujeción de tornillos: L Ranura longitudinal, montaje: Soldadura por ola, dirección de conexión conductor/placa de circuito impreso: 0 °, color: verde, Disposición de pines: Pines en zigzag W, Longitud del pin [P]: 5 mm, número de pines de soldadura por potencial: 2, tipo de embalaje: empaquetado en caja | 1669.86 | 100 | AA | PCB Connectors (PCC) | AAN | AANFFA | 50 | 50 | NO | PC |  | 41,16 | G | 90 | 270 | 110 | MM | 4046356074193 | 85369010 | CN | EC002643 | Imagen | Catálogo
1709720 | MKDS 10 HV/ 6-ZB-10,16 | Borna para placa de circuito impreso | Terminal de tarjetas de circuitos impresos, corriente nominal: 76 A, tensión nominal (III/2): 1000 V, sección nominal: 16 mm², número de potenciales: 6, número de filas: 1, número de polos por fila: 6, familia de artículos: MKDS 10 HV, paso: 10,16 mm, tipo de conexión: Conexión por tornillo con cápsula de tracción, forma de sujeción de tornillos: L Ranura longitudinal, montaje: Soldadura por ola, dirección de conexión conductor/placa de circuito impreso: 0 °, color: verde, Disposición de pines: Pines en zigzag W, Longitud del pin [P]: 5 mm, número de pines de soldadura por potencial: 2, tipo de embalaje: empaquetado en caja | 2003.83 | 100 | AA | PCB Connectors (PCC) | AAN | AANFFA | 50 | 50 | NO | PC |  | 50,35 | G | 0 | 0 | 0 |  | 4046356074148 | 85369010 | CN | EC002643 | Imagen | Catálogo
1709730 | MKDS 5N HV/ 5-ZB-6,35 BK | Borna para placa de circuito impreso | Terminal de tarjetas de circuitos impresos, corriente nominal: 41 A, tensión nominal (III/2): 1000 V, sección nominal: 4 mm², número de potenciales: 5, número de filas: 1, número de polos por fila: 5, familia de artículos: MKDS 5 N HV, paso: 6,35 mm, tipo de conexión: Conexión por tornillo con cápsula de tracción, forma de sujeción de tornillos: L Ranura longitudinal, montaje: Soldadura por ola, dirección de conexión conductor/placa de circuito impreso: 0 °, color: negro, Disposición de pines: Pines en zigzag W, Longitud del pin [P]: 5 mm, número de pines de soldadura por potencial: 1, tipo de embalaje: empaquetado en caja | 438.67 | 100 | AA | PCB Connectors (PCC) | AAN | AANFDF | 50 | 50 | NO | PC |  | 16,20 | G | 91 | 109 | 114 | MM | 4055626091198 | 85369010 | PL | EC002643 | Imagen | Catálogo
1709732 | MKDSP 25/ 5-15,00 BK | Borna para placa de circuito impreso | Terminal de tarjetas de circuitos impresos, corriente nominal: 125 A, tensión nominal (III/2): 1000 V, sección nominal: 35 mm², número de filas: 1, número de polos por fila: 5, familia de artículos: MKDSP 25, paso: 15 mm, tipo de conexión: Conexión por tornillo con cápsula de tracción, forma de sujeción de tornillos: Z2L Pozidriv con ranura longitudinal, montaje: Soldadura por ola, dirección de conexión conductor/placa de circuito impreso: 0 °, color: negro, Disposición de pines: Disposición de pines lineal, Longitud del pin [P]: 4,5 mm, número de pines de soldadura por potencial: 4, tipo de embalaje: empaquetado en caja | 1925.1 | 100 | AA | PCB Connectors (PCC) | AAO | AAOIAA | 10 | 10 | NO | PC |  | 107,38 | G | 0 | 0 | 0 |  | 4055626091280 | 85369010 | SK | EC002643 | Imagen | Catálogo
1709733 | MKDS 10 HV/ 7-ZB-10,16 | Borna para placa de circuito impreso | Terminal de tarjetas de circuitos impresos, corriente nominal: 76 A, tensión nominal (III/2): 1000 V, sección nominal: 16 mm², número de potenciales: 7, número de filas: 1, número de polos por fila: 7, familia de artículos: MKDS 10 HV, paso: 10,16 mm, tipo de conexión: Conexión por tornillo con cápsula de tracción, forma de sujeción de tornillos: L Ranura longitudinal, montaje: Soldadura por ola, dirección de conexión conductor/placa de circuito impreso: 0 °, color: verde, Disposición de pines: Pines en zigzag W, Longitud del pin [P]: 5 mm, número de pines de soldadura por potencial: 2, tipo de embalaje: empaquetado en caja | 2337.8 | 100 | AA | PCB Connectors (PCC) | AAN | AANFFA | 50 | 50 | NO | PC |  | 57,29 | G | 0 | 0 | 0 |  | 4046356074155 | 85369010 | CN | EC002643 | Imagen | Catálogo
1709735 | MSTBA 2,5/ 5-G GYWH | Carcasa de base para placa de circuito impreso | Carcasa base placa de circuito impreso, sección nominal: 2,5 mm², color: blanco grisáceo, corriente nominal: 12 A, tensión nominal (III/2): 320 V, superficie de contacto: Sn, tipo de conexión del contacto: Macho, número de potenciales: 5, número de filas: 1, número de polos: 5, número de conexiones: 5, familia de artículos: MSTBA 2,5/..-G, paso: 5 mm, montaje: Soldadura por ola, disposición de pines: Disposición de pines lineal, longitud del pin [P]: 3,23 mm, número de pines de soldadura por potencial: 1, sistema enchufable: COMBICON MSTB 2,5, Orientación de la cara enchufable: Estándar, bloqueo: sin, tipo de sujeción: sin, tipo de embalaje: empaquetado en caja | 140.88 | 100 | AA | PCB Connectors (PCC) | AAC | AACSGG | 250 | 250 | NO | PC |  | 1,93 | G | 93 | 179 | 114 | MM | 4055626113388 | 85366930 | DE | EC002637 | Imagen | Catálogo
1709736 | DFMC 1,5/ 3-ST-3,5-LR BD:1-6 | Conector para placa de circuito impreso | Conector de placa de circuito impreso, sección nominal: 1,5 mm², color: verde, corriente nominal: 8 A, tensión nominal (III/2): 160 V, superficie de contacto: Sn, tipo de conexión del contacto: Hembra, número de potenciales: 6, número de filas: 2, número de polos: 3, número de conexiones: 6, familia de artículos: DFMC 1,5/..-ST-LR, paso: 3,5 mm, tipo de conexión: Conexión por resorte push-in, montaje: Inserción en regleta base, dirección de conexión conductor/placa de circuito impreso: 0 °, sistema enchufable: COMBICON DFMC 1,5, bloqueo: Bloqueo Lock and Release, tipo de sujeción: Palanca extractora Lock &amp; Release, tipo de embalaje: empaquetado en caja | 553.69 | 100 | AA | PCB Connectors (PCC) | AAB | AABFJC | 50 | 50 | NO | PC |  | 4,48 | G | 63 | 78 | 115 | MM | 4055626090948 | 85366990 | DE | EC002638 | Imagen | Catálogo
1709737 | FMC 1,5/ 3-ST-3,5 GYWH | Conector para placa de circuito impreso | Conector de placa de circuito impreso, sección nominal: 1,5 mm², color: blanco grisáceo, corriente nominal: 8 A, tensión nominal (III/2): 160 V, superficie de contacto: Sn, tipo de conexión del contacto: Hembra, número de potenciales: 3, número de filas: 1, número de polos: 3, número de conexiones: 3, familia de artículos: FMC 1,5/..-ST, paso: 3,5 mm, tipo de conexión: Conexión por resorte push-in, dirección de conexión conductor/placa de circuito impreso: 0 °, sistema enchufable: COMBICON FMC 1,5 - MCDN 1,5, bloqueo: sin, tipo de sujeción: sin, tipo de embalaje: empaquetado en caja | 293.84 | 100 | AA | PCB Connectors (PCC) | AAB | AABFAA | 50 | 50 | NO | PC |  | 1,97 | G | 45 | 112 | 75 | MM | 4055626113371 | 85366990 | DE | EC002638 | Imagen | Catálogo
1709743 | FKC 2,5/ 5-ST GYWH 2CPBD:-O1.2 | Conector para placa de circuito impreso | Conector de placa de circuito impreso, sección nominal: 2,5 mm², color: blanco grisáceo, corriente nominal: 12 A, tensión nominal (III/2): 320 V, superficie de contacto: Sn, tipo de conexión del contacto: Hembra, número de potenciales: 5, número de filas: 1, número de polos: 5, número de conexiones: 5, familia de artículos: FKC 2,5/..-ST, paso: 5 mm, tipo de conexión: Conexión por resorte push-in, dirección de conexión conductor/placa de circuito impreso: 0 °, gancho de sujeción: - Gancho de sujeción, sistema enchufable: COMBICON MSTB 2,5, bloqueo: sin, tipo de sujeción: sin, tipo de embalaje: empaquetado en caja | 504.39 | 100 | AA | PCB Connectors (PCC) | AAC | AACFAC | 50 | 50 | NO | PC |  | 8,76 | G | 77 | 90 | 140 | MM | 4055626113470 | 85366990 | DE | EC002638 | Imagen | Catálogo
1709746 | MKDS 10 HV/ 8-ZB-10,16 | Borna para placa de circuito impreso | Terminal de tarjetas de circuitos impresos, corriente nominal: 76 A, tensión nominal (III/2): 1000 V, sección nominal: 16 mm², número de potenciales: 8, número de filas: 1, número de polos por fila: 8, familia de artículos: MKDS 10 HV, paso: 10,16 mm, tipo de conexión: Conexión por tornillo con cápsula de tracción, forma de sujeción de tornillos: L Ranura longitudinal, montaje: Soldadura por ola, dirección de conexión conductor/placa de circuito impreso: 0 °, color: verde, Disposición de pines: Pines en zigzag W, Longitud del pin [P]: 5 mm, número de pines de soldadura por potencial: 2, tipo de embalaje: empaquetado en caja | 2671.77 | 100 | AA | PCB Connectors (PCC) | AAN | AANFFA | 50 | 50 | NO | PC |  | 65,00 | G | 83 | 258 | 176 | MM | 4046356074162 | 85369010 | CN | EC002643 | Imagen | Catálogo
1709747 | FKC 2,5/ 3-STF-5,08BKLUBBDWHNZ | Conector para placa de circuito impreso | Conector de placa de circuito impreso, sección nominal: 2,5 mm², color: negro, corriente nominal: 12 A, tensión nominal (III/2): 320 V, superficie de contacto: Sn, tipo de conexión del contacto: Hembra, número de filas: 1, número de polos: 3, familia de artículos: FKC 2,5/..-STF, paso: 5,08 mm, tipo de conexión: Conexión por resorte push-in, dirección de conexión conductor/placa de circuito impreso: 0 °, gancho de sujeción: - Gancho de sujeción, sistema enchufable: COMBICON MSTB 2,5, bloqueo: Bloqueo por tornillo, tipo de sujeción: Sujeción aérea (tornillo), tipo de embalaje: empaquetado en caja | 301.82 | 100 | AA | PCB Connectors (PCC) | AAC | AACFBE | 50 | 50 | NO | PC |  | 6,50 | G | 77 | 90 | 140 | MM | 4055626127057 | 85366990 | DE | EC002638 | Imagen | Catálogo
1709749 | FKC 2,5/ 5-ST GYWH 2CP BD:-INB | Conector para placa de circuito impreso | Conector de placa de circuito impreso, sección nominal: 2,5 mm², color: blanco grisáceo, corriente nominal: 12 A, tensión nominal (III/2): 320 V, superficie de contacto: Sn, tipo de conexión del contacto: Hembra, número de potenciales: 5, número de filas: 1, número de polos: 5, número de conexiones: 5, familia de artículos: FKC 2,5/..-ST, paso: 5 mm, tipo de conexión: Conexión por resorte push-in, dirección de conexión conductor/placa de circuito impreso: 0 °, gancho de sujeción: - Gancho de sujeción, sistema enchufable: COMBICON MSTB 2,5, bloqueo: sin, tipo de sujeción: sin, tipo de embalaje: empaquetado en caja | 504.39 | 100 | AA | PCB Connectors (PCC) | AAC | AACFAC | 50 | 50 | NO | PC |  | 8,50 | G | 77 | 90 | 140 | MM | 4055626113463 | 85366990 | DE | EC002638 | Imagen | Catálogo
1709750 | FKC 2,5/ 5-ST GYWH 2CPBD:-O2.2 | Conector para placa de circuito impreso | Conector de placa de circuito impreso, sección nominal: 2,5 mm², color: blanco grisáceo, corriente nominal: 12 A, tensión nominal (III/2): 320 V, superficie de contacto: Sn, tipo de conexión del contacto: Hembra, número de potenciales: 5, número de filas: 1, número de polos: 5, número de conexiones: 5, familia de artículos: FKC 2,5/..-ST, paso: 5 mm, tipo de conexión: Conexión por resorte push-in, dirección de conexión conductor/placa de circuito impreso: 0 °, gancho de sujeción: - Gancho de sujeción, sistema enchufable: COMBICON MSTB 2,5, bloqueo: sin, tipo de sujeción: sin, tipo de embalaje: empaquetado en caja | 504.39 | 100 | AA | PCB Connectors (PCC) | AAC | AACFAC | 50 | 50 | NO | PC |  | 8,50 | G | 77 | 90 | 140 | MM | 4055626113487 | 85366990 | DE | EC002638 | Imagen | Catálogo
1709751 | GMVSTBR 2,5/ 5-ST-7,62 BK | Conector para placa de circuito impreso | Conector de placa de circuito impreso, sección nominal: 2,5 mm², color: negro, corriente nominal: 12 A, tensión nominal (III/2): 630 V, superficie de contacto: Sn, tipo de conexión del contacto: Hembra, número de potenciales: 5, número de filas: 1, número de polos: 5, número de conexiones: 5, familia de artículos: GMVSTBR 2,5/..-ST, paso: 7,62 mm, tipo de conexión: Conexión por tornillo con cápsula de tracción, forma de sujeción de tornillos: L Ranura longitudinal, dirección de conexión conductor/placa de circuito impreso: 90 °, gancho de sujeción: - Gancho de sujeción, sistema enchufable: COMBICON MSTB 2,5, bloqueo: sin, tipo de sujeción: sin, tipo de embalaje: empaquetado en caja | 617.03 | 100 | AA | PCB Connectors (PCC) | AAC | AACAMB | 50 | 50 | NO | PC |  | 12,25 | G | 83 | 121 | 141 | MM | 4055626111353 | 85366990 | IN | EC002638 | Imagen | Catálogo
1709759 | MKDS 10 HV/ 9-ZB-10,16 | Borna para placa de circuito impreso | Terminal de tarjetas de circuitos impresos, corriente nominal: 76 A, tensión nominal (III/2): 1000 V, sección nominal: 16 mm², número de potenciales: 9, número de filas: 1, número de polos por fila: 9, familia de artículos: MKDS 10 HV, paso: 10,16 mm, tipo de conexión: Conexión por tornillo con cápsula de tracción, forma de sujeción de tornillos: L Ranura longitudinal, montaje: Soldadura por ola, dirección de conexión conductor/placa de circuito impreso: 0 °, color: verde, Disposición de pines: Pines en zigzag W, Longitud del pin [P]: 5 mm, número de pines de soldadura por potencial: 2, tipo de embalaje: empaquetado en caja | 3005.74 | 100 | AA | PCB Connectors (PCC) | AAN | AANFFA | 50 | 50 | NO | PC |  | 72,66 | G | 0 | 0 | 0 |  | 4046356074278 | 85369010 | CN | EC002643 | Imagen | Catálogo
1709762 | MKDS 10 HV/10-ZB-10,16 | Borna para placa de circuito impreso | Terminal de tarjetas de circuitos impresos, corriente nominal: 76 A, tensión nominal (III/2): 1000 V, sección nominal: 16 mm², número de potenciales: 10, número de filas: 1, número de polos por fila: 10, familia de artículos: MKDS 10 HV, paso: 10,16 mm, tipo de conexión: Conexión por tornillo con cápsula de tracción, forma de sujeción de tornillos: L Ranura longitudinal, montaje: Soldadura por ola, dirección de conexión conductor/placa de circuito impreso: 0 °, color: verde, Disposición de pines: Pines en zigzag W, Longitud del pin [P]: 5 mm, número de pines de soldadura por potencial: 2, tipo de embalaje: empaquetado en caja | 3339.72 | 100 | AA | PCB Connectors (PCC) | AAN | AANFFA | 50 | 50 | NO | PC |  | 82,70 | G | 0 | 0 | 0 |  | 4046356074285 | 85369010 | CN | EC002643 | Imagen | Catálogo
1709763 | SPT 2,5/ 3-V-5,0 BU | Borna para placa de circuito impreso | Terminal de tarjetas de circuitos impresos, corriente nominal: 24 A, tensión nominal (III/2): 400 V, sección nominal: 2,5 mm², número de potenciales: 3, número de filas: 1, número de polos por fila: 3, familia de artículos: SPT 2,5/..-V, paso: 5 mm, tipo de conexión: Conexión por resorte push-in, montaje: Soldadura por ola, dirección de conexión conductor/placa de circuito impreso: 90 °, color: azul, Disposición de pines: Disposición de pines lineal, Longitud del pin [P]: 2,5 mm, número de pines de soldadura por potencial: 2, tipo de embalaje: empaquetado en caja | 129.06 | 100 | AA | PCB Connectors (PCC) | AAM | AAMBFF | 160 | 160 | NO | PC |  | 4,12 | G | 49 | 149 | 161 | MM | 4055626112268 | 85369010 | DE | EC002643 | Imagen | Catálogo
1709764 | GMSTB 2,5 HCV/ 3-ST-7,62 BK | Conector para placa de circuito impreso | Conector de placa de circuito impreso, sección nominal: 2,5 mm², color: negro, corriente nominal: 16 A, tensión nominal (III/2): 1000 V, superficie de contacto: Sn, tipo de conexión del contacto: Hembra, número de potenciales: 3, número de filas: 1, número de polos: 3, número de conexiones: 3, familia de artículos: GMSTB 2,5 HCV/..-ST, paso: 7,62 mm, tipo de conexión: Conexión por tornillo con cápsula de tracción, forma de sujeción de tornillos: L Ranura longitudinal, dirección de conexión conductor/placa de circuito impreso: 0 °, gancho de sujeción: - Gancho de sujeción, sistema enchufable: COMBICON MSTB 2,5 HC, bloqueo: sin, tipo de sujeción: sin, tipo de embalaje: empaquetado en caja | 505.28 | 100 | AA | PCB Connectors (PCC) | AAC | AACAIE | 50 | 50 | NO | PC |  | 6,54 | G | 98 | 90 | 102 | MM | 4055626290225 | 85366990 | DE | EC002638 | Imagen | Catálogo
1709765 | MCVR 1,5/ 8-ST-3,81 OG | Conector para placa de circuito impreso | Conector de placa de circuito impreso, sección nominal: 1,5 mm², color: naranja, corriente nominal: 8 A, tensión nominal (III/2): 160 V, superficie de contacto: Sn, tipo de conexión del contacto: Hembra, número de potenciales: 8, número de filas: 1, número de polos: 8, número de conexiones: 8, familia de artículos: MCVR 1,5/..-ST, paso: 3,81 mm, tipo de conexión: Conexión por tornillo con cápsula de tracción, forma de sujeción de tornillos: L Ranura longitudinal, dirección de conexión conductor/placa de circuito impreso: 90 °, sistema enchufable: COMBICON MC 1,5, bloqueo: sin, tipo de sujeción: sin, tipo de embalaje: empaquetado en caja | 679.6 | 100 | AA | PCB Connectors (PCC) | AAB | AABAEA | 50 | 50 | NO | PC |  | 6,65 | G | 92 | 78 | 114 | MM | 4055626437880 | 85366990 | DE | EC002638 | Imagen | Catálogo
1709766 | PTSA 1,5/14-3,5-Z BU/GY | Borna para placa de circuito impreso | Terminal de tarjetas de circuitos impresos, corriente nominal: 8 A, tensión nominal (III/2): 400 V, sección nominal: 1,5 mm², número de potenciales: 14, número de filas: 1, número de polos por fila: 14, familia de artículos: PTSA 1,5, paso: 3,5 mm, tipo de conexión: Conexión por resorte push-in, montaje: Soldadura por ola, dirección de conexión conductor/placa de circuito impreso: 45 °, color: multicolor, Disposición de pines: Pines en zigzag W, Longitud del pin [P]: 3,5 mm, número de pines de soldadura por potencial: 1, tipo de embalaje: empaquetado en caja | 398.67 | 100 | AA | PCB Connectors (PCC) | AAL | AALBDA | 60 | 60 | NO | PC |  | 7,42 | G | 42 | 190 | 128 | MM | 4055626113432 | 85369010 | CN | EC002643 | Imagen | Catálogo
1709767 | FRONT-MSTB 2,5/10-ST-5,08BGBD1 | Conector para placa de circuito impreso | Conector de placa de circuito impreso, sección nominal: 2,5 mm², color: beige, corriente nominal: 12 A, tensión nominal (III/2): 320 V, superficie de contacto: Sn, tipo de conexión del contacto: Hembra, número de filas: 1, número de polos: 10, familia de artículos: FRONT-MSTB 2,5/..-ST, paso: 5,08 mm, tipo de conexión: Conexión por tornillo frontal, forma de sujeción de tornillos: L Ranura longitudinal, dirección de conexión conductor/placa de circuito impreso: 0 °, gancho de sujeción: - Gancho de sujeción, sistema enchufable: COMBICON MSTB 2,5, bloqueo: sin, tipo de sujeción: sin, tipo de embalaje: empaquetado en caja | 1812.4 | 100 | AA | PCB Connectors (PCC) | AAC | AACABA | 50 | 50 | NO | PC |  | 30,51 | G | 12 | 150 | 141 | MM | 4055626728339 | 85366990 | DE | EC002638 | Imagen | Catálogo
1709768 | SPT 5/ 3-V-7,5-ZB BU/GNYE/RD | Borna para placa de circuito impreso | Terminal de tarjetas de circuitos impresos, corriente nominal: 41 A, tensión nominal (III/2): 630 V, sección nominal: 6 mm², número de potenciales: 3, número de filas: 1, número de polos por fila: 3, familia de artículos: SPT 5/..-V, paso: 7,5 mm, tipo de conexión: Conexión por resorte push-in, montaje: Soldadura por ola, dirección de conexión conductor/placa de circuito impreso: 90 °, color: multicolor, Disposición de pines: Pines en zigzag W, Longitud del pin [P]: 4,6 mm, número de pines de soldadura por potencial: 2, tipo de embalaje: empaquetado en caja | 513.59 | 100 | AA | PCB Connectors (PCC) | AAN | AANBBB | 50 | 50 | NO | PC |  | 11,66 | G | 48 | 182 | 115 | MM | 4055626113418 | 85369010 | DE | EC002643 | Imagen | Catálogo
1709769 | SPT 2,5/ 4-V-5,0 RD/BK/RD/BK | Borna para placa de circuito impreso | Terminal de tarjetas de circuitos impresos, corriente nominal: 24 A, tensión nominal (III/2): 400 V, sección nominal: 2,5 mm², número de potenciales: 4, número de filas: 1, número de polos por fila: 4, familia de artículos: SPT 2,5/..-V, paso: 5 mm, tipo de conexión: Conexión por resorte push-in, montaje: Soldadura por ola, dirección de conexión conductor/placa de circuito impreso: 90 °, color: multicolor, Disposición de pines: Disposición de pines lineal, Longitud del pin [P]: 2,5 mm, número de pines de soldadura por potencial: 2, tipo de embalaje: empaquetado en caja | 196.14 | 100 | AA | PCB Connectors (PCC) | AAM | AAMBFF | 120 | 120 | NO | PC |  | 5,46 | G | 49 | 149 | 161 | MM | 4055626113425 | 85369010 | DE | EC002643 | Imagen | Catálogo
1709771 | PTS 1,5/ 2-5,0-H BD:L,N | Borna para placa de circuito impreso | Terminal de tarjetas de circuitos impresos, corriente nominal: 16 A, tensión nominal (III/2): 400 V, sección nominal: 1,5 mm², número de potenciales: 2, número de filas: 1, número de polos por fila: 2, familia de artículos: PTS 1,5/..-H, paso: 5 mm, tipo de conexión: Conexión por resorte push-in, montaje: Soldadura por ola, dirección de conexión conductor/placa de circuito impreso: 0 °, color: verde, Disposición de pines: Disposición de pines lineal, Longitud del pin [P]: 2,5 mm, número de pines de soldadura por potencial: 1, tipo de embalaje: empaquetado en caja | 75.99 | 100 | AA | PCB Connectors (PCC) | AAL | AALBCA | 250 | 250 | NO | PC |  | 1,80 | G | 66 | 282 | 180 | MM | 4055626113333 | 85369010 | IN | EC002643 | Imagen | Catálogo
1709775 | MKDS 10 HV/11-ZB-10,16 | Borna para placa de circuito impreso | Terminal de tarjetas de circuitos impresos, corriente nominal: 76 A, tensión nominal (III/2): 1000 V, sección nominal: 16 mm², número de potenciales: 11, número de filas: 1, número de polos por fila: 11, familia de artículos: MKDS 10 HV, paso: 10,16 mm, tipo de conexión: Conexión por tornillo con cápsula de tracción, forma de sujeción de tornillos: L Ranura longitudinal, montaje: Soldadura por ola, dirección de conexión conductor/placa de circuito impreso: 0 °, color: verde, Disposición de pines: Pines en zigzag W, Longitud del pin [P]: 5 mm, número de pines de soldadura por potencial: 2, tipo de embalaje: empaquetado en caja | 3673.69 | 100 | AA | PCB Connectors (PCC) | AAN | AANFFA | 50 | 50 | NO | PC |  | 92,62 | G | 0 | 0 | 0 |  | 4046356074292 | 85369010 | CN | EC002643 | Imagen | Catálogo
1709778 | MSTBTP 2,5/ 4-ST GY7042 | Conector para placa de circuito impreso | Conector de placa de circuito impreso, sección nominal: 2,5 mm², color: gris, corriente nominal: 12 A, tensión nominal (III/2): 320 V, superficie de contacto: Sn, tipo de conexión del contacto: Hembra, número de potenciales: 4, número de filas: 1, número de polos: 4, número de conexiones: 4, familia de artículos: MSTBTP 2,5/..-ST, paso: 5 mm, tipo de conexión: Conexión por tornillo con cápsula de tracción, forma de sujeción de tornillos: L Ranura longitudinal, dirección de conexión conductor/placa de circuito impreso: 0 °, gancho de sujeción: - Gancho de sujeción, sistema enchufable: COMBICON MSTB 2,5, bloqueo: sin, tipo de sujeción: sin, tipo de embalaje: empaquetado en caja | 449.79 | 100 | AA | PCB Connectors (PCC) | AAC | AACAFJ | 50 | 50 | NO | PC |  | 7,56 | G | 91 | 114 | 78 | MM | 4055626113982 | 85366990 | PL | EC002638 | Imagen | Catálogo
1709779 | FKC 2,5/24-ST-5,08 | Conector para placa de circuito impreso | Conector de placa de circuito impreso, sección nominal: 2,5 mm², color: verde, corriente nominal: 12 A, tensión nominal (III/2): 320 V, superficie de contacto: Sn, tipo de conexión del contacto: Hembra, número de potenciales: 24, número de filas: 1, número de polos: 24, número de conexiones: 24, familia de artículos: FKC 2,5/..-ST, paso: 5,08 mm, tipo de conexión: Conexión por resorte push-in, dirección de conexión conductor/placa de circuito impreso: 0 °, gancho de sujeción: - Gancho de sujeción, sistema enchufable: COMBICON MSTB 2,5, bloqueo: sin, tipo de sujeción: sin, tipo de embalaje: empaquetado en caja | 1868.75 | 100 | AA | PCB Connectors (PCC) | AAC | AACFBD | 50 | 50 | NO | PC |  | 41,19 | G | 100 | 252 | 140 | MM | 4055626114743 | 85366990 | DE | EC002638 | Imagen | Catálogo
1709783 | FFKDSA1/V1-5,08- 3 BD:1-3 | Borna para placa de circuito impreso | Terminal de tarjetas de circuitos impresos, corriente nominal: 15 A, tensión nominal (III/2): 400 V, sección nominal: 1,5 mm², número de potenciales: 3, número de filas: 1, número de polos por fila: 3, familia de artículos: FFKDS(A)/V1, paso: 5,08 mm, tipo de conexión: Conexión por resorte push-in, montaje: Soldadura por ola, dirección de conexión conductor/placa de circuito impreso: 90 °, color: verde, Disposición de pines: Disposición de pines lineal, Longitud del pin [P]: 3,4 mm, número de pines de soldadura por potencial: 2, tipo de embalaje: empaquetado en caja | 209.73 | 100 | AA | PCB Connectors (PCC) | AAL | AALBAK | 50 | 50 | NO | PC |  | 3,63 | G | 48 | 92 | 115 | MM | 4055626115450 | 85369010 | GR | EC002643 | Imagen | Catálogo
1709788 | MKDS 10 HV/12-ZB-10,16 | Borna para placa de circuito impreso | Terminal de tarjetas de circuitos impresos, corriente nominal: 76 A, tensión nominal (III/2): 1000 V, sección nominal: 16 mm², número de potenciales: 12, número de filas: 1, número de polos por fila: 12, familia de artículos: MKDS 10 HV, paso: 10,16 mm, tipo de conexión: Conexión por tornillo con cápsula de tracción, forma de sujeción de tornillos: L Ranura longitudinal, montaje: Soldadura por ola, dirección de conexión conductor/placa de circuito impreso: 0 °, color: verde, Disposición de pines: Pines en zigzag W, Longitud del pin [P]: 5 mm, número de pines de soldadura por potencial: 2, tipo de embalaje: empaquetado en caja | 4007.66 | 100 | AA | PCB Connectors (PCC) | AAN | AANFFA | 50 | 50 | NO | PC |  | 101,33 | G | 0 | 0 | 0 |  | 4046356074308 | 85369010 | CN | EC002643 | Imagen | Catálogo
1709791 | MSTB 2,5/ 2-STZ-5,08 | Conector para placa de circuito impreso | Conector de placa de circuito impreso, sección nominal: 2,5 mm², color: verde, corriente nominal: 12 A, tensión nominal (III/2): 320 V, superficie de contacto: Sn, tipo de conexión del contacto: Hembra, número de potenciales: 2, número de filas: 1, número de polos: 2, número de conexiones: 2, familia de artículos: MSTB 2,5/..-ST, paso: 5,08 mm, tipo de conexión: Conexión por tornillo con cápsula de tracción, forma de sujeción de tornillos: L Ranura longitudinal, dirección de conexión conductor/placa de circuito impreso: 0 °, gancho de sujeción: - Gancho de sujeción, sistema enchufable: COMBICON MSTB 2,5, bloqueo: sin, tipo de sujeción: sin, tipo de embalaje: empaquetado en caja, Ayuda de extracción (STZ11) | 365.7 | 100 | AA | PCB Connectors (PCC) | AAC | AACAGE | 50 | 50 | NO | PC |  | 4,54 | G | 98 | 90 | 102 | MM | 4046356074384 | 85366990 | DE | EC002638 | Imagen | Catálogo
1709795 | MC 1,5/12-ST-3,5 BD:13-24 | Conector para placa de circuito impreso | Conector de placa de circuito impreso, sección nominal: 1,5 mm², color: verde, corriente nominal: 8 A, tensión nominal (III/2): 160 V, superficie de contacto: Sn, tipo de conexión del contacto: Hembra, número de potenciales: 12, número de filas: 1, número de polos: 12, número de conexiones: 12, familia de artículos: MC 1,5/..-ST, paso: 3,5 mm, tipo de conexión: Conexión por tornillo con cápsula de tracción, forma de sujeción de tornillos: L Ranura longitudinal, dirección de conexión conductor/placa de circuito impreso: 0 °, sistema enchufable: COMBICON MC 1,5, bloqueo: sin, tipo de sujeción: sin, tipo de embalaje: empaquetado en caja | 1088.41 | 100 | AA | PCB Connectors (PCC) | AAB | AABAAA | 50 | 50 | NO | PC |  | 8,48 | G | 92 | 78 | 114 | MM | 4055626117522 | 85366990 | DE | EC002638 | Imagen | Catálogo
1709796 | MC 1,5/12-ST-3,5 BD:25-36 | Conector para placa de circuito impreso | Conector de placa de circuito impreso, sección nominal: 1,5 mm², color: verde, corriente nominal: 8 A, tensión nominal (III/2): 160 V, superficie de contacto: Sn, tipo de conexión del contacto: Hembra, número de potenciales: 12, número de filas: 1, número de polos: 12, número de conexiones: 12, familia de artículos: MC 1,5/..-ST, paso: 3,5 mm, tipo de conexión: Conexión por tornillo con cápsula de tracción, forma de sujeción de tornillos: L Ranura longitudinal, dirección de conexión conductor/placa de circuito impreso: 0 °, sistema enchufable: COMBICON MC 1,5, bloqueo: sin, tipo de sujeción: sin, tipo de embalaje: empaquetado en caja | 1088.41 | 100 | AA | PCB Connectors (PCC) | AAB | AABAAA | 50 | 50 | NO | PC |  | 8,47 | G | 92 | 78 | 114 | MM | 4055626117539 | 85366990 | DE | EC002638 | Imagen | Catálogo
1709797 | MC 1,5/12-ST-3,5 BD:37-48 | Conector para placa de circuito impreso | Conector de placa de circuito impreso, sección nominal: 1,5 mm², color: verde, corriente nominal: 8 A, tensión nominal (III/2): 160 V, superficie de contacto: Sn, tipo de conexión del contacto: Hembra, número de potenciales: 12, número de filas: 1, número de polos: 12, número de conexiones: 12, familia de artículos: MC 1,5/..-ST, paso: 3,5 mm, tipo de conexión: Conexión por tornillo con cápsula de tracción, forma de sujeción de tornillos: L Ranura longitudinal, dirección de conexión conductor/placa de circuito impreso: 0 °, sistema enchufable: COMBICON MC 1,5, bloqueo: sin, tipo de sujeción: sin, tipo de embalaje: empaquetado en caja | 1088.41 | 100 | AA | PCB Connectors (PCC) | AAB | AABAAA | 50 | 50 | NO | PC |  | 8,48 | G | 92 | 78 | 114 | MM | 4055626117546 | 85366990 | DE | EC002638 | Imagen | Catálogo
1709798 | MC 1,5/ 3-ST-3,81 BD:49-51 | Conector para placa de circuito impreso | Conector de placa de circuito impreso, sección nominal: 1,5 mm², color: verde, corriente nominal: 8 A, tensión nominal (III/2): 160 V, superficie de contacto: Sn, tipo de conexión del contacto: Hembra, número de potenciales: 3, número de filas: 1, número de polos: 3, número de conexiones: 3, familia de artículos: MC 1,5/..-ST, paso: 3,81 mm, tipo de conexión: Conexión por tornillo con cápsula de tracción, forma de sujeción de tornillos: L Ranura longitudinal, dirección de conexión conductor/placa de circuito impreso: 0 °, sistema enchufable: COMBICON MC 1,5, bloqueo: sin, tipo de sujeción: sin, tipo de embalaje: empaquetado en caja | 272.1 | 100 | AA | PCB Connectors (PCC) | AAB | AABABA | 50 | 50 | NO | PC |  | 2,53 | G | 48 | 80 | 115 | MM | 4055626117553 | 85366990 | DE | EC002638 | Imagen | Catálogo
1709799 | SPT 5/ 3-V-7,5 ZB BDSO:L1-L2/N | Borna para placa de circuito impreso | Terminal de tarjetas de circuitos impresos, corriente nominal: 41 A, tensión nominal (III/2): 1000 V, sección nominal: 6 mm², número de filas: 1, número de polos por fila: 3, familia de artículos: SPT 5/..-V, paso: 7,5 mm, tipo de conexión: Conexión por resorte push-in, montaje: Soldadura por ola, dirección de conexión conductor/placa de circuito impreso: 90 °, color: verde, Disposición de pines: Pines en zigzag W, Longitud del pin [P]: 4,6 mm, número de pines de soldadura por potencial: 1, tipo de embalaje: empaquetado en caja | 448.6 | 100 | AA | PCB Connectors (PCC) | AAN | AANBBB | 50 | 50 | NO | PC |  | 11,78 | G | 48 | 182 | 115 | MM | 4055626158600 | 85369010 | DE | EC002643 | Imagen | Catálogo
1709800 | SPT 2,5/10-V-5,0 RDBDSOWH:19-1 | Borna para placa de circuito impreso | Terminal de tarjetas de circuitos impresos, corriente nominal: 24 A, tensión nominal (III/2): 400 V, sección nominal: 2,5 mm², número de potenciales: 10, número de filas: 1, número de polos por fila: 10, familia de artículos: SPT 2,5/..-V, paso: 5 mm, tipo de conexión: Conexión por resorte push-in, montaje: Soldadura por ola, dirección de conexión conductor/placa de circuito impreso: 90 °, color: rojo, Disposición de pines: Disposición de pines lineal, Longitud del pin [P]: 2,5 mm, número de pines de soldadura por potencial: 2, tipo de embalaje: empaquetado en caja | 496.69 | 100 | AA | PCB Connectors (PCC) | AAM | AAMBFF | 40 | 960 | NO | PC |  | 13,06 | G | 49 | 149 | 161 | MM | 4055626158617 | 85369010 | DE | EC002643 | Imagen | Catálogo
1709801 | PT 1,5/ 4-PVH-3,5 BK | Conector para placa de circuito impreso | Conector de placa de circuito impreso, sección nominal: 1,5 mm², color: negro, corriente nominal: 8 A, tensión nominal (III/2): 200 V, superficie de contacto: Sn, tipo de conexión del contacto: Hembra, número de potenciales: 4, número de filas: 1, número de polos: 4, número de conexiones: 4, familia de artículos: PT 1,5/..-PVH, paso: 3,5 mm, tipo de conexión: Conexión por tornillo con estribo de protección de alambre, forma de sujeción de tornillos: L Ranura longitudinal, dirección de conexión conductor/placa de circuito impreso: 0 °, sistema enchufable: COMBICON PST 1,0, bloqueo: sin, tipo de sujeción: sin, tipo de embalaje: empaquetado en caja | 192.05 | 100 | AA | PCB Connectors (PCC) | AAB | AABAIC | 250 | 250 | NO | PC |  | 2,83 | G | 60 | 181 | 114 | MM | 4046356074261 | 85366990 | CN | EC002638 | Imagen | Catálogo
1709802 | SPT 2,5/10-V-5,0 RBDSOWH:20-2 | Borna para placa de circuito impreso | Terminal de tarjetas de circuitos impresos, corriente nominal: 24 A, tensión nominal (III/2): 400 V, sección nominal: 2,5 mm², número de potenciales: 10, número de filas: 1, número de polos por fila: 10, familia de artículos: SPT 2,5/..-V, paso: 5 mm, tipo de conexión: Conexión por resorte push-in, montaje: Soldadura por ola, dirección de conexión conductor/placa de circuito impreso: 90 °, color: rojo, Disposición de pines: Disposición de pines lineal, Longitud del pin [P]: 2,5 mm, número de pines de soldadura por potencial: 2, tipo de embalaje: empaquetado en caja | 496.69 | 100 | AA | PCB Connectors (PCC) | AAM | AAMBFF | 40 | 960 | NO | PC |  | 12,98 | G | 49 | 149 | 161 | MM | 4055626158631 | 85369010 | DE | EC002643 | Imagen | Catálogo
1709803 | MVSTBW 2,5/ 2-ST-5,08GYBD2T1SO | Conector para placa de circuito impreso | Conector de placa de circuito impreso, sección nominal: 2,5 mm², color: gris, corriente nominal: 12 A, tensión nominal (III/2): 320 V, superficie de contacto: Sn, tipo de conexión del contacto: Hembra, número de potenciales: 2, número de filas: 1, número de polos: 2, número de conexiones: 2, familia de artículos: MVSTBW 2,5/..-ST, paso: 5,08 mm, tipo de conexión: Conexión por tornillo con cápsula de tracción, forma de sujeción de tornillos: L Ranura longitudinal, dirección de conexión conductor/placa de circuito impreso: -90 °, gancho de sujeción: - Gancho de sujeción, sistema enchufable: COMBICON MSTB 2,5, bloqueo: sin, tipo de sujeción: sin, tipo de embalaje: empaquetado en caja | 184.87 | 100 | AA | PCB Connectors (PCC) | AAC | AACAKH | 50 | 50 | NO | PC |  | 4,56 | G | 77 | 90 | 140 | MM | 4055626204864 | 85366990 | DE | EC002638 | Imagen | Catálogo
1709804 | MVSTBW 2,5/ 2-ST-5,08GYBD2CBSO | Conector para placa de circuito impreso | Conector de placa de circuito impreso, sección nominal: 2,5 mm², color: gris, corriente nominal: 12 A, tensión nominal (III/2): 320 V, superficie de contacto: Sn, tipo de conexión del contacto: Hembra, número de potenciales: 2, número de filas: 1, número de polos: 2, número de conexiones: 2, familia de artículos: MVSTBW 2,5/..-ST, paso: 5,08 mm, tipo de conexión: Conexión por tornillo con cápsula de tracción, forma de sujeción de tornillos: L Ranura longitudinal, dirección de conexión conductor/placa de circuito impreso: -90 °, gancho de sujeción: - Gancho de sujeción, sistema enchufable: COMBICON MSTB 2,5, bloqueo: sin, tipo de sujeción: sin, tipo de embalaje: empaquetado en caja | 184.87 | 100 | AA | PCB Connectors (PCC) | AAC | AACAKH | 50 | 50 | NO | PC |  | 4,59 | G | 76 | 88 | 140 | MM | 4055626204871 | 85366990 | DE | EC002638 | Imagen | Catálogo
1709805 | MVSTBW 2,5/ 9-ST-5,08 GYBD2:OV | Conector para placa de circuito impreso | Conector de placa de circuito impreso, sección nominal: 2,5 mm², color: gris, corriente nominal: 12 A, tensión nominal (III/2): 320 V, superficie de contacto: Sn, tipo de conexión del contacto: Hembra, número de potenciales: 9, número de filas: 1, número de polos: 9, número de conexiones: 9, familia de artículos: MVSTBW 2,5/..-ST, paso: 5,08 mm, tipo de conexión: Conexión por tornillo con cápsula de tracción, forma de sujeción de tornillos: L Ranura longitudinal, dirección de conexión conductor/placa de circuito impreso: -90 °, gancho de sujeción: - Gancho de sujeción, sistema enchufable: COMBICON MSTB 2,5, bloqueo: sin, tipo de sujeción: sin, tipo de embalaje: empaquetado en caja | 811.31 | 100 | AA | PCB Connectors (PCC) | AAC | AACAKH | 50 | 50 | NO | PC |  | 20,04 | G | 89 | 150 | 140 | MM | 4055626204888 | 85366990 | DE | EC002638 | Imagen | Catálogo
1709811 | SPT 1,5/ 4-V-3,5 MIX RD/RD-BK | Borna para placa de circuito impreso | Terminal de tarjetas de circuitos impresos, corriente nominal: 17,5 A, tensión nominal (III/2): 200 V, sección nominal: 1,5 mm², número de potenciales: 4, número de filas: 1, número de polos por fila: 4, familia de artículos: SPT 1,5/..-V, paso: 3,5 mm, tipo de conexión: Conexión por resorte push-in, montaje: Soldadura por ola, dirección de conexión conductor/placa de circuito impreso: 90 °, color: multicolor, Disposición de pines: Disposición de pines lineal, Longitud del pin [P]: 2,5 mm, número de pines de soldadura por potencial: 2, tipo de embalaje: empaquetado en caja | 204.72 | 100 | AA | PCB Connectors (PCC) | AAL | AALBFC | 180 | 1080 | NO | PC |  | 3,96 | G | 49 | 149 | 161 | MM | 4055626118031 | 85369010 | DE | EC002643 | Imagen | Catálogo
1709814 | PT 1,5/ 7-PVH-3,5 BK | Conector para placa de circuito impreso | Conector de placa de circuito impreso, sección nominal: 1,5 mm², color: negro, corriente nominal: 8 A, tensión nominal (III/2): 200 V, superficie de contacto: Sn, tipo de conexión del contacto: Hembra, número de potenciales: 7, número de filas: 1, número de polos: 7, número de conexiones: 7, familia de artículos: PT 1,5/..-PVH, paso: 3,5 mm, tipo de conexión: Conexión por tornillo con estribo de protección de alambre, forma de sujeción de tornillos: L Ranura longitudinal, dirección de conexión conductor/placa de circuito impreso: 0 °, sistema enchufable: COMBICON PST 1,0, bloqueo: sin, tipo de sujeción: sin, tipo de embalaje: empaquetado en caja | 336.09 | 100 | AA | PCB Connectors (PCC) | AAB | AABAIC | 100 | 100 | NO | PC |  | 5,27 | G | 46 | 181 | 108 | MM | 4046356074674 | 85366990 | CN | EC002638 | Imagen | Catálogo
1709818 | SPT 5/ 3-H-7,5-ZB GY | Borna para placa de circuito impreso | Terminal de tarjetas de circuitos impresos, corriente nominal: 41 A, tensión nominal (III/2): 1000 V, sección nominal: 6 mm², número de filas: 1, número de polos por fila: 3, familia de artículos: SPT 5/..-H, paso: 7,5 mm, tipo de conexión: Conexión por resorte push-in, montaje: Soldadura por ola, dirección de conexión conductor/placa de circuito impreso: 0 °, color: gris, Disposición de pines: Pines en zigzag W, Longitud del pin [P]: 4,6 mm, número de pines de soldadura por potencial: 2, tipo de embalaje: empaquetado en caja | 424.45 | 100 | AA | PCB Connectors (PCC) | AAN | AANBBA | 50 | 50 | NO | PC |  | 12,20 | G | 0 | 0 | 0 |  | 4055626120782 | 85369010 | BG | EC002643 | Imagen | Catálogo
1709821 | MSTBA 2,5/ 2-G-5,08 RD | Carcasa de base para placa de circuito impreso | Carcasa base placa de circuito impreso, sección nominal: 2,5 mm², color: rojo, corriente nominal: 12 A, tensión nominal (III/2): 320 V, superficie de contacto: Sn, tipo de conexión del contacto: Macho, número de filas: 1, número de polos: 2, familia de artículos: MSTBA 2,5/..-G, paso: 5,08 mm, montaje: Soldadura por ola, disposición de pines: Disposición de pines lineal, longitud del pin [P]: 3,23 mm, número de pines de soldadura por potencial: 1, sistema enchufable: COMBICON MSTB 2,5, Orientación de la cara enchufable: Estándar, bloqueo: sin, tipo de sujeción: sin, tipo de embalaje: empaquetado en caja | 59.8 | 100 | AA | PCB Connectors (PCC) | AAC | AACSHG | 250 | 250 | NO | PC |  | 0,90 | G | 92 | 78 | 114 | MM | 4063151213633 | 85366930 | DE | EC002637 | Imagen | Catálogo
1709823 | MSTBA 2,5/ 3-G-5,08 RD | Carcasa de base para placa de circuito impreso | Carcasa base placa de circuito impreso, sección nominal: 2,5 mm², color: rojo, corriente nominal: 12 A, tensión nominal (III/2): 320 V, superficie de contacto: Sn, tipo de conexión del contacto: Macho, número de potenciales: 3, número de filas: 1, número de polos: 3, número de conexiones: 3, familia de artículos: MSTBA 2,5/..-G, paso: 5,08 mm, montaje: Soldadura por ola, disposición de pines: Disposición de pines lineal, longitud del pin [P]: 3,23 mm, número de pines de soldadura por potencial: 1, sistema enchufable: COMBICON MSTB 2,5, Orientación de la cara enchufable: Estándar, bloqueo: sin, tipo de sujeción: sin, tipo de embalaje: empaquetado en caja | 86.83 | 100 | AA | PCB Connectors (PCC) | AAC | AACSHG | 250 | 250 | NO | PC |  | 1,25 | G | 90 | 108 | 113 | MM | 4055626204956 | 85366930 | DE | EC002637 | Imagen | Catálogo
1709827 | PT 1,5/ 9-PVH-3,5 BK | Conector para placa de circuito impreso | Conector de placa de circuito impreso, sección nominal: 1,5 mm², color: negro, corriente nominal: 8 A, tensión nominal (III/2): 200 V, superficie de contacto: Sn, tipo de conexión del contacto: Hembra, número de potenciales: 9, número de filas: 1, número de polos: 9, número de conexiones: 9, familia de artículos: PT 1,5/..-PVH, paso: 3,5 mm, tipo de conexión: Conexión por tornillo con estribo de protección de alambre, forma de sujeción de tornillos: L Ranura longitudinal, dirección de conexión conductor/placa de circuito impreso: 0 °, sistema enchufable: COMBICON PST 1,0, bloqueo: sin, tipo de sujeción: sin, tipo de embalaje: empaquetado en caja | 432.11 | 100 | AA | PCB Connectors (PCC) | AAB | AABAIC | 100 | 100 | NO | PC |  | 6,59 | G | 60 | 181 | 114 | MM | 4046356074254 | 85366990 | CN | EC002638 | Imagen | Catálogo
1709829 | MCV 0,5/ 2-G-2,5 VPE500 | Carcasa de base para placa de circuito impreso | Carcasa base placa de circuito impreso, sección nominal: 0,5 mm², color: verde, corriente nominal: 4 A, tensión nominal (III/2): 160 V, superficie de contacto: Sn, tipo de conexión del contacto: Macho, número de potenciales: 2, número de filas: 1, número de polos: 2, número de conexiones: 2, familia de artículos: MCV 0,5/..-G, paso: 2,5 mm, montaje: Soldadura por ola, disposición de pines: Disposición de pines lineal, longitud del pin [P]: 3,5 mm, número de pines de soldadura por potencial: 1, sistema enchufable: COMBICON FK-MC 0,5, Orientación de la cara enchufable: Estándar, bloqueo: sin, tipo de sujeción: sin, tipo de embalaje: empaquetado en caja | 61.86 | 100 | AA | PCB Connectors (PCC) | AAA | AAASAB | 500 | 500 | NO | PC |  | 0,54 | G | 90 | 108 | 113 | MM | 4055626119229 | 85366930 | DE | EC002637 | Imagen | Catálogo
1709830 | MKDSP 3/11 | Borna para placa de circuito impreso | Terminal de tarjetas de circuitos impresos, corriente nominal: 24 A, tensión nominal (III/2): 400 V, sección nominal: 2,5 mm², número de potenciales: 11, número de filas: 1, número de polos por fila: 11, familia de artículos: MKDSP 3, paso: 5 mm, tipo de conexión: Conexión por tornillo con cápsula de tracción, forma de sujeción de tornillos: L Ranura longitudinal, montaje: Soldadura por ola, dirección de conexión conductor/placa de circuito impreso: 0 °, color: verde, Disposición de pines: Disposición de pines lineal, Longitud del pin [P]: 5 mm, número de pines de soldadura por potencial: 1, tipo de embalaje: empaquetado en caja. ¡El artículo puede alinearse con distintos números de polos! | 770.01 | 100 | AA | PCB Connectors (PCC) | AAM | AAMFIL | 50 | 50 | NO | PC |  | 22,50 | G | 63 | 182 | 115 | MM | 4046356074346 | 85369010 | DE | EC002643 | Imagen | Catálogo
1709831 | MSTB 2,5/ 2-ST BD:BR-,BR+ | Conector para placa de circuito impreso | Conector de placa de circuito impreso, sección nominal: 2,5 mm², color: verde, corriente nominal: 12 A, tensión nominal (III/2): 320 V, superficie de contacto: Sn, tipo de conexión del contacto: Hembra, número de potenciales: 2, número de filas: 1, número de polos: 2, número de conexiones: 2, familia de artículos: MSTB 2,5/..-ST, paso: 5 mm, tipo de conexión: Conexión por tornillo con cápsula de tracción, forma de sujeción de tornillos: L Ranura longitudinal, dirección de conexión conductor/placa de circuito impreso: 0 °, gancho de sujeción: - Gancho de sujeción, sistema enchufable: COMBICON MSTB 2,5, bloqueo: sin, tipo de sujeción: sin, tipo de embalaje: empaquetado en caja | 177.1 | 100 | AA | PCB Connectors (PCC) | AAC | AACAFC | 50 | 50 | NO | PC |  | 3,62 | G | 66 | 92 | 103 | MM | 4055626119656 | 85366990 | DE | EC002638 | Imagen | Catálogo
1709836 | FRONT-MSTB 2,5/ 4-ST-5,08BGBDQ | Conector para placa de circuito impreso | Conector de placa de circuito impreso, sección nominal: 2,5 mm², color: beige, corriente nominal: 12 A, tensión nominal (III/2): 320 V, superficie de contacto: Sn, tipo de conexión del contacto: Hembra, número de potenciales: 4, número de filas: 1, número de polos: 4, número de conexiones: 4, familia de artículos: FRONT-MSTB 2,5/..-ST, paso: 5,08 mm, tipo de conexión: Conexión por tornillo frontal, forma de sujeción de tornillos: L Ranura longitudinal, dirección de conexión conductor/placa de circuito impreso: 0 °, gancho de sujeción: - Gancho de sujeción, sistema enchufable: COMBICON MSTB 2,5, bloqueo: sin, tipo de sujeción: sin, tipo de embalaje: empaquetado en caja | 728.41 | 100 | AA | PCB Connectors (PCC) | AAC | AACABA | 50 | 50 | NO | PC |  | 12,21 | G | 92 | 78 | 114 | MM | 4055626321813 | 85366990 | DE | EC002638 | Imagen | Catálogo
1709837 | FMC 1,5/ 6-STF-3,5 BD:1-6 | Conector para placa de circuito impreso | Conector de placa de circuito impreso, sección nominal: 1,5 mm², color: verde, corriente nominal: 8 A, tensión nominal (III/2): 160 V, superficie de contacto: Sn, tipo de conexión del contacto: Hembra, número de potenciales: 6, número de filas: 1, número de polos: 6, número de conexiones: 6, familia de artículos: FMC 1,5/..-STF, paso: 3,5 mm, tipo de conexión: Conexión por resorte push-in, dirección de conexión conductor/placa de circuito impreso: 0 °, sistema enchufable: COMBICON FMC 1,5 - MCDN 1,5, bloqueo: Bloqueo por tornillo, tipo de sujeción: Sujeción aérea (tornillo), tipo de embalaje: empaquetado en caja | 502.8 | 100 | AA | PCB Connectors (PCC) | AAB | AABFAB | 50 | 50 | NO | PC |  | 4,32 | G | 63 | 78 | 115 | MM | 4055626120034 | 85366990 | DE | EC002638 | Imagen | Catálogo
1709838 | SMKDSP 1,5/ 8 BK BDWH:1-8 | Borna para placa de circuito impreso | Terminal de tarjetas de circuitos impresos, corriente nominal: 17,5 A, tensión nominal (III/2): 400 V, sección nominal: 1,5 mm², número de potenciales: 8, número de filas: 1, número de polos por fila: 8, familia de artículos: SMKDSP 1,5, paso: 5 mm, tipo de conexión: Conexión por tornillo con cápsula de tracción, forma de sujeción de tornillos: L Ranura longitudinal, montaje: Soldadura por ola, dirección de conexión conductor/placa de circuito impreso: 55 °, color: negro, Disposición de pines: Disposición de pines lineal, Longitud del pin [P]: 3,5 mm, número de pines de soldadura por potencial: 1, tipo de embalaje: empaquetado en caja | 458.71 | 100 | AA | PCB Connectors (PCC) | AAL | AALFGR | 50 | 100 | NO | PC |  | 12,71 | G | 48 | 182 | 115 | MM | 4055626119571 | 85369010 | DE | EC002643 | Imagen | Catálogo
1709840 | SMKDSP 1,5/ 8 BK BDWH:9-30 | Borna para placa de circuito impreso | Terminal de tarjetas de circuitos impresos, corriente nominal: 17,5 A, tensión nominal (III/2): 400 V, sección nominal: 1,5 mm², número de potenciales: 8, número de filas: 1, número de polos por fila: 8, familia de artículos: SMKDSP 1,5, paso: 5 mm, tipo de conexión: Conexión por tornillo con cápsula de tracción, forma de sujeción de tornillos: L Ranura longitudinal, montaje: Soldadura por ola, dirección de conexión conductor/placa de circuito impreso: 55 °, color: negro, Disposición de pines: Disposición de pines lineal, Longitud del pin [P]: 3,5 mm, número de pines de soldadura por potencial: 1, tipo de embalaje: empaquetado en caja | 458.71 | 100 | AA | PCB Connectors (PCC) | AAL | AALFGR | 50 | 100 | NO | PC |  | 12,48 | G | 48 | 182 | 115 | MM | 4055626119588 | 85369010 | DE | EC002643 | Imagen | Catálogo
1709841 | SMKDSP 1,5/ 3 BK BDWH:21-23 | Borna para placa de circuito impreso | Terminal de tarjetas de circuitos impresos, corriente nominal: 17,5 A, tensión nominal (III/2): 400 V, sección nominal: 1,5 mm², número de potenciales: 3, número de filas: 1, número de polos por fila: 3, familia de artículos: SMKDSP 1,5, paso: 5 mm, tipo de conexión: Conexión por tornillo con cápsula de tracción, forma de sujeción de tornillos: L Ranura longitudinal, montaje: Soldadura por ola, dirección de conexión conductor/placa de circuito impreso: 55 °, color: negro, Disposición de pines: Disposición de pines lineal, Longitud del pin [P]: 3,5 mm, número de pines de soldadura por potencial: 1, tipo de embalaje: empaquetado en caja | 172.02 | 100 | AA | PCB Connectors (PCC) | AAL | AALFGR | 100 | 100 | NO | PC |  | 4,53 | G | 48 | 136 | 114 | MM | 4055626119564 | 85369010 | DE | EC002643 | Imagen | Catálogo
1709842 | SPT 1,5/ 3-V-3,5 MIX RD,GN | Borna para placa de circuito impreso | Terminal de tarjetas de circuitos impresos, corriente nominal: 17,5 A, tensión nominal (III/2): 200 V, sección nominal: 1,5 mm², número de potenciales: 3, número de filas: 1, número de polos por fila: 3, familia de artículos: SPT 1,5/..-V, paso: 3,5 mm, tipo de conexión: Conexión por resorte push-in, montaje: Soldadura por ola, dirección de conexión conductor/placa de circuito impreso: 90 °, color: multicolor, Disposición de pines: Disposición de pines lineal, Longitud del pin [P]: 2,5 mm, número de pines de soldadura por potencial: 2, tipo de embalaje: empaquetado en caja | 147.58 | 100 | AA | PCB Connectors (PCC) | AAL | AALBFC | 240 | 960 | NO | PC |  | 2,96 | G | 49 | 149 | 161 | MM | 4055626119595 | 85369010 | DE | EC002643 | Imagen | Catálogo
1709844 | MCV 1,5/ 2-G-3,5 P26 THR 1CP | Carcasa de base para placa de circuito impreso | Carcasa base placa de circuito impreso, sección nominal: 1,5 mm², color: negro, corriente nominal: 8 A, tensión nominal (III/2): 160 V, superficie de contacto: Sn, tipo de conexión del contacto: Macho, número de potenciales: 2, número de filas: 1, número de polos: 2, número de conexiones: 2, familia de artículos: MCV 1,5/..-G-THR, paso: 3,5 mm, montaje: Soldadura THR/soldadura por ola, disposición de pines: Disposición de pines lineal, longitud del pin [P]: 2,6 mm, número de pines de soldadura por potencial: 1, sistema enchufable: COMBICON MC 1,5, Orientación de la cara enchufable: Estándar, bloqueo: sin, tipo de sujeción: sin, tipo de embalaje: empaquetado en caja | 110.61 | 100 | AA | PCB Connectors (PCC) | AAB | AABTAF | 500 | 500 | NO | PC |  | 0,56 | G | 61 | 77 | 113 | MM | 4055626120201 | 85366930 | DE | EC002637 | Imagen | Catálogo
1709848 | SMSTB 2,5/ 8-ST-5,08BD2:IN7 SO | Conector para placa de circuito impreso | Conector de placa de circuito impreso, sección nominal: 2,5 mm², color: verde, corriente nominal: 12 A, tensión nominal (III/2): 320 V, superficie de contacto: Sn, tipo de conexión del contacto: Hembra, número de potenciales: 8, número de filas: 1, número de polos: 8, número de conexiones: 8, familia de artículos: SMSTB 2,5/..-ST, paso: 5,08 mm, tipo de conexión: Conexión por tornillo con cápsula de tracción, forma de sujeción de tornillos: L Ranura longitudinal, dirección de conexión conductor/placa de circuito impreso: -45 °, gancho de sujeción: - Gancho de sujeción, sistema enchufable: COMBICON MSTB 2,5, bloqueo: sin, tipo de sujeción: sin, tipo de embalaje: empaquetado en caja | 939.55 | 100 | AA | PCB Connectors (PCC) | AAC | AACAGL | 50 | 50 | NO | PC |  | 15,32 | G | 93 | 136 | 114 | MM | 4055626120911 | 85366990 | PL | EC002638 | Imagen | Catálogo
1413684 | NBC-M12MSD/50,0-93E/M12MSD | Cable de red | Cable de red, Ethernet CAT5 (100 MBit/s), 4 polos, PUR, azul agua RAL 5021, apantallado, conector recto M12/IP67, con codificación: D, en conector recto M12/IP67, con codificación: D, longitud del cable: 50 m | 392.55 | 1 | AF | Industrial Field Connectivity (IFC) | AF1 | AF1CJI | 1 | 25 | SÍ | PC | F | 2.239,00 | G | 80 | 330 | 300 | MM | 4055626006291 | 85444290 | PL | EC001855 |  | Catálogo
1709849 | SMSTB 2,5/ 8-ST-5,08 BD2:NL SO | Conector para placa de circuito impreso | Conector de placa de circuito impreso, sección nominal: 2,5 mm², color: verde, corriente nominal: 12 A, tensión nominal (III/2): 320 V, superficie de contacto: Sn, tipo de conexión del contacto: Hembra, número de potenciales: 8, número de filas: 1, número de polos: 8, número de conexiones: 8, familia de artículos: SMSTB 2,5/..-ST, paso: 5,08 mm, tipo de conexión: Conexión por tornillo con cápsula de tracción, forma de sujeción de tornillos: L Ranura longitudinal, dirección de conexión conductor/placa de circuito impreso: -45 °, gancho de sujeción: - Gancho de sujeción, sistema enchufable: COMBICON MSTB 2,5, bloqueo: sin, tipo de sujeción: sin, tipo de embalaje: empaquetado en caja | 939.55 | 100 | AA | PCB Connectors (PCC) | AAC | AACAGL | 50 | 50 | NO | PC |  | 15,32 | G | 93 | 135 | 114 | MM | 4055626120904 | 85366990 | PL | EC002638 | Imagen | Catálogo
1709850 | GIC 2,5/ 2-ST-7,62 BD:+,- | Conector para placa de circuito impreso | Conector de placa de circuito impreso, sección nominal: 2,5 mm², color: verde, corriente nominal: 12 A, tensión nominal (III/2): 630 V, superficie de contacto: Sn, tipo de conexión del contacto: Macho, número de potenciales: 2, número de filas: 1, número de polos: 2, número de conexiones: 2, familia de artículos: GIC 2,5/..-ST, paso: 7,62 mm, tipo de conexión: Conexión por tornillo con cápsula de tracción, forma de sujeción de tornillos: L Ranura longitudinal, dirección de conexión conductor/placa de circuito impreso: 0 °, gancho de sujeción: - sin gancho de sujeción, sistema enchufable: COMBICON MSTB 2,5, bloqueo: sin, tipo de sujeción: sin, tipo de embalaje: empaquetado en caja | 254.06 | 100 | AA | PCB Connectors (PCC) | AAC | AACAEA | 50 | 50 | NO | PC |  | 4,26 | G | 63 | 78 | 115 | MM | 4055626120454 | 85366990 | DE | EC002638 | Imagen | Catálogo
1709851 | SMSTB 2,5/ 5-ST-5,08BD2:-L3 SO | Conector para placa de circuito impreso | Conector de placa de circuito impreso, sección nominal: 2,5 mm², color: verde, corriente nominal: 12 A, tensión nominal (III/2): 320 V, superficie de contacto: Sn, tipo de conexión del contacto: Hembra, número de potenciales: 5, número de filas: 1, número de polos: 5, número de conexiones: 5, familia de artículos: SMSTB 2,5/..-ST, paso: 5,08 mm, tipo de conexión: Conexión por tornillo con cápsula de tracción, forma de sujeción de tornillos: L Ranura longitudinal, dirección de conexión conductor/placa de circuito impreso: -45 °, gancho de sujeción: - Gancho de sujeción, sistema enchufable: COMBICON MSTB 2,5, bloqueo: sin, tipo de sujeción: sin, tipo de embalaje: empaquetado en caja | 589.38 | 100 | AA | PCB Connectors (PCC) | AAC | AACAGL | 50 | 50 | NO | PC |  | 9,82 | G | 90 | 108 | 113 | MM | 4055626120492 | 85366990 | PL | EC002638 | Imagen | Catálogo
1709852 | SMSTB 2,5/12-ST-5,08 BD2:+- SO | Conector para placa de circuito impreso | Conector de placa de circuito impreso, sección nominal: 2,5 mm², color: verde, corriente nominal: 12 A, tensión nominal (III/2): 320 V, superficie de contacto: Sn, tipo de conexión del contacto: Hembra, número de potenciales: 12, número de filas: 1, número de polos: 12, número de conexiones: 12, familia de artículos: SMSTB 2,5/..-ST, paso: 5,08 mm, tipo de conexión: Conexión por tornillo con cápsula de tracción, forma de sujeción de tornillos: L Ranura longitudinal, dirección de conexión conductor/placa de circuito impreso: -45 °, gancho de sujeción: - Gancho de sujeción, sistema enchufable: COMBICON MSTB 2,5, bloqueo: sin, tipo de sujeción: sin, tipo de embalaje: empaquetado en caja | 1406.45 | 100 | AA | PCB Connectors (PCC) | AAC | AACAGL | 50 | 50 | NO | PC |  | 22,70 | G | 93 | 179 | 116 | MM | 4055626120485 | 85366990 | PL | EC002638 | Imagen | Catálogo
1709853 | SMSTB 2,5/12-ST-5,08BD2:S1S2SO | Conector para placa de circuito impreso | Conector de placa de circuito impreso, sección nominal: 2,5 mm², color: verde, corriente nominal: 12 A, tensión nominal (III/2): 320 V, superficie de contacto: Sn, tipo de conexión del contacto: Hembra, número de potenciales: 12, número de filas: 1, número de polos: 12, número de conexiones: 12, familia de artículos: SMSTB 2,5/..-ST, paso: 5,08 mm, tipo de conexión: Conexión por tornillo con cápsula de tracción, forma de sujeción de tornillos: L Ranura longitudinal, dirección de conexión conductor/placa de circuito impreso: -45 °, gancho de sujeción: - Gancho de sujeción, sistema enchufable: COMBICON MSTB 2,5, bloqueo: sin, tipo de sujeción: sin, tipo de embalaje: empaquetado en caja | 1406.45 | 100 | AA | PCB Connectors (PCC) | AAC | AACAGL | 50 | 50 | NO | PC |  | 22,63 | G | 93 | 179 | 114 | MM | 4055626120478 | 85366990 | PL | EC002638 | Imagen | Catálogo
1709854 | PC 5/ 2-ST1-7,62 BD:01,U1 SO | Conector para placa de circuito impreso | Conector de placa de circuito impreso, sección nominal: 6 mm², color: verde, corriente nominal: 32 A, tensión nominal (III/2): 1000 V, superficie de contacto: Sn, tipo de conexión del contacto: Hembra, número de potenciales: 2, número de filas: 1, número de polos: 2, número de conexiones: 2, familia de artículos: PC 5/..-ST1, paso: 7,62 mm, tipo de conexión: Conexión por tornillo con cápsula de tracción, forma de sujeción de tornillos: H1L Philipps-Recess con ranura longitudinal, dirección de conexión conductor/placa de circuito impreso: 0 °, gancho de sujeción: - Gancho de sujeción, sistema enchufable: COMBICON PC 5, bloqueo: sin, tipo de sujeción: sin, tipo de embalaje: empaquetado en caja | 343.62 | 100 | AA | PCB Connectors (PCC) | AAD | AADABA | 50 | 50 | NO | PC |  | 9,30 | G | 91 | 107 | 115 | MM | 4055626121543 | 85366990 | DE | EC002638 | Imagen | Catálogo
1709855 | PC 5/ 2-ST1-7,62 BD:02,U2 SO | Conector para placa de circuito impreso | Conector de placa de circuito impreso, sección nominal: 6 mm², color: verde, corriente nominal: 32 A, tensión nominal (III/2): 1000 V, superficie de contacto: Sn, tipo de conexión del contacto: Hembra, número de potenciales: 2, número de filas: 1, número de polos: 2, número de conexiones: 2, familia de artículos: PC 5/..-ST1, paso: 7,62 mm, tipo de conexión: Conexión por tornillo con cápsula de tracción, forma de sujeción de tornillos: H1L Philipps-Recess con ranura longitudinal, dirección de conexión conductor/placa de circuito impreso: 0 °, gancho de sujeción: - Gancho de sujeción, sistema enchufable: COMBICON PC 5, bloqueo: sin, tipo de sujeción: sin, tipo de embalaje: empaquetado en caja | 343.62 | 100 | AA | PCB Connectors (PCC) | AAD | AADABA | 50 | 50 | NO | PC |  | 9,30 | G | 90 | 108 | 113 | MM | 4055626120430 | 85366990 | DE | EC002638 | Imagen | Catálogo
1709856 | DFK-PC 16/ 3-ST-10,16 SL | Borne pasamuros | Borne pasamuros, sección nominal: 16 mm², color: verde, corriente nominal: 76 A, tensión nominal (III/2): 1000 V, superficie de contacto: Ag, tipo de conexión del contacto: Macho, número de potenciales: 3, número de filas: 1, número de polos: 3, número de conexiones: 3, familia de artículos: DFK-PC 16/..-ST, paso: 10,16 mm, tipo de conexión: Conexión por tornillo con cápsula de tracción, forma de sujeción de tornillos: L Ranura longitudinal, dirección de conexión conductor/placa de circuito impreso: 0 °, sistema enchufable: COMBICON PC 16, Orientación de la cara enchufable: Estándar, bloqueo: sin, tipo de sujeción: sin, tipo de embalaje: empaquetado en caja | 1159.46 | 100 | AA | PCB Connectors (PCC) | AAE | AAEWDA | 10 | 10 | NO | PC |  | 35,30 | G | 91 | 181 | 114 | MM | 4046356074247 | 85366990 | PL | EC002638 | Imagen | Catálogo
1101980 | GMSTBO 2,5HV/3-GL-7,25THRPA1,3 | Carcasa de base para placa de circuito impreso | Carcasa base placa de circuito impreso, sección nominal: 2,5 mm², color: negro, corriente nominal: 16 A, tensión nominal (III/2): 630 V, superficie de contacto: Sn, tipo de conexión del contacto: Macho, número de potenciales: 2, número de filas: 1, número de polos: 2, número de conexiones: 3, familia de artículos: GMSTBO 2,5 HV, paso: 7,25 mm, montaje: Soldar THR, disposición de pines: Disposición de pines lineal, longitud del pin [P]: 2,1 mm, número de pines de soldadura por potencial: 1, sistema enchufable: COMBICON MSTB 2,5 advanced, Orientación de la cara enchufable: Ortogonal, bloqueo: sin, tipo de sujeción: sin, tipo de embalaje: empaquetado en caja, Variante parcialmente equipada con salida de pin lateral izquierda | 3.49 | 1 | AC | DCS | ACH | ACHADB | 50 | 100 | NO | PC |  | 3,70 | G | 46 | 109 | 108 | MM | 4055626961040 | 85366930 | PL | EC002637 | Imagen | Catálogo
1709857 | PC 5/ 2-ST1-7,62 BD:03,U3 SO | Conector para placa de circuito impreso | Conector de placa de circuito impreso, sección nominal: 6 mm², color: verde, corriente nominal: 32 A, tensión nominal (III/2): 1000 V, superficie de contacto: Sn, tipo de conexión del contacto: Hembra, número de potenciales: 2, número de filas: 1, número de polos: 2, número de conexiones: 2, familia de artículos: PC 5/..-ST1, paso: 7,62 mm, tipo de conexión: Conexión por tornillo con cápsula de tracción, forma de sujeción de tornillos: H1L Philipps-Recess con ranura longitudinal, dirección de conexión conductor/placa de circuito impreso: 0 °, gancho de sujeción: - Gancho de sujeción, sistema enchufable: COMBICON PC 5, bloqueo: sin, tipo de sujeción: sin, tipo de embalaje: empaquetado en caja | 343.62 | 100 | AA | PCB Connectors (PCC) | AAD | AADABA | 50 | 50 | NO | PC |  | 9,30 | G | 90 | 108 | 113 | MM | 4055626120447 | 85366990 | DE | EC002638 | Imagen | Catálogo
1709858 | PC 5/ 2-ST1-7,62 BD:04,U4 SO | Conector para placa de circuito impreso | Conector de placa de circuito impreso, sección nominal: 6 mm², color: verde, corriente nominal: 32 A, tensión nominal (III/2): 1000 V, superficie de contacto: Sn, tipo de conexión del contacto: Hembra, número de potenciales: 2, número de filas: 1, número de polos: 2, número de conexiones: 2, familia de artículos: PC 5/..-ST1, paso: 7,62 mm, tipo de conexión: Conexión por tornillo con cápsula de tracción, forma de sujeción de tornillos: H1L Philipps-Recess con ranura longitudinal, dirección de conexión conductor/placa de circuito impreso: 0 °, gancho de sujeción: - Gancho de sujeción, sistema enchufable: COMBICON PC 5, bloqueo: sin, tipo de sujeción: sin, tipo de embalaje: empaquetado en caja | 343.62 | 100 | AA | PCB Connectors (PCC) | AAD | AADABA | 50 | 50 | NO | PC |  | 9,30 | G | 90 | 108 | 113 | MM | 4055626120423 | 85366990 | DE | EC002638 | Imagen | Catálogo
1709859 | MCVR 1,5/ 4-ST-3,81 BU | Conector para placa de circuito impreso | Conector de placa de circuito impreso, sección nominal: 1,5 mm², color: azul, corriente nominal: 8 A, tensión nominal (III/2): 160 V, superficie de contacto: Sn, tipo de conexión del contacto: Hembra, número de potenciales: 4, número de filas: 1, número de polos: 4, número de conexiones: 4, familia de artículos: MCVR 1,5/..-ST, paso: 3,81 mm, tipo de conexión: Conexión por tornillo con cápsula de tracción, forma de sujeción de tornillos: L Ranura longitudinal, dirección de conexión conductor/placa de circuito impreso: 90 °, sistema enchufable: COMBICON MC 1,5, bloqueo: sin, tipo de sujeción: sin, tipo de embalaje: empaquetado en caja | 339.8 | 100 | AA | PCB Connectors (PCC) | AAB | AABAEA | 50 | 50 | NO | PC |  | 3,55 | G | 48 | 79 | 113 | MM | 4055626121086 | 85366990 | DE | EC002638 | Imagen | Catálogo
1709861 | MCVR 1,5/ 2-ST-3,81 WH | Conector para placa de circuito impreso | Conector de placa de circuito impreso, sección nominal: 1,5 mm², color: blanco, corriente nominal: 8 A, tensión nominal (III/2): 160 V, superficie de contacto: Sn, tipo de conexión del contacto: Hembra, número de potenciales: 2, número de filas: 1, número de polos: 2, número de conexiones: 2, familia de artículos: MCVR 1,5/..-ST, paso: 3,81 mm, tipo de conexión: Conexión por tornillo con cápsula de tracción, forma de sujeción de tornillos: L Ranura longitudinal, dirección de conexión conductor/placa de circuito impreso: 90 °, sistema enchufable: COMBICON MC 1,5, bloqueo: sin, tipo de sujeción: sin, tipo de embalaje: empaquetado en caja | 169.9 | 100 | AA | PCB Connectors (PCC) | AAB | AABAEA | 50 | 50 | NO | PC |  | 1,94 | G | 48 | 80 | 115 | MM | 4055626121079 | 85366990 | DE | EC002638 | Imagen | Catálogo
1709863 | MCVR 1,5/ 2-ST-3,81 RD | Conector para placa de circuito impreso | Conector de placa de circuito impreso, sección nominal: 1,5 mm², color: rojo, corriente nominal: 8 A, tensión nominal (III/2): 160 V, superficie de contacto: Sn, tipo de conexión del contacto: Hembra, número de potenciales: 2, número de filas: 1, número de polos: 2, número de conexiones: 2, familia de artículos: MCVR 1,5/..-ST, paso: 3,81 mm, tipo de conexión: Conexión por tornillo con cápsula de tracción, forma de sujeción de tornillos: L Ranura longitudinal, dirección de conexión conductor/placa de circuito impreso: 90 °, sistema enchufable: COMBICON MC 1,5, bloqueo: sin, tipo de sujeción: sin, tipo de embalaje: empaquetado en caja | 169.9 | 100 | AA | PCB Connectors (PCC) | AAB | AABAEA | 50 | 50 | NO | PC |  | 1,94 | G | 48 | 80 | 115 | MM | 4055626121055 | 85366990 | DE | EC002638 | Imagen | Catálogo
1709865 | MSTBVA 2,5/ 2-G-5,08 WH | Carcasa de base para placa de circuito impreso | Carcasa base placa de circuito impreso, sección nominal: 2,5 mm², color: blanco, corriente nominal: 12 A, tensión nominal (III/2): 320 V, superficie de contacto: Sn, tipo de conexión del contacto: Macho, número de potenciales: 2, número de filas: 1, número de polos: 2, número de conexiones: 2, familia de artículos: MSTBVA 2,5/..-G, paso: 5,08 mm, montaje: Soldadura por ola, disposición de pines: Disposición de pines lineal, longitud del pin [P]: 3,9 mm, número de pines de soldadura por potencial: 1, sistema enchufable: COMBICON MSTB 2,5, Orientación de la cara enchufable: Estándar, bloqueo: sin, tipo de sujeción: sin, tipo de embalaje: empaquetado en caja | 59.8 | 100 | AA | PCB Connectors (PCC) | AAC | AACSMF | 50 | 50 | NO | PC |  | 1,08 | G | 45 | 112 | 75 | MM | 4055626121031 | 85366930 | DE | EC002637 | Imagen | Catálogo
1709866 | MVSTBR 2,5/ 2-ST-5,08 WH | Conector para placa de circuito impreso | Conector de placa de circuito impreso, sección nominal: 2,5 mm², color: blanco, corriente nominal: 12 A, tensión nominal (III/2): 320 V, superficie de contacto: Sn, tipo de conexión del contacto: Hembra, número de potenciales: 2, número de filas: 1, número de polos: 2, número de conexiones: 2, familia de artículos: MVSTBR 2,5/..-ST, paso: 5,08 mm, tipo de conexión: Conexión por tornillo con cápsula de tracción, forma de sujeción de tornillos: L Ranura longitudinal, dirección de conexión conductor/placa de circuito impreso: 90 °, gancho de sujeción: - Gancho de sujeción, sistema enchufable: COMBICON MSTB 2,5, bloqueo: sin, tipo de sujeción: sin, tipo de embalaje: empaquetado en caja | 168.77 | 100 | AA | PCB Connectors (PCC) | AAC | AACAKC | 50 | 50 | NO | PC |  | 4,62 | G | 77 | 90 | 140 | MM | 4055626121017 | 85366990 | DE | EC002638 | Imagen | Catálogo
1709874 | ZFKDSA 4-7,5- 2 | Borna para placa de circuito impreso | Terminal de tarjetas de circuitos impresos, corriente nominal: 32 A, tensión nominal (III/2): 630 V, sección nominal: 4 mm², número de potenciales: 2, número de filas: 1, número de polos por fila: 2, familia de artículos: ZFKDS(A) 4, paso: 7,5 mm, tipo de conexión: Conexión por resorte, montaje: Soldadura por ola, dirección de conexión conductor/placa de circuito impreso: 45 °, color: verde, Disposición de pines: Disposición de pines lineal, Longitud del pin [P]: 4,6 mm, número de pines de soldadura por potencial: 2, tipo de embalaje: empaquetado en caja | 234.07 | 100 | AA | PCB Connectors (PCC) | AAN | AANMAA | 50 | 50 | NO | PC |  | 10,06 | G | 93 | 136 | 113 | MM | 4055626342610 | 85369010 | PL | EC002643 | Imagen | Catálogo
1709875 | SPT 2,5/12-V-5,0 MC 4RZ PIN3,5 | Borna para placa de circuito impreso | Terminal de tarjetas de circuitos impresos, corriente nominal: 24 A, tensión nominal (III/2): 400 V, sección nominal: 2,5 mm², número de potenciales: 12, número de filas: 1, número de polos por fila: 12, familia de artículos: SPT 2,5/..-V, paso: 5 mm, tipo de conexión: Conexión por resorte push-in, montaje: Soldadura por ola, dirección de conexión conductor/placa de circuito impreso: 90 °, color: multicolor, Disposición de pines: Disposición de pines lineal, Longitud del pin [P]: 3,5 mm, número de pines de soldadura por potencial: 2, tipo de embalaje: empaquetado en caja | 928.26 | 100 | AA | PCB Connectors (PCC) | AAM | AAMBFF | 20 | 20 | NO | PC |  | 17,42 | G | 47 | 158 | 145 | MM | 4055626121925 | 85369010 | DE | EC002643 | Imagen | Catálogo
1709878 | TFMC 1,5/ 4-ST-3,5 GY7038 | Conector para placa de circuito impreso | Conector TWIN para placa de circuito impreso, sección nominal: 1,5 mm², color: gris ágata, corriente nominal: 8 A, tensión nominal (III/2): 160 V, superficie de contacto: Sn, tipo de conexión del contacto: Hembra, número de potenciales: 4, número de filas: 1, número de polos: 4, número de conexiones: 8, familia de artículos: TFMC 1,5/..-ST, paso: 3,5 mm, tipo de conexión: Conexión por resorte push-in, dirección de conexión conductor/placa de circuito impreso: 0 °, sistema enchufable: COMBICON MC 1,5, Orientación de la cara enchufable: Estándar, bloqueo: sin, tipo de sujeción: sin, tipo de embalaje: empaquetado en caja | 706.15 | 100 | AA | PCB Connectors (PCC) | AAB | AABFTA | 50 | 50 | NO | PC |  | 4,81 | G | 60 | 78 | 114 | MM | 4055626125824 | 85366990 | SK | EC002638 | Imagen | Catálogo
1709879 | MSTB 2,5/10-STF-5,08BD:10-1QSO | Conector para placa de circuito impreso | Conector de placa de circuito impreso, sección nominal: 2,5 mm², color: verde, corriente nominal: 12 A, tensión nominal (III/2): 320 V, superficie de contacto: Sn, tipo de conexión del contacto: Hembra, número de potenciales: 10, número de filas: 1, número de polos: 10, número de conexiones: 10, familia de artículos: MSTB 2,5/..-STF, paso: 5,08 mm, tipo de conexión: Conexión por tornillo con cápsula de tracción, forma de sujeción de tornillos: L Ranura longitudinal, dirección de conexión conductor/placa de circuito impreso: 0 °, gancho de sujeción: - sin gancho de sujeción, sistema enchufable: COMBICON MSTB 2,5, bloqueo: Bloqueo por tornillo, tipo de sujeción: Sujeción aérea (tornillo), tipo de embalaje: empaquetado en caja | 853.3 | 100 | AA | PCB Connectors (PCC) | AAC | AACAGD | 50 | 50 | NO | PC |  | 18,01 | G | 100 | 150 | 102 | MM | 4055626204079 | 85366990 | DE | EC002638 | Imagen | Catálogo
1709880 | MVSTBU 2,5/10-GFB-5,08BD:10-1Q | Carcasa de base para placa de circuito impreso | Bloque enchufable directo, sección nominal: 2,5 mm², color: verde, corriente nominal: 12 A, tensión nominal (III/2): 320 V, superficie de contacto: Sn, tipo de conexión del contacto: Macho, número de potenciales: 10, número de filas: 1, número de polos: 10, número de conexiones: 10, familia de artículos: MVSTBU 2,5/..-GFB, paso: 5,08 mm, tipo de conexión: Conexión por tornillo con cápsula de tracción, forma de sujeción de tornillos: L Ranura longitudinal, montaje: Montaje directo, dirección de conexión conductor/placa de circuito impreso: 0 °, número de pines de soldadura por potencial: 1, sistema enchufable: COMBICON MSTB 2,5, bloqueo: Bloqueo por tornillo, tipo de sujeción: Sujeción aérea (rosca), tipo de embalaje: empaquetado en caja | 1447.38 | 100 | AA | PCB Connectors (PCC) | AAC | AACMCB | 50 | 50 | NO | PC |  | 22,20 | G | 93 | 181 | 116 | MM | 4055626204086 | 85366990 | PL | EC002638 | Imagen | Catálogo
1709893 | MSTBA 2,5/10-G-5,08 RD | Carcasa de base para placa de circuito impreso | Carcasa base placa de circuito impreso, sección nominal: 2,5 mm², color: rojo, corriente nominal: 12 A, tensión nominal (III/2): 320 V, superficie de contacto: Sn, tipo de conexión del contacto: Macho, número de potenciales: 10, número de filas: 1, número de polos: 10, número de conexiones: 10, familia de artículos: MSTBA 2,5/..-G, paso: 5,08 mm, montaje: Soldadura por ola, disposición de pines: Disposición de pines lineal, longitud del pin [P]: 3,23 mm, número de pines de soldadura por potencial: 1, sistema enchufable: COMBICON MSTB 2,5, Orientación de la cara enchufable: Estándar, bloqueo: sin, tipo de sujeción: sin, tipo de embalaje: empaquetado en caja | 276 | 100 | AA | PCB Connectors (PCC) | AAC | AACSHG | 100 | 100 | NO | PC |  | 3,77 | G | 93 | 181 | 116 | MM | 4055626123073 | 85366930 | DE | EC002637 | Imagen | Catálogo
1709894 | SPT 2,5/12-V-5,0 MIX5RZ PIN3,5 | Borna para placa de circuito impreso | Terminal de tarjetas de circuitos impresos, corriente nominal: 24 A, tensión nominal (III/2): 400 V, sección nominal: 2,5 mm², número de potenciales: 12, número de filas: 1, número de polos por fila: 12, familia de artículos: SPT 2,5/..-V, paso: 5 mm, tipo de conexión: Conexión por resorte push-in, montaje: Soldadura por ola, dirección de conexión conductor/placa de circuito impreso: 90 °, color: multicolor, Disposición de pines: Disposición de pines lineal, Longitud del pin [P]: 3,5 mm, número de pines de soldadura por potencial: 2, tipo de embalaje: empaquetado en caja | 1006.85 | 100 | AA | PCB Connectors (PCC) | AAM | AAMBFF | 20 | 20 | NO | PC |  | 17,65 | G | 47 | 158 | 145 | MM | 4055626129617 | 85369010 | DE | EC002643 | Imagen | Catálogo
1709897 | GMSTB 2,5/ 6-G-7,62 BK | Carcasa de base para placa de circuito impreso | Carcasa base placa de circuito impreso, sección nominal: 2,5 mm², color: negro, corriente nominal: 12 A, tensión nominal (III/2): 630 V, superficie de contacto: Sn, tipo de conexión del contacto: Macho, número de potenciales: 6, número de filas: 1, número de polos: 6, número de conexiones: 6, familia de artículos: GMSTB 2,5/..-G, paso: 7,62 mm, montaje: Soldadura por ola, disposición de pines: Disposición de pines lineal, longitud del pin [P]: 3,23 mm, número de pines de soldadura por potencial: 1, sistema enchufable: COMBICON MSTB 2,5, Orientación de la cara enchufable: Estándar, bloqueo: sin, tipo de sujeción: sin, tipo de embalaje: empaquetado en caja | 200.33 | 100 | AA | PCB Connectors (PCC) | AAC | AACSJA | 50 | 50 | NO | PC |  | 2,88 | G | 92 | 78 | 114 | MM | 4055626139531 | 85366930 | DE | EC002637 | Imagen | Catálogo
1709899 | ZFKDSA 1,5-W-7,62- 7 | Borna para placa de circuito impreso | Terminal de tarjetas de circuitos impresos, corriente nominal: 16 A, tensión nominal (III/2): 320 V, sección nominal: 1,5 mm², número de potenciales: 7, número de filas: 1, número de polos por fila: 7, familia de artículos: ZFKDS(A) 1,5-W, paso: 7,62 mm, tipo de conexión: Conexión por resorte, montaje: Soldadura por ola, dirección de conexión conductor/placa de circuito impreso: 45 °, color: verde, Disposición de pines: Disposición de pines lineal, Longitud del pin [P]: 3,5 mm, número de pines de soldadura por potencial: 2, tipo de embalaje: empaquetado en caja | 497.01 | 100 | AA | PCB Connectors (PCC) | AAL | AALMBG | 25 | 25 | NO | PC |  | 11,27 | G | 50 | 147 | 69 | MM | 4055626126227 | 85369010 | GR | EC002643 | Imagen | Catálogo
1709900 | FKC 2,5/ 2-ST-5,08 GY CPBD3 | Conector para placa de circuito impreso | Conector de placa de circuito impreso, sección nominal: 2,5 mm², color: gris claro, corriente nominal: 12 A, tensión nominal (III/2): 320 V, superficie de contacto: Sn, tipo de conexión del contacto: Hembra, número de potenciales: 2, número de filas: 1, número de polos: 2, número de conexiones: 2, familia de artículos: FKC 2,5/..-ST, paso: 5,08 mm, tipo de conexión: Conexión por resorte push-in, dirección de conexión conductor/placa de circuito impreso: 0 °, gancho de sujeción: - Gancho de sujeción, sistema enchufable: COMBICON MSTB 2,5, bloqueo: sin, tipo de sujeción: sin, tipo de embalaje: empaquetado en caja | 247.37 | 100 | AA | PCB Connectors (PCC) | AAC | AACFBD | 50 | 50 | NO | PC |  | 3,99 | G | 75 | 86 | 139 | MM | 4055626122991 | 85366990 | DE | EC002638 | Imagen | Catálogo
1709901 | FKC 2,5/ 2-ST GY BDZ21QSO | Conector para placa de circuito impreso | Conector de placa de circuito impreso, sección nominal: 2,5 mm², color: gris, corriente nominal: 12 A, tensión nominal (III/2): 320 V, superficie de contacto: Sn, tipo de conexión del contacto: Hembra, número de potenciales: 2, número de filas: 1, número de polos: 2, número de conexiones: 2, familia de artículos: FKC 2,5/..-ST, paso: 5 mm, tipo de conexión: Conexión por resorte push-in, dirección de conexión conductor/placa de circuito impreso: 0 °, gancho de sujeción: - Gancho de sujeción, sistema enchufable: COMBICON MSTB 2,5, bloqueo: sin, tipo de sujeción: sin, tipo de embalaje: empaquetado en caja | 177.1 | 100 | AA | PCB Connectors (PCC) | AAC | AACFAC | 50 | 50 | NO | PC |  | 3,69 | G | 76 | 89 | 140 | MM | 4055626122984 | 85366990 | DE | EC002638 | Imagen | Catálogo
1709902 | FKC 2,5/ 2-ST GY BDZ31QSO | Conector para placa de circuito impreso | Conector de placa de circuito impreso, sección nominal: 2,5 mm², color: gris, corriente nominal: 12 A, tensión nominal (III/2): 320 V, superficie de contacto: Sn, tipo de conexión del contacto: Hembra, número de potenciales: 2, número de filas: 1, número de polos: 2, número de conexiones: 2, familia de artículos: FKC 2,5/..-ST, paso: 5 mm, tipo de conexión: Conexión por resorte push-in, dirección de conexión conductor/placa de circuito impreso: 0 °, gancho de sujeción: - Gancho de sujeción, sistema enchufable: COMBICON MSTB 2,5, bloqueo: sin, tipo de sujeción: sin, tipo de embalaje: empaquetado en caja | 177.1 | 100 | AA | PCB Connectors (PCC) | AAC | AACFAC | 50 | 50 | NO | PC |  | 3,69 | G | 76 | 89 | 139 | MM | 4055626122977 | 85366990 | DE | EC002638 | Imagen | Catálogo
1709903 | FKC 2,5/ 2-ST GY BDZ41QSO | Conector para placa de circuito impreso | Conector de placa de circuito impreso, sección nominal: 2,5 mm², color: gris, corriente nominal: 12 A, tensión nominal (III/2): 320 V, superficie de contacto: Sn, tipo de conexión del contacto: Hembra, número de potenciales: 2, número de filas: 1, número de polos: 2, número de conexiones: 2, familia de artículos: FKC 2,5/..-ST, paso: 5 mm, tipo de conexión: Conexión por resorte push-in, dirección de conexión conductor/placa de circuito impreso: 0 °, gancho de sujeción: - Gancho de sujeción, sistema enchufable: COMBICON MSTB 2,5, bloqueo: sin, tipo de sujeción: sin, tipo de embalaje: empaquetado en caja | 177.1 | 100 | AA | PCB Connectors (PCC) | AAC | AACFAC | 50 | 50 | NO | PC |  | 3,68 | G | 76 | 88 | 140 | MM | 4055626122960 | 85366990 | DE | EC002638 | Imagen | Catálogo
1709904 | FKC 2,5/ 2-ST GY BDZ51QSO | Conector para placa de circuito impreso | Conector de placa de circuito impreso, sección nominal: 2,5 mm², color: gris, corriente nominal: 12 A, tensión nominal (III/2): 320 V, superficie de contacto: Sn, tipo de conexión del contacto: Hembra, número de potenciales: 2, número de filas: 1, número de polos: 2, número de conexiones: 2, familia de artículos: FKC 2,5/..-ST, paso: 5 mm, tipo de conexión: Conexión por resorte push-in, dirección de conexión conductor/placa de circuito impreso: 0 °, gancho de sujeción: - Gancho de sujeción, sistema enchufable: COMBICON MSTB 2,5, bloqueo: sin, tipo de sujeción: sin, tipo de embalaje: empaquetado en caja | 177.1 | 100 | AA | PCB Connectors (PCC) | AAC | AACFAC | 50 | 50 | NO | PC |  | 3,69 | G | 76 | 88 | 140 | MM | 4055626122953 | 85366990 | DE | EC002638 | Imagen | Catálogo
1709905 | FKC 2,5/ 2-ST GY BDZ61QSO | Conector para placa de circuito impreso | Conector de placa de circuito impreso, sección nominal: 2,5 mm², color: gris, corriente nominal: 12 A, tensión nominal (III/2): 320 V, superficie de contacto: Sn, tipo de conexión del contacto: Hembra, número de potenciales: 2, número de filas: 1, número de polos: 2, número de conexiones: 2, familia de artículos: FKC 2,5/..-ST, paso: 5 mm, tipo de conexión: Conexión por resorte push-in, dirección de conexión conductor/placa de circuito impreso: 0 °, gancho de sujeción: - Gancho de sujeción, sistema enchufable: COMBICON MSTB 2,5, bloqueo: sin, tipo de sujeción: sin, tipo de embalaje: empaquetado en caja | 177.1 | 100 | AA | PCB Connectors (PCC) | AAC | AACFAC | 50 | 50 | NO | PC |  | 3,70 | G | 76 | 89 | 138 | MM | 4055626122946 | 85366990 | DE | EC002638 | Imagen | Catálogo
1709906 | FKC 2,5/ 2-ST GY BDZ71QSO | Conector para placa de circuito impreso | Conector de placa de circuito impreso, sección nominal: 2,5 mm², color: gris, corriente nominal: 12 A, tensión nominal (III/2): 320 V, superficie de contacto: Sn, tipo de conexión del contacto: Hembra, número de potenciales: 2, número de filas: 1, número de polos: 2, número de conexiones: 2, familia de artículos: FKC 2,5/..-ST, paso: 5 mm, tipo de conexión: Conexión por resorte push-in, dirección de conexión conductor/placa de circuito impreso: 0 °, gancho de sujeción: - Gancho de sujeción, sistema enchufable: COMBICON MSTB 2,5, bloqueo: sin, tipo de sujeción: sin, tipo de embalaje: empaquetado en caja | 177.1 | 100 | AA | PCB Connectors (PCC) | AAC | AACFAC | 50 | 50 | NO | PC |  | 3,68 | G | 76 | 88 | 139 | MM | 4055626122939 | 85366990 | DE | EC002638 | Imagen | Catálogo
1709907 | FKC 2,5/ 2-ST GY BDZ81QSO | Conector para placa de circuito impreso | Conector de placa de circuito impreso, sección nominal: 2,5 mm², color: gris, corriente nominal: 12 A, tensión nominal (III/2): 320 V, superficie de contacto: Sn, tipo de conexión del contacto: Hembra, número de potenciales: 2, número de filas: 1, número de polos: 2, número de conexiones: 2, familia de artículos: FKC 2,5/..-ST, paso: 5 mm, tipo de conexión: Conexión por resorte push-in, dirección de conexión conductor/placa de circuito impreso: 0 °, gancho de sujeción: - Gancho de sujeción, sistema enchufable: COMBICON MSTB 2,5, bloqueo: sin, tipo de sujeción: sin, tipo de embalaje: empaquetado en caja | 177.1 | 100 | AA | PCB Connectors (PCC) | AAC | AACFAC | 50 | 50 | NO | PC |  | 3,69 | G | 77 | 90 | 140 | MM | 4055626122922 | 85366990 | DE | EC002638 | Imagen | Catálogo
1709909 | FKC 2,5/ 2-ST GY BDZ91QSO | Conector para placa de circuito impreso | Conector de placa de circuito impreso, sección nominal: 2,5 mm², color: gris, corriente nominal: 12 A, tensión nominal (III/2): 320 V, superficie de contacto: Sn, tipo de conexión del contacto: Hembra, número de potenciales: 2, número de filas: 1, número de polos: 2, número de conexiones: 2, familia de artículos: FKC 2,5/..-ST, paso: 5 mm, tipo de conexión: Conexión por resorte push-in, dirección de conexión conductor/placa de circuito impreso: 0 °, gancho de sujeción: - Gancho de sujeción, sistema enchufable: COMBICON MSTB 2,5, bloqueo: sin, tipo de sujeción: sin, tipo de embalaje: empaquetado en caja | 177.1 | 100 | AA | PCB Connectors (PCC) | AAC | AACFAC | 50 | 50 | NO | PC |  | 3,68 | G | 77 | 89 | 140 | MM | 4055626122915 | 85366990 | DE | EC002638 | Imagen | Catálogo
1709910 | FKC 2,5/ 2-ST GY BDZ01QSO | Conector para placa de circuito impreso | Conector de placa de circuito impreso, sección nominal: 2,5 mm², color: gris, corriente nominal: 12 A, tensión nominal (III/2): 320 V, superficie de contacto: Sn, tipo de conexión del contacto: Hembra, número de potenciales: 2, número de filas: 1, número de polos: 2, número de conexiones: 2, familia de artículos: FKC 2,5/..-ST, paso: 5 mm, tipo de conexión: Conexión por resorte push-in, dirección de conexión conductor/placa de circuito impreso: 0 °, gancho de sujeción: - Gancho de sujeción, sistema enchufable: COMBICON MSTB 2,5, bloqueo: sin, tipo de sujeción: sin, tipo de embalaje: empaquetado en caja | 177.1 | 100 | AA | PCB Connectors (PCC) | AAC | AACFAC | 50 | 50 | NO | PC |  | 3,69 | G | 77 | 90 | 140 | MM | 4055626122908 | 85366990 | DE | EC002638 | Imagen | Catálogo
1709912 | PT 1,5/ 2-PVH-5,0-A BD:NA1-NA2 | Conector para placa de circuito impreso | Conector de placa de circuito impreso, sección nominal: 1,5 mm², color: verde, corriente nominal: 12 A, tensión nominal (III/2): 400 V, superficie de contacto: Sn, tipo de conexión del contacto: Hembra, número de potenciales: 2, número de filas: 1, número de polos: 2, número de conexiones: 2, familia de artículos: PT 1,5/..-PVH-A, paso: 5 mm, tipo de conexión: Conexión por tornillo con estribo de protección de alambre, forma de sujeción de tornillos: H1L Philipps-Recess con ranura longitudinal, dirección de conexión conductor/placa de circuito impreso: 0 °, sistema enchufable: COMBICON PST 1,3, bloqueo: sin, tipo de sujeción: sin, tipo de embalaje: empaquetado en caja | 98.92 | 100 | AA | PCB Connectors (PCC) | AAB | AABAJC | 250 | 250 | NO | PC |  | 2,42 | G | 46 | 181 | 108 | MM | 4055626122694 | 85366990 | CN | EC002638 | Imagen | Catálogo
1709913 | TVFKCL 1,5/ 4-ST GYCP2BD:1-4 | Conector para placa de circuito impreso | Conector TWIN para placa de circuito impreso, sección nominal: 1,5 mm², color: gris, corriente nominal: 10 A, tensión nominal (III/2): 320 V, superficie de contacto: Sn, tipo de conexión del contacto: Hembra, número de potenciales: 4, número de filas: 1, número de polos: 4, número de conexiones: 8, familia de artículos: TVFKCL 1,5/..-ST, paso: 5 mm, tipo de conexión: Conexión por resorte push-in, dirección de conexión conductor/placa de circuito impreso: 0 °, gancho de sujeción: - Gancho de sujeción, sistema enchufable: COMBICON MSTB 2,5, bloqueo: sin, tipo de sujeción: sin, tipo de embalaje: empaquetado en caja | 667.13 | 100 | AA | PCB Connectors (PCC) | AAC | AACFNB | 50 | 50 | NO | PC |  | 6,68 | G | 91 | 114 | 78 | MM | 4055626123004 | 85366990 | GR | EC002638 | Imagen | Catálogo
1709914 | FKC 2,5/ 2-ST GY BDZ11QSO | Conector para placa de circuito impreso | Conector de placa de circuito impreso, sección nominal: 2,5 mm², color: gris, corriente nominal: 12 A, tensión nominal (III/2): 320 V, superficie de contacto: Sn, tipo de conexión del contacto: Hembra, número de potenciales: 2, número de filas: 1, número de polos: 2, número de conexiones: 2, familia de artículos: FKC 2,5/..-ST, paso: 5 mm, tipo de conexión: Conexión por resorte push-in, dirección de conexión conductor/placa de circuito impreso: 0 °, gancho de sujeción: - Gancho de sujeción, sistema enchufable: COMBICON MSTB 2,5, bloqueo: sin, tipo de sujeción: sin, tipo de embalaje: empaquetado en caja | 177.1 | 100 | AA | PCB Connectors (PCC) | AAC | AACFAC | 50 | 50 | NO | PC |  | 3,69 | G | 77 | 90 | 140 | MM | 4055626123028 | 85366990 | DE | EC002638 | Imagen | Catálogo
1709917 | FFKDSA1/V-2,54- 5 MC YE/GY | Borna para placa de circuito impreso | Terminal de tarjetas de circuitos impresos, corriente nominal: 6 A, tensión nominal (III/2): 160 V, sección nominal: 0,5 mm², número de potenciales: 5, número de filas: 1, número de polos por fila: 5, familia de artículos: FFKDS(A) 0,5/..-V, paso: 2,54 mm, tipo de conexión: Conexión por resorte push-in, montaje: Soldadura por ola, dirección de conexión conductor/placa de circuito impreso: 90 °, color: multicolor, Disposición de pines: Disposición de pines lineal, Longitud del pin [P]: 3,4 mm, número de pines de soldadura por potencial: 2, tipo de embalaje: empaquetado en caja | 361.79 | 100 | AA | PCB Connectors (PCC) | AAK | AAKBBC | 50 | 50 | NO | PC |  | 2,86 | G | 37 | 91 | 108 | MM | 4055626123523 | 85369010 | CZ | EC002643 | Imagen | Catálogo
1709918 | SPT 1,5/ 2-V-3,5 MC RD/BK | Borna para placa de circuito impreso | Terminal de tarjetas de circuitos impresos, corriente nominal: 17,5 A, tensión nominal (III/2): 200 V, sección nominal: 1,5 mm², número de potenciales: 2, número de filas: 1, número de polos por fila: 2, familia de artículos: SPT 1,5/..-V, paso: 3,5 mm, tipo de conexión: Conexión por resorte push-in, montaje: Soldadura por ola, dirección de conexión conductor/placa de circuito impreso: 90 °, color: multicolor, Disposición de pines: Disposición de pines lineal, Longitud del pin [P]: 2,5 mm, número de pines de soldadura por potencial: 2, tipo de embalaje: empaquetado en caja | 93.58 | 100 | AA | PCB Connectors (PCC) | AAL | AALBFC | 340 | 340 | NO | PC |  | 2,27 | G | 47 | 158 | 145 | MM | 4055626123530 | 85369010 | PL | EC002643 | Imagen | Catálogo
1413685 | NBC-M12MSD/70,0-93E/M12MSD | Cable de red | Cable de red, Ethernet CAT5 (100 MBit/s), 4 polos, PUR, azul agua RAL 5021, apantallado, conector recto M12/IP67, con codificación: D, en conector recto M12/IP67, con codificación: D, longitud del cable: 70 m | 490.1 | 1 | AF | Industrial Field Connectivity (IFC) | AF1 | AF1CJI | 1 | 15 | SÍ | PC | F | 2.924,00 | G | 0 | 0 | 0 |  | 4055626006604 | 85444290 | PL | EC001855 |  | Catálogo
1709927 | FK-MCP 1,5/18-STF-3,81 V002 | Conector para placa de circuito impreso | Conector de placa de circuito impreso, sección nominal: 1,5 mm², color: verde, corriente nominal: 8 A, tensión nominal (III/2): 160 V, superficie de contacto: Sn, tipo de conexión del contacto: Hembra, número de potenciales: 18, número de filas: 1, número de polos: 18, número de conexiones: 18, familia de artículos: FK-MCP 1,5/..-STF, paso: 3,81 mm, tipo de conexión: Conexión por resorte push-in, dirección de conexión conductor/placa de circuito impreso: 0 °, sistema enchufable: COMBICON MC 1,5, bloqueo: Bloqueo por tornillo, tipo de sujeción: Sujeción aérea (tornillo), tipo de embalaje: empaquetado en caja | 2361.58 | 100 | AA | PCB Connectors (PCC) | AAB | AABFNB | 50 | 500 | NO | PC |  | 18,15 | G | 93 | 181 | 116 | MM | 4055626352640 | 85366990 | DE | EC002638 | Imagen | Catálogo
1709928 | FK-MCP 1,5/18-STF-3,81 V001 | Conector para placa de circuito impreso | Conector de placa de circuito impreso, sección nominal: 1,5 mm², color: verde, corriente nominal: 8 A, tensión nominal (III/2): 160 V, superficie de contacto: Sn, tipo de conexión del contacto: Hembra, número de potenciales: 18, número de filas: 1, número de polos: 18, número de conexiones: 18, familia de artículos: FK-MCP 1,5/..-STF, paso: 3,81 mm, tipo de conexión: Conexión por resorte push-in, dirección de conexión conductor/placa de circuito impreso: 0 °, sistema enchufable: COMBICON MC 1,5, bloqueo: Bloqueo por tornillo, tipo de sujeción: Sujeción aérea (tornillo), tipo de embalaje: empaquetado en caja | 2332.63 | 100 | AA | PCB Connectors (PCC) | AAB | AABFNB | 50 | 500 | NO | PC |  | 18,34 | G | 93 | 181 | 116 | MM | 4055626352657 | 85366990 | DE | EC002638 | Imagen | Catálogo
1709929 | DFMC 1,5/ 2-STF-3,5 BK AU | Conector para placa de circuito impreso | Conector de placa de circuito impreso, sección nominal: 1,5 mm², color: negro, corriente nominal: 8 A, tensión nominal (III/2): 160 V, superficie de contacto: Au, tipo de conexión del contacto: Hembra, número de potenciales: 4, número de filas: 2, número de polos: 2, número de conexiones: 4, familia de artículos: DFMC 1,5/..-STF, paso: 3,5 mm, tipo de conexión: Conexión por resorte push-in, dirección de conexión conductor/placa de circuito impreso: 0 °, sistema enchufable: COMBICON DFMC 1,5, bloqueo: Bloqueo por tornillo, tipo de sujeción: Sujeción aérea (tornillo), tipo de embalaje: empaquetado en caja | 516.04 | 100 | AA | PCB Connectors (PCC) | AAB | AABFJB | 50 | 50 | NO | PC |  | 2,84 | G | 48 | 80 | 115 | MM | 4055626124537 | 85366990 | DE | EC002638 | Imagen | Catálogo
1709930 | DFMC 1,5/15-STF-3,5 BK AU | Conector para placa de circuito impreso | Conector de placa de circuito impreso, sección nominal: 1,5 mm², color: negro, corriente nominal: 8 A, tensión nominal (III/2): 160 V, superficie de contacto: Au, tipo de conexión del contacto: Hembra, número de potenciales: 30, número de filas: 2, número de polos: 15, número de conexiones: 30, familia de artículos: DFMC 1,5/..-STF, paso: 3,5 mm, tipo de conexión: Conexión por resorte push-in, dirección de conexión conductor/placa de circuito impreso: 0 °, sistema enchufable: COMBICON DFMC 1,5, bloqueo: Bloqueo por tornillo, tipo de sujeción: Sujeción aérea (tornillo), tipo de embalaje: empaquetado en caja | 3655.69 | 100 | AA | PCB Connectors (PCC) | AAB | AABFJB | 50 | 50 | NO | PC |  | 16,40 | G | 60 | 211 | 124 | MM | 4055626124520 | 85366990 | DE | EC002638 | Imagen | Catálogo
1709934 | MSTB 2,5/ 2-ST-5,08 OG BD:+,- | Conector para placa de circuito impreso | Conector de placa de circuito impreso, sección nominal: 2,5 mm², color: naranja, corriente nominal: 12 A, tensión nominal (III/2): 320 V, superficie de contacto: Sn, tipo de conexión del contacto: Hembra, número de potenciales: 2, número de filas: 1, número de polos: 2, número de conexiones: 2, familia de artículos: MSTB 2,5/..-ST, paso: 5,08 mm, tipo de conexión: Conexión por tornillo con cápsula de tracción, forma de sujeción de tornillos: L Ranura longitudinal, dirección de conexión conductor/placa de circuito impreso: 0 °, gancho de sujeción: - Gancho de sujeción, sistema enchufable: COMBICON MSTB 2,5, bloqueo: sin, tipo de sujeción: sin, tipo de embalaje: empaquetado en caja | 177.1 | 100 | AA | PCB Connectors (PCC) | AAC | AACAGC | 50 | 50 | NO | PC |  | 3,78 | G | 66 | 92 | 103 | MM | 4055626206561 | 85366990 | DE | EC002638 | Imagen | Catálogo
1709939 | IMC 1,5/16-G-3,81 BK | Carcasa de base para placa de circuito impreso | Carcasa base placa de circuito impreso, sección nominal: 1,5 mm², color: negro, corriente nominal: 8 A, tensión nominal (III/2): 160 V, superficie de contacto: Sn, tipo de conexión del contacto: Hembra, número de potenciales: 16, número de filas: 1, número de polos: 16, número de conexiones: 16, familia de artículos: IMC 1,5/..-G, paso: 3,81 mm, montaje: Soldadura por ola, disposición de pines: Disposición de pines lineal, longitud del pin [P]: 3,4 mm, número de pines de soldadura por potencial: 2, sistema enchufable: COMBICON MC 1,5, Orientación de la cara enchufable: Estándar, bloqueo: sin, tipo de sujeción: sin, tipo de embalaje: empaquetado en caja | 1067.75 | 100 | AA | PCB Connectors (PCC) | AAB | AABSIA | 50 | 50 | NO | PC |  | 5,38 | G | 91 | 109 | 114 | MM | 4055626123479 | 85366930 | PL | EC002637 | Imagen | Catálogo
1709941 | IC 2,5/ 3-ST-5,08 BD:1-3 | Conector para placa de circuito impreso | Conector de placa de circuito impreso, sección nominal: 2,5 mm², color: verde, corriente nominal: 12 A, tensión nominal (III/2): 320 V, superficie de contacto: Sn, tipo de conexión del contacto: Macho, número de potenciales: 3, número de filas: 1, número de polos: 3, número de conexiones: 3, familia de artículos: IC 2,5/..-ST, paso: 5,08 mm, tipo de conexión: Conexión por tornillo con cápsula de tracción, forma de sujeción de tornillos: L Ranura longitudinal, dirección de conexión conductor/placa de circuito impreso: 0 °, gancho de sujeción: - sin gancho de sujeción, sistema enchufable: COMBICON MSTB 2,5, bloqueo: sin, tipo de sujeción: sin, tipo de embalaje: empaquetado en caja | 325.91 | 100 | AA | PCB Connectors (PCC) | AAC | AACADA | 50 | 50 | NO | PC |  | 5,46 | G | 63 | 78 | 115 | MM | 4055626124513 | 85366990 | DE | EC002638 | Imagen | Catálogo
1709942 | MC 1,5/14-STF-3,5 BD 1-14 | Conector para placa de circuito impreso | Conector de placa de circuito impreso, sección nominal: 1,5 mm², color: verde, corriente nominal: 8 A, tensión nominal (III/2): 160 V, superficie de contacto: Sn, tipo de conexión del contacto: Hembra, número de potenciales: 14, número de filas: 1, número de polos: 14, número de conexiones: 14, familia de artículos: MC 1,5/..-STF, paso: 3,5 mm, tipo de conexión: Conexión por tornillo con cápsula de tracción, forma de sujeción de tornillos: L Ranura longitudinal, dirección de conexión conductor/placa de circuito impreso: 0 °, sistema enchufable: COMBICON MC 1,5, bloqueo: Bloqueo por tornillo, tipo de sujeción: Sujeción aérea (tornillo), tipo de embalaje: empaquetado en caja | 1314.7 | 100 | AA | PCB Connectors (PCC) | AAB | AABAAB | 50 | 50 | NO | PC |  | 10,73 | G | 90 | 108 | 113 | MM | 4055626124506 | 85366990 | DE | EC002638 | Imagen | Catálogo
1709964 | FKC 2,5/ 8-ST-5,08 GY CPBD4 | Conector para placa de circuito impreso | Conector de placa de circuito impreso, sección nominal: 2,5 mm², color: gris, corriente nominal: 12 A, tensión nominal (III/2): 320 V, superficie de contacto: Sn, tipo de conexión del contacto: Hembra, número de potenciales: 8, número de filas: 1, número de polos: 8, número de conexiones: 8, familia de artículos: FKC 2,5/..-ST, paso: 5,08 mm, tipo de conexión: Conexión por resorte push-in, dirección de conexión conductor/placa de circuito impreso: 0 °, gancho de sujeción: - Gancho de sujeción, sistema enchufable: COMBICON MSTB 2,5, bloqueo: sin, tipo de sujeción: sin, tipo de embalaje: empaquetado en caja | 761.42 | 100 | AA | PCB Connectors (PCC) | AAC | AACFBD | 50 | 50 | NO | PC |  | 14,10 | G | 89 | 150 | 140 | MM | 4055626124971 | 85366990 | DE | EC002638 | Imagen | Catálogo
1709965 | FKC 2,5/ 8-ST-5,08 GY CPBD1 | Conector para placa de circuito impreso | Conector de placa de circuito impreso, sección nominal: 2,5 mm², color: gris, corriente nominal: 12 A, tensión nominal (III/2): 320 V, superficie de contacto: Sn, tipo de conexión del contacto: Hembra, número de potenciales: 8, número de filas: 1, número de polos: 8, número de conexiones: 8, familia de artículos: FKC 2,5/..-ST, paso: 5,08 mm, tipo de conexión: Conexión por resorte push-in, dirección de conexión conductor/placa de circuito impreso: 0 °, gancho de sujeción: - Gancho de sujeción, sistema enchufable: COMBICON MSTB 2,5, bloqueo: sin, tipo de sujeción: sin, tipo de embalaje: empaquetado en caja | 761.42 | 100 | AA | PCB Connectors (PCC) | AAC | AACFBD | 50 | 50 | NO | PC |  | 14,08 | G | 88 | 148 | 141 | MM | 4055626124988 | 85366990 | DE | EC002638 | Imagen | Catálogo
1709967 | FKC 2,5/ 3-ST-5,08 GY CPBD15 | Conector para placa de circuito impreso | Conector de placa de circuito impreso, sección nominal: 2,5 mm², color: gris, corriente nominal: 12 A, tensión nominal (III/2): 320 V, superficie de contacto: Sn, tipo de conexión del contacto: Hembra, número de potenciales: 3, número de filas: 1, número de polos: 3, número de conexiones: 3, familia de artículos: FKC 2,5/..-ST, paso: 5,08 mm, tipo de conexión: Conexión por resorte push-in, dirección de conexión conductor/placa de circuito impreso: 0 °, gancho de sujeción: - Gancho de sujeción, sistema enchufable: COMBICON MSTB 2,5, bloqueo: sin, tipo de sujeción: sin, tipo de embalaje: empaquetado en caja | 333.04 | 100 | AA | PCB Connectors (PCC) | AAC | AACFBD | 50 | 50 | NO | PC |  | 5,65 | G | 77 | 90 | 140 | MM | 4055626124995 | 85366990 | DE | EC002638 | Imagen | Catálogo
1344641 | MCO 1,5/ 5-G1L-3,5 KMGY CD:1,2 | Carcasa de base para placa de circuito impreso | Carcasa base placa de circuito impreso, sección nominal: 1,5 mm², color: gris claro, corriente nominal: 8 A, tensión nominal (III/2): 160 V, superficie de contacto: Sn, tipo de conexión del contacto: Macho, número de potenciales: 5, número de filas: 1, número de polos: 5, número de conexiones: 5, familia de artículos: MCO 1,5/..-G1L, paso: 3,5 mm, montaje: Soldadura por ola, disposición de pines: Disposición de pines lineal, longitud del pin [P]: 2 mm, número de pines de soldadura por potencial: 1, sistema enchufable: COMBICON MC 1,5, Orientación de la cara enchufable: Ortogonal, bloqueo: sin, tipo de embalaje: empaquetado en caja, Codificación fija de los polos: 1, 2, artículo con salida de pines lateral a la izquierda | 3.8 | 1 | AC | DCS | ACH | ACHADB | 50 | 100 | NO | PC | F | 3,37 | G | 5 | 180 | 185 | MM | 4063151659011 | 85366930 | PL | EC002637 | Imagen | Catálogo
1344644 | MCO 1,5/ 5-G1L-3,5 KMGY CD:1,3 | Carcasa de base para placa de circuito impreso | Carcasa base placa de circuito impreso, sección nominal: 1,5 mm², color: gris claro, corriente nominal: 8 A, tensión nominal (III/2): 160 V, superficie de contacto: Sn, tipo de conexión del contacto: Macho, número de potenciales: 5, número de filas: 1, número de polos: 5, número de conexiones: 5, familia de artículos: MCO 1,5/..-G1L, paso: 3,5 mm, montaje: Soldadura por ola, disposición de pines: Disposición de pines lineal, longitud del pin [P]: 2 mm, número de pines de soldadura por potencial: 1, sistema enchufable: COMBICON MC 1,5, Orientación de la cara enchufable: Ortogonal, bloqueo: sin, tipo de embalaje: empaquetado en caja, Codificación fija de los polos: 1, 3, artículo con salida de pines lateral a la izquierda | 3.8 | 1 | AC | DCS | ACH | ACHADB | 50 | 100 | NO | PC | F | 3,40 | G | 5 | 180 | 185 | MM | 4063151658045 | 85366930 | PL | EC002637 | Imagen | Catálogo
1344642 | MCO 1,5/ 5-G1L-3,5 KMGY CD:1,4 | Carcasa de base para placa de circuito impreso | Carcasa base placa de circuito impreso, sección nominal: 1,5 mm², color: gris claro, corriente nominal: 8 A, tensión nominal (III/2): 160 V, superficie de contacto: Sn, tipo de conexión del contacto: Macho, número de potenciales: 5, número de filas: 1, número de polos: 5, número de conexiones: 5, familia de artículos: MCO 1,5/..-G1L, paso: 3,5 mm, montaje: Soldadura por ola, disposición de pines: Disposición de pines lineal, longitud del pin [P]: 2 mm, número de pines de soldadura por potencial: 1, sistema enchufable: COMBICON MC 1,5, Orientación de la cara enchufable: Ortogonal, bloqueo: sin, tipo de embalaje: empaquetado en caja, Codificación fija de los polos: 1, 4, artículo con salida de pines lateral a la izquierda | 3.8 | 1 | AC | DCS | ACH | ACHADB | 50 | 100 | NO | PC | F | 3,47 | G | 5 | 180 | 185 | MM | 4063151658441 | 85366930 | PL | EC002637 | Imagen | Catálogo
1344645 | MCO 1,5/ 5-G1L-3,5 KMGY CD:1,5 | Carcasa de base para placa de circuito impreso | Carcasa base placa de circuito impreso, sección nominal: 1,5 mm², color: gris claro, corriente nominal: 8 A, tensión nominal (III/2): 160 V, superficie de contacto: Sn, tipo de conexión del contacto: Macho, número de potenciales: 5, número de filas: 1, número de polos: 5, número de conexiones: 5, familia de artículos: MCO 1,5/..-G1L, paso: 3,5 mm, montaje: Soldadura por ola, disposición de pines: Disposición de pines lineal, longitud del pin [P]: 2 mm, número de pines de soldadura por potencial: 1, sistema enchufable: COMBICON MC 1,5, Orientación de la cara enchufable: Ortogonal, bloqueo: sin, tipo de embalaje: empaquetado en caja, Codificación fija de los polos: 1, 5, artículo con salida de pines lateral a la izquierda | 3.8 | 1 | AC | DCS | ACH | ACHADB | 50 | 100 | NO | PC | F | 3,44 | G | 5 | 180 | 185 | MM | 4063151658915 | 85366930 | PL | EC002637 | Imagen | Catálogo
1344646 | MCO 1,5/ 5-G1L-3,5 KMGY CD:2,4 | Carcasa de base para placa de circuito impreso | Carcasa base placa de circuito impreso, sección nominal: 1,5 mm², color: gris claro, corriente nominal: 8 A, tensión nominal (III/2): 160 V, superficie de contacto: Sn, tipo de conexión del contacto: Macho, número de potenciales: 5, número de filas: 1, número de polos: 5, número de conexiones: 5, familia de artículos: MCO 1,5/..-G1L, paso: 3,5 mm, montaje: Soldadura por ola, disposición de pines: Disposición de pines lineal, longitud del pin [P]: 2 mm, número de pines de soldadura por potencial: 1, sistema enchufable: COMBICON MC 1,5, Orientación de la cara enchufable: Ortogonal, bloqueo: sin, tipo de embalaje: empaquetado en caja, Codificación fija de los polos: 2, 4, artículo con salida de pines lateral a la izquierda | 3.8 | 1 | AC | DCS | ACH | ACHADB | 50 | 100 | NO | PC | F | 3,33 | G | 5 | 180 | 185 | MM | 4063151658557 | 85366930 | PL | EC002637 | Imagen | Catálogo
1344643 | MCO 1,5/ 5-G1L-3,5 KMGY CD:2,5 | Carcasa de base para placa de circuito impreso | Carcasa base placa de circuito impreso, sección nominal: 1,5 mm², color: gris claro, corriente nominal: 8 A, tensión nominal (III/2): 160 V, superficie de contacto: Sn, tipo de conexión del contacto: Macho, número de potenciales: 5, número de filas: 1, número de polos: 5, número de conexiones: 5, familia de artículos: MCO 1,5/..-G1L, paso: 3,5 mm, montaje: Soldadura por ola, disposición de pines: Disposición de pines lineal, longitud del pin [P]: 2 mm, número de pines de soldadura por potencial: 1, sistema enchufable: COMBICON MC 1,5, Orientación de la cara enchufable: Ortogonal, bloqueo: sin, tipo de embalaje: empaquetado en caja, Codificación fija de los polos: 2, 5, artículo con salida de pines lateral a la izquierda | 3.8 | 1 | AC | DCS | ACH | ACHADB | 50 | 100 | NO | PC | F | 3,51 | G | 5 | 180 | 185 | MM | 4063151657956 | 85366930 | PL | EC002637 | Imagen | Catálogo
1709968 | SPTA 1/ 7-5,0 BD:1-7 | Borna para placa de circuito impreso | Terminal de tarjetas de circuitos impresos, corriente nominal: 9 A, tensión nominal (III/2): 320 V, sección nominal: 1 mm², número de potenciales: 7, número de filas: 1, número de polos por fila: 7, familia de artículos: SPTA 1/, paso: 5 mm, tipo de conexión: Conexión por resorte push-in, montaje: Soldadura por ola, dirección de conexión conductor/placa de circuito impreso: 65 °, color: verde, Disposición de pines: Disposición de pines lineal, Longitud del pin [P]: 3,5 mm, número de pines de soldadura por potencial: 1, tipo de embalaje: empaquetado en caja | 383.02 | 100 | AA | PCB Connectors (PCC) | AAL | AALBGG | 50 | 50 | NO | PC |  | 5,15 | G | 43 | 271 | 165 | MM | 4055626126067 | 85369010 | DE | EC002643 | Imagen | Catálogo
1709970 | FKC 2,5/ 3-ST-5,08 GY CPBD:-N | Conector para placa de circuito impreso | Conector de placa de circuito impreso, sección nominal: 2,5 mm², color: gris, corriente nominal: 12 A, tensión nominal (III/2): 320 V, superficie de contacto: Sn, tipo de conexión del contacto: Hembra, número de potenciales: 3, número de filas: 1, número de polos: 3, número de conexiones: 3, familia de artículos: FKC 2,5/..-ST, paso: 5,08 mm, tipo de conexión: Conexión por resorte push-in, dirección de conexión conductor/placa de circuito impreso: 0 °, gancho de sujeción: - Gancho de sujeción, sistema enchufable: COMBICON MSTB 2,5, bloqueo: sin, tipo de sujeción: sin, tipo de embalaje: empaquetado en caja | 368.17 | 100 | AA | PCB Connectors (PCC) | AAC | AACFBD | 50 | 50 | NO | PC |  | 5,67 | G | 77 | 90 | 140 | MM | 4055626126401 | 85366990 | DE | EC002638 | Imagen | Catálogo
1709971 | FKC 2,5/ 3-ST-5,08 GY CPBD91SO | Conector para placa de circuito impreso | Conector de placa de circuito impreso, sección nominal: 2,5 mm², color: gris, corriente nominal: 12 A, tensión nominal (III/2): 320 V, superficie de contacto: Sn, tipo de conexión del contacto: Hembra, número de potenciales: 3, número de filas: 1, número de polos: 3, número de conexiones: 3, familia de artículos: FKC 2,5/..-ST, paso: 5,08 mm, tipo de conexión: Conexión por resorte push-in, dirección de conexión conductor/placa de circuito impreso: 0 °, gancho de sujeción: - Gancho de sujeción, sistema enchufable: COMBICON MSTB 2,5, bloqueo: sin, tipo de sujeción: sin, tipo de embalaje: empaquetado en caja | 333.04 | 100 | AA | PCB Connectors (PCC) | AAC | AACFBD | 50 | 50 | NO | PC |  | 5,65 | G | 77 | 90 | 140 | MM | 4055626126418 | 85366990 | DE | EC002638 | Imagen | Catálogo
1709972 | FKC 2,5/ 2-ST-5,08 GY CPBD24 | Conector para placa de circuito impreso | Conector de placa de circuito impreso, sección nominal: 2,5 mm², color: gris, corriente nominal: 12 A, tensión nominal (III/2): 320 V, superficie de contacto: Sn, tipo de conexión del contacto: Hembra, número de potenciales: 2, número de filas: 1, número de polos: 2, número de conexiones: 2, familia de artículos: FKC 2,5/..-ST, paso: 5,08 mm, tipo de conexión: Conexión por resorte push-in, dirección de conexión conductor/placa de circuito impreso: 0 °, gancho de sujeción: - Gancho de sujeción, sistema enchufable: COMBICON MSTB 2,5, bloqueo: sin, tipo de sujeción: sin, tipo de embalaje: empaquetado en caja | 247.37 | 100 | AA | PCB Connectors (PCC) | AAC | AACFBD | 50 | 50 | NO | PC |  | 3,98 | G | 76 | 88 | 140 | MM | 4055626126425 | 85366990 | DE | EC002638 | Imagen | Catálogo
1709973 | PST 1,3/ 6-5,0 L18/13 | Espadín | Espadín, sección nominal: 1,5 mm², color: negro, corriente nominal: 12 A (En función del conector utilizado), tensión nominal (III/2): 320 V, superficie de contacto: Sn, tipo de conexión del contacto: Macho, número de potenciales: 6, número de filas: 1, número de polos: 6, número de conexiones: 6, familia de artículos: PST 1,3/..-V, paso: 5 mm, montaje: Soldadura THR/soldadura por ola, disposición de pines: Disposición de pines lineal, longitud del pin [P]: 3,5 mm, sistema enchufable: COMBICON PST 1,3, bloqueo: sin, tipo de sujeción: sin, tipo de embalaje: empaquetado en caja, La corriente máxima depende del conector empleado. De los dos valores de corriente, es determinante el valor más bajo para el conector y el conector macho. El conector macho está fabricado en plástico resistente a altas temperaturas, con lo cual es adecuado para el proceso de soldadura por reflujo. | 90.44 | 100 | AA | PCB Connectors (PCC) | AAC | AACTFA | 50 | 50 | NO | PC |  | 1,49 | G | 0 | 0 | 0 |  | 4055626126098 | 85366930 | DE | EC002637 | Imagen | Catálogo
1344647 | MCO 1,5/ 5-G1R-3,5 KMGY CD:2,3 | Carcasa de base para placa de circuito impreso | Carcasa base placa de circuito impreso, sección nominal: 1,5 mm², color: gris claro, corriente nominal: 8 A, tensión nominal (III/2): 160 V, superficie de contacto: Sn, tipo de conexión del contacto: Macho, número de potenciales: 5, número de filas: 1, número de polos: 5, número de conexiones: 5, familia de artículos: MCO 1,5/..-G1R, paso: 3,5 mm, montaje: Soldadura por ola, disposición de pines: Disposición de pines lineal, longitud del pin [P]: 2 mm, número de pines de soldadura por potencial: 1, sistema enchufable: COMBICON MC 1,5, Orientación de la cara enchufable: Ortogonal, bloqueo: sin, tipo de embalaje: empaquetado en caja, Codificación fija de los polos: 2, 3, artículo con salida de pines lateral a la derecha | 3.8 | 1 | AC | DCS | ACH | ACHADB | 50 | 100 | NO | PC | F | 3,39 | G | 5 | 180 | 185 | MM | 4063151658144 | 85366930 | PL | EC002637 | Imagen | Catálogo
1344651 | MCO 1,5/ 5-G1R-3,5 KMGY CD:2,3,4 | Carcasa de base para placa de circuito impreso | Carcasa base placa de circuito impreso, sección nominal: 1,5 mm², color: gris claro, corriente nominal: 8 A, tensión nominal (III/2): 160 V, superficie de contacto: Sn, tipo de conexión del contacto: Macho, número de potenciales: 5, número de filas: 1, número de polos: 5, número de conexiones: 5, familia de artículos: MCO 1,5/..-G1R, paso: 3,5 mm, montaje: Soldadura por ola, disposición de pines: Disposición de pines lineal, longitud del pin [P]: 2 mm, número de pines de soldadura por potencial: 1, sistema enchufable: COMBICON MC 1,5, Orientación de la cara enchufable: Ortogonal, bloqueo: sin, tipo de embalaje: empaquetado en caja, Codificación fija de los polos: 2, 3, 4, artículo con salida de pines lateral a la derecha | 4.12 | 1 | AC | DCS | ACH | ACHADB | 50 | 100 | NO | PC | F | 3,46 | G | 5 | 180 | 185 | MM | 4063151658632 | 85366930 | PL | EC002637 | Imagen | Catálogo
1344648 | MCO 1,5/ 5-G1R-3,5 KMGY CD:3,4 | Carcasa de base para placa de circuito impreso | Carcasa base placa de circuito impreso, sección nominal: 1,5 mm², color: gris claro, corriente nominal: 8 A, tensión nominal (III/2): 160 V, superficie de contacto: Sn, tipo de conexión del contacto: Macho, número de potenciales: 5, número de filas: 1, número de polos: 5, número de conexiones: 5, familia de artículos: MCO 1,5/..-G1R, paso: 3,5 mm, montaje: Soldadura por ola, disposición de pines: Disposición de pines lineal, longitud del pin [P]: 2 mm, número de pines de soldadura por potencial: 1, sistema enchufable: COMBICON MC 1,5, Orientación de la cara enchufable: Ortogonal, bloqueo: sin, tipo de embalaje: empaquetado en caja, Codificación fija de los polos: 3, 4, artículo con salida de pines lateral a la derecha | 3.8 | 1 | AC | DCS | ACH | ACHADB | 50 | 100 | NO | PC | F | 3,39 | G | 5 | 180 | 185 | MM | 4063151657949 | 85366930 | PL | EC002637 | Imagen | Catálogo
1344653 | MCO 1,5/ 5-G1R-3,5 KMGY CD:3,5 | Carcasa de base para placa de circuito impreso | Carcasa base placa de circuito impreso, sección nominal: 1,5 mm², color: gris claro, corriente nominal: 8 A, tensión nominal (III/2): 160 V, superficie de contacto: Sn, tipo de conexión del contacto: Macho, número de potenciales: 5, número de filas: 1, número de polos: 5, número de conexiones: 5, familia de artículos: MCO 1,5/..-G1R, paso: 3,5 mm, montaje: Soldadura por ola, disposición de pines: Disposición de pines lineal, longitud del pin [P]: 2 mm, número de pines de soldadura por potencial: 1, sistema enchufable: COMBICON MC 1,5, Orientación de la cara enchufable: Ortogonal, bloqueo: sin, tipo de embalaje: empaquetado en caja, Codificación fija de los polos: 3, 5, artículo con salida de pines lateral a la derecha | 3.8 | 1 | AC | DCS | ACH | ACHADB | 50 | 100 | NO | PC | F | 3,51 | G | 5 | 180 | 185 | MM | 4063151658151 | 85366930 | PL | EC002637 | Imagen | Catálogo
1344654 | MCO 1,5/ 5-G1R-3,5 KMGY CD:4,5 | Carcasa de base para placa de circuito impreso | Carcasa base placa de circuito impreso, sección nominal: 1,5 mm², color: gris claro, corriente nominal: 8 A, tensión nominal (III/2): 160 V, superficie de contacto: Sn, tipo de conexión del contacto: Macho, número de potenciales: 5, número de filas: 1, número de polos: 5, número de conexiones: 5, familia de artículos: MCO 1,5/..-G1R, paso: 3,5 mm, montaje: Soldadura por ola, disposición de pines: Disposición de pines lineal, longitud del pin [P]: 2 mm, número de pines de soldadura por potencial: 1, sistema enchufable: COMBICON MC 1,5, Orientación de la cara enchufable: Ortogonal, bloqueo: sin, tipo de embalaje: empaquetado en caja, Codificación fija de los polos: 4, 5, artículo con salida de pines lateral a la derecha | 3.8 | 1 | AC | DCS | ACH | ACHADB | 50 | 100 | NO | PC | F | 3,39 | G | 5 | 180 | 185 | MM | 4063151659004 | 85366930 | PL | EC002637 | Imagen | Catálogo
1709975 | MVSTBR 2,5/ 2-ST OG | Conector para placa de circuito impreso | Conector de placa de circuito impreso, sección nominal: 2,5 mm², color: naranja, corriente nominal: 12 A, tensión nominal (III/2): 320 V, superficie de contacto: Sn, tipo de conexión del contacto: Hembra, número de potenciales: 2, número de filas: 1, número de polos: 2, número de conexiones: 2, familia de artículos: MVSTBR 2,5/..-ST, paso: 5 mm, tipo de conexión: Conexión por tornillo con cápsula de tracción, forma de sujeción de tornillos: L Ranura longitudinal, dirección de conexión conductor/placa de circuito impreso: 90 °, gancho de sujeción: - Gancho de sujeción, sistema enchufable: COMBICON MSTB 2,5, bloqueo: sin, tipo de sujeción: sin, tipo de embalaje: empaquetado en caja | 168.77 | 100 | AA | PCB Connectors (PCC) | AAC | AACAJC | 50 | 50 | NO | PC |  | 4,60 | G | 77 | 90 | 140 | MM | 4055626145440 | 85366990 | DE | EC002638 | Imagen | Catálogo
1413786 | SAC-6P- 1,0-PUR/M 8FS | Cable para sensores/actuadores | Cable para sensores/actuadores, 6 polos, PUR sin halógenos, gris negro RAL 7021, extremo de cable libre, en conector hembra recto M8, longitud del cable: 1 m | 19.94 | 1 | AF | Industrial Field Connectivity (IFC) | AF1 | AF1BGA | 1 | 50 | NO | PC | F | 39,70 | G | 0 | 0 | 0 |  | 4055626009612 | 85444290 | PL | EC001855 |  | Catálogo
1709995 | MSTB 2,5/ 5-G-5,08 PIN 2,5 VPE | Carcasa de base para placa de circuito impreso | Carcasa base placa de circuito impreso, sección nominal: 2,5 mm², color: verde, corriente nominal: 12 A, tensión nominal (III/2): 320 V, superficie de contacto: Sn, tipo de conexión del contacto: Macho, número de potenciales: 5, número de filas: 1, número de polos: 5, número de conexiones: 5, familia de artículos: MSTB 2,5/..-G, paso: 5,08 mm, montaje: Soldadura por ola, disposición de pines: Disposición de pines lineal, longitud del pin [P]: 2,5 mm, número de pines de soldadura por potencial: 1, sistema enchufable: COMBICON MSTB 2,5, Orientación de la cara enchufable: Estándar, bloqueo: sin, tipo de sujeción: sin, tipo de embalaje: empaquetado en caja | 140.88 | 100 | AA | PCB Connectors (PCC) | AAC | AACSHB | 1000 | 1000 | NO | PC |  | 1,66 | G | 187 | 271 | 115 | MM | 4046356074391 | 85366930 | DE | EC002637 | Imagen | Catálogo
1709998 | PTDA 2,5/18-5,0 BD2:1-18 | Borna para placa de circuito impreso | Terminal de tarjetas de circuitos impresos, corriente nominal: 24 A, tensión nominal (III/2): 400 V, sección nominal: 2,5 mm², número de filas: 1, número de polos por fila: 18, familia de artículos: PTDA 2,5/, paso: 5 mm, tipo de conexión: Conexión por resorte push-in, montaje: Soldadura por ola, dirección de conexión conductor/placa de circuito impreso: 45 °, color: verde, Disposición de pines: Disposición de pines lineal, Longitud del pin [P]: 3,5 mm, número de pines de soldadura por potencial: 2, tipo de embalaje: empaquetado en caja | 1244.07 | 100 | AA | PCB Connectors (PCC) | AAM | AAMBEA | 50 | 50 | NO | PC |  | 27,50 | G | 93 | 271 | 114 | MM | 4055626128023 | 85369010 | PL | EC002643 | Imagen | Catálogo
1709999 | MVSTBU 2,5/16-GFB-5,08 BD:1-D2 | Carcasa de base para placa de circuito impreso | Bloque enchufable directo, sección nominal: 2,5 mm², color: verde, corriente nominal: 12 A, tensión nominal (III/2): 320 V, superficie de contacto: Sn, tipo de conexión del contacto: Macho, número de potenciales: 16, número de filas: 1, número de polos: 16, número de conexiones: 16, familia de artículos: MVSTBU 2,5/..-GFB, paso: 5,08 mm, tipo de conexión: Conexión por tornillo con cápsula de tracción, forma de sujeción de tornillos: L Ranura longitudinal, montaje: Montaje directo, dirección de conexión conductor/placa de circuito impreso: 0 °, número de pines de soldadura por potencial: 1, sistema enchufable: COMBICON MSTB 2,5, bloqueo: Bloqueo por tornillo, tipo de sujeción: Sujeción aérea (rosca), tipo de embalaje: empaquetado en caja | 2247.33 | 100 | AA | PCB Connectors (PCC) | AAC | AACMCB | 50 | 50 | NO | PC |  | 34,51 | G | 91 | 271 | 114 | MM | 4055626127125 | 85366990 | PL | EC002638 | Imagen | Catálogo
1710002 | FKC 2,5/ 4-ST-5,08 GY31BDWH1-4 | Conector para placa de circuito impreso | Conector de placa de circuito impreso, sección nominal: 2,5 mm², color: gris azulado, corriente nominal: 12 A, tensión nominal (III/2): 320 V, superficie de contacto: Sn, tipo de conexión del contacto: Hembra, número de potenciales: 4, número de filas: 1, número de polos: 4, número de conexiones: 4, familia de artículos: FKC 2,5/..-ST, paso: 5,08 mm, tipo de conexión: Conexión por resorte push-in, dirección de conexión conductor/placa de circuito impreso: 0 °, gancho de sujeción: - Gancho de sujeción, sistema enchufable: COMBICON MSTB 2,5, bloqueo: sin, tipo de sujeción: sin, tipo de embalaje: empaquetado en caja | 348.45 | 100 | AA | PCB Connectors (PCC) | AAC | AACFBD | 50 | 50 | NO | PC |  | 7,81 | G | 83 | 177 | 133 | MM | 4055626130606 | 85366990 | DE | EC002638 | Imagen | Catálogo
1710008 | TFKC 2,5/ 4-ST-5,08GY31BDWH1-4 | Conector para placa de circuito impreso | Conector TWIN para placa de circuito impreso, sección nominal: 2,5 mm², color: gris azulado, corriente nominal: 12 A, tensión nominal (III/2): 320 V, superficie de contacto: Sn, tipo de conexión del contacto: Hembra, número de potenciales: 4, número de filas: 1, número de polos: 4, número de conexiones: 8, familia de artículos: TFKC 2,5/..-ST, paso: 5,08 mm, tipo de conexión: Conexión por resorte push-in, dirección de conexión conductor/placa de circuito impreso: 0 °, gancho de sujeción: - Gancho de sujeción, sistema enchufable: COMBICON MSTB 2,5, bloqueo: sin, tipo de sujeción: sin, tipo de embalaje: empaquetado en caja | 603.31 | 100 | AA | PCB Connectors (PCC) | AAC | AACFMA | 50 | 50 | NO | PC |  | 9,07 | G | 0 | 0 | 0 |  | 4055626129594 | 85366990 | BG | EC002638 | Imagen | Catálogo
1710018 | CCV 2,5/ 2-GSF-5,08GNP26THRAUR | Carcasa de base para placa de circuito impreso | Carcasa base placa de circuito impreso, sección nominal: 2,5 mm², color: verde, corriente nominal: 12 A, tensión nominal (III/2): 320 V, superficie de contacto: Au, tipo de conexión del contacto: Macho, número de filas: 1, número de polos: 2, familia de artículos: CCV 2,5/..-GSF, paso: 5,08 mm, montaje: Soldadura THR/soldadura por ola, disposición de pines: Disposición de pines lineal, longitud del pin [P]: 2,6 mm, número de pines de soldadura por potencial: 1, sistema enchufable: COMBICON MSTB 2,5, Orientación de la cara enchufable: Estándar, bloqueo: Bloqueo por tornillo, tipo de sujeción: Sujeción aérea (rosca), tipo de embalaje: Correa de 32 mm de ancho | 372.89 | 100 | AA | PCB Connectors (PCC) | AAC | AACTBL | 140 | 140 | NO | PC |  | 5,60 | G | 91 | 181 | 114 | MM | 4055626128580 | 85366930 | DE | EC002637 | Imagen | Catálogo
1710019 | FKCN 2,5/ 3-ST BD:1-3 | Conector para placa de circuito impreso | Conector de placa de circuito impreso, sección nominal: 2,5 mm², color: verde, corriente nominal: 12 A, tensión nominal (III/2): 320 V, superficie de contacto: Sn, tipo de conexión del contacto: Hembra, número de potenciales: 3, número de filas: 1, número de polos: 3, número de conexiones: 3, familia de artículos: FKCN 2,5/..-ST, paso: 5 mm, tipo de conexión: Conexión por resorte push-in, dirección de conexión conductor/placa de circuito impreso: 0 °, gancho de sujeción: - Gancho de sujeción, sistema enchufable: COMBICON MSTB 2,5, bloqueo: sin, tipo de sujeción: sin, tipo de embalaje: empaquetado en caja | 368 | 100 | AA | PCB Connectors (PCC) | AAC | AACFEA | 50 | 50 | NO | PC |  | 4,17 | G | 0 | 0 | 0 |  | 4055626128641 | 85366990 | CN | EC002638 | Imagen | Catálogo
1710020 | FKCN 2,5/ 6-ST BD:1-6 | Conector para placa de circuito impreso | Conector de placa de circuito impreso, sección nominal: 2,5 mm², color: verde, corriente nominal: 12 A, tensión nominal (III/2): 320 V, superficie de contacto: Sn, tipo de conexión del contacto: Hembra, número de potenciales: 6, número de filas: 1, número de polos: 6, número de conexiones: 6, familia de artículos: FKCN 2,5/..-ST, paso: 5 mm, tipo de conexión: Conexión por resorte push-in, dirección de conexión conductor/placa de circuito impreso: 0 °, gancho de sujeción: - Gancho de sujeción, sistema enchufable: COMBICON MSTB 2,5, bloqueo: sin, tipo de sujeción: sin, tipo de embalaje: empaquetado en caja | 730.25 | 100 | AA | PCB Connectors (PCC) | AAC | AACFEA | 50 | 50 | NO | PC |  | 8,06 | G | 75 | 140 | 85 | MM | 4055626128634 | 85366990 | CN | EC002638 | Imagen | Catálogo
1710021 | PC 5/ 2-ST1-7,62 BD:+,- | Conector para placa de circuito impreso | Conector de placa de circuito impreso, sección nominal: 6 mm², color: verde, corriente nominal: 32 A, tensión nominal (III/2): 1000 V, superficie de contacto: Sn, tipo de conexión del contacto: Hembra, número de potenciales: 2, número de filas: 1, número de polos: 2, número de conexiones: 2, familia de artículos: PC 5/..-ST1, paso: 7,62 mm, tipo de conexión: Conexión por tornillo con cápsula de tracción, forma de sujeción de tornillos: H1L Philipps-Recess con ranura longitudinal, dirección de conexión conductor/placa de circuito impreso: 0 °, gancho de sujeción: - Gancho de sujeción, sistema enchufable: COMBICON PC 5, bloqueo: sin, tipo de sujeción: sin, tipo de embalaje: empaquetado en caja | 343.62 | 100 | AA | PCB Connectors (PCC) | AAD | AADABA | 50 | 50 | NO | PC |  | 9,28 | G | 91 | 107 | 114 | MM | 4055626130880 | 85366990 | DE | EC002638 | Imagen | Catálogo
1710025 | GMVSTBW 2,5/ 6-ST-7,62 BK AU | Conector para placa de circuito impreso | Conector de placa de circuito impreso, sección nominal: 2,5 mm², color: negro, corriente nominal: 12 A, tensión nominal (III/2): 630 V, superficie de contacto: Au, tipo de conexión del contacto: Hembra, número de filas: 1, número de polos: 6, familia de artículos: GMVSTBW 2,5/..-ST, paso: 7,62 mm, tipo de conexión: Conexión por tornillo con cápsula de tracción, forma de sujeción de tornillos: L Ranura longitudinal, dirección de conexión conductor/placa de circuito impreso: -90 °, gancho de sujeción: - Gancho de sujeción, sistema enchufable: COMBICON MSTB 2,5, bloqueo: sin, tipo de sujeción: sin, tipo de embalaje: empaquetado en caja | 1150.74 | 100 | AA | PCB Connectors (PCC) | AAC | AACAMF | 50 | 50 | NO | PC |  | 14,74 | G | 83 | 121 | 141 | MM | 4055626139609 | 85366990 | IN | EC002638 | Imagen | Catálogo
1710026 | GMVSTBW 2,5/10-ST-7,62 BK AU | Conector para placa de circuito impreso | Conector de placa de circuito impreso, sección nominal: 2,5 mm², color: negro, corriente nominal: 12 A, tensión nominal (III/2): 630 V, superficie de contacto: Au, tipo de conexión del contacto: Hembra, número de filas: 1, número de polos: 10, familia de artículos: GMVSTBW 2,5/..-ST, paso: 7,62 mm, tipo de conexión: Conexión por tornillo con cápsula de tracción, forma de sujeción de tornillos: L Ranura longitudinal, dirección de conexión conductor/placa de circuito impreso: -90 °, gancho de sujeción: - Gancho de sujeción, sistema enchufable: COMBICON MSTB 2,5, bloqueo: sin, tipo de sujeción: sin, tipo de embalaje: empaquetado en caja | 1914.06 | 100 | AA | PCB Connectors (PCC) | AAC | AACAMF | 50 | 50 | NO | PC |  | 25,34 | G | 86 | 192 | 140 | MM | 4055626139616 | 85366990 | IN | EC002638 | Imagen | Catálogo
1710032 | PC 16/ 3-STF-10,16BD:50A-2AQSO | Conector para placa de circuito impreso | Conector de placa de circuito impreso, sección nominal: 16 mm², color: verde, corriente nominal: 76 A, tensión nominal (III/2): 1000 V, superficie de contacto: Ag, tipo de conexión del contacto: Hembra, número de potenciales: 3, número de filas: 1, número de polos: 3, número de conexiones: 3, familia de artículos: PC 16/..-STF, paso: 10,16 mm, tipo de conexión: Conexión por tornillo con cápsula de tracción, forma de sujeción de tornillos: L Ranura longitudinal, dirección de conexión conductor/placa de circuito impreso: 0 °, gancho de sujeción: - sin gancho de sujeción, sistema enchufable: COMBICON PC 16, bloqueo: Bloqueo por tornillo, tipo de sujeción: Sujeción aérea (tornillo), tipo de embalaje: empaquetado en caja | 920.7 | 100 | AA | PCB Connectors (PCC) | AAE | AAEAAB | 25 | 500 | NO | PC |  | 31,34 | G | 81 | 175 | 125 | MM | 4055626156200 | 85366990 | PL | EC002638 | Imagen | Catálogo
1710033 | FRONT-GMSTB 2,5/ 8-STF-7,62BDQ | Conector para placa de circuito impreso | Conector de placa de circuito impreso, sección nominal: 2,5 mm², color: verde, corriente nominal: 12 A, tensión nominal (III/2): 630 V, superficie de contacto: Sn, tipo de conexión del contacto: Hembra, número de potenciales: 8, número de filas: 1, número de polos: 8, número de conexiones: 8, familia de artículos: FRONT-GMSTB 2,5/..-STF, paso: 7,62 mm, tipo de conexión: Conexión por tornillo frontal, forma de sujeción de tornillos: L Ranura longitudinal, dirección de conexión conductor/placa de circuito impreso: 0 °, gancho de sujeción: - Gancho de sujeción, sistema enchufable: COMBICON MSTB 2,5, bloqueo: Bloqueo por tornillo, tipo de sujeción: Sujeción aérea (tornillo), tipo de embalaje: empaquetado en caja | 1865.25 | 100 | AA | PCB Connectors (PCC) | AAC | AACACB | 50 | 50 | NO | PC |  | 28,23 | G | 93 | 181 | 116 | MM | 4055626142234 | 85366990 | DE | EC002638 | Imagen | Catálogo
1710035 | IC 2,5/ 3-STF-5,08 BD:1-3 | Conector para placa de circuito impreso | Conector de placa de circuito impreso, sección nominal: 2,5 mm², color: verde, corriente nominal: 12 A, tensión nominal (III/2): 320 V, superficie de contacto: Sn, tipo de conexión del contacto: Macho, número de potenciales: 3, número de filas: 1, número de polos: 3, número de conexiones: 3, familia de artículos: IC 2,5/..-STF, paso: 5,08 mm, tipo de conexión: Conexión por tornillo con cápsula de tracción, forma de sujeción de tornillos: L Ranura longitudinal, dirección de conexión conductor/placa de circuito impreso: 0 °, gancho de sujeción: - sin gancho de sujeción, sistema enchufable: COMBICON MSTB 2,5, bloqueo: Bloqueo por tornillo, tipo de sujeción: Sujeción aérea (tornillo), tipo de embalaje: empaquetado en caja | 332.81 | 100 | AA | PCB Connectors (PCC) | AAC | AACADB | 50 | 50 | NO | PC |  | 6,36 | G | 92 | 78 | 114 | MM | 4055626131443 | 85366990 | DE | EC002638 | Imagen | Catálogo
1710037 | MSTBT 2,5/ 4-ST BKCP24BDWH:4-7 | Conector para placa de circuito impreso | Conector de placa de circuito impreso, sección nominal: 2,5 mm², color: negro, corriente nominal: 12 A, tensión nominal (III/2): 320 V, superficie de contacto: Sn, tipo de conexión del contacto: Hembra, número de potenciales: 4, número de filas: 1, número de polos: 4, número de conexiones: 4, familia de artículos: MSTBT 2,5/..-ST, paso: 5 mm, tipo de conexión: Conexión por tornillo con cápsula de tracción, forma de sujeción de tornillos: L Ranura longitudinal, dirección de conexión conductor/placa de circuito impreso: 0 °, gancho de sujeción: - Gancho de sujeción, sistema enchufable: COMBICON MSTB 2,5, bloqueo: sin, tipo de sujeción: sin, tipo de embalaje: empaquetado en caja | 511.87 | 100 | AA | PCB Connectors (PCC) | AAC | AACAFH | 50 | 50 | NO | PC |  | 6,96 | G | 66 | 92 | 103 | MM | 4055626129907 | 85366990 | DE | EC002638 | Imagen | Catálogo
1710038 | IPC 16/ 5-GF-10,16 BK | Carcasa de base para placa de circuito impreso | Carcasa base placa de circuito impreso, sección nominal: 16 mm², color: negro, corriente nominal: 76 A, tensión nominal (III/2): 1000 V, superficie de contacto: Ag, tipo de conexión del contacto: Hembra, número de potenciales: 5, número de filas: 1, número de polos: 5, número de conexiones: 5, familia de artículos: IPC 16/..-GF, paso: 10,16 mm, montaje: Soldadura por ola, disposición de pines: Disposición de pines lineal, longitud del pin [P]: 4 mm, número de pines de soldadura por potencial: 3, sistema enchufable: COMBICON PC 16, Orientación de la cara enchufable: Estándar, bloqueo: Bloqueo por tornillo, tipo de sujeción: Sujeción aérea (rosca), tipo de embalaje: empaquetado en caja | 1441.53 | 100 | AA | PCB Connectors (PCC) | AAE | AAESCB | 50 | 50 | NO | PC |  | 22,56 | G | 93 | 271 | 114 | MM | 4055626129921 | 85366930 | PL | EC002637 | Imagen | Catálogo
1710039 | PC 6-16/ 5-G1F-10,16 BK | Carcasa de base para placa de circuito impreso | Carcasa base placa de circuito impreso, sección nominal: 16 mm², color: negro, corriente nominal: 76 A (41 A en combinación con conector PC 6), tensión nominal (III/2): 1000 V, superficie de contacto: Ag, tipo de conexión del contacto: Macho, número de potenciales: 5, número de filas: 1, número de polos: 5, número de conexiones: 5, familia de artículos: PC 6-16/..-G1F, paso: 10,16 mm, montaje: Soldadura por ola, disposición de pines: Disposición de pines lineal, longitud del pin [P]: 4,1 mm, número de pines de soldadura por potencial: 3, sistema enchufable: COMBICON PC 16, Orientación de la cara enchufable: Estándar, bloqueo: Bloqueo por tornillo, tipo de sujeción: Sujeción aérea (rosca), tipo de embalaje: empaquetado en caja | 887.8 | 100 | AA | PCB Connectors (PCC) | AAE | AAESBB | 50 | 50 | NO | PC |  | 26,22 | G | 93 | 271 | 114 | MM | 4055626129945 | 85366930 | PL | EC002637 | Imagen | Catálogo
1710040 | IPC 5/ 5-G-7,62 BK | Carcasa de base para placa de circuito impreso | Carcasa base placa de circuito impreso, sección nominal: 6 mm², color: negro, corriente nominal: 32 A, tensión nominal (III/2): 630 V, superficie de contacto: Sn, tipo de conexión del contacto: Hembra, número de potenciales: 5, número de filas: 1, número de polos: 5, número de conexiones: 5, familia de artículos: IPC 5/..-G, paso: 7,62 mm, montaje: Soldadura por ola, disposición de pines: Disposición de pines lineal, longitud del pin [P]: 5 mm, número de pines de soldadura por potencial: 3, sistema enchufable: COMBICON PC 5, Orientación de la cara enchufable: Estándar, bloqueo: sin, tipo de sujeción: sin, tipo de embalaje: empaquetado en caja | 815.93 | 100 | AA | PCB Connectors (PCC) | AAD | AADSCA | 50 | 50 | NO | PC |  | 15,12 | G | 65 | 238 | 163 | MM | 4055626129914 | 85366930 | SK | EC002637 | Imagen | Catálogo
1710042 | PC 5/ 5-G-7,62 BK | Carcasa de base para placa de circuito impreso | Carcasa base placa de circuito impreso, sección nominal: 6 mm², color: negro, corriente nominal: 32 A, tensión nominal (III/2): 630 V, superficie de contacto: Sn, tipo de conexión del contacto: Macho, número de filas: 1, número de polos: 5, familia de artículos: PC 5/..-G, paso: 7,62 mm, montaje: Soldadura por ola, disposición de pines: Disposición de pines lineal, longitud del pin [P]: 5 mm, número de pines de soldadura por potencial: 3, sistema enchufable: COMBICON PC 5, Orientación de la cara enchufable: Estándar, bloqueo: sin, tipo de sujeción: sin, tipo de embalaje: empaquetado en caja | 528.43 | 100 | AA | PCB Connectors (PCC) | AAD | AADSBA | 50 | 50 | NO | PC |  | 10,83 | G | 83 | 121 | 141 | MM | 4055626129938 | 85366930 | DE | EC002637 | Imagen | Catálogo
2200490 | MSTBO 2,5/ 2-G1PL BK | Carcasa de base para placa de circuito impreso | Carcasa base placa de circuito impreso, sección nominal: 2,5 mm², color: negro, corriente nominal: 16 A, tensión nominal (III/2): 320 V, superficie de contacto: Sn, tipo de conexión del contacto: Macho, número de potenciales: 2, número de filas: 1, número de polos: 2, número de conexiones: 2, familia de artículos: MSTBO 2,5/..-G1PL, paso: 5 mm, montaje: Soldadura por ola, disposición de pines: Disposición de pines lineal, longitud del pin [P]: 3,5 mm, número de pines de soldadura por potencial: 1, sistema enchufable: COMBICON MSTB 2,5, Orientación de la cara enchufable: Ortogonal, bloqueo: sin, tipo de embalaje: empaquetado en caja, Artículo con salida de pin lateral a la izquierda | 129.09 | 100 | AC | DCS | ACH | ACHADB | 50 | 500 | NO | PC |  | 1,36 | G | 37 | 91 | 108 | MM | 4046356657303 | 85366930 | PL | EC002637 | Imagen | Catálogo
1710045 | ZFKKDSA 1,5C-5,0- 8 | Borna para placa de circuito impreso | Terminal de tarjetas de circuitos impresos, corriente nominal: 16 A, tensión nominal (III/2): 400 V, sección nominal: 1,5 mm², número de potenciales: 16, número de filas: 2, número de polos por fila: 8, familia de artículos: ZFKKDS(A) 1,5C, paso: 5 mm, tipo de conexión: Conexión por resorte, montaje: Soldadura por ola, dirección de conexión conductor/placa de circuito impreso: 45 °, color: verde, Disposición de pines: Disposición de pines lineal, Longitud del pin [P]: 3,7 mm, número de pines de soldadura por potencial: 1, tipo de embalaje: empaquetado en caja. ¡El artículo puede alinearse con distintos números de polos! | 811.44 | 100 | AA | PCB Connectors (PCC) | AAL | AALMCB | 50 | 50 | NO | PC |  | 20,83 | G | 92 | 182 | 113 | MM | 4055626129563 | 85369010 | IN | EC002643 | Imagen | Catálogo
1710049 | MK3DSH 3/12-5,08 BU BD2 | Borna para placa de circuito impreso | Terminal de tarjetas de circuitos impresos, corriente nominal: 24 A, tensión nominal (III/2): 400 V, sección nominal: 2,5 mm², número de filas: 1, número de polos por fila: 12, familia de artículos: MK3DSH 3, paso: 5,08 mm, tipo de conexión: Conexión por tornillo con cápsula de tracción, forma de sujeción de tornillos: L Ranura longitudinal, montaje: Soldadura por ola, dirección de conexión conductor/placa de circuito impreso: 0 °, color: azul, Disposición de pines: Disposición de pines lineal, Longitud del pin [P]: 5 mm, número de pines de soldadura por potencial: 1, tipo de embalaje: empaquetado en caja | 2070.69 | 100 | AA | PCB Connectors (PCC) | AAM | AAMFKM | 50 | 50 | NO | PC |  | 41,88 | G | 91 | 271 | 114 | MM | 4046356074636 | 85369010 | CN | EC002643 | Imagen | Catálogo
1413874 | SACC-CI-M12FS-2CON-L180 THR | Soporte de contactos | Soporte de contactos, Hembra de conexión, M12, A-codificación, Conexión por soldadura THR, se espera que este artículo no contenga plomo a partir del primer trimestre de 2026 de acuerdo con RoHS II sin excepción 6c (Pb &lt;0,1 %), una alternativa sin plomo está disponible previamente a petición | 3.61 | 1 | AB | Field Device Connectors (FDC) | ABQ | ABQAGS | 60 | 60 | NO | PC |  | 4,34 | G | 0 | 0 | 0 |  | 4055626074412 | 85366930 | DE | EC003557 |  | Catálogo
1710056 | MKDSV 5/ 2-6,35 | Borna para placa de circuito impreso | Terminal de tarjetas de circuitos impresos, corriente nominal: 32 A, tensión nominal (III/2): 630 V, sección nominal: 4 mm², número de potenciales: 2, número de filas: 1, número de polos por fila: 2, familia de artículos: MKDSV 5, paso: 6,35 mm, tipo de conexión: Conexión por tornillo con cápsula de tracción, forma de sujeción de tornillos: L Ranura longitudinal, montaje: Soldadura por ola, dirección de conexión conductor/placa de circuito impreso: 0 °, color: verde, Disposición de pines: Disposición de pines lineal, Longitud del pin [P]: 5,1 mm, número de pines de soldadura por potencial: 1, tipo de embalaje: empaquetado en caja. ¡El artículo puede alinearse con distintos números de polos! | 162.77 | 100 | AA | PCB Connectors (PCC) | AAN | AANFDL | 50 | 50 | NO | PC |  | 5,67 | G | 41 | 150 | 105 | MM | 4017918241537 | 85369010 | DE | EC002643 | Imagen | Catálogo
1710066 | DFMC 1,5/10-ST-3,5-LR BK | Conector para placa de circuito impreso | Conector de placa de circuito impreso, sección nominal: 1,5 mm², color: negro, corriente nominal: 8 A, tensión nominal (III/2): 160 V, superficie de contacto: Sn, tipo de conexión del contacto: Hembra, número de potenciales: 20, número de filas: 2, número de polos: 10, número de conexiones: 20, familia de artículos: DFMC 1,5/..-ST-LR, paso: 3,5 mm, tipo de conexión: Conexión por resorte push-in, montaje: Inserción en regleta base, dirección de conexión conductor/placa de circuito impreso: 0 °, sistema enchufable: COMBICON DFMC 1,5, bloqueo: Bloqueo Lock and Release, tipo de sujeción: Palanca extractora Lock &amp; Release, tipo de embalaje: empaquetado en caja | 1449.25 | 100 | AA | PCB Connectors (PCC) | AAB | AABFJC | 50 | 50 | NO | PC |  | 11,75 | G | 93 | 134 | 115 | MM | 4055626130668 | 85366990 | DE | EC002638 | Imagen | Catálogo
1710069 | MKDSV 5/ 3-9,5 | Borna para placa de circuito impreso | Terminal de tarjetas de circuitos impresos, corriente nominal: 32 A, tensión nominal (III/2): 1000 V, sección nominal: 4 mm², número de potenciales: 3, número de filas: 1, número de polos por fila: 3, familia de artículos: MKDSV 5, paso: 9,52 mm, tipo de conexión: Conexión por tornillo con cápsula de tracción, forma de sujeción de tornillos: L Ranura longitudinal, montaje: Soldadura por ola, dirección de conexión conductor/placa de circuito impreso: 0 °, color: verde, Disposición de pines: Disposición de pines lineal, Longitud del pin [P]: 5 mm, número de pines de soldadura por potencial: 1, tipo de embalaje: empaquetado en caja. ¡El artículo puede alinearse con distintos números de polos! | 253.75 | 100 | AA | PCB Connectors (PCC) | AAN | AANFDJ | 50 | 50 | NO | PC |  | 9,35 | G | 48 | 182 | 115 | MM | 4017918315344 | 85369010 | DE | EC002643 | Imagen | Catálogo
1710072 | MKDSV 5/ 2-9,5 | Borna para placa de circuito impreso | Terminal de tarjetas de circuitos impresos, corriente nominal: 32 A, tensión nominal (III/2): 1000 V, sección nominal: 4 mm², número de potenciales: 2, número de filas: 1, número de polos por fila: 2, familia de artículos: MKDSV 5, paso: 9,52 mm, tipo de conexión: Conexión por tornillo con cápsula de tracción, forma de sujeción de tornillos: L Ranura longitudinal, montaje: Soldadura por ola, dirección de conexión conductor/placa de circuito impreso: 0 °, color: verde, Disposición de pines: Disposición de pines lineal, Longitud del pin [P]: 5 mm, número de pines de soldadura por potencial: 1, tipo de embalaje: empaquetado en caja. ¡El artículo puede alinearse con distintos números de polos! | 169.17 | 100 | AA | PCB Connectors (PCC) | AAN | AANFDJ | 50 | 50 | NO | PC |  | 6,49 | G | 41 | 151 | 106 | MM | 4017918224714 | 85369010 | DE | EC002643 | Imagen | Catálogo
1710074 | MKKDSNH 1,5/ 3-5,08 BD:1-3 | Borna para placa de circuito impreso | Terminal de tarjetas de circuitos impresos, corriente nominal: 13,5 A, tensión nominal (III/2): 400 V, sección nominal: 1,5 mm², número de potenciales: 3, número de filas: 1, número de polos por fila: 3, familia de artículos: MKKDSNH 1,5, paso: 5,08 mm, tipo de conexión: Conexión por tornillo con cápsula de tracción, forma de sujeción de tornillos: L Ranura longitudinal, montaje: Soldadura por ola, dirección de conexión conductor/placa de circuito impreso: 0 °, color: verde, Disposición de pines: Disposición de pines lineal, Longitud del pin [P]: 3,5 mm, número de pines de soldadura por potencial: 1, tipo de embalaje: empaquetado en caja. ¡El artículo puede alinearse con distintos números de polos! | 177.88 | 100 | AA | PCB Connectors (PCC) | AAL | AALFJN | 50 | 50 | NO | PC |  | 3,91 | G | 37 | 91 | 108 | MM | 4055626131122 | 85369010 | CN | EC002643 | Imagen | Catálogo
1710079 | CCV 2,5/ 2-GF-5,08 AU P26THR | Carcasa de base para placa de circuito impreso | Carcasa base placa de circuito impreso, sección nominal: 2,5 mm², color: negro, corriente nominal: 12 A, tensión nominal (III/2): 320 V, superficie de contacto: Au, tipo de conexión del contacto: Macho, número de potenciales: 2, número de filas: 1, número de polos: 2, número de conexiones: 2, familia de artículos: CCV 2,5/..-GF, paso: 5,08 mm, montaje: Soldadura THR/soldadura por ola, disposición de pines: Disposición de pines lineal, longitud del pin [P]: 2,6 mm, número de pines de soldadura por potencial: 1, sistema enchufable: COMBICON MSTB 2,5, Orientación de la cara enchufable: Estándar, bloqueo: Bloqueo por tornillo, tipo de sujeción: Sujeción aérea (rosca), tipo de embalaje: empaquetado en caja, Encontrará más información para el usuario y recomendaciones de diseño sobre la tecnología Through Hole Reflow en: Downloads | 314.64 | 100 | AA | PCB Connectors (PCC) | AAC | AACTBH | 50 | 50 | NO | PC |  | 2,34 | G | 63 | 78 | 115 | MM | 4055626129785 | 85366930 | DE | EC002637 | Imagen | Catálogo
1710085 | MKDSV 5/ 3-6,35 | Borna para placa de circuito impreso | Terminal de tarjetas de circuitos impresos, corriente nominal: 32 A, tensión nominal (III/2): 630 V, sección nominal: 4 mm², número de potenciales: 3, número de filas: 1, número de polos por fila: 3, familia de artículos: MKDSV 5, paso: 6,35 mm, tipo de conexión: Conexión por tornillo con cápsula de tracción, forma de sujeción de tornillos: L Ranura longitudinal, montaje: Soldadura por ola, dirección de conexión conductor/placa de circuito impreso: 0 °, color: verde, Disposición de pines: Disposición de pines lineal, Longitud del pin [P]: 5,1 mm, número de pines de soldadura por potencial: 1, tipo de embalaje: empaquetado en caja. ¡El artículo puede alinearse con distintos números de polos! | 244.16 | 100 | AA | PCB Connectors (PCC) | AAN | AANFDL | 50 | 50 | NO | PC |  | 8,27 | G | 92 | 76 | 114 | MM | 4017918248369 | 85369010 | DE | EC002643 | Imagen | Catálogo
1710088 | PT 1,5/ 2-PH-5,0 BK | Conector para placa de circuito impreso | Conector de placa de circuito impreso, sección nominal: 1,5 mm², color: negro, corriente nominal: 10 A, tensión nominal (III/2): 400 V, superficie de contacto: Sn, tipo de conexión del contacto: Hembra, número de filas: 1, número de polos: 2, familia de artículos: PT 1,5/..-PH, paso: 5 mm, tipo de conexión: Conexión por tornillo con cápsula de tracción, forma de sujeción de tornillos: L Ranura longitudinal, dirección de conexión conductor/placa de circuito impreso: 0 °, sistema enchufable: COMBICON PST 1,3, bloqueo: sin, tipo de sujeción: sin, tipo de embalaje: empaquetado en caja | 87.42 | 100 | AA | PCB Connectors (PCC) | AAB | AABAJA | 250 | 1000 | NO | PC |  | 2,46 | G | 0 | 0 | 0 |  | 4055626970394 | 85366990 | CN | EC002638 | Imagen | Catálogo
1710089 | PT 1,5/ 2-PH-3,5 BK | Borna para placa de circuito impreso | Conector de placa de circuito impreso, sección nominal: 1,5 mm², color: negro, corriente nominal: 8 A, tensión nominal (III/2): 200 V, superficie de contacto: Sn, tipo de conexión del contacto: Hembra, número de potenciales: 2, número de filas: 1, número de polos: 2, número de conexiones: 2, familia de artículos: PT 1,5/..-PH, paso: 3,5 mm, tipo de conexión: Conexión por tornillo con estribo de protección de alambre, forma de sujeción de tornillos: L Ranura longitudinal, dirección de conexión conductor/placa de circuito impreso: 0 °, sistema enchufable: COMBICON PST 1,0, bloqueo: sin, tipo de sujeción: sin, tipo de embalaje: empaquetado en caja | 91.45 | 100 | AA | PCB Connectors (PCC) | AAB | AABAIA | 250 | 250 | NO | PC |  | 1,48 | G | 39 | 181 | 108 | MM | 4055626380315 | 85366990 | CN | EC002638 | Imagen | Catálogo
1710094 | MC 1,5/16-ST-3,81 BDNZ BCU-X12 | Conector para placa de circuito impreso | Conector de placa de circuito impreso, sección nominal: 1,5 mm², color: verde, corriente nominal: 8 A, tensión nominal (III/2): 160 V, superficie de contacto: Sn, tipo de conexión del contacto: Hembra, número de potenciales: 16, número de filas: 1, número de polos: 16, número de conexiones: 16, familia de artículos: MC 1,5/..-ST, paso: 3,81 mm, tipo de conexión: Conexión por tornillo con cápsula de tracción, forma de sujeción de tornillos: L Ranura longitudinal, dirección de conexión conductor/placa de circuito impreso: 0 °, sistema enchufable: COMBICON MC 1,5, bloqueo: sin, tipo de sujeción: sin, tipo de embalaje: empaquetado en caja | 1488.01 | 100 | AA | PCB Connectors (PCC) | AAB | AABABA | 50 | 50 | NO | PC |  | 11,93 | G | 90 | 108 | 113 | MM | 4046356076197 | 85366990 | DE | EC002638 | Imagen | Catálogo
1710102 | FKCT 2,5/ 2-ST BD:A-B | Conector para placa de circuito impreso | Conector de placa de circuito impreso, sección nominal: 2,5 mm², color: verde, corriente nominal: 12 A, tensión nominal (III/2): 320 V, superficie de contacto: Sn, tipo de conexión del contacto: Hembra, número de potenciales: 2, número de filas: 1, número de polos: 2, número de conexiones: 2, familia de artículos: FKCT 2,5/..-ST, paso: 5 mm, tipo de conexión: Conexión por resorte push-in, dirección de conexión conductor/placa de circuito impreso: 0 °, gancho de sujeción: - Gancho de sujeción, sistema enchufable: COMBICON MSTB 2,5, bloqueo: sin, tipo de sujeción: sin, tipo de embalaje: empaquetado en caja | 172.5 | 100 | AA | PCB Connectors (PCC) | AAC | AACFAG | 50 | 50 | NO | PC |  | 3,74 | G | 76 | 88 | 140 | MM | 4055626131542 | 85366990 | DE | EC002638 | Imagen | Catálogo
1710103 | FKCT 2,5/ 6-STF BD:A-F | Conector para placa de circuito impreso | Conector de placa de circuito impreso, sección nominal: 2,5 mm², color: verde, corriente nominal: 12 A, tensión nominal (III/2): 320 V, superficie de contacto: Sn, tipo de conexión del contacto: Hembra, número de potenciales: 6, número de filas: 1, número de polos: 6, número de conexiones: 6, familia de artículos: FKCT 2,5/..-STF, paso: 5 mm, tipo de conexión: Conexión por resorte push-in, dirección de conexión conductor/placa de circuito impreso: 0 °, gancho de sujeción: - Gancho de sujeción, sistema enchufable: COMBICON MSTB 2,5, bloqueo: sin, tipo de sujeción: sin, tipo de embalaje: empaquetado en caja | 519.8 | 100 | AA | PCB Connectors (PCC) | AAC | AACFAH | 50 | 50 | NO | PC |  | 11,14 | G | 83 | 121 | 141 | MM | 4055626131559 | 85366990 | DE | EC002638 | Imagen | Catálogo
1710112 | FKCN 2,5/ 6-ST-5,08 BK | Conector para placa de circuito impreso | Conector de placa de circuito impreso, sección nominal: 2,5 mm², color: negro, corriente nominal: 12 A, tensión nominal (III/2): 320 V, superficie de contacto: Sn, tipo de conexión del contacto: Hembra, número de potenciales: 6, número de filas: 1, número de polos: 6, número de conexiones: 6, familia de artículos: FKCN 2,5/..-ST, paso: 5,08 mm, tipo de conexión: Conexión por resorte push-in, dirección de conexión conductor/placa de circuito impreso: 0 °, gancho de sujeción: - Gancho de sujeción, sistema enchufable: COMBICON MSTB 2,5, bloqueo: sin, tipo de sujeción: sin, tipo de embalaje: empaquetado en caja | 681.95 | 100 | AA | PCB Connectors (PCC) | AAC | AACFFA | 50 | 50 | NO | PC |  | 7,40 | G | 80 | 88 | 141 | MM | 4055626130989 | 85366990 | BG | EC002638 | Imagen | Catálogo
1710113 | PTSA 1,5/ 8-3,5-F GY7042 | Borna para placa de circuito impreso | Terminal de tarjetas de circuitos impresos, corriente nominal: 8 A, tensión nominal (III/2): 250 V, sección nominal: 1,5 mm², número de potenciales: 8, número de filas: 1, número de polos por fila: 8, familia de artículos: PTSA 1,5, paso: 3,5 mm, tipo de conexión: Conexión por resorte push-in, montaje: Soldadura por ola, dirección de conexión conductor/placa de circuito impreso: 45 °, color: gris, Disposición de pines: Disposición de pines frontal lineal, Longitud del pin [P]: 3,5 mm, número de pines de soldadura por potencial: 1, tipo de embalaje: empaquetado en caja. Patillas de soldar en la zona anterior, una hilera | 192.56 | 100 | AA | PCB Connectors (PCC) | AAL | AALBDA | 120 | 120 | NO | PC |  | 4,05 | G | 42 | 190 | 128 | MM | 4055626134154 | 85369010 | CN | EC002643 | Imagen | Catálogo
1710116 | MC 1,5/ 6-ST-3,5 BD:31-36 | Conector para placa de circuito impreso | Conector de placa de circuito impreso, sección nominal: 1,5 mm², color: verde, corriente nominal: 8 A, tensión nominal (III/2): 160 V, superficie de contacto: Sn, tipo de conexión del contacto: Hembra, número de potenciales: 6, número de filas: 1, número de polos: 6, número de conexiones: 6, familia de artículos: MC 1,5/..-ST, paso: 3,5 mm, tipo de conexión: Conexión por tornillo con cápsula de tracción, forma de sujeción de tornillos: L Ranura longitudinal, dirección de conexión conductor/placa de circuito impreso: 0 °, sistema enchufable: COMBICON MC 1,5, bloqueo: sin, tipo de sujeción: sin, tipo de embalaje: empaquetado en caja | 544.2 | 100 | AA | PCB Connectors (PCC) | AAB | AABAAA | 50 | 50 | NO | PC |  | 4,49 | G | 63 | 78 | 115 | MM | 4055626132532 | 85366990 | DE | EC002638 | Imagen | Catálogo
1710117 | MC 1,5/13-ST-3,81 BDNZ BCU-X9 | Conector para placa de circuito impreso | Conector de placa de circuito impreso, sección nominal: 1,5 mm², color: verde, corriente nominal: 8 A, tensión nominal (III/2): 160 V, superficie de contacto: Sn, tipo de conexión del contacto: Hembra, número de potenciales: 13, número de filas: 1, número de polos: 13, número de conexiones: 13, familia de artículos: MC 1,5/..-ST, paso: 3,81 mm, tipo de conexión: Conexión por tornillo con cápsula de tracción, forma de sujeción de tornillos: L Ranura longitudinal, dirección de conexión conductor/placa de circuito impreso: 0 °, sistema enchufable: COMBICON MC 1,5, bloqueo: sin, tipo de sujeción: sin, tipo de embalaje: empaquetado en caja | 1209.01 | 100 | AA | PCB Connectors (PCC) | AAB | AABABA | 50 | 50 | NO | PC |  | 9,54 | G | 90 | 108 | 113 | MM | 4046356076159 | 85366990 | DE | EC002638 | Imagen | Catálogo
1710119 | FKC 2,5 HC/ 6-STF-5,08BKBDWH-6 | Conector para placa de circuito impreso | Conector de placa de circuito impreso, sección nominal: 2,5 mm², color: negro, corriente nominal: 16 A, tensión nominal (III/2): 320 V, superficie de contacto: Sn, tipo de conexión del contacto: Hembra, número de potenciales: 6, número de filas: 1, número de polos: 6, número de conexiones: 6, familia de artículos: FKC 2,5 HC/..-STF, paso: 5,08 mm, tipo de conexión: Conexión por resorte push-in, dirección de conexión conductor/placa de circuito impreso: 0 °, gancho de sujeción: - Gancho de sujeción, sistema enchufable: COMBICON MSTB 2,5 HC, bloqueo: Bloqueo por tornillo, tipo de sujeción: Sujeción aérea (tornillo), tipo de embalaje: empaquetado en caja | 707.18 | 100 | AA | PCB Connectors (PCC) | AAC | AACFBB | 50 | 50 | NO | PC |  | 11,89 | G | 83 | 121 | 141 | MM | 4055626134048 | 85366990 | DE | EC002638 | Imagen | Catálogo
1710121 | PC 4/ 5-ST-7,62 BD:L1-L2C | Conector para placa de circuito impreso | Conector de placa de circuito impreso, sección nominal: 4 mm², color: verde, corriente nominal: 20 A, tensión nominal (III/2): 630 V, superficie de contacto: Sn, tipo de conexión del contacto: Hembra, número de potenciales: 5, número de filas: 1, número de polos: 5, número de conexiones: 5, familia de artículos: PC 4/..-ST, paso: 7,62 mm, tipo de conexión: Conexión por tornillo con cápsula de tracción, forma de sujeción de tornillos: L Ranura longitudinal, dirección de conexión conductor/placa de circuito impreso: 0 °, gancho de sujeción: - Gancho de sujeción, sistema enchufable: COMBICON PC 4, bloqueo: sin, tipo de sujeción: sin, tipo de embalaje: empaquetado en caja | 780.28 | 100 | AA | PCB Connectors (PCC) | AAD | AADAAC | 50 | 50 | NO | PC |  | 21,30 | G | 93 | 181 | 116 | MM | 4055626132556 | 85366990 | DE | EC002638 | Imagen | Catálogo
1710122 | PC 4/ 3-ST-7,62 BD:U-W | Conector para placa de circuito impreso | Conector de placa de circuito impreso, sección nominal: 4 mm², color: verde, corriente nominal: 20 A, tensión nominal (III/2): 630 V, superficie de contacto: Sn, tipo de conexión del contacto: Hembra, número de potenciales: 3, número de filas: 1, número de polos: 3, número de conexiones: 3, familia de artículos: PC 4/..-ST, paso: 7,62 mm, tipo de conexión: Conexión por tornillo con cápsula de tracción, forma de sujeción de tornillos: L Ranura longitudinal, dirección de conexión conductor/placa de circuito impreso: 0 °, gancho de sujeción: - Gancho de sujeción, sistema enchufable: COMBICON PC 4, bloqueo: sin, tipo de sujeción: sin, tipo de embalaje: empaquetado en caja | 470.47 | 100 | AA | PCB Connectors (PCC) | AAD | AADAAC | 50 | 50 | NO | PC |  | 12,91 | G | 90 | 108 | 113 | MM | 4055626132563 | 85366990 | DE | EC002638 | Imagen | Catálogo
1710125 | FMC 1,5/ 6-STZ2-3,81 GY7035 | Conector para placa de circuito impreso | Conector de placa de circuito impreso, sección nominal: 1,5 mm², color: gris claro, corriente nominal: 8 A, tensión nominal (III/2): 160 V, superficie de contacto: Sn, tipo de conexión del contacto: Hembra, número de potenciales: 6, número de filas: 1, número de polos: 6, número de conexiones: 6, familia de artículos: FMC 1,5/..-STF, paso: 3,81 mm, tipo de conexión: Conexión por resorte push-in, dirección de conexión conductor/placa de circuito impreso: 0 °, sistema enchufable: COMBICON FMC 1,5 - MCDN 1,5, bloqueo: sin, tipo de sujeción: sin, tipo de embalaje: empaquetado en caja, Ayuda de extracción (STZ2) | 592.46 | 100 | AA | PCB Connectors (PCC) | AAB | AABFBA | 50 | 50 | NO | PC |  | 4,21 | G | 66 | 92 | 103 | MM | 4055626133249 | 85366990 | DE | EC002638 | Imagen | Catálogo
1710128 | ZFKKDSA 1,5C-5,0-11 | Borna para placa de circuito impreso | Terminal de tarjetas de circuitos impresos, corriente nominal: 16 A, tensión nominal (III/2): 400 V, sección nominal: 1,5 mm², número de potenciales: 22, número de filas: 2, número de polos por fila: 11, familia de artículos: ZFKKDS(A) 1,5C, paso: 5 mm, tipo de conexión: Conexión por resorte, montaje: Soldadura por ola, dirección de conexión conductor/placa de circuito impreso: 45 °, color: verde, Disposición de pines: Disposición de pines lineal, Longitud del pin [P]: 3,7 mm, número de pines de soldadura por potencial: 1, tipo de embalaje: empaquetado en caja. ¡El artículo puede alinearse con distintos números de polos! | 1115.73 | 100 | AA | PCB Connectors (PCC) | AAL | AALMCB | 50 | 50 | NO | PC |  | 28,77 | G | 83 | 194 | 141 | MM | 4055626134123 | 85369010 | IN | EC002643 | Imagen | Catálogo
1710129 | ZFKKDSA 1,5C-5,0- 2 | Borna para placa de circuito impreso | Terminal de tarjetas de circuitos impresos, corriente nominal: 16 A, tensión nominal (III/2): 400 V, sección nominal: 1,5 mm², número de potenciales: 4, número de filas: 2, número de polos por fila: 2, familia de artículos: ZFKKDS(A) 1,5C, paso: 5 mm, tipo de conexión: Conexión por resorte, montaje: Soldadura por ola, dirección de conexión conductor/placa de circuito impreso: 45 °, color: verde, Disposición de pines: Disposición de pines lineal, Longitud del pin [P]: 3,7 mm, número de pines de soldadura por potencial: 1, tipo de embalaje: empaquetado en caja. ¡El artículo puede alinearse con distintos números de polos! | 202.86 | 100 | AA | PCB Connectors (PCC) | AAL | AALMCB | 50 | 50 | NO | PC |  | 5,78 | G | 91 | 114 | 78 | MM | 4055626134116 | 85369010 | IN | EC002643 | Imagen | Catálogo
1710131 | MKKDSN 1,5/ 3-5,08 TSH1LBD-1TB | Borna para placa de circuito impreso | Terminal de tarjetas de circuitos impresos, corriente nominal: 13,5 A, tensión nominal (III/2): 400 V, sección nominal: 1,5 mm², número de filas: 2, número de polos por fila: 3, familia de artículos: MKKDSN 1,5, paso: 5,08 mm, tipo de conexión: Conexión por tornillo con cápsula de tracción, forma de sujeción de tornillos: H1L Philipps-Recess con ranura longitudinal, montaje: Soldadura por ola, dirección de conexión conductor/placa de circuito impreso: 0 °, color: verde, Disposición de pines: Disposición de pines lineal, Longitud del pin [P]: 3,5 mm, número de pines de soldadura por potencial: 1, tipo de embalaje: empaquetado en caja. ¡El artículo puede alinearse con distintos números de polos! | 318.88 | 100 | AA | PCB Connectors (PCC) | AAL | AALFJL | 100 | 100 | NO | PC |  | 6,35 | G | 0 | 0 | 0 |  | 4055626142166 | 85369010 | CN | EC002643 | Imagen | Catálogo
1710132 | MKKDSN 1,5/14-5,08 TSH1LBD485+ | Borna para placa de circuito impreso | Terminal de tarjetas de circuitos impresos, corriente nominal: 13,5 A, tensión nominal (III/2): 400 V, sección nominal: 1,5 mm², número de filas: 2, número de polos por fila: 14, familia de artículos: MKKDSN 1,5, paso: 5,08 mm, tipo de conexión: Conexión por tornillo con cápsula de tracción, forma de sujeción de tornillos: H1L Philipps-Recess con ranura longitudinal, montaje: Soldadura por ola, dirección de conexión conductor/placa de circuito impreso: 0 °, color: verde, Disposición de pines: Disposición de pines lineal, Longitud del pin [P]: 3,5 mm, número de pines de soldadura por potencial: 1, tipo de embalaje: empaquetado en caja. ¡El artículo puede alinearse con distintos números de polos! | 1626.46 | 100 | AA | PCB Connectors (PCC) | AAL | AALFJL | 100 | 1000 | NO | PC |  | 30,40 | G | 0 | 0 | 0 |  | 4055626142135 | 85369010 | CN | EC002643 | Imagen | Catálogo
1710135 | MKKDSN 1,5/11-5,08 TSH1L BD-X1 | Borna para placa de circuito impreso | Terminal de tarjetas de circuitos impresos, corriente nominal: 13,5 A, tensión nominal (III/2): 400 V, sección nominal: 1,5 mm², número de filas: 2, número de polos por fila: 11, familia de artículos: MKKDSN 1,5, paso: 5,08 mm, tipo de conexión: Conexión por tornillo con cápsula de tracción, forma de sujeción de tornillos: H1L Philipps-Recess con ranura longitudinal, montaje: Soldadura por ola, dirección de conexión conductor/placa de circuito impreso: 0 °, color: verde, Disposición de pines: Disposición de pines lineal, Longitud del pin [P]: 3,5 mm, número de pines de soldadura por potencial: 1, tipo de embalaje: empaquetado en caja. ¡El artículo puede alinearse con distintos números de polos! | 1244.65 | 100 | AA | PCB Connectors (PCC) | AAL | AALFJL | 250 | 250 | NO | PC |  | 24,50 | G | 0 | 0 | 0 |  | 4055626142142 | 85369010 | CN | EC002643 | Imagen | Catálogo
1710146 | MSTB 2,5/ 2-ST-5,08 BK BD:1-2 | Conector para placa de circuito impreso | Conector de placa de circuito impreso, sección nominal: 2,5 mm², color: negro, corriente nominal: 12 A, tensión nominal (III/2): 320 V, superficie de contacto: Sn, tipo de conexión del contacto: Hembra, número de potenciales: 2, número de filas: 1, número de polos: 2, número de conexiones: 2, familia de artículos: MSTB 2,5/..-ST, paso: 5,08 mm, tipo de conexión: Conexión por tornillo con cápsula de tracción, forma de sujeción de tornillos: L Ranura longitudinal, dirección de conexión conductor/placa de circuito impreso: 0 °, gancho de sujeción: - Gancho de sujeción, sistema enchufable: COMBICON MSTB 2,5, bloqueo: sin, tipo de sujeción: sin, tipo de embalaje: empaquetado en caja | 177.1 | 100 | AA | PCB Connectors (PCC) | AAC | AACAGC | 50 | 50 | NO | PC |  | 3,68 | G | 66 | 89 | 101 | MM | 4046356074544 | 85366990 | DE | EC002638 | Imagen | Catálogo
1710147 | MCV 1,5/ 9-GF-3,81 GY | Carcasa de base para placa de circuito impreso | Carcasa base placa de circuito impreso, sección nominal: 1,5 mm², color: gris, corriente nominal: 8 A, tensión nominal (III/2): 160 V, superficie de contacto: Sn, tipo de conexión del contacto: Macho, número de potenciales: 9, número de filas: 1, número de polos: 9, número de conexiones: 9, familia de artículos: MCV 1,5/..-GF, paso: 3,81 mm, montaje: Soldadura por ola, disposición de pines: Disposición de pines lineal, longitud del pin [P]: 3,4 mm, número de pines de soldadura por potencial: 1, sistema enchufable: COMBICON MC 1,5, Orientación de la cara enchufable: Estándar, bloqueo: Bloqueo por tornillo, tipo de sujeción: Sujeción aérea (rosca), tipo de embalaje: empaquetado en caja | 395.21 | 100 | AA | PCB Connectors (PCC) | AAB | AABSBF | 100 | 100 | NO | PC |  | 3,73 | G | 92 | 78 | 114 | MM | 4055626133638 | 85366930 | DE | EC002637 | Imagen | Catálogo
1710150 | TMSTBP 2,5/ 4-STF-5,08 BD:1-4 | Conector para placa de circuito impreso | Conector TWIN para placa de circuito impreso, sección nominal: 2,5 mm², color: verde, corriente nominal: 12 A, tensión nominal (III/2): 320 V, superficie de contacto: Sn, tipo de conexión del contacto: Hembra, número de potenciales: 4, número de filas: 1, número de polos: 4, número de conexiones: 8, familia de artículos: TMSTBP 2,5/..-STF, paso: 5,08 mm, tipo de conexión: Conexión por tornillo con cápsula de tracción, forma de sujeción de tornillos: L Ranura longitudinal, dirección de conexión conductor/placa de circuito impreso: 0 °, gancho de sujeción: - sin gancho de sujeción, sistema enchufable: COMBICON MSTB 2,5, bloqueo: Bloqueo por tornillo, tipo de sujeción: Sujeción aérea (tornillo), tipo de embalaje: empaquetado en caja, Con este conector pueden insertarse en bucle conductores de módulo a módulo | 566.72 | 100 | AA | PCB Connectors (PCC) | AAC | AACAGO | 50 | 50 | NO | PC |  | 14,54 | G | 93 | 136 | 113 | MM | 4055626133669 | 85366990 | PL | EC002638 | Imagen | Catálogo
1710151 | MKKDSNH 1,5/ 2-5,08 BD:21,22 | Borna para placa de circuito impreso | Terminal de tarjetas de circuitos impresos, corriente nominal: 13,5 A, tensión nominal (III/2): 400 V, sección nominal: 1,5 mm², número de potenciales: 2, número de filas: 1, número de polos por fila: 2, familia de artículos: MKKDSNH 1,5, paso: 5,08 mm, tipo de conexión: Conexión por tornillo con cápsula de tracción, forma de sujeción de tornillos: L Ranura longitudinal, montaje: Soldadura por ola, dirección de conexión conductor/placa de circuito impreso: 0 °, color: verde, Disposición de pines: Disposición de pines lineal, Longitud del pin [P]: 3,5 mm, número de pines de soldadura por potencial: 1, tipo de embalaje: empaquetado en caja. ¡El artículo puede alinearse con distintos números de polos! | 118.59 | 100 | AA | PCB Connectors (PCC) | AAL | AALFJN | 50 | 50 | NO | PC |  | 2,70 | G | 37 | 91 | 108 | MM | 4055626134161 | 85369010 | CN | EC002643 | Imagen | Catálogo
1710152 | MKKDSNH 1,5/ 4-5,08 BD:11-14 | Borna para placa de circuito impreso | Terminal de tarjetas de circuitos impresos, corriente nominal: 13,5 A, tensión nominal (III/2): 400 V, sección nominal: 1,5 mm², número de potenciales: 4, número de filas: 1, número de polos por fila: 4, familia de artículos: MKKDSNH 1,5, paso: 5,08 mm, tipo de conexión: Conexión por tornillo con cápsula de tracción, forma de sujeción de tornillos: L Ranura longitudinal, montaje: Soldadura por ola, dirección de conexión conductor/placa de circuito impreso: 0 °, color: verde, Disposición de pines: Disposición de pines lineal, Longitud del pin [P]: 3,5 mm, número de pines de soldadura por potencial: 1, tipo de embalaje: empaquetado en caja. ¡El artículo puede alinearse con distintos números de polos! | 237.18 | 100 | AA | PCB Connectors (PCC) | AAL | AALFJN | 50 | 50 | NO | PC |  | 5,19 | G | 46 | 91 | 108 | MM | 4055626134178 | 85369010 | CN | EC002643 | Imagen | Catálogo
1710155 | MC 1,5/ 5-ST-3,81 GY7035 | Conector para placa de circuito impreso | Conector de placa de circuito impreso, sección nominal: 1,5 mm², color: gris claro, corriente nominal: 8 A, tensión nominal (III/2): 160 V, superficie de contacto: Sn, tipo de conexión del contacto: Hembra, número de potenciales: 5, número de filas: 1, número de polos: 5, número de conexiones: 5, familia de artículos: MC 1,5/..-ST, paso: 3,81 mm, tipo de conexión: Conexión por tornillo con cápsula de tracción, forma de sujeción de tornillos: L Ranura longitudinal, dirección de conexión conductor/placa de circuito impreso: 0 °, sistema enchufable: COMBICON MC 1,5, bloqueo: sin, tipo de sujeción: sin, tipo de embalaje: empaquetado en caja | 424.75 | 100 | AA | PCB Connectors (PCC) | AAB | AABABA | 50 | 50 | NO | PC |  | 3,91 | G | 48 | 80 | 115 | MM | 4055626134109 | 85366990 | DE | EC002638 | Imagen | Catálogo
1710159 | MSTB 2,5/ 3-ST-5,08 BK BD:1-3 | Conector para placa de circuito impreso | Conector de placa de circuito impreso, sección nominal: 2,5 mm², color: negro, corriente nominal: 12 A, tensión nominal (III/2): 320 V, superficie de contacto: Sn, tipo de conexión del contacto: Hembra, número de potenciales: 3, número de filas: 1, número de polos: 3, número de conexiones: 3, familia de artículos: MSTB 2,5/..-ST, paso: 5,08 mm, tipo de conexión: Conexión por tornillo con cápsula de tracción, forma de sujeción de tornillos: L Ranura longitudinal, dirección de conexión conductor/placa de circuito impreso: 0 °, gancho de sujeción: - Gancho de sujeción, sistema enchufable: COMBICON MSTB 2,5, bloqueo: sin, tipo de sujeción: sin, tipo de embalaje: empaquetado en caja | 262.78 | 100 | AA | PCB Connectors (PCC) | AAC | AACAGC | 50 | 50 | NO | PC |  | 5,29 | G | 66 | 89 | 100 | MM | 4046356074537 | 85366990 | DE | EC002638 | Imagen | Catálogo
1710162 | MSTB 2,5/ 4-ST-5,08 BK BD:1-4 | Conector para placa de circuito impreso | Conector de placa de circuito impreso, sección nominal: 2,5 mm², color: negro, corriente nominal: 12 A, tensión nominal (III/2): 320 V, superficie de contacto: Sn, tipo de conexión del contacto: Hembra, número de potenciales: 4, número de filas: 1, número de polos: 4, número de conexiones: 4, familia de artículos: MSTB 2,5/..-ST, paso: 5,08 mm, tipo de conexión: Conexión por tornillo con cápsula de tracción, forma de sujeción de tornillos: L Ranura longitudinal, dirección de conexión conductor/placa de circuito impreso: 0 °, gancho de sujeción: - Gancho de sujeción, sistema enchufable: COMBICON MSTB 2,5, bloqueo: sin, tipo de sujeción: sin, tipo de embalaje: empaquetado en caja | 348.45 | 100 | AA | PCB Connectors (PCC) | AAC | AACAGC | 50 | 50 | NO | PC |  | 7,01 | G | 66 | 88 | 101 | MM | 4046356074520 | 85366990 | DE | EC002638 | Imagen | Catálogo
1710164 | IC 2,5/ 4-STZ12-5,08 BU | Conector para placa de circuito impreso | Conector de placa de circuito impreso, sección nominal: 2,5 mm², color: azul, corriente nominal: 12 A, tensión nominal (III/2): 320 V, superficie de contacto: Sn, tipo de conexión del contacto: Macho, número de potenciales: 4, número de filas: 1, número de polos: 4, número de conexiones: 4, familia de artículos: IC 2,5/..-ST, paso: 5,08 mm, tipo de conexión: Conexión por tornillo con cápsula de tracción, forma de sujeción de tornillos: L Ranura longitudinal, dirección de conexión conductor/placa de circuito impreso: 0 °, gancho de sujeción: - sin gancho de sujeción, sistema enchufable: COMBICON MSTB 2,5, bloqueo: sin, tipo de sujeción: sin, tipo de embalaje: empaquetado en caja, Ayuda de extracción (STZ12) | 537.28 | 100 | AA | PCB Connectors (PCC) | AAC | AACADA | 50 | 50 | NO | PC |  | 8,30 | G | 97 | 118 | 102 | MM | 4055626177199 | 85366990 | DE | EC002638 | Imagen | Catálogo
1710175 | MSTB 2,5/ 5-ST-5,08 BK BD:1-5 | Conector para placa de circuito impreso | Conector de placa de circuito impreso, sección nominal: 2,5 mm², color: negro, corriente nominal: 12 A, tensión nominal (III/2): 320 V, superficie de contacto: Sn, tipo de conexión del contacto: Hembra, número de potenciales: 5, número de filas: 1, número de polos: 5, número de conexiones: 5, familia de artículos: MSTB 2,5/..-ST, paso: 5,08 mm, tipo de conexión: Conexión por tornillo con cápsula de tracción, forma de sujeción de tornillos: L Ranura longitudinal, dirección de conexión conductor/placa de circuito impreso: 0 °, gancho de sujeción: - Gancho de sujeción, sistema enchufable: COMBICON MSTB 2,5, bloqueo: sin, tipo de sujeción: sin, tipo de embalaje: empaquetado en caja | 434.13 | 100 | AA | PCB Connectors (PCC) | AAC | AACAGC | 50 | 50 | NO | PC |  | 8,54 | G | 98 | 90 | 102 | MM | 4046356074513 | 85366990 | DE | EC002638 | Imagen | Catálogo
1710180 | MSTB 2,5/ 4-ST-5,08 BD:NZX26 | Conector para placa de circuito impreso | Conector de placa de circuito impreso, sección nominal: 2,5 mm², color: verde, corriente nominal: 12 A, tensión nominal (III/2): 320 V, superficie de contacto: Sn, tipo de conexión del contacto: Hembra, número de potenciales: 4, número de filas: 1, número de polos: 4, número de conexiones: 4, familia de artículos: MSTB 2,5/..-ST, paso: 5,08 mm, tipo de conexión: Conexión por tornillo con cápsula de tracción, forma de sujeción de tornillos: L Ranura longitudinal, dirección de conexión conductor/placa de circuito impreso: 0 °, gancho de sujeción: - Gancho de sujeción, sistema enchufable: COMBICON MSTB 2,5, bloqueo: sin, tipo de sujeción: sin, tipo de embalaje: empaquetado en caja | 339.25 | 100 | AA | PCB Connectors (PCC) | AAC | AACAGC | 50 | 50 | NO | PC |  | 6,93 | G | 67 | 89 | 101 | MM | 4055626136103 | 85366990 | DE | EC002638 | Imagen | Catálogo
1710181 | SPT 5/ 2-V-7,5-ZB BK | Borna para placa de circuito impreso | Terminal de tarjetas de circuitos impresos, corriente nominal: 41 A, tensión nominal (III/2): 1000 V, sección nominal: 6 mm², número de potenciales: 2, número de filas: 1, número de polos por fila: 2, familia de artículos: SPT 5/..-V, paso: 7,5 mm, tipo de conexión: Conexión por resorte push-in, montaje: Soldadura por ola, dirección de conexión conductor/placa de circuito impreso: 90 °, color: negro, Disposición de pines: Pines en zigzag W, Longitud del pin [P]: 4,6 mm, número de pines de soldadura por potencial: 1, tipo de embalaje: empaquetado en caja | 282.97 | 100 | AA | PCB Connectors (PCC) | AAN | AANBBB | 50 | 50 | NO | PC |  | 8,06 | G | 43 | 182 | 115 | MM | 4055626155395 | 85369010 | DE | EC002643 | Imagen | Catálogo
1710187 | MCVR 1,5/ 5-ST-3,81 BD1-5SO | Conector para placa de circuito impreso | Conector de placa de circuito impreso, sección nominal: 1,5 mm², color: verde, corriente nominal: 8 A, tensión nominal (III/2): 160 V, superficie de contacto: Sn, tipo de conexión del contacto: Hembra, número de potenciales: 5, número de filas: 1, número de polos: 5, número de conexiones: 5, familia de artículos: MCVR 1,5/..-ST, paso: 3,81 mm, tipo de conexión: Conexión por tornillo con cápsula de tracción, forma de sujeción de tornillos: L Ranura longitudinal, dirección de conexión conductor/placa de circuito impreso: 90 °, sistema enchufable: COMBICON MC 1,5, bloqueo: sin, tipo de sujeción: sin, tipo de embalaje: empaquetado en caja | 465 | 100 | AA | PCB Connectors (PCC) | AAB | AABAEA | 50 | 50 | NO | PC |  | 4,25 | G | 46 | 77 | 113 | MM | 4055626136707 | 85366990 | DE | EC002638 | Imagen | Catálogo
1710189 | IMC 1,5/ 5-ST-3,81 BD:1-5 | Conector para placa de circuito impreso | Conector de placa de circuito impreso, sección nominal: 1,5 mm², color: verde, corriente nominal: 8 A, tensión nominal (III/2): 160 V, superficie de contacto: Sn, tipo de conexión del contacto: Macho, número de potenciales: 5, número de filas: 1, número de polos: 5, número de conexiones: 5, familia de artículos: IMC 1,5/..-ST, paso: 3,81 mm, tipo de conexión: Conexión por tornillo con cápsula de tracción, forma de sujeción de tornillos: L Ranura longitudinal, dirección de conexión conductor/placa de circuito impreso: 0 °, sistema enchufable: COMBICON MC 1,5, bloqueo: sin, tipo de sujeción: sin, tipo de embalaje: empaquetado en caja | 569.48 | 100 | AA | PCB Connectors (PCC) | AAB | AABAHA | 50 | 50 | NO | PC |  | 4,31 | G | 60 | 78 | 114 | MM | 4055626136714 | 85366990 | PL | EC002638 | Imagen | Catálogo
1710193 | FRONT 2,5-H/SA 5/ 6 5RZ | Borna para placa de circuito impreso | Terminal de tarjetas de circuitos impresos, corriente nominal: 24 A, tensión nominal (III/2): 400 V, sección nominal: 2,5 mm², número de potenciales: 6, número de filas: 1, número de polos por fila: 6, familia de artículos: FRONT 2,5-H/SA 5, paso: 5 mm, tipo de conexión: Conexión por tornillo frontal, montaje: Soldadura por ola, dirección de conexión conductor/placa de circuito impreso: 0 °, color: verde, Disposición de pines: Disposición de pines lineal, Longitud del pin [P]: 3,5 mm, número de pines de soldadura por potencial: 2, tipo de embalaje: empaquetado en caja. ¡El artículo puede alinearse con distintos números de polos! | 1059.4 | 100 | AA | PCB Connectors (PCC) | AAM | AAMFDD | 10 | 10 | NO | PC |  | 25,63 | G | 48 | 80 | 115 | MM | 4055626142173 | 85369010 | PL | EC002643 | Imagen | Catálogo
1710197 | MSTBT 2,5 HC/ 4-ST GY7031 | Conector para placa de circuito impreso | Conector de placa de circuito impreso, sección nominal: 2,5 mm², color: gris azulado, corriente nominal: 16 A, tensión nominal (III/2): 320 V, superficie de contacto: Sn, tipo de conexión del contacto: Hembra, número de potenciales: 4, número de filas: 1, número de polos: 4, número de conexiones: 4, familia de artículos: MSTBT 2,5 HC/..-ST, paso: 5 mm, tipo de conexión: Conexión por tornillo con cápsula de tracción, forma de sujeción de tornillos: L Ranura longitudinal, dirección de conexión conductor/placa de circuito impreso: 0 °, gancho de sujeción: - Gancho de sujeción, sistema enchufable: COMBICON MSTB 2,5 HC, bloqueo: sin, tipo de sujeción: sin, tipo de embalaje: empaquetado en caja, Mediante el contorno en forma de T de la parte enchufable MSTBT queda repartida la altura de construcción uniformemente sobre la parte superior e inferior de la placa de circuito impreso | 449.79 | 100 | AA | PCB Connectors (PCC) | AAC | AACAFG | 50 | 50 | NO | PC |  | 7,08 | G | 67 | 87 | 101 | MM | 4055626137346 | 85366990 | DE | EC002638 | Imagen | Catálogo
1710199 | IC 2,5/ 5-ST-5,08 BD:PE-1 SO | Conector para placa de circuito impreso | Conector de placa de circuito impreso, sección nominal: 2,5 mm², color: verde, corriente nominal: 12 A, tensión nominal (III/2): 320 V, superficie de contacto: Sn, tipo de conexión del contacto: Macho, número de potenciales: 5, número de filas: 1, número de polos: 5, número de conexiones: 5, familia de artículos: IC 2,5/..-ST, paso: 5,08 mm, tipo de conexión: Conexión por tornillo con cápsula de tracción, forma de sujeción de tornillos: L Ranura longitudinal, dirección de conexión conductor/placa de circuito impreso: 0 °, gancho de sujeción: - sin gancho de sujeción, sistema enchufable: COMBICON MSTB 2,5, bloqueo: sin, tipo de sujeción: sin, tipo de embalaje: empaquetado en caja | 527.85 | 100 | AA | PCB Connectors (PCC) | AAC | AACADA | 50 | 50 | NO | PC |  | 8,77 | G | 92 | 78 | 114 | MM | 4055626139340 | 85366990 | DE | EC002638 | Imagen | Catálogo
1710201 | GFKC 2,5/ 4-ST-7,62 BD:1-4Q | Conector para placa de circuito impreso | Conector de placa de circuito impreso, sección nominal: 2,5 mm², color: verde, corriente nominal: 12 A, tensión nominal (III/2): 630 V, superficie de contacto: Sn, tipo de conexión del contacto: Hembra, número de potenciales: 4, número de filas: 1, número de polos: 4, número de conexiones: 4, familia de artículos: GFKC 2,5/..-ST, paso: 7,62 mm, tipo de conexión: Conexión por resorte push-in, dirección de conexión conductor/placa de circuito impreso: 0 °, gancho de sujeción: - Gancho de sujeción, sistema enchufable: COMBICON MSTB 2,5, bloqueo: sin, tipo de sujeción: sin, tipo de embalaje: empaquetado en caja | 410.55 | 100 | AA | PCB Connectors (PCC) | AAC | AACFDA | 50 | 50 | NO | PC |  | 8,22 | G | 82 | 119 | 140 | MM | 4046356075541 | 85366990 | DE | EC002638 | Imagen | Catálogo
1710202 | MVSTBR 2,5/ 4-ST OG | Conector para placa de circuito impreso | Conector de placa de circuito impreso, sección nominal: 2,5 mm², color: naranja, corriente nominal: 12 A, tensión nominal (III/2): 320 V, superficie de contacto: Sn, tipo de conexión del contacto: Hembra, número de potenciales: 4, número de filas: 1, número de polos: 4, número de conexiones: 4, familia de artículos: MVSTBR 2,5/..-ST, paso: 5 mm, tipo de conexión: Conexión por tornillo con cápsula de tracción, forma de sujeción de tornillos: L Ranura longitudinal, dirección de conexión conductor/placa de circuito impreso: 90 °, gancho de sujeción: - Gancho de sujeción, sistema enchufable: COMBICON MSTB 2,5, bloqueo: sin, tipo de sujeción: sin, tipo de embalaje: empaquetado en caja | 331.8 | 100 | AA | PCB Connectors (PCC) | AAC | AACAJC | 50 | 50 | NO | PC |  | 8,71 | G | 77 | 90 | 140 | MM | 4055626163314 | 85366990 | DE | EC002638 | Imagen | Catálogo
1710239 | MVSTBR 2,5/ 4-ST-5,08BKBDWH61 | Conector para placa de circuito impreso | Conector de placa de circuito impreso, sección nominal: 2,5 mm², color: negro, corriente nominal: 12 A, tensión nominal (III/2): 320 V, superficie de contacto: Sn, tipo de conexión del contacto: Hembra, número de potenciales: 4, número de filas: 1, número de polos: 4, número de conexiones: 4, familia de artículos: MVSTBR 2,5/..-ST, paso: 5,08 mm, tipo de conexión: Conexión por tornillo con cápsula de tracción, forma de sujeción de tornillos: L Ranura longitudinal, dirección de conexión conductor/placa de circuito impreso: 90 °, gancho de sujeción: - Gancho de sujeción, sistema enchufable: COMBICON MSTB 2,5, bloqueo: sin, tipo de sujeción: sin, tipo de embalaje: empaquetado en caja | 364 | 100 | AA | PCB Connectors (PCC) | AAC | AACAKC | 50 | 50 | NO | PC |  | 8,78 | G | 77 | 90 | 140 | MM | 4055626140919 | 85366990 | DE | EC002638 | Imagen | Catálogo
1710240 | MVSTBR 2,5/ 8-ST-5,08BKBDWH-16 | Conector para placa de circuito impreso | Conector de placa de circuito impreso, sección nominal: 2,5 mm², color: negro, corriente nominal: 12 A, tensión nominal (III/2): 320 V, superficie de contacto: Sn, tipo de conexión del contacto: Hembra, número de potenciales: 8, número de filas: 1, número de polos: 8, número de conexiones: 8, familia de artículos: MVSTBR 2,5/..-ST, paso: 5,08 mm, tipo de conexión: Conexión por tornillo con cápsula de tracción, forma de sujeción de tornillos: L Ranura longitudinal, dirección de conexión conductor/placa de circuito impreso: 90 °, gancho de sujeción: - Gancho de sujeción, sistema enchufable: COMBICON MSTB 2,5, bloqueo: sin, tipo de sujeción: sin, tipo de embalaje: empaquetado en caja | 722.25 | 100 | AA | PCB Connectors (PCC) | AAC | AACAKC | 50 | 50 | NO | PC |  | 17,13 | G | 83 | 121 | 141 | MM | 4055626140926 | 85366990 | DE | EC002638 | Imagen | Catálogo
1710241 | MVSTBR 2,5/ 8-ST-5,08BKBDWH1-8 | Conector para placa de circuito impreso | Conector de placa de circuito impreso, sección nominal: 2,5 mm², color: negro, corriente nominal: 12 A, tensión nominal (III/2): 320 V, superficie de contacto: Sn, tipo de conexión del contacto: Hembra, número de potenciales: 8, número de filas: 1, número de polos: 8, número de conexiones: 8, familia de artículos: MVSTBR 2,5/..-ST, paso: 5,08 mm, tipo de conexión: Conexión por tornillo con cápsula de tracción, forma de sujeción de tornillos: L Ranura longitudinal, dirección de conexión conductor/placa de circuito impreso: 90 °, gancho de sujeción: - Gancho de sujeción, sistema enchufable: COMBICON MSTB 2,5, bloqueo: sin, tipo de sujeción: sin, tipo de embalaje: empaquetado en caja | 722.25 | 100 | AA | PCB Connectors (PCC) | AAC | AACAKC | 50 | 50 | NO | PC |  | 17,00 | G | 83 | 121 | 141 | MM | 4055626141039 | 85366990 | DE | EC002638 | Imagen | Catálogo
1710242 | MSTB 2,5/ 2-ST-5,08 BKBDWH82 | Conector para placa de circuito impreso | Conector de placa de circuito impreso, sección nominal: 2,5 mm², color: negro, corriente nominal: 12 A, tensión nominal (III/2): 320 V, superficie de contacto: Sn, tipo de conexión del contacto: Hembra, número de potenciales: 2, número de filas: 1, número de polos: 2, número de conexiones: 2, familia de artículos: MSTB 2,5/..-ST, paso: 5,08 mm, tipo de conexión: Conexión por tornillo con cápsula de tracción, forma de sujeción de tornillos: L Ranura longitudinal, dirección de conexión conductor/placa de circuito impreso: 0 °, gancho de sujeción: - Gancho de sujeción, sistema enchufable: COMBICON MSTB 2,5, bloqueo: sin, tipo de sujeción: sin, tipo de embalaje: empaquetado en caja | 177.1 | 100 | AA | PCB Connectors (PCC) | AAC | AACAGC | 50 | 50 | NO | PC |  | 3,68 | G | 66 | 92 | 103 | MM | 4055626140933 | 85366990 | DE | EC002638 | Imagen | Catálogo
1710243 | FKC 2,5/ 6-STF-5,08 AU | Conector para placa de circuito impreso | Conector de placa de circuito impreso, sección nominal: 2,5 mm², color: verde, corriente nominal: 12 A, tensión nominal (III/2): 320 V, superficie de contacto: Au, tipo de conexión del contacto: Hembra, número de potenciales: 6, número de filas: 1, número de polos: 6, número de conexiones: 6, familia de artículos: FKC 2,5/..-STF, paso: 5,08 mm, tipo de conexión: Conexión por resorte push-in, dirección de conexión conductor/placa de circuito impreso: 0 °, gancho de sujeción: - Gancho de sujeción, sistema enchufable: COMBICON MSTB 2,5, bloqueo: Bloqueo por tornillo, tipo de sujeción: Sujeción aérea (tornillo), tipo de embalaje: empaquetado en caja | 1011.01 | 100 | AA | PCB Connectors (PCC) | AAC | AACFBE | 50 | 50 | NO | PC |  | 11,61 | G | 83 | 121 | 141 | MM | 4046356077644 | 85366990 | DE | EC002638 | Imagen | Catálogo
1710244 | MSTB 2,5/ 2-ST-5,08BKBDWH-CL | Conector para placa de circuito impreso | Conector de placa de circuito impreso, sección nominal: 2,5 mm², color: negro, corriente nominal: 12 A, tensión nominal (III/2): 320 V, superficie de contacto: Sn, tipo de conexión del contacto: Hembra, número de potenciales: 2, número de filas: 1, número de polos: 2, número de conexiones: 2, familia de artículos: MSTB 2,5/..-ST, paso: 5,08 mm, tipo de conexión: Conexión por tornillo con cápsula de tracción, forma de sujeción de tornillos: L Ranura longitudinal, dirección de conexión conductor/placa de circuito impreso: 0 °, gancho de sujeción: - Gancho de sujeción, sistema enchufable: COMBICON MSTB 2,5, bloqueo: sin, tipo de sujeción: sin, tipo de embalaje: empaquetado en caja | 177.1 | 100 | AA | PCB Connectors (PCC) | AAC | AACAGC | 50 | 50 | NO | PC |  | 3,68 | G | 66 | 92 | 103 | MM | 4055626140940 | 85366990 | DE | EC002638 | Imagen | Catálogo
1710245 | MSTB 2,5/ 3-ST-5,08BKBDWH-L2 | Conector para placa de circuito impreso | Conector de placa de circuito impreso, sección nominal: 2,5 mm², color: negro, corriente nominal: 12 A, tensión nominal (III/2): 320 V, superficie de contacto: Sn, tipo de conexión del contacto: Hembra, número de potenciales: 3, número de filas: 1, número de polos: 3, número de conexiones: 3, familia de artículos: MSTB 2,5/..-ST, paso: 5,08 mm, tipo de conexión: Conexión por tornillo con cápsula de tracción, forma de sujeción de tornillos: L Ranura longitudinal, dirección de conexión conductor/placa de circuito impreso: 0 °, gancho de sujeción: - Gancho de sujeción, sistema enchufable: COMBICON MSTB 2,5, bloqueo: sin, tipo de sujeción: sin, tipo de embalaje: empaquetado en caja | 262.78 | 100 | AA | PCB Connectors (PCC) | AAC | AACAGC | 50 | 50 | NO | PC |  | 5,31 | G | 66 | 92 | 103 | MM | 4055626140957 | 85366990 | DE | EC002638 | Imagen | Catálogo
1710246 | MSTB 2,5/ 3-ST-5,08BKBDWH-L1 | Conector para placa de circuito impreso | Conector de placa de circuito impreso, sección nominal: 2,5 mm², color: negro, corriente nominal: 12 A, tensión nominal (III/2): 320 V, superficie de contacto: Sn, tipo de conexión del contacto: Hembra, número de potenciales: 3, número de filas: 1, número de polos: 3, número de conexiones: 3, familia de artículos: MSTB 2,5/..-ST, paso: 5,08 mm, tipo de conexión: Conexión por tornillo con cápsula de tracción, forma de sujeción de tornillos: L Ranura longitudinal, dirección de conexión conductor/placa de circuito impreso: 0 °, gancho de sujeción: - Gancho de sujeción, sistema enchufable: COMBICON MSTB 2,5, bloqueo: sin, tipo de sujeción: sin, tipo de embalaje: empaquetado en caja | 262.78 | 100 | AA | PCB Connectors (PCC) | AAC | AACAGC | 50 | 50 | NO | PC |  | 5,30 | G | 66 | 92 | 103 | MM | 4055626140964 | 85366990 | DE | EC002638 | Imagen | Catálogo
1710247 | MSTB 2,5/ 2-ST-5,08BKBDWH PTC | Conector para placa de circuito impreso | Conector de placa de circuito impreso, sección nominal: 2,5 mm², color: negro, corriente nominal: 12 A, tensión nominal (III/2): 320 V, superficie de contacto: Sn, tipo de conexión del contacto: Hembra, número de potenciales: 2, número de filas: 1, número de polos: 2, número de conexiones: 2, familia de artículos: MSTB 2,5/..-ST, paso: 5,08 mm, tipo de conexión: Conexión por tornillo con cápsula de tracción, forma de sujeción de tornillos: L Ranura longitudinal, dirección de conexión conductor/placa de circuito impreso: 0 °, gancho de sujeción: - Gancho de sujeción, sistema enchufable: COMBICON MSTB 2,5, bloqueo: sin, tipo de sujeción: sin, tipo de embalaje: empaquetado en caja | 177.1 | 100 | AA | PCB Connectors (PCC) | AAC | AACAGC | 50 | 50 | NO | PC |  | 3,68 | G | 66 | 92 | 103 | MM | 4055626140971 | 85366990 | DE | EC002638 | Imagen | Catálogo
1710248 | MSTB 2,5/ 8-ST-5,08BKBDWH | Conector para placa de circuito impreso | Conector de placa de circuito impreso, sección nominal: 2,5 mm², color: negro, corriente nominal: 12 A, tensión nominal (III/2): 320 V, superficie de contacto: Sn, tipo de conexión del contacto: Hembra, número de potenciales: 8, número de filas: 1, número de polos: 8, número de conexiones: 8, familia de artículos: MSTB 2,5/..-ST, paso: 5,08 mm, tipo de conexión: Conexión por tornillo con cápsula de tracción, forma de sujeción de tornillos: L Ranura longitudinal, dirección de conexión conductor/placa de circuito impreso: 0 °, gancho de sujeción: - Gancho de sujeción, sistema enchufable: COMBICON MSTB 2,5, bloqueo: sin, tipo de sujeción: sin, tipo de embalaje: empaquetado en caja | 691.15 | 100 | AA | PCB Connectors (PCC) | AAC | AACAGC | 50 | 50 | NO | PC |  | 13,64 | G | 100 | 120 | 102 | MM | 4055626140988 | 85366990 | DE | EC002638 | Imagen | Catálogo
1710249 | GMSTB 2,5/ 2-ST-7,62RDBDWH-CM | Conector para placa de circuito impreso | Conector de placa de circuito impreso, sección nominal: 2,5 mm², color: rojo, corriente nominal: 12 A, tensión nominal (III/2): 630 V, superficie de contacto: Sn, tipo de conexión del contacto: Hembra, número de potenciales: 2, número de filas: 1, número de polos: 2, número de conexiones: 2, familia de artículos: GMSTB 2,5/..-ST, paso: 7,62 mm, tipo de conexión: Conexión por tornillo con cápsula de tracción, forma de sujeción de tornillos: L Ranura longitudinal, dirección de conexión conductor/placa de circuito impreso: 0 °, gancho de sujeción: - Gancho de sujeción, sistema enchufable: COMBICON MSTB 2,5, bloqueo: sin, tipo de sujeción: sin, tipo de embalaje: empaquetado en caja | 254.73 | 100 | AA | PCB Connectors (PCC) | AAC | AACAIB | 50 | 50 | NO | PC |  | 4,00 | G | 66 | 92 | 103 | MM | 4055626140995 | 85366990 | DE | EC002638 | Imagen | Catálogo
1710256 | FKC 2,5/ 8-STF-5,08 AU | Conector para placa de circuito impreso | Conector de placa de circuito impreso, sección nominal: 2,5 mm², color: verde, corriente nominal: 12 A, tensión nominal (III/2): 320 V, superficie de contacto: Au, tipo de conexión del contacto: Hembra, número de potenciales: 8, número de filas: 1, número de polos: 8, número de conexiones: 8, familia de artículos: FKC 2,5/..-STF, paso: 5,08 mm, tipo de conexión: Conexión por resorte push-in, dirección de conexión conductor/placa de circuito impreso: 0 °, gancho de sujeción: - Gancho de sujeción, sistema enchufable: COMBICON MSTB 2,5, bloqueo: Bloqueo por tornillo, tipo de sujeción: Sujeción aérea (tornillo), tipo de embalaje: empaquetado en caja | 1341.5 | 100 | AA | PCB Connectors (PCC) | AAC | AACFBE | 50 | 50 | NO | PC |  | 15,02 | G | 89 | 150 | 140 | MM | 4046356077637 | 85366990 | DE | EC002638 | Imagen | Catálogo
1710257 | DFMC 1,5/ 5-ST-3,5BKBDWHNL+ | Conector para placa de circuito impreso | Conector de placa de circuito impreso, sección nominal: 1,5 mm², color: negro, corriente nominal: 8 A, tensión nominal (III/2): 160 V, superficie de contacto: Sn, tipo de conexión del contacto: Hembra, número de potenciales: 10, número de filas: 2, número de polos: 5, número de conexiones: 10, familia de artículos: DFMC 1,5/..-ST, paso: 3,5 mm, tipo de conexión: Conexión por resorte push-in, montaje: Inserción en regleta base, dirección de conexión conductor/placa de circuito impreso: 0 °, sistema enchufable: COMBICON DFMC 1,5, bloqueo: sin, tipo de sujeción: sin, tipo de embalaje: empaquetado en caja | 754.69 | 100 | AA | PCB Connectors (PCC) | AAB | AABFJA | 50 | 50 | NO | PC |  | 5,78 | G | 63 | 78 | 115 | MM | 4055626140889 | 85366990 | DE | EC002638 | Imagen | Catálogo
1710258 | FK-MCP 1,5/ 8-ST-3,81BKBDWH502 | Conector para placa de circuito impreso | Conector de placa de circuito impreso, sección nominal: 1,5 mm², color: negro, corriente nominal: 8 A, tensión nominal (III/2): 160 V, superficie de contacto: Sn, tipo de conexión del contacto: Hembra, número de potenciales: 8, número de filas: 1, número de polos: 8, número de conexiones: 8, familia de artículos: FK-MCP 1,5/..-ST, paso: 3,81 mm, tipo de conexión: Conexión por resorte push-in, dirección de conexión conductor/placa de circuito impreso: 0 °, sistema enchufable: COMBICON MC 1,5, bloqueo: sin, tipo de sujeción: sin, tipo de embalaje: empaquetado en caja | 922.02 | 100 | AA | PCB Connectors (PCC) | AAB | AABFNA | 50 | 50 | NO | PC |  | 7,64 | G | 92 | 78 | 114 | MM | 4055626140896 | 85366990 | DE | EC002638 | Imagen | Catálogo
1710259 | FKCT 2,5/ 6-ST-5,08BKBDWH511 | Conector para placa de circuito impreso | Conector de placa de circuito impreso, sección nominal: 2,5 mm², color: negro, corriente nominal: 12 A, tensión nominal (III/2): 320 V, superficie de contacto: Sn, tipo de conexión del contacto: Hembra, número de potenciales: 6, número de filas: 1, número de polos: 6, número de conexiones: 6, familia de artículos: FKCT 2,5/..-ST, paso: 5,08 mm, tipo de conexión: Conexión por resorte push-in, dirección de conexión conductor/placa de circuito impreso: 0 °, gancho de sujeción: - Gancho de sujeción, sistema enchufable: COMBICON MSTB 2,5, bloqueo: sin, tipo de sujeción: sin, tipo de embalaje: empaquetado en caja | 522.78 | 100 | AA | PCB Connectors (PCC) | AAC | AACFBI | 50 | 50 | NO | PC |  | 10,53 | G | 83 | 121 | 141 | MM | 4055626140834 | 85366990 | DE | EC002638 | Imagen | Catálogo
1710260 | FKCT 2,5/ 6-ST-5,08BKBDWH311 | Conector para placa de circuito impreso | Conector de placa de circuito impreso, sección nominal: 2,5 mm², color: negro, corriente nominal: 12 A, tensión nominal (III/2): 320 V, superficie de contacto: Sn, tipo de conexión del contacto: Hembra, número de potenciales: 6, número de filas: 1, número de polos: 6, número de conexiones: 6, familia de artículos: FKCT 2,5/..-ST, paso: 5,08 mm, tipo de conexión: Conexión por resorte push-in, dirección de conexión conductor/placa de circuito impreso: 0 °, gancho de sujeción: - Gancho de sujeción, sistema enchufable: COMBICON MSTB 2,5, bloqueo: sin, tipo de sujeción: sin, tipo de embalaje: empaquetado en caja | 522.78 | 100 | AA | PCB Connectors (PCC) | AAC | AACFBI | 50 | 50 | NO | PC |  | 10,52 | G | 83 | 121 | 141 | MM | 4055626140858 | 85366990 | DE | EC002638 | Imagen | Catálogo
1710261 | FKCT 2,5/ 6-ST-5,08BKBDWH111 | Conector para placa de circuito impreso | Conector de placa de circuito impreso, sección nominal: 2,5 mm², color: negro, corriente nominal: 12 A, tensión nominal (III/2): 320 V, superficie de contacto: Sn, tipo de conexión del contacto: Hembra, número de potenciales: 6, número de filas: 1, número de polos: 6, número de conexiones: 6, familia de artículos: FKCT 2,5/..-ST, paso: 5,08 mm, tipo de conexión: Conexión por resorte push-in, dirección de conexión conductor/placa de circuito impreso: 0 °, gancho de sujeción: - Gancho de sujeción, sistema enchufable: COMBICON MSTB 2,5, bloqueo: sin, tipo de sujeción: sin, tipo de embalaje: empaquetado en caja | 522.78 | 100 | AA | PCB Connectors (PCC) | AAC | AACFBI | 50 | 50 | NO | PC |  | 10,52 | G | 83 | 121 | 141 | MM | 4055626140841 | 85366990 | DE | EC002638 | Imagen | Catálogo
1710265 | GMVSTBR 2,5/ 8-ST-7,62RDBDWHN1 | Conector para placa de circuito impreso | Conector de placa de circuito impreso, sección nominal: 2,5 mm², color: rojo, corriente nominal: 12 A, tensión nominal (III/2): 630 V, superficie de contacto: Sn, tipo de conexión del contacto: Hembra, número de potenciales: 8, número de filas: 1, número de polos: 8, número de conexiones: 8, familia de artículos: GMVSTBR 2,5/..-ST, paso: 7,62 mm, tipo de conexión: Conexión por tornillo con cápsula de tracción, forma de sujeción de tornillos: L Ranura longitudinal, dirección de conexión conductor/placa de circuito impreso: 90 °, gancho de sujeción: - Gancho de sujeción, sistema enchufable: COMBICON MSTB 2,5, bloqueo: sin, tipo de sujeción: sin, tipo de embalaje: empaquetado en caja | 1048.2 | 100 | AA | PCB Connectors (PCC) | AAC | AACAMB | 50 | 50 | NO | PC |  | 20,26 | G | 89 | 150 | 140 | MM | 4055626140797 | 85366990 | IN | EC002638 | Imagen | Catálogo
1710267 | SPT 5/ 2-V-7,5-ZB MIXBU/RD | Borna para placa de circuito impreso | Terminal de tarjetas de circuitos impresos, corriente nominal: 41 A, tensión nominal (III/2): 1000 V, sección nominal: 6 mm², número de filas: 1, número de polos por fila: 2, familia de artículos: SPT 5/..-V, paso: 7,5 mm, tipo de conexión: Conexión por resorte push-in, montaje: Soldadura por ola, dirección de conexión conductor/placa de circuito impreso: 90 °, color: multicolor, Disposición de pines: Pines en zigzag W, Longitud del pin [P]: 4,6 mm, número de pines de soldadura por potencial: 1, tipo de embalaje: empaquetado en caja | 342.39 | 100 | AA | PCB Connectors (PCC) | AAN | AANBBB | 50 | 50 | NO | PC |  | 8,11 | G | 43 | 182 | 115 | MM | 4055626141114 | 85369010 | DE | EC002643 | Imagen | Catálogo
1710269 | FKC 2,5/12-STF-5,08 AU | Conector para placa de circuito impreso | Conector de placa de circuito impreso, sección nominal: 2,5 mm², color: verde, corriente nominal: 12 A, tensión nominal (III/2): 320 V, superficie de contacto: Au, tipo de conexión del contacto: Hembra, número de potenciales: 12, número de filas: 1, número de polos: 12, número de conexiones: 12, familia de artículos: FKC 2,5/..-STF, paso: 5,08 mm, tipo de conexión: Conexión por resorte push-in, dirección de conexión conductor/placa de circuito impreso: 0 °, gancho de sujeción: - Gancho de sujeción, sistema enchufable: COMBICON MSTB 2,5, bloqueo: Bloqueo por tornillo, tipo de sujeción: Sujeción aérea (tornillo), tipo de embalaje: empaquetado en caja | 2002.47 | 100 | AA | PCB Connectors (PCC) | AAC | AACFBE | 50 | 50 | NO | PC |  | 23,14 | G | 100 | 140 | 192 | MM | 4046356077620 | 85366990 | DE | EC002638 | Imagen | Catálogo
1710271 | MSTBT 2,5/ 2-ST BKBDWHCHCL | Conector para placa de circuito impreso | Conector de placa de circuito impreso, sección nominal: 2,5 mm², color: negro, corriente nominal: 12 A, tensión nominal (III/2): 320 V, superficie de contacto: Sn, tipo de conexión del contacto: Hembra, número de potenciales: 2, número de filas: 1, número de polos: 2, número de conexiones: 2, familia de artículos: MSTBT 2,5/..-ST, paso: 5 mm, tipo de conexión: Conexión por tornillo con cápsula de tracción, forma de sujeción de tornillos: L Ranura longitudinal, dirección de conexión conductor/placa de circuito impreso: 0 °, gancho de sujeción: - Gancho de sujeción, sistema enchufable: COMBICON MSTB 2,5, bloqueo: sin, tipo de sujeción: sin, tipo de embalaje: empaquetado en caja | 223.68 | 100 | AA | PCB Connectors (PCC) | AAC | AACAFH | 50 | 50 | NO | PC |  | 3,65 | G | 66 | 92 | 103 | MM | 4055626141336 | 85366990 | DE | EC002638 | Imagen | Catálogo
1710272 | TFKC 2,5/ 8-STF-5,08 AU | Conector para placa de circuito impreso | Conector TWIN para placa de circuito impreso, sección nominal: 2,5 mm², color: verde, corriente nominal: 12 A, tensión nominal (III/2): 320 V, superficie de contacto: Au, tipo de conexión del contacto: Hembra, número de potenciales: 8, número de filas: 1, número de polos: 8, número de conexiones: 16, familia de artículos: TFKC 2,5/..-STF, paso: 5,08 mm, tipo de conexión: Conexión por resorte push-in, dirección de conexión conductor/placa de circuito impreso: 0 °, gancho de sujeción: - Gancho de sujeción, sistema enchufable: COMBICON MSTB 2,5, bloqueo: Bloqueo por tornillo, tipo de sujeción: Sujeción aérea (tornillo), tipo de embalaje: empaquetado en caja | 1875.1 | 100 | AA | PCB Connectors (PCC) | AAC | AACFMB | 50 | 50 | NO | PC |  | 18,67 | G | 94 | 180 | 114 | MM | 4046356077613 | 85366990 | BG | EC002638 | Imagen | Catálogo
1710282 | MC 1,5/ 3-ST1-5,08 BD:13-15 | Conector para placa de circuito impreso | Conector de placa de circuito impreso, sección nominal: 1,5 mm², color: verde, corriente nominal: 8 A, tensión nominal (III/2): 320 V, superficie de contacto: Sn, tipo de conexión del contacto: Hembra, número de potenciales: 3, número de filas: 1, número de polos: 3, número de conexiones: 3, familia de artículos: MC 1,5/..-ST1, paso: 5,08 mm, tipo de conexión: Conexión por tornillo con cápsula de tracción, forma de sujeción de tornillos: L Ranura longitudinal, dirección de conexión conductor/placa de circuito impreso: 0 °, sistema enchufable: COMBICON MC 1,5, bloqueo: sin, tipo de sujeción: sin, tipo de embalaje: empaquetado en caja | 283.04 | 100 | AA | PCB Connectors (PCC) | AAB | AABACB | 50 | 50 | NO | PC |  | 2,54 | G | 48 | 80 | 115 | MM | 4055626141527 | 85366990 | IN | EC002638 | Imagen | Catálogo
1710312 | FFKDSA1/V-3,81-6BD:TX--VCCQSO | Borna para placa de circuito impreso | Terminal de tarjetas de circuitos impresos, corriente nominal: 12 A, tensión nominal (III/2): 160 V, sección nominal: 1 mm², número de potenciales: 6, número de filas: 1, número de polos por fila: 6, familia de artículos: FFKDS(A) 1,5/..-V, paso: 3,81 mm, tipo de conexión: Conexión por resorte push-in, montaje: Soldadura por ola, dirección de conexión conductor/placa de circuito impreso: 90 °, color: verde, Disposición de pines: Disposición de pines lineal, Longitud del pin [P]: 3,4 mm, número de pines de soldadura por potencial: 2, tipo de embalaje: empaquetado en caja. ¡El artículo puede alinearse con distintos números de polos! | 447.09 | 100 | AA | PCB Connectors (PCC) | AAL | AALBAF | 50 | 1000 | NO | PC |  | 5,58 | G | 44 | 113 | 108 | MM | 4055626263298 | 85369010 | GR | EC002643 | Imagen | Catálogo
1710313 | ZFKKDSA 2,5-5,08- 3 | Borna para placa de circuito impreso | Terminal de tarjetas de circuitos impresos, corriente nominal: 17,5 A, tensión nominal (III/2): 400 V, sección nominal: 2,5 mm², número de potenciales: 6, número de filas: 2, número de polos por fila: 3, familia de artículos: ZFKKDS(A) 2,5, paso: 5,08 mm, tipo de conexión: Conexión por resorte, montaje: Soldadura por ola, dirección de conexión conductor/placa de circuito impreso: 45 °, color: verde, Disposición de pines: Disposición de pines lineal, Longitud del pin [P]: 3,5 mm, número de pines de soldadura por potencial: 1, tipo de embalaje: empaquetado en caja | 316.02 | 100 | AA | PCB Connectors (PCC) | AAM | AAMMAC | 50 | 50 | NO | PC |  | 9,74 | G | 93 | 136 | 113 | MM | 4055626141695 | 85369010 | IN | EC002643 | Imagen | Catálogo
1710317 | MC 1,5/ 9-STF-3,81 GY | Conector para placa de circuito impreso | Conector de placa de circuito impreso, sección nominal: 1,5 mm², color: verde, corriente nominal: 8 A, tensión nominal (III/2): 160 V, superficie de contacto: Sn, tipo de conexión del contacto: Hembra, número de potenciales: 9, número de filas: 1, número de polos: 9, número de conexiones: 9, familia de artículos: MC 1,5/..-STF, paso: 3,81 mm, tipo de conexión: Conexión por tornillo con cápsula de tracción, forma de sujeción de tornillos: L Ranura longitudinal, dirección de conexión conductor/placa de circuito impreso: 0 °, sistema enchufable: COMBICON MC 1,5, bloqueo: Bloqueo por tornillo, tipo de sujeción: Sujeción aérea (tornillo), tipo de embalaje: empaquetado en caja | 777.25 | 100 | AA | PCB Connectors (PCC) | AAB | AABABB | 50 | 1000 | NO | PC |  | 7,58 | G | 92 | 78 | 114 | MM | 4055626158570 | 85366990 | DE | EC002638 | Imagen | Catálogo
1710318 | PTSA 1,5/12-3,5-F GY BDMI1-DFM | Borna para placa de circuito impreso | Terminal de tarjetas de circuitos impresos, corriente nominal: 8 A, tensión nominal (III/2): 250 V, sección nominal: 1,5 mm², número de potenciales: 12, número de filas: 1, número de polos por fila: 12, familia de artículos: PTSA 1,5, paso: 3,5 mm, tipo de conexión: Conexión por resorte push-in, montaje: Soldadura por ola, dirección de conexión conductor/placa de circuito impreso: 45 °, color: gris, Disposición de pines: Disposición de pines frontal lineal, Longitud del pin [P]: 3,5 mm, número de pines de soldadura por potencial: 1, tipo de embalaje: empaquetado en caja. Patillas de soldar en la zona anterior, una hilera | 385.43 | 100 | AA | PCB Connectors (PCC) | AAL | AALBDA | 80 | 80 | NO | PC |  | 6,11 | G | 42 | 190 | 128 | MM | 4055626146003 | 85369010 | CN | EC002643 | Imagen | Catálogo
1710322 | PC 6-16/ 3-G1F-10,16 BK | Carcasa de base para placa de circuito impreso | Carcasa base placa de circuito impreso, sección nominal: 16 mm², color: negro, corriente nominal: 76 A (41 A en combinación con conector PC 6), tensión nominal (III/2): 1000 V, superficie de contacto: Ag, tipo de conexión del contacto: Macho, número de potenciales: 3, número de filas: 1, número de polos: 3, número de conexiones: 3, familia de artículos: PC 6-16/..-G1F, paso: 10,16 mm, montaje: Soldadura por ola, disposición de pines: Disposición de pines lineal, longitud del pin [P]: 4 mm, número de pines de soldadura por potencial: 3, sistema enchufable: COMBICON PC 16, Orientación de la cara enchufable: Estándar, bloqueo: Bloqueo por tornillo, tipo de sujeción: Sujeción aérea (rosca), tipo de embalaje: empaquetado en caja | 552 | 100 | AA | PCB Connectors (PCC) | AAE | AAESBB | 50 | 50 | NO | PC |  | 18,33 | G | 91 | 181 | 114 | MM | 4055626206868 | 85366930 | PL | EC002637 | Imagen | Catálogo
1710323 | SPC 16/ 3-STF-10,16 BK | Conector para placa de circuito impreso | Conector de placa de circuito impreso, sección nominal: 16 mm², color: negro, corriente nominal: 76 A, tensión nominal (III/2): 1000 V, superficie de contacto: Ag, tipo de conexión del contacto: Hembra, número de potenciales: 3, número de filas: 1, número de polos: 3, número de conexiones: 3, familia de artículos: SPC 16/..-STF, paso: 10,16 mm, tipo de conexión: Conexión por resorte push-in, dirección de conexión conductor/placa de circuito impreso: 0 °, gancho de sujeción: - sin gancho de sujeción, sistema enchufable: COMBICON PC 16, bloqueo: Bloqueo por tornillo, tipo de sujeción: Sujeción aérea (tornillo), tipo de embalaje: empaquetado en caja | 920.35 | 100 | AA | PCB Connectors (PCC) | AAE | AAEFAB | 50 | 50 | NO | PC |  | 28,46 | G | 0 | 0 | 0 |  | 4055626206875 | 85366990 | IN | EC002638 | Imagen | Catálogo
1710330 | SMSTB 2,5/ 4-ST BD:A-D | Conector para placa de circuito impreso | Conector de placa de circuito impreso, sección nominal: 2,5 mm², color: verde, corriente nominal: 12 A, tensión nominal (III/2): 320 V, superficie de contacto: Sn, tipo de conexión del contacto: Hembra, número de potenciales: 4, número de filas: 1, número de polos: 4, número de conexiones: 4, familia de artículos: SMSTB 2,5/..-ST, paso: 5 mm, tipo de conexión: Conexión por tornillo con cápsula de tracción, forma de sujeción de tornillos: L Ranura longitudinal, dirección de conexión conductor/placa de circuito impreso: -45 °, gancho de sujeción: - Gancho de sujeción, sistema enchufable: COMBICON MSTB 2,5, bloqueo: sin, tipo de sujeción: sin, tipo de embalaje: empaquetado en caja | 463.45 | 100 | AA | PCB Connectors (PCC) | AAC | AACAFK | 50 | 50 | NO | PC |  | 7,74 | G | 92 | 78 | 114 | MM | 4055626155883 | 85366990 | PL | EC002638 | Imagen | Catálogo
1710333 | PC 6-16/ 4-GF-10,16 BK | Carcasa de base para placa de circuito impreso | Carcasa base placa de circuito impreso, sección nominal: 6 mm², color: negro, corriente nominal: 76 A (41 A en combinación con conector PC 6), tensión nominal (III/2): 1000 V, superficie de contacto: Ag, tipo de conexión del contacto: Macho, número de potenciales: 4, número de filas: 1, número de polos: 4, número de conexiones: 4, familia de artículos: PC 6-16/..-GF, paso: 10,16 mm, montaje: Soldadura por ola, disposición de pines: Disposición de pines lineal, longitud del pin [P]: 4 mm, número de pines de soldadura por potencial: 3, sistema enchufable: COMBICON PC 16, Orientación de la cara enchufable: Estándar, bloqueo: Bloqueo por tornillo, tipo de sujeción: Sujeción aérea (rosca), tipo de embalaje: empaquetado en caja, La corriente nominal de 76 A es válida en combinación con conectores de la familia PC 16. En combinación con conectores PC 6 se alcanzan 41 A (50 A según UL). | 866.87 | 100 | AA | PCB Connectors (PCC) | AAE | AAESAB | 50 | 50 | NO | PC |  | 20,24 | G | 93 | 271 | 114 | MM | 4055626148984 | 85366930 | PL | EC002637 | Imagen | Catálogo
1710335 | MSTBT 2,5/ 4-ST BK2CPBD-A1SO | Conector para placa de circuito impreso | Conector de placa de circuito impreso, sección nominal: 2,5 mm², color: negro, corriente nominal: 12 A, tensión nominal (III/2): 320 V, superficie de contacto: Sn, tipo de conexión del contacto: Hembra, número de potenciales: 4, número de filas: 1, número de polos: 4, número de conexiones: 4, familia de artículos: MSTBT 2,5/..-ST, paso: 5 mm, tipo de conexión: Conexión por tornillo con cápsula de tracción, forma de sujeción de tornillos: L Ranura longitudinal, dirección de conexión conductor/placa de circuito impreso: 0 °, disposición de pines: Disposición de pines lineal, gancho de sujeción: - Gancho de sujeción, sistema enchufable: COMBICON MSTB 2,5, bloqueo: sin, tipo de sujeción: sin, tipo de embalaje: empaquetado en caja | 511.87 | 100 | AA | PCB Connectors (PCC) | AAC | AACAFH | 50 | 50 | NO | PC |  | 6,95 | G | 66 | 92 | 103 | MM | 4055626149066 | 85366990 | DE | EC002638 | Imagen | Catálogo
1710337 | PC 4/ 7-G-7,62 GY | Carcasa de base para placa de circuito impreso | Carcasa base placa de circuito impreso, sección nominal: 4 mm², color: gris, corriente nominal: 20 A, tensión nominal (III/2): 630 V, superficie de contacto: Sn, tipo de conexión del contacto: Macho, número de potenciales: 7, número de filas: 1, número de polos: 7, número de conexiones: 7, familia de artículos: PC 4/..-G, paso: 7,62 mm, montaje: Soldadura por ola, disposición de pines: Disposición de pines lineal, longitud del pin [P]: 5 mm, número de pines de soldadura por potencial: 2, sistema enchufable: COMBICON PC 4, Orientación de la cara enchufable: Estándar, bloqueo: sin, tipo de sujeción: sin, tipo de embalaje: empaquetado en caja | 737.5 | 100 | AA | PCB Connectors (PCC) | AAD | AADSAA | 50 | 50 | NO | PC |  | 12,66 | G | 94 | 179 | 115 | MM | 4046356077668 | 85366930 | DE | EC002637 | Imagen | Catálogo
1710340 | MSTB 2,5/ 8-ST-5,08 BD:7-14 | Conector para placa de circuito impreso | Conector de placa de circuito impreso, sección nominal: 2,5 mm², color: verde, corriente nominal: 12 A, tensión nominal (III/2): 320 V, superficie de contacto: Sn, tipo de conexión del contacto: Hembra, número de potenciales: 8, número de filas: 1, número de polos: 8, número de conexiones: 8, familia de artículos: MSTB 2,5/..-ST, paso: 5,08 mm, tipo de conexión: Conexión por tornillo con cápsula de tracción, forma de sujeción de tornillos: L Ranura longitudinal, dirección de conexión conductor/placa de circuito impreso: 0 °, gancho de sujeción: - Gancho de sujeción, sistema enchufable: COMBICON MSTB 2,5, bloqueo: sin, tipo de sujeción: sin, tipo de embalaje: empaquetado en caja | 672.75 | 100 | AA | PCB Connectors (PCC) | AAC | AACAGC | 50 | 50 | NO | PC |  | 13,95 | G | 100 | 120 | 102 | MM | 4046356077774 | 85366990 | DE | EC002638 | Imagen | Catálogo
1710351 | PC 35 HC/ 4-STF-15,00 BK | Conector para placa de circuito impreso | Conector de placa de circuito impreso, sección nominal: 35 mm², color: negro, corriente nominal: 125 A, tensión nominal (III/2): 1000 V, superficie de contacto: Ag, tipo de conexión del contacto: Hembra, número de potenciales: 4, número de filas: 1, número de polos: 4, número de conexiones: 4, familia de artículos: PC 35 HC/..-STF, paso: 15 mm, tipo de conexión: Conexión por tornillo con cápsula de tracción, forma de sujeción de tornillos: L Ranura longitudinal, dirección de conexión conductor/placa de circuito impreso: 0 °, gancho de sujeción: - sin gancho de sujeción, sistema enchufable: COMBICON PC 35, bloqueo: Bloqueo por tornillo, tipo de sujeción: Sujeción aérea (tornillo), tipo de embalaje: empaquetado en caja | 3625.03 | 100 | AA | PCB Connectors (PCC) | AAE | AAEACA | 10 | 10 | NO | PC |  | 137,22 | G | 93 | 271 | 114 | MM | 4055626149783 | 85366990 | PL | EC002638 | Imagen | Catálogo
1710352 | PC 16/ 4-STF-10,16 BK | Conector para placa de circuito impreso | Conector de placa de circuito impreso, sección nominal: 16 mm², color: negro, corriente nominal: 76 A, tensión nominal (III/2): 1000 V, superficie de contacto: Ag, tipo de conexión del contacto: Hembra, número de potenciales: 4, número de filas: 1, número de polos: 4, número de conexiones: 4, familia de artículos: PC 16/..-STF, paso: 10,16 mm, tipo de conexión: Conexión por tornillo con cápsula de tracción, forma de sujeción de tornillos: L Ranura longitudinal, dirección de conexión conductor/placa de circuito impreso: 0 °, gancho de sujeción: - sin gancho de sujeción, sistema enchufable: COMBICON PC 16, bloqueo: Bloqueo por tornillo, tipo de sujeción: Sujeción aérea (tornillo), tipo de embalaje: empaquetado en caja | 1157.59 | 100 | AA | PCB Connectors (PCC) | AAE | AAEAAB | 25 | 25 | NO | PC |  | 40,74 | G | 65 | 312 | 115 | MM | 4055626149776 | 85366990 | PL | EC002638 | Imagen | Catálogo
1710353 | MVSTBW 2,5/ 3-STEH KMGY LUB | Conector para placa de circuito impreso | Conector de placa de circuito impreso, sección nominal: 2,5 mm², color: gris claro, corriente nominal: 12 A, tensión nominal (III/2): 320 V, superficie de contacto: Sn, tipo de conexión del contacto: Hembra, número de potenciales: 3, número de filas: 1, número de polos: 3, número de conexiones: 3, familia de artículos: MVSTBW 2,5/..-STEH, paso: 5 mm, tipo de conexión: Conexión por tornillo con cápsula de tracción, forma de sujeción de tornillos: L Ranura longitudinal, dirección de conexión conductor/placa de circuito impreso: -90 °, gancho de sujeción: - Gancho de sujeción, sistema enchufable: COMBICON MSTB 2,5, bloqueo: sin, tipo de sujeción: sin, tipo de embalaje: empaquetado en caja | 604.21 | 100 | AA | PCB Connectors (PCC) | AAC | AACAJI | 50 | 50 | NO | PC |  | 7,16 | G | 98 | 90 | 102 | MM | 4046356077576 | 85366990 | DE | EC002638 | Imagen | Catálogo
1710360 | FKC 2,5/ 4-ST-5,08 YE BD:1-4 | Conector para placa de circuito impreso | Conector de placa de circuito impreso, sección nominal: 2,5 mm², color: amarillo, corriente nominal: 12 A, tensión nominal (III/2): 320 V, superficie de contacto: Sn, tipo de conexión del contacto: Hembra, número de potenciales: 4, número de filas: 1, número de polos: 4, número de conexiones: 4, familia de artículos: FKC 2,5/..-ST, paso: 5,08 mm, tipo de conexión: Conexión por resorte push-in, dirección de conexión conductor/placa de circuito impreso: 0 °, gancho de sujeción: - Gancho de sujeción, sistema enchufable: COMBICON MSTB 2,5, bloqueo: sin, tipo de sujeción: sin, tipo de embalaje: empaquetado en caja | 348.45 | 100 | AA | PCB Connectors (PCC) | AAC | AACFBD | 50 | 50 | NO | PC |  | 7,80 | G | 83 | 177 | 133 | MM | 4055626166285 | 85366990 | DE | EC002638 | Imagen | Catálogo
1710361 | TFKC 2,5/ 4-ST-5,08 YE BD:1-4 | Conector para placa de circuito impreso | Conector TWIN para placa de circuito impreso, sección nominal: 2,5 mm², color: amarillo, corriente nominal: 12 A, tensión nominal (III/2): 320 V, superficie de contacto: Sn, tipo de conexión del contacto: Hembra, número de potenciales: 4, número de filas: 1, número de polos: 4, número de conexiones: 8, familia de artículos: TFKC 2,5/..-ST, paso: 5,08 mm, tipo de conexión: Conexión por resorte push-in, dirección de conexión conductor/placa de circuito impreso: 0 °, gancho de sujeción: - Gancho de sujeción, sistema enchufable: COMBICON MSTB 2,5, bloqueo: sin, tipo de sujeción: sin, tipo de embalaje: empaquetado en caja | 596.85 | 100 | AA | PCB Connectors (PCC) | AAC | AACFMA | 50 | 50 | NO | PC |  | 9,84 | G | 0 | 0 | 0 |  | 4055626166292 | 85366990 | BG | EC002638 | Imagen | Catálogo
1710367 | MSTBV 2,5/ 9-G YE | Carcasa de base para placa de circuito impreso | Carcasa base placa de circuito impreso, sección nominal: 2,5 mm², color: amarillo, corriente nominal: 12 A, tensión nominal (III/2): 320 V, superficie de contacto: Sn, tipo de conexión del contacto: Macho, número de potenciales: 9, número de filas: 1, número de polos: 9, número de conexiones: 9, familia de artículos: MSTBV 2,5/..-G, paso: 5 mm, montaje: Soldadura por ola, disposición de pines: Disposición de pines lineal, longitud del pin [P]: 3,9 mm, número de pines de soldadura por potencial: 1, sistema enchufable: COMBICON MSTB 2,5, Orientación de la cara enchufable: Estándar, bloqueo: sin, tipo de sujeción: sin, tipo de embalaje: empaquetado en caja | 248.98 | 100 | AA | PCB Connectors (PCC) | AAC | AACSLB | 100 | 100 | NO | PC |  | 3,14 | G | 93 | 136 | 114 | MM | 4055626152080 | 85366930 | DE | EC002637 | Imagen | Catálogo
1710369 | MC 1,5/ 2-ST-3,81 WH BD:S1,GND | Conector para placa de circuito impreso | Conector de placa de circuito impreso, sección nominal: 1,5 mm², color: blanco, corriente nominal: 8 A, tensión nominal (III/2): 160 V, superficie de contacto: Sn, tipo de conexión del contacto: Hembra, número de potenciales: 2, número de filas: 1, número de polos: 2, número de conexiones: 2, familia de artículos: MC 1,5/..-ST, paso: 3,81 mm, tipo de conexión: Conexión por tornillo con cápsula de tracción, forma de sujeción de tornillos: L Ranura longitudinal, dirección de conexión conductor/placa de circuito impreso: 0 °, disposición de pines: Disposición de pines triple lineal, sistema enchufable: COMBICON MC 1,5, bloqueo: sin, tipo de sujeción: sin, tipo de embalaje: empaquetado en caja | 186 | 100 | AA | PCB Connectors (PCC) | AAB | AABABA | 100 | 100 | NO | PC |  | 1,66 | G | 32 | 54 | 112 | MM | 4055626153209 | 85366990 | DE | EC002638 | Imagen | Catálogo
1710370 | MKDSN 1,5/ 5-5,08 PIN4,5 | Borna para placa de circuito impreso | Terminal de tarjetas de circuitos impresos, corriente nominal: 17,5 A, tensión nominal (III/2): 400 V, sección nominal: 1,5 mm², número de potenciales: 5, número de filas: 1, número de polos por fila: 5, familia de artículos: MKDSN 1,5, paso: 5,08 mm, tipo de conexión: Conexión por tornillo con cápsula de tracción, forma de sujeción de tornillos: L Ranura longitudinal, montaje: Soldadura por ola, dirección de conexión conductor/placa de circuito impreso: 0 °, color: verde, Disposición de pines: Disposición de pines lineal, Longitud del pin [P]: 3,5 mm, número de pines de soldadura por potencial: 1, tipo de embalaje: empaquetado en caja | 189.64 | 100 | AA | PCB Connectors (PCC) | AAL | AALFHD | 100 | 100 | NO | PC |  | 4,90 | G | 39.5 | 152 | 95 | MM | 4055626152318 | 85369010 | DE | EC002643 | Imagen | Catálogo
1710371 | MC 1,5/ 4-ST-3,81 YE BD:-G | Conector para placa de circuito impreso | Conector de placa de circuito impreso, sección nominal: 1,5 mm², color: amarillo, corriente nominal: 8 A, tensión nominal (III/2): 160 V, superficie de contacto: Sn, tipo de conexión del contacto: Hembra, número de potenciales: 4, número de filas: 1, número de polos: 4, número de conexiones: 4, familia de artículos: MC 1,5/..-ST, paso: 3,81 mm, tipo de conexión: Conexión por tornillo con cápsula de tracción, forma de sujeción de tornillos: L Ranura longitudinal, dirección de conexión conductor/placa de circuito impreso: 0 °, disposición de pines: Disposición de pines triple lineal, sistema enchufable: COMBICON MC 1,5, bloqueo: sin, tipo de sujeción: sin, tipo de embalaje: empaquetado en caja | 362.8 | 100 | AA | PCB Connectors (PCC) | AAB | AABABA | 50 | 50 | NO | PC |  | 3,24 | G | 48 | 80 | 115 | MM | 4055626152332 | 85366990 | DE | EC002638 | Imagen | Catálogo
1710373 | MC 1,5/ 4-ST-3,81 BD:+,CH,CL,G | Conector para placa de circuito impreso | Conector de placa de circuito impreso, sección nominal: 1,5 mm², color: verde, corriente nominal: 8 A, tensión nominal (III/2): 160 V, superficie de contacto: Sn, tipo de conexión del contacto: Hembra, número de potenciales: 4, número de filas: 1, número de polos: 4, número de conexiones: 4, familia de artículos: MC 1,5/..-ST, paso: 3,81 mm, tipo de conexión: Conexión por tornillo con cápsula de tracción, forma de sujeción de tornillos: L Ranura longitudinal, dirección de conexión conductor/placa de circuito impreso: 0 °, disposición de pines: Disposición de pines triple lineal, sistema enchufable: COMBICON MC 1,5, bloqueo: sin, tipo de sujeción: sin, tipo de embalaje: empaquetado en caja | 362.8 | 100 | AA | PCB Connectors (PCC) | AAB | AABABA | 50 | 50 | NO | PC |  | 3,22 | G | 48 | 80 | 115 | MM | 4055626152349 | 85366990 | DE | EC002638 | Imagen | Catálogo
1710375 | SPT 2,5/ 3-V-5,0 2RZ2,5GY/GNYE | Borna para placa de circuito impreso | Terminal de tarjetas de circuitos impresos, corriente nominal: 24 A, tensión nominal (III/2): 400 V, sección nominal: 2,5 mm², número de potenciales: 3, número de filas: 1, número de polos por fila: 3, familia de artículos: SPT 2,5/..-V, paso: 5 mm, tipo de conexión: Conexión por resorte push-in, montaje: Soldadura por ola, dirección de conexión conductor/placa de circuito impreso: 90 °, color: multicolor, Disposición de pines: Disposición de pines lineal, Longitud del pin [P]: 2,5 mm, número de pines de soldadura por potencial: 2, tipo de embalaje: empaquetado en caja | 307.77 | 100 | AA | PCB Connectors (PCC) | AAM | AAMBFF | 120 | 960 | NO | PC |  | 5,23 | G | 45 | 183 | 111 | MM | 4055626152356 | 85369010 | DE | EC002643 | Imagen | Catálogo
1710376 | FKC 2,5/ 4-ST-5,08GYCP4BD11SO | Conector para placa de circuito impreso | Conector de placa de circuito impreso, sección nominal: 2,5 mm², color: gris, corriente nominal: 12 A, tensión nominal (III/2): 320 V, superficie de contacto: Sn, tipo de conexión del contacto: Hembra, número de potenciales: 4, número de filas: 1, número de polos: 4, número de conexiones: 4, familia de artículos: FKC 2,5/..-ST, paso: 5,08 mm, tipo de conexión: Conexión por resorte push-in, dirección de conexión conductor/placa de circuito impreso: 0 °, gancho de sujeción: - Gancho de sujeción, sistema enchufable: COMBICON MSTB 2,5, bloqueo: sin, tipo de sujeción: sin, tipo de embalaje: empaquetado en caja | 383.58 | 100 | AA | PCB Connectors (PCC) | AAC | AACFBD | 50 | 50 | NO | PC |  | 7,16 | G | 77 | 90 | 140 | MM | 4055626152530 | 85366990 | DE | EC002638 | Imagen | Catálogo
1710377 | FKC 2,5/ 6-ST-5,08 GY 2CPBD-25 | Conector para placa de circuito impreso | Conector de placa de circuito impreso, sección nominal: 2,5 mm², color: gris, corriente nominal: 12 A, tensión nominal (III/2): 320 V, superficie de contacto: Sn, tipo de conexión del contacto: Hembra, número de potenciales: 6, número de filas: 1, número de polos: 6, número de conexiones: 6, familia de artículos: FKC 2,5/..-ST, paso: 5,08 mm, tipo de conexión: Conexión por resorte push-in, dirección de conexión conductor/placa de circuito impreso: 0 °, gancho de sujeción: - Gancho de sujeción, sistema enchufable: COMBICON MSTB 2,5, bloqueo: sin, tipo de sujeción: sin, tipo de embalaje: empaquetado en caja | 590.07 | 100 | AA | PCB Connectors (PCC) | AAC | AACFBD | 50 | 50 | NO | PC |  | 10,53 | G | 83 | 121 | 141 | MM | 4055626152523 | 85366990 | DE | EC002638 | Imagen | Catálogo
1710378 | FKC 2,5/ 4-ST-5,08 GYCP3BD-29 | Conector para placa de circuito impreso | Conector de placa de circuito impreso, sección nominal: 2,5 mm², color: gris, corriente nominal: 12 A, tensión nominal (III/2): 320 V, superficie de contacto: Sn, tipo de conexión del contacto: Hembra, número de potenciales: 4, número de filas: 1, número de polos: 4, número de conexiones: 4, familia de artículos: FKC 2,5/..-ST, paso: 5,08 mm, tipo de conexión: Conexión por resorte push-in, dirección de conexión conductor/placa de circuito impreso: 0 °, gancho de sujeción: - Gancho de sujeción, sistema enchufable: COMBICON MSTB 2,5, bloqueo: sin, tipo de sujeción: sin, tipo de embalaje: empaquetado en caja | 383.58 | 100 | AA | PCB Connectors (PCC) | AAC | AACFBD | 50 | 50 | NO | PC |  | 7,23 | G | 77 | 90 | 140 | MM | 4055626152547 | 85366990 | DE | EC002638 | Imagen | Catálogo
1710381 | MKDSP 10N/ 3-10,16 BD:L1-L3 | Borna para placa de circuito impreso | Terminal de tarjetas de circuitos impresos, corriente nominal: 76 A, tensión nominal (III/2): 1000 V, sección nominal: 16 mm², número de potenciales: 3, número de filas: 1, número de polos por fila: 3, familia de artículos: MKDSP 10N, paso: 10,16 mm, tipo de conexión: Conexión por tornillo con cápsula de tracción, forma de sujeción de tornillos: L Ranura longitudinal, montaje: Soldadura por ola, dirección de conexión conductor/placa de circuito impreso: 0 °, color: verde, Disposición de pines: Disposición de pines lineal, Longitud del pin [P]: 5 mm, número de pines de soldadura por potencial: 2, tipo de embalaje: empaquetado en caja. ¡El artículo puede alinearse con distintos números de polos! | 724.53 | 100 | AA | PCB Connectors (PCC) | AAN | AANFFF | 50 | 50 | NO | PC |  | 22,71 | G | 60 | 189 | 118 | MM | 4055626153230 | 85369010 | PL | EC002643 | Imagen | Catálogo
1710383 | MKDSP 10N/ 3-10,16 BD:T3-T1 | Borna para placa de circuito impreso | Terminal de tarjetas de circuitos impresos, corriente nominal: 76 A, tensión nominal (III/2): 1000 V, sección nominal: 16 mm², número de potenciales: 3, número de filas: 1, número de polos por fila: 3, familia de artículos: MKDSP 10N, paso: 10,16 mm, tipo de conexión: Conexión por tornillo con cápsula de tracción, forma de sujeción de tornillos: L Ranura longitudinal, montaje: Soldadura por ola, dirección de conexión conductor/placa de circuito impreso: 0 °, color: verde, Disposición de pines: Disposición de pines lineal, Longitud del pin [P]: 5 mm, número de pines de soldadura por potencial: 2, tipo de embalaje: empaquetado en caja. ¡El artículo puede alinearse con distintos números de polos! | 724.53 | 100 | AA | PCB Connectors (PCC) | AAN | AANFFF | 50 | 50 | NO | PC |  | 22,79 | G | 60 | 189 | 118 | MM | 4055626153247 | 85369010 | PL | EC002643 | Imagen | Catálogo
1710384 | FRONT 4-V-6,35 2 BK | Borna para placa de circuito impreso | Terminal de tarjetas de circuitos impresos, corriente nominal: 32 A, tensión nominal (III/2): 320 V, sección nominal: 4 mm², número de potenciales: 2, número de filas: 1, número de polos por fila: 2, familia de artículos: FRONT 4-V, paso: 6,35 mm, tipo de conexión: Conexión por tornillo frontal, montaje: Soldadura por ola, dirección de conexión conductor/placa de circuito impreso: 90 °, color: negro, Disposición de pines: Disposición de pines lineal, Longitud del pin [P]: 5 mm, número de pines de soldadura por potencial: 2, tipo de embalaje: empaquetado en caja. ¡El artículo puede alinearse con distintos números de polos! | 571.69 | 100 | AA | PCB Connectors (PCC) | AAN | AANFAD | 50 | 50 | NO | PC |  | 16,95 | G | 0 | 0 | 0 |  | 4055626218021 | 85369010 | BG | EC002643 | Imagen | Catálogo
1710387 | MKDS 10 HV/ 5-ZF-10,16 PA1245 | Borna para placa de circuito impreso | Terminal de tarjetas de circuitos impresos, corriente nominal: 76 A, tensión nominal (III/2): 1000 V, sección nominal: 16 mm², número de potenciales: 4, número de filas: 1, número de polos por fila: 5, familia de artículos: MKDS 10 HV, paso: 10,16 mm, tipo de conexión: Conexión por tornillo con cápsula de tracción, forma de sujeción de tornillos: L Ranura longitudinal, montaje: Soldadura por ola, dirección de conexión conductor/placa de circuito impreso: 0 °, color: verde, Disposición de pines: Pines en zigzag W, Longitud del pin [P]: 5 mm, número de pines de soldadura por potencial: 2, tipo de embalaje: empaquetado en caja | 1571.34 | 100 | AA | PCB Connectors (PCC) | AAN | AANFFA | 50 | 50 | NO | PC |  | 36,08 | G | 0 | 0 | 0 |  | 4055626287461 | 85369010 | CN | EC002643 | Imagen | Catálogo
1710388 | MC 1,5/ 3-STF-3,5 BKBDWH:GND Q | Conector para placa de circuito impreso | Conector de placa de circuito impreso, sección nominal: 1,5 mm², color: negro, corriente nominal: 8 A, tensión nominal (III/2): 160 V, superficie de contacto: Sn, tipo de conexión del contacto: Hembra, número de potenciales: 3, número de filas: 1, número de polos: 3, número de conexiones: 3, familia de artículos: MC 1,5/..-STF, paso: 3,5 mm, tipo de conexión: Conexión por tornillo con cápsula de tracción, forma de sujeción de tornillos: L Ranura longitudinal, dirección de conexión conductor/placa de circuito impreso: 0 °, sistema enchufable: COMBICON MC 1,5, bloqueo: Bloqueo por tornillo, tipo de sujeción: Sujeción aérea (tornillo), tipo de embalaje: empaquetado en caja | 279.75 | 100 | AA | PCB Connectors (PCC) | AAB | AABAAB | 50 | 50 | NO | PC |  | 3,19 | G | 46 | 77 | 113 | MM | 4055626155272 | 85366990 | DE | EC002638 | Imagen | Catálogo
1413875 | SACC-CI-M12FS-3CON-L180 THR | Soporte de contactos | Soporte de contactos, 3-polos, Hembra de conexión, recto, M12, A-codificación, Conexión por soldadura THR, se espera que este artículo no contenga plomo a partir del primer trimestre de 2026 de acuerdo con RoHS II sin excepción 6c (Pb &lt;0,1 %), una alternativa sin plomo está disponible previamente a petición | 4.24 | 1 | AB | Field Device Connectors (FDC) | ABQ | ABQAGS | 60 | 60 | NO | PC |  | 4,49 | G | 30 | 231 | 157 | MM | 4055626074429 | 85366930 | DE | EC003557 |  | Catálogo
1710438 | MC 1,5/ 3-STF-3,81 BU | Conector para placa de circuito impreso | Conector de placa de circuito impreso, sección nominal: 1,5 mm², color: azul, corriente nominal: 8 A, tensión nominal (III/2): 160 V, superficie de contacto: Sn, tipo de conexión del contacto: Hembra, número de potenciales: 3, número de filas: 1, número de polos: 3, número de conexiones: 3, familia de artículos: MC 1,5/..-STF, paso: 3,81 mm, tipo de conexión: Conexión por tornillo con cápsula de tracción, forma de sujeción de tornillos: L Ranura longitudinal, dirección de conexión conductor/placa de circuito impreso: 0 °, sistema enchufable: COMBICON MC 1,5, bloqueo: Bloqueo por tornillo, tipo de sujeción: Sujeción aérea (tornillo), tipo de embalaje: empaquetado en caja | 267.55 | 100 | AA | PCB Connectors (PCC) | AAB | AABABB | 50 | 50 | NO | PC |  | 3,28 | G | 48 | 80 | 115 | MM | 4055626155449 | 85366990 | DE | EC002638 | Imagen | Catálogo
1413876 | SACC-CI-M12FS-6CON-L180 THR | Soporte de contactos | Soporte de contactos, 6-polos, Hembra de conexión, M12, A-codificación, Conexión por soldadura THR, se espera que este artículo no contenga plomo a partir del cuarto trimestre de 2025 de acuerdo con RoHS II sin excepción 6c (Pb &lt;0,1 %), una alternativa sin plomo está disponible previamente a petición | 6.75 | 1 | AB | Field Device Connectors (FDC) | ABQ | ABQAGS | 60 | 60 | NO | PC |  | 4,78 | G | 0 | 0 | 0 |  | 4055626074436 | 85366930 | DE | EC003557 |  | Catálogo
1710442 | DMCV 1,5/ 2-G1F-3,5-LRAUP26THR | Carcasa de base para placa de circuito impreso | Carcasa base placa de circuito impreso, sección nominal: 1,5 mm², color: negro, corriente nominal: 8 A, tensión nominal (III/2): 160 V, superficie de contacto: Au, tipo de conexión del contacto: Macho, número de potenciales: 4, número de filas: 2, número de polos: 2, número de conexiones: 4, familia de artículos: DMCV 1,5/..-G1F-THR, paso: 3,5 mm, montaje: Soldadura THR/soldadura por ola, disposición de pines: Disposición de pines lineal, longitud del pin [P]: 2,6 mm, número de pines de soldadura por potencial: 1, sistema enchufable: COMBICON DFMC 1,5, Orientación de la cara enchufable: Estándar, bloqueo: Bloqueo Lock and Release, tipo de sujeción: Lock &amp; Release, tipo de embalaje: empaquetado en caja | 316.03 | 100 | AA | PCB Connectors (PCC) | AAB | AABTJC | 50 | 50 | NO | PC |  | 1,91 | G | 37 | 93 | 112 | MM | 4055626175331 | 85366930 | DE | EC002637 | Imagen | Catálogo
1710444 | DMCV 1,5/15-G1F-3,5-LRAUP26THR | Carcasa de base para placa de circuito impreso | Carcasa base placa de circuito impreso, sección nominal: 1,5 mm², color: negro, corriente nominal: 8 A, tensión nominal (III/2): 160 V, superficie de contacto: Au, tipo de conexión del contacto: Macho, número de potenciales: 30, número de filas: 2, número de polos: 15, número de conexiones: 30, familia de artículos: DMCV 1,5/..-G1F-THR, paso: 3,5 mm, montaje: Soldadura THR/soldadura por ola, disposición de pines: Disposición de pines lineal, longitud del pin [P]: 2,6 mm, número de pines de soldadura por potencial: 1, sistema enchufable: COMBICON DFMC 1,5, Orientación de la cara enchufable: Estándar, bloqueo: Bloqueo Lock and Release, tipo de sujeción: Lock &amp; Release, tipo de embalaje: empaquetado en caja | 1734.94 | 100 | AA | PCB Connectors (PCC) | AAB | AABTJC | 50 | 50 | NO | PC |  | 6,25 | G | 92 | 78 | 114 | MM | 4055626175348 | 85366930 | DE | EC002637 | Imagen | Catálogo
1710457 | MSTB 2,5/12-ST-5,08 BD:G4-L1Q | Conector para placa de circuito impreso | Conector de placa de circuito impreso, sección nominal: 2,5 mm², color: verde, corriente nominal: 12 A, tensión nominal (III/2): 320 V, superficie de contacto: Sn, tipo de conexión del contacto: Hembra, número de potenciales: 12, número de filas: 1, número de polos: 12, número de conexiones: 12, familia de artículos: MSTB 2,5/..-ST, paso: 5,08 mm, tipo de conexión: Conexión por tornillo con cápsula de tracción, forma de sujeción de tornillos: L Ranura longitudinal, dirección de conexión conductor/placa de circuito impreso: 0 °, gancho de sujeción: - Gancho de sujeción, sistema enchufable: COMBICON MSTB 2,5, bloqueo: sin, tipo de sujeción: sin, tipo de embalaje: empaquetado en caja | 1006.96 | 100 | AA | PCB Connectors (PCC) | AAC | AACAGC | 50 | 50 | NO | PC |  | 20,94 | G | 100 | 150 | 102 | MM | 4055626156002 | 85366990 | DE | EC002638 | Imagen | Catálogo
1710458 | MSTB 2,5/12-ST-5,08 BD:G8-L5Q | Conector para placa de circuito impreso | Conector de placa de circuito impreso, sección nominal: 2,5 mm², color: verde, corriente nominal: 12 A, tensión nominal (III/2): 320 V, superficie de contacto: Sn, tipo de conexión del contacto: Hembra, número de potenciales: 12, número de filas: 1, número de polos: 12, número de conexiones: 12, familia de artículos: MSTB 2,5/..-ST, paso: 5,08 mm, tipo de conexión: Conexión por tornillo con cápsula de tracción, forma de sujeción de tornillos: L Ranura longitudinal, dirección de conexión conductor/placa de circuito impreso: 0 °, gancho de sujeción: - Gancho de sujeción, sistema enchufable: COMBICON MSTB 2,5, bloqueo: sin, tipo de sujeción: sin, tipo de embalaje: empaquetado en caja | 1006.96 | 100 | AA | PCB Connectors (PCC) | AAC | AACAGC | 50 | 50 | NO | PC |  | 20,96 | G | 100 | 150 | 102 | MM | 4055626155890 | 85366990 | DE | EC002638 | Imagen | Catálogo
1710459 | FRONT-MC 1,5/ 9-STF-3,81 GY | Conector para placa de circuito impreso | Conector de placa de circuito impreso, sección nominal: 1,5 mm², color: gris, corriente nominal: 8 A, tensión nominal (III/2): 160 V, superficie de contacto: Sn, tipo de conexión del contacto: Hembra, número de potenciales: 9, número de filas: 1, número de polos: 9, número de conexiones: 9, familia de artículos: FRONT-MC 1,5/..-STF, paso: 3,81 mm, tipo de conexión: Conexión por tornillo frontal, forma de sujeción de tornillos: L Ranura longitudinal, dirección de conexión conductor/placa de circuito impreso: 0 °, sistema enchufable: COMBICON MC 1,5, bloqueo: Bloqueo por tornillo, tipo de sujeción: Sujeción aérea (tornillo), tipo de embalaje: empaquetado en caja | 1262.67 | 100 | AA | PCB Connectors (PCC) | AAB | AABALB | 50 | 1000 | NO | PC |  | 12,74 | G | 90 | 108 | 113 | MM | 4055626158587 | 85366990 | PL | EC002638 | Imagen | Catálogo
1710466 | MC 1,5/ 3-ST-3,81 BD:-0V | Conector para placa de circuito impreso | Conector de placa de circuito impreso, sección nominal: 1,5 mm², color: verde, corriente nominal: 8 A, tensión nominal (III/2): 160 V, superficie de contacto: Sn, tipo de conexión del contacto: Hembra, número de potenciales: 3, número de filas: 1, número de polos: 3, número de conexiones: 3, familia de artículos: MC 1,5/..-ST, paso: 3,81 mm, tipo de conexión: Conexión por tornillo con cápsula de tracción, forma de sujeción de tornillos: L Ranura longitudinal, dirección de conexión conductor/placa de circuito impreso: 0 °, disposición de pines: Disposición de pines triple lineal, sistema enchufable: COMBICON MC 1,5, bloqueo: sin, tipo de sujeción: sin, tipo de embalaje: empaquetado en caja | 272.1 | 100 | AA | PCB Connectors (PCC) | AAB | AABABA | 50 | 50 | NO | PC |  | 2,50 | G | 48 | 80 | 115 | MM | 4055626157238 | 85366990 | DE | EC002638 | Imagen | Catálogo
1710473 | CCV 2,5/ 3-GSF-5,08GNP26THRAUR | Carcasa de base para placa de circuito impreso | Carcasa base placa de circuito impreso, sección nominal: 2,5 mm², color: verde, corriente nominal: 12 A, tensión nominal (III/2): 320 V, superficie de contacto: Au, tipo de conexión del contacto: Macho, número de filas: 1, número de polos: 3, familia de artículos: CCV 2,5/..-GSF, paso: 5,08 mm, montaje: Soldadura THR/soldadura por ola, disposición de pines: Disposición de pines lineal, longitud del pin [P]: 2,6 mm, número de pines de soldadura por potencial: 1, sistema enchufable: COMBICON MSTB 2,5, Orientación de la cara enchufable: Estándar, bloqueo: Bloqueo por tornillo, tipo de sujeción: Sujeción aérea (rosca), tipo de embalaje: Correa de 56 mm de ancho | 430.25 | 100 | AA | PCB Connectors (PCC) | AAC | AACTBL | 140 | 140 | NO | PC |  | 6,71 | G | 0 | 0 | 0 |  | 4055626157054 | 85366930 | DE | EC002637 | Imagen | Catálogo
1710475 | MC 1,5/ 4-STZ1-3,81 BKBD:1-4SO | Conector para placa de circuito impreso | Conector de placa de circuito impreso, sección nominal: 1,5 mm², color: negro, corriente nominal: 8 A, tensión nominal (III/2): 160 V, superficie de contacto: Sn, tipo de conexión del contacto: Hembra, número de potenciales: 4, número de filas: 1, número de polos: 4, número de conexiones: 4, familia de artículos: MC 1,5/..-ST, paso: 3,81 mm, tipo de conexión: Conexión por tornillo con cápsula de tracción, forma de sujeción de tornillos: L Ranura longitudinal, dirección de conexión conductor/placa de circuito impreso: 0 °, sistema enchufable: COMBICON MC 1,5, bloqueo: sin, tipo de sujeción: sin, tipo de embalaje: empaquetado en caja | 441 | 100 | AA | PCB Connectors (PCC) | AAB | AABABA | 50 | 2500 | NO | PC |  | 3,51 | G | 65 | 100 | 88 | MM | 4055626255477 | 85366990 | DE | EC002638 | Imagen | Catálogo
1710476 | MSTBT 2,5/ 3-ST BU BD:1-3 | Conector para placa de circuito impreso | Conector de placa de circuito impreso, sección nominal: 2,5 mm², color: azul, corriente nominal: 12 A, tensión nominal (III/2): 320 V, superficie de contacto: Sn, tipo de conexión del contacto: Hembra, número de potenciales: 3, número de filas: 1, número de polos: 3, número de conexiones: 3, familia de artículos: MSTBT 2,5/..-ST, paso: 5 mm, tipo de conexión: Conexión por tornillo con cápsula de tracción, forma de sujeción de tornillos: L Ranura longitudinal, dirección de conexión conductor/placa de circuito impreso: 0 °, disposición de pines: Disposición de pines lineal, gancho de sujeción: - Gancho de sujeción, sistema enchufable: COMBICON MSTB 2,5, bloqueo: sin, tipo de sujeción: sin, tipo de embalaje: empaquetado en caja | 332.64 | 100 | AA | PCB Connectors (PCC) | AAC | AACAFH | 50 | 50 | NO | PC |  | 5,47 | G | 66 | 92 | 103 | MM | 4046356078009 | 85366990 | DE | EC002638 | Imagen | Catálogo
1710477 | MC 1,5/ 4-STZ1-3,81BKBD:5-8QSO | Conector para placa de circuito impreso | Conector de placa de circuito impreso, sección nominal: 1,5 mm², color: negro, corriente nominal: 8 A, tensión nominal (III/2): 160 V, superficie de contacto: Sn, tipo de conexión del contacto: Hembra, número de potenciales: 4, número de filas: 1, número de polos: 4, número de conexiones: 4, familia de artículos: MC 1,5/..-ST, paso: 3,81 mm, tipo de conexión: Conexión por tornillo con cápsula de tracción, forma de sujeción de tornillos: L Ranura longitudinal, dirección de conexión conductor/placa de circuito impreso: 0 °, sistema enchufable: COMBICON MC 1,5, bloqueo: sin, tipo de sujeción: sin, tipo de embalaje: empaquetado en caja | 441 | 100 | AA | PCB Connectors (PCC) | AAB | AABABA | 50 | 2500 | NO | PC |  | 3,52 | G | 65 | 100 | 88 | MM | 4055626255484 | 85366990 | DE | EC002638 | Imagen | Catálogo
1710479 | MC 1,5/ 4-STZ1-3,81 BKBD:V001 | Conector para placa de circuito impreso | Conector de placa de circuito impreso, sección nominal: 1,5 mm², color: negro, corriente nominal: 8 A, tensión nominal (III/2): 160 V, superficie de contacto: Sn, tipo de conexión del contacto: Hembra, número de potenciales: 4, número de filas: 1, número de polos: 4, número de conexiones: 4, familia de artículos: MC 1,5/..-ST, paso: 3,81 mm, tipo de conexión: Conexión por tornillo con cápsula de tracción, forma de sujeción de tornillos: L Ranura longitudinal, dirección de conexión conductor/placa de circuito impreso: 0 °, sistema enchufable: COMBICON MC 1,5, bloqueo: sin, tipo de sujeción: sin, tipo de embalaje: empaquetado en caja | 441 | 100 | AA | PCB Connectors (PCC) | AAB | AABABA | 50 | 2500 | NO | PC |  | 3,52 | G | 66 | 92 | 103 | MM | 4055626255491 | 85366990 | DE | EC002638 | Imagen | Catálogo
1710481 | MC 1,5/ 4-STZ1-3,81 BK BD:V002 | Conector para placa de circuito impreso | Conector de placa de circuito impreso, sección nominal: 1,5 mm², color: negro, corriente nominal: 8 A, tensión nominal (III/2): 160 V, superficie de contacto: Sn, tipo de conexión del contacto: Hembra, número de potenciales: 4, número de filas: 1, número de polos: 4, número de conexiones: 4, familia de artículos: MC 1,5/..-ST, paso: 3,81 mm, tipo de conexión: Conexión por tornillo con cápsula de tracción, forma de sujeción de tornillos: L Ranura longitudinal, dirección de conexión conductor/placa de circuito impreso: 0 °, sistema enchufable: COMBICON MC 1,5, bloqueo: sin, tipo de sujeción: sin, tipo de embalaje: empaquetado en caja | 441 | 100 | AA | PCB Connectors (PCC) | AAB | AABABA | 50 | 2500 | NO | PC |  | 3,52 | G | 65 | 100 | 88 | MM | 4055626255606 | 85366990 | US | EC002638 | Imagen | Catálogo
1710484 | ZFKDSA 2,5-5,08-15 | Borna para placa de circuito impreso | Terminal de tarjetas de circuitos impresos, corriente nominal: 24 A, tensión nominal (III/2): 400 V, sección nominal: 2,5 mm², número de potenciales: 15, número de filas: 1, número de polos por fila: 15, familia de artículos: ZFKDS(A) 2,5, paso: 5,08 mm, tipo de conexión: Conexión por resorte, montaje: Soldadura por ola, dirección de conexión conductor/placa de circuito impreso: 45 °, color: verde, Disposición de pines: Disposición de pines lineal, Longitud del pin [P]: 3,5 mm, número de pines de soldadura por potencial: 2, tipo de embalaje: empaquetado en caja. ¡El artículo puede alinearse con distintos números de polos! | 632.04 | 100 | AA | PCB Connectors (PCC) | AAM | AAMMAB | 50 | 50 | NO | PC |  | 18,49 | G | 93 | 136 | 113 | MM | 4055626156378 | 85369010 | IN | EC002643 | Imagen | Catálogo
1710489 | STZ 8-MSTBC-5,08 V0 GN | Compensador de tracción | Compens. tracción, color: verde, familia de artículos: STZ, anchura: 40 mm | 220.27 | 100 | AA | PCB Connectors (PCC) | AAH | AAHZBI | 50 | 50 | NO | PC |  | 3,64 | G | 46 | 160 | 285 | MM | 4046356078085 | 85389099 | DE | EC002943 | Imagen | Catálogo
1710492 | STZ 2-MSTBC-5,08 V0 GN | Compensador de tracción | Compens. tracción, color: verde, familia de artículos: STZ, anchura: 10 mm | 90.61 | 100 | AA | PCB Connectors (PCC) | AAH | AAHZBI | 50 | 50 | NO | PC |  | 0,78 | G | 24 | 125 | 155 | MM | 4046356078092 | 85389099 | DE | EC002943 | Imagen | Catálogo
1710499 | MSTB 2,5/ 3-ST-5,08 GY38BD:NZ1 | Conector para placa de circuito impreso | Conector de placa de circuito impreso, sección nominal: 2,5 mm², color: gris ágata, corriente nominal: 12 A, tensión nominal (III/2): 320 V, superficie de contacto: Sn, tipo de conexión del contacto: Hembra, número de potenciales: 3, número de filas: 1, número de polos: 3, número de conexiones: 3, familia de artículos: MSTB 2,5/..-ST, paso: 5,08 mm, tipo de conexión: Conexión por tornillo con cápsula de tracción, forma de sujeción de tornillos: L Ranura longitudinal, dirección de conexión conductor/placa de circuito impreso: 0 °, gancho de sujeción: - Gancho de sujeción, sistema enchufable: COMBICON MSTB 2,5, bloqueo: sin, tipo de sujeción: sin, tipo de embalaje: empaquetado en caja | 262.78 | 100 | AA | PCB Connectors (PCC) | AAC | AACAGC | 50 | 50 | NO | PC |  | 5,31 | G | 66 | 89 | 101 | MM | 4055626157344 | 85366990 | DE | EC002638 | Imagen | Catálogo
1710502 | STZ 4-MSTBC-5,08 V0 GN | Compensador de tracción | Compens. tracción, color: verde, familia de artículos: STZ, anchura: 20 mm | 137.48 | 100 | AA | PCB Connectors (PCC) | AAH | AAHZBI | 50 | 50 | NO | PC |  | 1,85 | G | 36 | 126 | 179 | MM | 4046356078108 | 85389099 | DE | EC002943 | Imagen | Catálogo
1710515 | MKDSN 2,5/ 5 BD:1-5 | Borna para placa de circuito impreso | Terminal de tarjetas de circuitos impresos, corriente nominal: 24 A, tensión nominal (III/2): 400 V, sección nominal: 2,5 mm², número de potenciales: 5, número de filas: 1, número de polos por fila: 5, familia de artículos: MKDSN 2,5, paso: 5 mm, tipo de conexión: Conexión por tornillo con cápsula de tracción, forma de sujeción de tornillos: H1L Philipps-Recess con ranura longitudinal, montaje: Soldadura por ola, dirección de conexión conductor/placa de circuito impreso: 0 °, color: verde, Disposición de pines: Disposición de pines lineal, Longitud del pin [P]: 3,5 mm, número de pines de soldadura por potencial: 1, tipo de embalaje: empaquetado en caja | 211.03 | 100 | AA | PCB Connectors (PCC) | AAM | AAMFHD | 50 | 50 | NO | PC |  | 7,72 | G | 48 | 92 | 115 | MM | 4046356078115 | 85369010 | CN | EC002643 | Imagen | Catálogo
1710530 | PC 5/ 5-STCL1-7,62 GY BD2:U-R- | Conector para placa de circuito impreso | Conector de placa de circuito impreso, sección nominal: 6 mm², color: gris, corriente nominal: 32 A, tensión nominal (III/2): 1000 V, superficie de contacto: Sn, tipo de conexión del contacto: Hembra, número de potenciales: 5, número de filas: 1, número de polos: 5, número de conexiones: 5, familia de artículos: PC 5/..-STCL1, paso: 7,62 mm, tipo de conexión: Conexión por tornillo con cápsula de tracción, forma de sujeción de tornillos: H1L Philipps-Recess con ranura longitudinal, dirección de conexión conductor/placa de circuito impreso: 0 °, gancho de sujeción: - sin gancho de sujeción, sistema enchufable: COMBICON PC 5, bloqueo: Bloqueo de clip, tipo de sujeción: Pinza de bloqueo Click &amp; Lock, tipo de embalaje: empaquetado en caja | 864.23 | 100 | AA | PCB Connectors (PCC) | AAD | AADABE | 50 | 50 | NO | PC |  | 23,15 | G | 91 | 271 | 114 | MM | 4055626166018 | 85366990 | DE | EC002638 | Imagen | Catálogo
1710536 | DFMC 1,5/12-ST-3,5-LRYEBD:1-24 | Conector para placa de circuito impreso | Conector de placa de circuito impreso, sección nominal: 1,5 mm², color: amarillo, corriente nominal: 8 A, tensión nominal (III/2): 160 V, superficie de contacto: Sn, tipo de conexión del contacto: Hembra, número de potenciales: 24, número de filas: 2, número de polos: 12, número de conexiones: 24, familia de artículos: DFMC 1,5/..-ST-LR, paso: 3,5 mm, tipo de conexión: Conexión por resorte push-in, montaje: Inserción en regleta base, dirección de conexión conductor/placa de circuito impreso: 0 °, sistema enchufable: COMBICON DFMC 1,5, bloqueo: Bloqueo Lock and Release, tipo de sujeción: Palanca extractora Lock &amp; Release, tipo de embalaje: empaquetado en caja | 1912.13 | 100 | AA | PCB Connectors (PCC) | AAB | AABFJC | 50 | 50 | NO | PC |  | 13,98 | G | 93 | 136 | 114 | MM | 4055626160085 | 85366990 | DE | EC002638 | Imagen | Catálogo
1710550 | FRONT 2,5-H/SA10/ 7 BK 3RZ TS | Borna para placa de circuito impreso | Terminal de tarjetas de circuitos impresos, corriente nominal: 24 A, tensión nominal (III/2): 400 V, sección nominal: 2,5 mm², número de potenciales: 7, número de filas: 1, número de polos por fila: 7, familia de artículos: FRONT 2,5-H/SA10, paso: 5 mm, tipo de conexión: Conexión por tornillo frontal, montaje: Soldadura por ola, dirección de conexión conductor/placa de circuito impreso: 0 °, color: negro, Disposición de pines: Disposición de pines lineal, Longitud del pin [P]: 5 mm, número de pines de soldadura por potencial: 2, tipo de embalaje: empaquetado en caja. ¡El artículo puede alinearse con distintos números de polos! | 990.35 | 100 | AA | PCB Connectors (PCC) | AAM | AAMFDE | 20 | 20 | NO | PC |  | 27,15 | G | 48 | 110 | 116 | MM | 4055626197043 | 85369010 | PL | EC002643 | Imagen | Catálogo
1710552 | IC 2,5/ 2-ST-5,08 YE | Conector para placa de circuito impreso | Conector de placa de circuito impreso, sección nominal: 2,5 mm², color: amarillo, corriente nominal: 12 A, tensión nominal (III/2): 320 V, superficie de contacto: Sn, tipo de conexión del contacto: Macho, número de potenciales: 2, número de filas: 1, número de polos: 2, número de conexiones: 2, familia de artículos: IC 2,5/..-ST, paso: 5,08 mm, tipo de conexión: Conexión por tornillo con cápsula de tracción, forma de sujeción de tornillos: L Ranura longitudinal, dirección de conexión conductor/placa de circuito impreso: 0 °, gancho de sujeción: - sin gancho de sujeción, sistema enchufable: COMBICON MSTB 2,5, bloqueo: sin, tipo de sujeción: sin, tipo de embalaje: empaquetado en caja | 203.09 | 100 | AA | PCB Connectors (PCC) | AAC | AACADA | 50 | 50 | NO | PC |  | 3,80 | G | 63 | 78 | 115 | MM | 4055626219196 | 85366990 | DE | EC002638 | Imagen | Catálogo
1710557 | FRONT-MC 1,5/ 4-STF-3,81 BK | Conector para placa de circuito impreso | Conector de placa de circuito impreso, sección nominal: 1,5 mm², color: negro, corriente nominal: 8 A, tensión nominal (III/2): 160 V, superficie de contacto: Sn, tipo de conexión del contacto: Hembra, número de potenciales: 4, número de filas: 1, número de polos: 4, número de conexiones: 4, familia de artículos: FRONT-MC 1,5/..-STF, paso: 3,81 mm, tipo de conexión: Conexión por tornillo frontal, forma de sujeción de tornillos: L Ranura longitudinal, dirección de conexión conductor/placa de circuito impreso: 0 °, sistema enchufable: COMBICON MC 1,5, bloqueo: Bloqueo por tornillo, tipo de sujeción: Sujeción aérea (tornillo), tipo de embalaje: empaquetado en caja | 568.24 | 100 | AA | PCB Connectors (PCC) | AAB | AABALB | 50 | 50 | NO | PC |  | 6,54 | G | 92 | 78 | 114 | MM | 4046356078481 | 85366990 | PL | EC002638 | Imagen | Catálogo
1710560 | MC 1,5/ 4-GF-3,81 BK | Carcasa de base para placa de circuito impreso | Carcasa base placa de circuito impreso, sección nominal: 1,5 mm², color: negro, corriente nominal: 8 A, tensión nominal (III/2): 160 V, superficie de contacto: Sn, tipo de conexión del contacto: Macho, número de potenciales: 4, número de filas: 1, número de polos: 4, número de conexiones: 4, familia de artículos: MC 1,5/..-GF, paso: 3,81 mm, montaje: Soldadura por ola, disposición de pines: Disposición de pines lineal, longitud del pin [P]: 3,4 mm, número de pines de soldadura por potencial: 1, sistema enchufable: COMBICON MC 1,5, Orientación de la cara enchufable: Estándar, bloqueo: Bloqueo por tornillo, tipo de sujeción: Sujeción aérea (rosca), tipo de embalaje: empaquetado en caja | 247.55 | 100 | AA | PCB Connectors (PCC) | AAB | AABSBB | 250 | 250 | NO | PC |  | 2,34 | G | 45 | 112 | 75 | MM | 4046356078474 | 85366930 | DE | EC002637 | Imagen | Catálogo
1710577 | MKDSF 3/ 5 BK BD1-5 4139100409 | Borna para placa de circuito impreso | Terminal de tarjetas de circuitos impresos, corriente nominal: 24 A, tensión nominal (III/2): 400 V, sección nominal: 2,5 mm², número de potenciales: 5, número de filas: 1, número de polos por fila: 5, familia de artículos: MKDSF 3, paso: 5 mm, tipo de conexión: Conexión por tornillo con cápsula de tracción, forma de sujeción de tornillos: L Ranura longitudinal, montaje: Soldadura por ola, dirección de conexión conductor/placa de circuito impreso: 90 °, color: negro, Disposición de pines: Disposición de pines lineal, Longitud del pin [P]: 4,1 mm, número de pines de soldadura por potencial: 1, tipo de embalaje: empaquetado en caja. ¡El artículo puede alinearse con distintos números de polos! | 455.98 | 100 | AA | PCB Connectors (PCC) | AAM | AAMFII | 50 | 50 | NO | PC |  | 10,37 | G | 48 | 136 | 114 | MM | 4017918231842 | 85369010 | DE | EC002643 | Imagen | Catálogo
1710584 | MC 1,5/ 3-ST-3,81 BK BD:-R-/T- | Conector para placa de circuito impreso | Conector de placa de circuito impreso, sección nominal: 1,5 mm², color: negro, corriente nominal: 8 A, tensión nominal (III/2): 160 V, superficie de contacto: Sn, tipo de conexión del contacto: Hembra, número de potenciales: 3, número de filas: 1, número de polos: 3, número de conexiones: 3, familia de artículos: MC 1,5/..-ST, paso: 5,08 mm, tipo de conexión: Conexión por tornillo con cápsula de tracción, forma de sujeción de tornillos: L Ranura longitudinal, dirección de conexión conductor/placa de circuito impreso: 0 °, sistema enchufable: COMBICON MC 1,5, bloqueo: sin, tipo de sujeción: sin, tipo de embalaje: empaquetado en caja | 283.04 | 100 | AA | PCB Connectors (PCC) | AAB | AABACA | 50 | 50 | NO | PC |  | 2,53 | G | 48 | 80 | 115 | MM | 4055626163345 | 85366990 | DE | EC002638 | Imagen | Catálogo
1710589 | MKDS 5/ 4-7,62 | Borna para placa de circuito impreso | Terminal de tarjetas de circuitos impresos, corriente nominal: 32 A, tensión nominal (III/2): 630 V, sección nominal: 4 mm², número de potenciales: 4, número de filas: 1, número de polos por fila: 4, familia de artículos: MKDS 5, paso: 7,62 mm, tipo de conexión: Conexión por tornillo con cápsula de tracción, forma de sujeción de tornillos: L Ranura longitudinal, montaje: Soldadura por ola, dirección de conexión conductor/placa de circuito impreso: 0 °, color: verde, Disposición de pines: Disposición de pines lineal, Longitud del pin [P]: 5,1 mm, número de pines de soldadura por potencial: 1, tipo de embalaje: empaquetado en caja. ¡El artículo puede alinearse con distintos números de polos! | 309.07 | 100 | AA | PCB Connectors (PCC) | AAN | AANFDB | 50 | 50 | NO | PC |  | 11,69 | G | 63 | 180 | 113 | MM | 4055626176420 | 85369010 | DE | EC002643 | Imagen | Catálogo
1710590 | PT 1,5/ 2-PVH-5,0 BD:S2,S1 | Conector para placa de circuito impreso | Conector de placa de circuito impreso, sección nominal: 1,5 mm², color: verde, corriente nominal: 12 A, tensión nominal (III/2): 400 V, superficie de contacto: Sn, tipo de conexión del contacto: Hembra, número de potenciales: 2, número de filas: 1, número de polos: 2, número de conexiones: 2, familia de artículos: PT 1,5/..-PVH, paso: 5 mm, tipo de conexión: Conexión por tornillo con estribo de protección de alambre, forma de sujeción de tornillos: H1L Philipps-Recess con ranura longitudinal, dirección de conexión conductor/placa de circuito impreso: 0 °, sistema enchufable: COMBICON PST 1,3, bloqueo: sin, tipo de sujeción: sin, tipo de embalaje: empaquetado en caja | 103.52 | 100 | AA | PCB Connectors (PCC) | AAB | AABAJB | 250 | 500 | NO | PC |  | 2,42 | G | 46 | 181 | 108 | MM | 4055626256535 | 85366990 | CN | EC002638 | Imagen | Catálogo
1710594 | FKC 2,5/ 6-ST-5,08 GY7035 | Conector para placa de circuito impreso | Conector de placa de circuito impreso, sección nominal: 2,5 mm², color: gris claro, corriente nominal: 12 A, tensión nominal (III/2): 320 V, superficie de contacto: Sn, tipo de conexión del contacto: Hembra, número de potenciales: 6, número de filas: 1, número de polos: 6, número de conexiones: 6, familia de artículos: FKC 2,5/..-ST, paso: 5,08 mm, tipo de conexión: Conexión por resorte push-in, dirección de conexión conductor/placa de circuito impreso: 0 °, gancho de sujeción: - Gancho de sujeción, sistema enchufable: COMBICON MSTB 2,5, bloqueo: sin, tipo de sujeción: sin, tipo de embalaje: empaquetado en caja | 471.5 | 100 | AA | PCB Connectors (PCC) | AAC | AACFBD | 50 | 50 | NO | PC |  | 10,54 | G | 83 | 121 | 141 | MM | 4055626169651 | 85366990 | DE | EC002638 | Imagen | Catálogo
1710596 | MSTB 2,5/14-ST-5,08 LUB | Conector para placa de circuito impreso | Conector de placa de circuito impreso, sección nominal: 2,5 mm², color: verde, corriente nominal: 12 A, tensión nominal (III/2): 320 V, superficie de contacto: Sn, tipo de conexión del contacto: Hembra, número de potenciales: 14, número de filas: 1, número de polos: 14, número de conexiones: 14, familia de artículos: MSTB 2,5/..-ST, paso: 5,08 mm, tipo de conexión: Conexión por tornillo con cápsula de tracción, forma de sujeción de tornillos: L Ranura longitudinal, dirección de conexión conductor/placa de circuito impreso: 0 °, gancho de sujeción: - Gancho de sujeción, sistema enchufable: COMBICON MSTB 2,5, bloqueo: sin, tipo de sujeción: sin, tipo de embalaje: empaquetado en caja | 1201.75 | 100 | AA | PCB Connectors (PCC) | AAC | AACAGC | 50 | 50 | NO | PC |  | 24,66 | G | 99 | 191 | 101 | MM | 4055626164038 | 85366990 | DE | EC002638 | Imagen | Catálogo
1710597 | MSTB 2,5/16-ST-5,08 LUB | Conector para placa de circuito impreso | Conector de placa de circuito impreso, sección nominal: 2,5 mm², color: verde, corriente nominal: 12 A, tensión nominal (III/2): 320 V, superficie de contacto: Sn, tipo de conexión del contacto: Hembra, número de potenciales: 16, número de filas: 1, número de polos: 16, número de conexiones: 16, familia de artículos: MSTB 2,5/..-ST, paso: 5,08 mm, tipo de conexión: Conexión por tornillo con cápsula de tracción, forma de sujeción de tornillos: L Ranura longitudinal, dirección de conexión conductor/placa de circuito impreso: 0 °, gancho de sujeción: - Gancho de sujeción, sistema enchufable: COMBICON MSTB 2,5, bloqueo: sin, tipo de sujeción: sin, tipo de embalaje: empaquetado en caja | 1372.53 | 100 | AA | PCB Connectors (PCC) | AAC | AACAGC | 50 | 50 | NO | PC |  | 27,85 | G | 101 | 194 | 101 | MM | 4055626164021 | 85366990 | DE | EC002638 | Imagen | Catálogo
1710605 | MCV 1,5/ 10-G-3,5 GN RNP26THR | Carcasa de base para placa de circuito impreso | Carcasa base placa de circuito impreso, sección nominal: 1,5 mm², color: verde, corriente nominal: 8 A, tensión nominal (III/2): 160 V, superficie de contacto: Sn, tipo de conexión del contacto: Macho, número de potenciales: 10, número de filas: 1, número de polos: 10, número de conexiones: 10, familia de artículos: MCV 1,5/..-G-RN-THR, paso: 3,5 mm, montaje: Soldadura THR/soldadura por ola, disposición de pines: Disposición de pines lineal, longitud del pin [P]: 2,6 mm, número de pines de soldadura por potencial: 1, sistema enchufable: COMBICON FMC 1,5 - MCDN 1,5, Orientación de la cara enchufable: Estándar, bloqueo: Bloqueo por encaje, tipo de sujeción: Saliente de encaje, tipo de embalaje: empaquetado en caja, Encontrará más información para el usuario y recomendaciones de diseño sobre la tecnología Through Hole Reflow en: Downloads | 312.41 | 100 | AA | PCB Connectors (PCC) | AAB | AABTAE | 100 | 100 | NO | PC |  | 2,47 | G | 86 | 104 | 109 | MM | 4055626164984 | 85366930 | DE | EC002637 | Imagen | Catálogo
1710609 | MC 1,5/ 2-ST-3,81 CN2 BD:-X9-1 | Conector para placa de circuito impreso | Conector de placa de circuito impreso, sección nominal: 1,5 mm², color: verde, corriente nominal: 8 A, tensión nominal (III/2): 160 V, superficie de contacto: Sn, tipo de conexión del contacto: Hembra, número de potenciales: 2, número de filas: 1, número de polos: 2, número de conexiones: 2, familia de artículos: MC 1,5/..-ST, paso: 3,81 mm, tipo de conexión: Conexión por tornillo con cápsula de tracción, forma de sujeción de tornillos: L Ranura longitudinal, dirección de conexión conductor/placa de circuito impreso: 0 °, disposición de pines: Disposición de pines triple lineal, sistema enchufable: COMBICON MC 1,5, bloqueo: sin, tipo de sujeción: sin, tipo de embalaje: empaquetado en caja | 210.36 | 100 | AA | PCB Connectors (PCC) | AAB | AABABA | 50 | 50 | NO | PC |  | 1,68 | G | 30 | 55 | 108 | MM | 4055626165608 | 85366990 | DE | EC002638 | Imagen | Catálogo
1710611 | MKDSN 1,5/ 2-5,08 GY7035 | Borna para placa de circuito impreso | Terminal de tarjetas de circuitos impresos, corriente nominal: 17,5 A, tensión nominal (III/2): 400 V, sección nominal: 1,5 mm², número de potenciales: 2, número de filas: 1, número de polos por fila: 2, familia de artículos: MKDSN 1,5, paso: 5,08 mm, tipo de conexión: Conexión por tornillo con cápsula de tracción, forma de sujeción de tornillos: L Ranura longitudinal, montaje: Soldadura por ola, dirección de conexión conductor/placa de circuito impreso: 0 °, color: gris claro, Disposición de pines: Disposición de pines lineal, Longitud del pin [P]: 3,5 mm, número de pines de soldadura por potencial: 1, tipo de embalaje: empaquetado en caja. ¡El artículo puede alinearse con distintos números de polos! | 75.85 | 100 | AA | PCB Connectors (PCC) | AAL | AALFHD | 260 | 1040 | NO | PC |  | 1,89 | G | 39.5 | 152 | 95 | MM | 4055626171586 | 85369010 | DE | EC002643 | Imagen | Catálogo
1710612 | PC 6-16/ 4-G1F-10,16 GY | Carcasa de base para placa de circuito impreso | Carcasa base placa de circuito impreso, sección nominal: 16 mm², color: gris, corriente nominal: 76 A (41 A en combinación con conector PC 6), tensión nominal (III/2): 1000 V, superficie de contacto: Ag, tipo de conexión del contacto: Macho, número de potenciales: 4, número de filas: 1, número de polos: 4, número de conexiones: 4, familia de artículos: PC 6-16/..-G1F, paso: 10,16 mm, montaje: Soldadura por ola, disposición de pines: Disposición de pines lineal, longitud del pin [P]: 4,1 mm, número de pines de soldadura por potencial: 3, sistema enchufable: COMBICON PC 16, Orientación de la cara enchufable: Estándar, bloqueo: Bloqueo por tornillo, tipo de sujeción: Sujeción aérea (rosca), tipo de embalaje: empaquetado en caja | 719.9 | 100 | AA | PCB Connectors (PCC) | AAE | AAESBB | 50 | 50 | NO | PC |  | 22,81 | G | 93 | 271 | 114 | MM | 4046356078221 | 85366930 | PL | EC002637 | Imagen | Catálogo
1710613 | MC 0,5/ 5-G-2,5 BK | Carcasa de base para placa de circuito impreso | Carcasa base placa de circuito impreso, sección nominal: 0,5 mm², color: negro, corriente nominal: 4 A, tensión nominal (III/2): 160 V, superficie de contacto: Sn, tipo de conexión del contacto: Macho, número de potenciales: 5, número de filas: 1, número de polos: 5, número de conexiones: 5, familia de artículos: MC 0,5/..-G, paso: 2,5 mm, montaje: Soldadura por ola, dirección de conexión conductor/placa de circuito impreso: 0 °, disposición de pines: Disposición de pines lineal, longitud del pin [P]: 3,8 mm, número de pines de soldadura por potencial: 1, sistema enchufable: COMBICON FK-MC 0,5, Orientación de la cara enchufable: Estándar, bloqueo: sin, tipo de sujeción: sin, tipo de embalaje: empaquetado en caja | 142.76 | 100 | AA | PCB Connectors (PCC) | AAA | AAASAA | 50 | 50 | NO | PC |  | 1,34 | G | 46 | 113 | 78 | MM | 4055626168708 | 85366930 | DE | EC002637 | Imagen | Catálogo
1710614 | MCV 0,5/11-G-2,5 BK | Carcasa de base para placa de circuito impreso | Carcasa base placa de circuito impreso, sección nominal: 0,5 mm², color: negro, corriente nominal: 4 A, tensión nominal (III/2): 160 V, superficie de contacto: Sn, tipo de conexión del contacto: Macho, número de potenciales: 11, número de filas: 1, número de polos: 11, número de conexiones: 11, familia de artículos: MCV 0,5/..-G, paso: 2,5 mm, montaje: Soldadura por ola, disposición de pines: Disposición de pines lineal, longitud del pin [P]: 3,5 mm, número de pines de soldadura por potencial: 1, sistema enchufable: COMBICON FK-MC 0,5, Orientación de la cara enchufable: Estándar, bloqueo: sin, tipo de sujeción: sin, tipo de embalaje: empaquetado en caja | 304.57 | 100 | AA | PCB Connectors (PCC) | AAA | AAASAB | 50 | 50 | NO | PC |  | 2,31 | G | 63 | 78 | 115 | MM | 4055626167879 | 85366930 | DE | EC002637 | Imagen | Catálogo
1710615 | MCV 0,5/ 5-G-2,5 BK | Carcasa de base para placa de circuito impreso | Carcasa base placa de circuito impreso, sección nominal: 0,5 mm², color: negro, corriente nominal: 4 A, tensión nominal (III/2): 160 V, superficie de contacto: Sn, tipo de conexión del contacto: Macho, número de potenciales: 5, número de filas: 1, número de polos: 5, número de conexiones: 5, familia de artículos: MCV 0,5/..-G, paso: 2,5 mm, montaje: Soldadura por ola, disposición de pines: Disposición de pines lineal, longitud del pin [P]: 3,5 mm, número de pines de soldadura por potencial: 1, sistema enchufable: COMBICON FK-MC 0,5, Orientación de la cara enchufable: Estándar, bloqueo: sin, tipo de sujeción: sin, tipo de embalaje: empaquetado en caja | 142.76 | 100 | AA | PCB Connectors (PCC) | AAA | AAASAB | 50 | 50 | NO | PC |  | 1,26 | G | 45 | 112 | 75 | MM | 4055626167893 | 85366930 | DE | EC002637 | Imagen | Catálogo
1710618 | SPTA 1/14-3,5 | Borna para placa de circuito impreso | Terminal de tarjetas de circuitos impresos, corriente nominal: 9 A, tensión nominal (III/2): 200 V, sección nominal: 1 mm², número de potenciales: 14, número de filas: 1, número de polos por fila: 14, familia de artículos: SPTA 1/, paso: 3,5 mm, tipo de conexión: Conexión por resorte push-in, montaje: Soldadura por ola, dirección de conexión conductor/placa de circuito impreso: 65 °, color: verde, Disposición de pines: Disposición de pines lineal, Longitud del pin [P]: 3,5 mm, número de pines de soldadura por potencial: 1, tipo de embalaje: empaquetado en caja | 653.34 | 100 | AA | PCB Connectors (PCC) | AAL | AALBGF | 50 | 50 | NO | PC |  | 7,30 | G | 43 | 269 | 167 | MM | 4055626165899 | 85369010 | DE | EC002643 | Imagen | Catálogo
1710620 | SPT 1,5/ 2-H-3,5 MIXC BK/RD | Borna para placa de circuito impreso | Terminal de tarjetas de circuitos impresos, corriente nominal: 17,5 A, tensión nominal (III/2): 200 V, sección nominal: 1,5 mm², número de potenciales: 2, número de filas: 1, número de polos por fila: 2, familia de artículos: SPT 1,5/..-H, paso: 3,5 mm, tipo de conexión: Conexión por resorte push-in, montaje: Soldadura por ola, dirección de conexión conductor/placa de circuito impreso: 0 °, color: multicolor, Disposición de pines: Disposición de pines lineal, Longitud del pin [P]: 2,5 mm, número de pines de soldadura por potencial: 2, tipo de embalaje: empaquetado en caja | 102.36 | 100 | AA | PCB Connectors (PCC) | AAL | AALBFA | 340 | 1020 | NO | PC |  | 2,10 | G | 49 | 159 | 160 | MM | 4055626166230 | 85369010 | DE | EC002643 | Imagen | Catálogo
1710622 | FRONT 2,5-V/SA 5/ 2 BK | Borna para placa de circuito impreso | Terminal de tarjetas de circuitos impresos, corriente nominal: 24 A, tensión nominal (III/2): 400 V, sección nominal: 2,5 mm², número de potenciales: 2, número de filas: 1, número de polos por fila: 2, familia de artículos: FRONT 2,5-V/SA 5, paso: 5 mm, tipo de conexión: Conexión por tornillo frontal, montaje: Soldadura por ola, dirección de conexión conductor/placa de circuito impreso: 90 °, color: negro, Disposición de pines: Disposición de pines lineal, Longitud del pin [P]: 3,5 mm, número de pines de soldadura por potencial: 2, tipo de embalaje: empaquetado en caja. ¡El artículo puede alinearse con distintos números de polos! | 271.26 | 100 | AA | PCB Connectors (PCC) | AAM | AAMFDF | 20 | 20 | NO | PC |  | 7,80 | G | 30 | 55 | 108 | MM | 4055626165356 | 85369010 | PL | EC002643 | Imagen | Catálogo
1759850 | MSTBT 2,5 HC/ 2-STP BK SZS | Conector para placa de circuito impreso | Conector de placa de circuito impreso, sección nominal: 2,5 mm², color: negro, corriente nominal: 16 A (ver curva derating), tensión nominal (III/2): 320 V, superficie de contacto: Sn, tipo de conexión del contacto: Hembra, número de potenciales: 2, número de filas: 1, número de polos: 2, número de conexiones: 2, familia de artículos: MSTBT 2,5 HC/..-STP, paso: 5 mm, tipo de conexión: Conexión por tornillo con cápsula de tracción, dirección de conexión conductor/placa de circuito impreso: 0 °, gancho de sujeción: - Gancho de sujeción, sistema enchufable: COMBICON MSTB 2,5 HC, bloqueo: sin, tipo de sujeción: sin, tipo de embalaje: empaquetado en caja | 185.17 | 100 | AC | DCS | ACH | ACHADB | 50 | 50 | NO | PC |  | n.a. | G | 0 | 0 | 0 |  | 4067923368538 | 85366990 | CN | EC002638 | Imagen | Catálogo
1710628 | FKC 2,5/ 4-STF-5,08 BD:4-1SO | Conector para placa de circuito impreso | Conector de placa de circuito impreso, sección nominal: 2,5 mm², color: verde, corriente nominal: 12 A, tensión nominal (III/2): 320 V, superficie de contacto: Sn, tipo de conexión del contacto: Hembra, número de potenciales: 4, número de filas: 1, número de polos: 4, número de conexiones: 4, familia de artículos: FKC 2,5/..-STF, paso: 5,08 mm, tipo de conexión: Conexión por resorte push-in, dirección de conexión conductor/placa de circuito impreso: 0 °, gancho de sujeción: - Gancho de sujeción, sistema enchufable: COMBICON MSTB 2,5, bloqueo: Bloqueo por tornillo, tipo de sujeción: Sujeción aérea (tornillo), tipo de embalaje: empaquetado en caja | 362.25 | 100 | AA | PCB Connectors (PCC) | AAC | AACFBE | 50 | 50 | NO | PC |  | 8,14 | G | 81 | 119 | 140 | MM | 4055626166780 | 85366990 | DE | EC002638 | Imagen | Catálogo
1710631 | MC 1,5/ 7-STF-3,81BD:GND-24V Q | Conector para placa de circuito impreso | Conector de placa de circuito impreso, sección nominal: 1,5 mm², color: verde, corriente nominal: 8 A, tensión nominal (III/2): 160 V, superficie de contacto: Sn, tipo de conexión del contacto: Hembra, número de potenciales: 7, número de filas: 1, número de polos: 7, número de conexiones: 7, familia de artículos: MC 1,5/..-STF, paso: 3,81 mm, tipo de conexión: Conexión por tornillo con cápsula de tracción, forma de sujeción de tornillos: L Ranura longitudinal, dirección de conexión conductor/placa de circuito impreso: 0 °, sistema enchufable: COMBICON MC 1,5, bloqueo: Bloqueo por tornillo, tipo de sujeción: Sujeción aérea (tornillo), tipo de embalaje: empaquetado en caja | 691.84 | 100 | AA | PCB Connectors (PCC) | AAB | AABABB | 50 | 50 | NO | PC |  | 6,17 | G | 92 | 78 | 114 | MM | 4055626167008 | 85366990 | DE | EC002638 | Imagen | Catálogo
1710637 | IMCV 1,5/ 4-G-3,81 RD | Carcasa de base para placa de circuito impreso | Carcasa base placa de circuito impreso, sección nominal: 1,5 mm², color: rojo, corriente nominal: 8 A, tensión nominal (III/2): 160 V, superficie de contacto: Sn, tipo de conexión del contacto: Hembra, número de potenciales: 4, número de filas: 1, número de polos: 4, número de conexiones: 4, familia de artículos: IMCV 1,5/..-G, paso: 3,81 mm, montaje: Soldadura por ola, disposición de pines: Disposición de pines lineal, longitud del pin [P]: 3,4 mm, número de pines de soldadura por potencial: 2, sistema enchufable: COMBICON MC 1,5, Orientación de la cara enchufable: Estándar, bloqueo: sin, tipo de sujeción: sin, tipo de embalaje: empaquetado en caja | 266.94 | 100 | AA | PCB Connectors (PCC) | AAB | AABSIB | 50 | 50 | NO | PC |  | 1,65 | G | 31 | 105 | 83 | MM | 4055626195834 | 85366930 | PL | EC002637 | Imagen | Catálogo
1710639 | MSTBVA 2,5/ 3-G YE | Carcasa de base para placa de circuito impreso | Carcasa base placa de circuito impreso, sección nominal: 2,5 mm², color: amarillo, corriente nominal: 12 A, tensión nominal (III/2): 320 V, superficie de contacto: Sn, tipo de conexión del contacto: Macho, número de potenciales: 3, número de filas: 1, número de polos: 3, número de conexiones: 3, familia de artículos: MSTBVA 2,5/..-G, paso: 5 mm, montaje: Soldadura por ola, disposición de pines: Disposición de pines lineal, longitud del pin [P]: 3,9 mm, número de pines de soldadura por potencial: 1, sistema enchufable: COMBICON MSTB 2,5, Orientación de la cara enchufable: Estándar, bloqueo: sin, tipo de sujeción: sin, tipo de embalaje: empaquetado en caja | 86.83 | 100 | AA | PCB Connectors (PCC) | AAC | AACSLE | 100 | 100 | NO | PC |  | 1,29 | G | 63 | 78 | 115 | MM | 4055626195841 | 85366930 | DE | EC002637 | Imagen | Catálogo
1710640 | FK-MCP 1,5/ 3-ST-3,81GY31BDWH3 | Conector para placa de circuito impreso | Conector de placa de circuito impreso, sección nominal: 1,5 mm², color: gris azulado, corriente nominal: 8 A, tensión nominal (III/2): 160 V, superficie de contacto: Sn, tipo de conexión del contacto: Hembra, número de potenciales: 3, número de filas: 1, número de polos: 3, número de conexiones: 3, familia de artículos: FK-MCP 1,5/..-ST, paso: 3,81 mm, tipo de conexión: Conexión por resorte push-in, dirección de conexión conductor/placa de circuito impreso: 0 °, sistema enchufable: COMBICON MC 1,5, bloqueo: sin, tipo de sujeción: sin, tipo de embalaje: empaquetado en caja | 345.76 | 100 | AA | PCB Connectors (PCC) | AAB | AABFNA | 50 | 50 | NO | PC |  | 3,10 | G | 48 | 80 | 115 | MM | 4055626169958 | 85366990 | DE | EC002638 | Imagen | Catálogo
1759852 | MSTBT 2,5 HC/ 3-STP BK SZS | Conector para placa de circuito impreso | Conector de placa de circuito impreso, sección nominal: 2,5 mm², color: negro, corriente nominal: 16 A (ver curva derating), tensión nominal (III/2): 320 V, superficie de contacto: Sn, tipo de conexión del contacto: Hembra, número de potenciales: 3, número de filas: 1, número de polos: 3, número de conexiones: 3, familia de artículos: MSTBT 2,5 HC/..-STP, paso: 5 mm, tipo de conexión: Conexión por tornillo con cápsula de tracción, dirección de conexión conductor/placa de circuito impreso: 0 °, gancho de sujeción: - Gancho de sujeción, sistema enchufable: COMBICON MSTB 2,5 HC, bloqueo: sin, tipo de sujeción: sin, tipo de embalaje: empaquetado en caja | 2.81 | 1 | AC | DCS | ACH | ACHADB | 50 | 50 | NO | PC |  | n.a. | G | 0 | 0 | 0 |  | 4067923327832 | 85366990 | CN | EC002638 | Imagen | Catálogo
1710641 | PT 1,5/ 2-PVH-5,0 BD:+,- | Conector para placa de circuito impreso | Conector de placa de circuito impreso, sección nominal: 1,5 mm², color: verde, corriente nominal: 12 A, tensión nominal (III/2): 400 V, superficie de contacto: Sn, tipo de conexión del contacto: Hembra, número de potenciales: 2, número de filas: 1, número de polos: 2, número de conexiones: 2, familia de artículos: PT 1,5/..-PVH, paso: 5 mm, tipo de conexión: Conexión por tornillo con estribo de protección de alambre, forma de sujeción de tornillos: H1L Philipps-Recess con ranura longitudinal, dirección de conexión conductor/placa de circuito impreso: 0 °, sistema enchufable: COMBICON PST 1,3, bloqueo: sin, tipo de sujeción: sin, tipo de embalaje: empaquetado en caja | 98.92 | 100 | AA | PCB Connectors (PCC) | AAB | AABAJB | 250 | 250 | NO | PC |  | 2,45 | G | 46 | 181 | 108 | MM | 4046356078054 | 85366990 | CN | EC002638 | Imagen | Catálogo
1710642 | FK-MCP 1,5/ 8-ST-3,81GY31BDWH8 | Conector para placa de circuito impreso | Conector de placa de circuito impreso, sección nominal: 1,5 mm², color: gris azulado, corriente nominal: 8 A, tensión nominal (III/2): 160 V, superficie de contacto: Sn, tipo de conexión del contacto: Hembra, número de potenciales: 8, número de filas: 1, número de polos: 8, número de conexiones: 8, familia de artículos: FK-MCP 1,5/..-ST, paso: 3,81 mm, tipo de conexión: Conexión por resorte push-in, dirección de conexión conductor/placa de circuito impreso: 0 °, sistema enchufable: COMBICON MC 1,5, bloqueo: sin, tipo de sujeción: sin, tipo de embalaje: empaquetado en caja | 922.02 | 100 | AA | PCB Connectors (PCC) | AAB | AABFNA | 50 | 50 | NO | PC |  | 7,58 | G | 92 | 78 | 114 | MM | 4055626169965 | 85366990 | DE | EC002638 | Imagen | Catálogo
1710654 | FK-MPT 0,5/ 9-ST-3,5 BD:1-9 | Conector para placa de circuito impreso | Conector de placa de circuito impreso, sección nominal: 0,5 mm², color: verde, corriente nominal: 4 A, tensión nominal (III/2): 250 V, superficie de contacto: Sn, tipo de conexión del contacto: Hembra, número de potenciales: 9, número de filas: 1, número de polos: 9, número de conexiones: 18, familia de artículos: FK-MPT 0,5/..-ST, paso: 3,5 mm, tipo de conexión: Conexión por resorte push-in, dirección de conexión conductor/placa de circuito impreso: 0 °, disposición de pines: Disposición de pines lineal, sistema enchufable: COMBICON PST 1,0, bloqueo: sin, tipo de sujeción: sin, tipo de embalaje: empaquetado en caja | 338.13 | 100 | AA | PCB Connectors (PCC) | AAA | AAAFBA | 50 | 50 | NO | PC |  | 3,36 | G | 48 | 113 | 78 | MM | 4046356078047 | 85366990 | IN | EC002638 | Imagen | Catálogo
1710667 | MSTB 2,5/ 2-ST VPE500 | Conector para placa de circuito impreso | Conector de placa de circuito impreso, sección nominal: 2,5 mm², color: verde, corriente nominal: 12 A, tensión nominal (III/2): 320 V, superficie de contacto: Sn, tipo de conexión del contacto: Hembra, número de potenciales: 2, número de filas: 1, número de polos: 2, número de conexiones: 2, familia de artículos: MSTB 2,5/..-ST, paso: 5 mm, tipo de conexión: Conexión por tornillo con cápsula de tracción, forma de sujeción de tornillos: L Ranura longitudinal, dirección de conexión conductor/placa de circuito impreso: 0 °, gancho de sujeción: - Gancho de sujeción, sistema enchufable: COMBICON MSTB 2,5, bloqueo: sin, tipo de sujeción: sin, tipo de embalaje: empaquetado en caja | 161 | 100 | AA | PCB Connectors (PCC) | AAC | AACAFC | 500 | 500 | NO | PC |  | 3,39 | G | 100 | 252 | 102 | MM | 4046356078252 | 85366990 | DE | EC002638 | Imagen | Catálogo
1710687 | SMKDSN 1,5/ 3 BD:1-3 | Borna para placa de circuito impreso | Terminal de tarjetas de circuitos impresos, corriente nominal: 17,5 A, tensión nominal (III/2): 400 V, sección nominal: 1,5 mm², número de potenciales: 3, número de filas: 1, número de polos por fila: 3, familia de artículos: SMKDSN 1,5, paso: 5 mm, tipo de conexión: Conexión por tornillo con cápsula de tracción, forma de sujeción de tornillos: L Ranura longitudinal, montaje: Soldadura por ola, dirección de conexión conductor/placa de circuito impreso: 45 °, color: verde, Disposición de pines: Disposición de pines lineal, Longitud del pin [P]: 3,5 mm, número de pines de soldadura por potencial: 1, tipo de embalaje: empaquetado en caja | 143.69 | 100 | AA | PCB Connectors (PCC) | AAL | AALFHH | 50 | 50 | NO | PC |  | 3,65 | G | 37 | 91 | 108 | MM | 4017918229429 | 85369010 | DE | EC002643 | Imagen | Catálogo
1710693 | MCV 1,5/20-G-3,5-RN GY | Carcasa de base para placa de circuito impreso | Carcasa base placa de circuito impreso, sección nominal: 1,5 mm², color: gris, corriente nominal: 8 A, tensión nominal (III/2): 160 V, superficie de contacto: Sn, tipo de conexión del contacto: Macho, número de potenciales: 20, número de filas: 1, número de polos: 20, número de conexiones: 20, familia de artículos: MCV 1,5/..-G-RN, paso: 3,5 mm, montaje: Soldadura por ola, disposición de pines: Disposición de pines lineal, longitud del pin [P]: 3,4 mm, número de pines de soldadura por potencial: 1, sistema enchufable: COMBICON FMC 1,5 - MCDN 1,5, Orientación de la cara enchufable: Estándar, bloqueo: Bloqueo por encaje, tipo de sujeción: Saliente de encaje, tipo de embalaje: empaquetado en caja | 593.01 | 100 | AA | PCB Connectors (PCC) | AAB | AABSAH | 50 | 50 | NO | PC |  | 5,28 | G | 90 | 108 | 113 | MM | 4055626169910 | 85366930 | IN | EC002637 | Imagen | Catálogo
1710703 | MCVR 1,5/ 4-ST-3,5 GY | Conector para placa de circuito impreso | Conector de placa de circuito impreso, sección nominal: 1,5 mm², color: gris, corriente nominal: 8 A, tensión nominal (III/2): 160 V, superficie de contacto: Sn, tipo de conexión del contacto: Hembra, número de potenciales: 4, número de filas: 1, número de polos: 4, número de conexiones: 4, familia de artículos: MCVR 1,5/..-ST, paso: 3,5 mm, tipo de conexión: Conexión por tornillo con cápsula de tracción, forma de sujeción de tornillos: L Ranura longitudinal, dirección de conexión conductor/placa de circuito impreso: 90 °, sistema enchufable: COMBICON MC 1,5, bloqueo: sin, tipo de sujeción: sin, tipo de embalaje: empaquetado en caja | 339.8 | 100 | AA | PCB Connectors (PCC) | AAB | AABADA | 50 | 50 | NO | PC |  | 3,44 | G | 48 | 80 | 115 | MM | 4055626176413 | 85366990 | DE | EC002638 | Imagen | Catálogo
1710710 | MSTBTP 2,5/ 2-ST CP1BDL1 SO | Conector para placa de circuito impreso | Conector de placa de circuito impreso, sección nominal: 2,5 mm², color: verde, corriente nominal: 12 A, tensión nominal (III/2): 320 V, superficie de contacto: Sn, tipo de conexión del contacto: Hembra, número de potenciales: 2, número de filas: 1, número de polos: 2, número de conexiones: 2, familia de artículos: MSTBTP 2,5/..-ST, paso: 5 mm, tipo de conexión: Conexión por tornillo con cápsula de tracción, forma de sujeción de tornillos: L Ranura longitudinal, dirección de conexión conductor/placa de circuito impreso: 0 °, gancho de sujeción: - Gancho de sujeción, sistema enchufable: COMBICON MSTB 2,5, bloqueo: sin, tipo de sujeción: sin, tipo de embalaje: empaquetado en caja | 279 | 100 | AA | PCB Connectors (PCC) | AAC | AACAFJ | 50 | 50 | NO | PC |  | 4,01 | G | 48 | 79 | 115 | MM | 4055626171142 | 85366990 | PL | EC002638 | Imagen | Catálogo
1710711 | MSTBTP 2,5/ 2-ST CP2BDL2 SO | Conector para placa de circuito impreso | Conector de placa de circuito impreso, sección nominal: 2,5 mm², color: verde, corriente nominal: 12 A, tensión nominal (III/2): 320 V, superficie de contacto: Sn, tipo de conexión del contacto: Hembra, número de potenciales: 2, número de filas: 1, número de polos: 2, número de conexiones: 2, familia de artículos: MSTBTP 2,5/..-ST, paso: 5 mm, tipo de conexión: Conexión por tornillo con cápsula de tracción, forma de sujeción de tornillos: L Ranura longitudinal, dirección de conexión conductor/placa de circuito impreso: 0 °, gancho de sujeción: - Gancho de sujeción, sistema enchufable: COMBICON MSTB 2,5, bloqueo: sin, tipo de sujeción: sin, tipo de embalaje: empaquetado en caja | 279 | 100 | AA | PCB Connectors (PCC) | AAC | AACAFJ | 50 | 50 | NO | PC |  | 3,96 | G | 48 | 79 | 115 | MM | 4055626171159 | 85366990 | PL | EC002638 | Imagen | Catálogo
1710712 | MSTBTP 2,5/ 2-ST CP1,2BDL3SO | Conector para placa de circuito impreso | Conector de placa de circuito impreso, sección nominal: 2,5 mm², color: verde, corriente nominal: 12 A, tensión nominal (III/2): 320 V, superficie de contacto: Sn, tipo de conexión del contacto: Hembra, número de potenciales: 2, número de filas: 1, número de polos: 2, número de conexiones: 2, familia de artículos: MSTBTP 2,5/..-ST, paso: 5 mm, tipo de conexión: Conexión por tornillo con cápsula de tracción, forma de sujeción de tornillos: L Ranura longitudinal, dirección de conexión conductor/placa de circuito impreso: 0 °, gancho de sujeción: - Gancho de sujeción, sistema enchufable: COMBICON MSTB 2,5, bloqueo: sin, tipo de sujeción: sin, tipo de embalaje: empaquetado en caja | 314.13 | 100 | AA | PCB Connectors (PCC) | AAC | AACAFJ | 50 | 50 | NO | PC |  | 4,03 | G | 48 | 79 | 115 | MM | 4055626171166 | 85366990 | PL | EC002638 | Imagen | Catálogo
1710714 | MSTBTP 2,5/ 2-ST CP2 BD:M0,F0 | Conector para placa de circuito impreso | Conector de placa de circuito impreso, sección nominal: 2,5 mm², color: verde, corriente nominal: 12 A, tensión nominal (III/2): 320 V, superficie de contacto: Sn, tipo de conexión del contacto: Hembra, número de potenciales: 2, número de filas: 1, número de polos: 2, número de conexiones: 2, familia de artículos: MSTBTP 2,5/..-ST, paso: 5 mm, tipo de conexión: Conexión por tornillo con cápsula de tracción, forma de sujeción de tornillos: L Ranura longitudinal, dirección de conexión conductor/placa de circuito impreso: 0 °, gancho de sujeción: - Gancho de sujeción, sistema enchufable: COMBICON MSTB 2,5, bloqueo: sin, tipo de sujeción: sin, tipo de embalaje: empaquetado en caja | 279 | 100 | AA | PCB Connectors (PCC) | AAC | AACAFJ | 50 | 50 | NO | PC |  | 3,99 | G | 48 | 79 | 115 | MM | 4055626171173 | 85366990 | PL | EC002638 | Imagen | Catálogo
1710715 | MSTBTP 2,5/ 2-ST CP1,2BDA1-A2 | Conector para placa de circuito impreso | Conector de placa de circuito impreso, sección nominal: 2,5 mm², color: verde, corriente nominal: 12 A, tensión nominal (III/2): 320 V, superficie de contacto: Sn, tipo de conexión del contacto: Hembra, número de potenciales: 2, número de filas: 1, número de polos: 2, número de conexiones: 2, familia de artículos: MSTBTP 2,5/..-ST, paso: 5 mm, tipo de conexión: Conexión por tornillo con cápsula de tracción, forma de sujeción de tornillos: L Ranura longitudinal, dirección de conexión conductor/placa de circuito impreso: 0 °, gancho de sujeción: - Gancho de sujeción, sistema enchufable: COMBICON MSTB 2,5, bloqueo: sin, tipo de sujeción: sin, tipo de embalaje: empaquetado en caja | 314.13 | 100 | AA | PCB Connectors (PCC) | AAC | AACAFJ | 50 | 50 | NO | PC |  | 4,03 | G | 48 | 79 | 115 | MM | 4055626171180 | 85369010 | PL | EC002638 | Imagen | Catálogo
1710720 | SMSTB 2,5/ 7-ST-5,08 BD:1-7 | Conector para placa de circuito impreso | Conector de placa de circuito impreso, sección nominal: 2,5 mm², color: verde, corriente nominal: 12 A, tensión nominal (III/2): 320 V, superficie de contacto: Sn, tipo de conexión del contacto: Hembra, número de potenciales: 7, número de filas: 1, número de polos: 7, número de conexiones: 7, familia de artículos: SMSTB 2,5/..-ST, paso: 5,08 mm, tipo de conexión: Conexión por tornillo con cápsula de tracción, forma de sujeción de tornillos: L Ranura longitudinal, dirección de conexión conductor/placa de circuito impreso: -45 °, gancho de sujeción: - Gancho de sujeción, sistema enchufable: COMBICON MSTB 2,5, bloqueo: sin, tipo de sujeción: sin, tipo de embalaje: empaquetado en caja | 806.73 | 100 | AA | PCB Connectors (PCC) | AAC | AACAGL | 50 | 50 | NO | PC |  | 13,71 | G | 90 | 108 | 113 | MM | 4055626173740 | 85366990 | PL | EC002638 | Imagen | Catálogo
1710726 | MKDS 1,5/ 6-5,08 | Borna para placa de circuito impreso | Terminal de tarjetas de circuitos impresos, corriente nominal: 17,5 A, tensión nominal (III/2): 400 V, sección nominal: 1,5 mm², número de potenciales: 6, número de filas: 1, número de polos por fila: 6, familia de artículos: MKDS 1,5, paso: 5,08 mm, tipo de conexión: Conexión por tornillo con cápsula de tracción, forma de sujeción de tornillos: L Ranura longitudinal, montaje: Soldadura por ola, dirección de conexión conductor/placa de circuito impreso: 0 °, color: verde, Disposición de pines: Disposición de pines lineal, Longitud del pin [P]: 3,5 mm, número de pines de soldadura por potencial: 1, tipo de embalaje: empaquetado en caja. ¡El artículo puede alinearse con distintos números de polos! | 280 | 100 | AA | PCB Connectors (PCC) | AAL | AALFGG | 50 | 50 | NO | PC |  | 8,58 | G | 61 | 77 | 114 | MM | 4017918229115 | 85369010 | DE | EC002643 | Imagen | Catálogo
1759853 | MSTBT 2,5 HC/ 4-STP BK SZS | Conector para placa de circuito impreso | Conector de placa de circuito impreso, sección nominal: 2,5 mm², color: negro, corriente nominal: 16 A (ver curva derating), tensión nominal (III/2): 320 V, superficie de contacto: Sn, tipo de conexión del contacto: Hembra, número de potenciales: 4, número de filas: 1, número de polos: 4, número de conexiones: 4, familia de artículos: MSTBT 2,5 HC/..-STP, paso: 5 mm, tipo de conexión: Conexión por tornillo con cápsula de tracción, dirección de conexión conductor/placa de circuito impreso: 0 °, gancho de sujeción: - Gancho de sujeción, sistema enchufable: COMBICON MSTB 2,5 HC, bloqueo: sin, tipo de sujeción: sin, tipo de embalaje: empaquetado en caja | 3.73 | 1 | AC | DCS | ACH | ACHADB | 50 | 50 | NO | PC |  | n.a. | G | 0 | 0 | 0 |  | 4067923368477 | 85366990 | CN | EC002638 | Imagen | Catálogo
1710734 | GMSTBVA 2,5/ 2-G-7,62 BU | Carcasa de base para placa de circuito impreso | Carcasa base placa de circuito impreso, sección nominal: 2,5 mm², color: azul, corriente nominal: 12 A, tensión nominal (III/2): 630 V, superficie de contacto: Sn, tipo de conexión del contacto: Macho, número de potenciales: 2, número de filas: 1, número de polos: 2, número de conexiones: 2, familia de artículos: GMSTBVA 2,5/..-G, paso: 7,5 mm, montaje: Soldadura por ola, disposición de pines: Disposición de pines lineal, longitud del pin [P]: 3,9 mm, número de pines de soldadura por potencial: 1, sistema enchufable: COMBICON MSTB 2,5, Orientación de la cara enchufable: Estándar, bloqueo: sin, tipo de sujeción: sin, tipo de embalaje: empaquetado en caja | 70.61 | 100 | AA | PCB Connectors (PCC) | AAC | AACSIE | 250 | 250 | NO | PC |  | 1,04 | G | 90 | 108 | 113 | MM | 4055626172095 | 85366930 | DE | EC002637 | Imagen | Catálogo
1710745 | MSTBT 2,5/ 4-ST BD:4-1 | Conector para placa de circuito impreso | Conector de placa de circuito impreso, sección nominal: 2,5 mm², color: verde, corriente nominal: 12 A, tensión nominal (III/2): 320 V, superficie de contacto: Sn, tipo de conexión del contacto: Hembra, número de potenciales: 4, número de filas: 1, número de polos: 4, número de conexiones: 4, familia de artículos: MSTBT 2,5/..-ST, paso: 5 mm, tipo de conexión: Conexión por tornillo con cápsula de tracción, forma de sujeción de tornillos: L Ranura longitudinal, dirección de conexión conductor/placa de circuito impreso: 0 °, disposición de pines: Disposición de pines lineal, gancho de sujeción: - Gancho de sujeción, sistema enchufable: COMBICON MSTB 2,5, bloqueo: sin, tipo de sujeción: sin, tipo de embalaje: empaquetado en caja | 432.4 | 100 | AA | PCB Connectors (PCC) | AAC | AACAFH | 50 | 50 | NO | PC |  | 6,90 | G | 67 | 89 | 101 | MM | 4055626173931 | 85366990 | DE | EC002638 | Imagen | Catálogo
1710746 | MSTBT 2,5/ 4-ST BD:8-5 | Conector para placa de circuito impreso | Conector de placa de circuito impreso, sección nominal: 2,5 mm², color: verde, corriente nominal: 12 A, tensión nominal (III/2): 320 V, superficie de contacto: Sn, tipo de conexión del contacto: Hembra, número de potenciales: 4, número de filas: 1, número de polos: 4, número de conexiones: 4, familia de artículos: MSTBT 2,5/..-ST, paso: 5 mm, tipo de conexión: Conexión por tornillo con cápsula de tracción, forma de sujeción de tornillos: L Ranura longitudinal, dirección de conexión conductor/placa de circuito impreso: 0 °, disposición de pines: Disposición de pines lineal, gancho de sujeción: - Gancho de sujeción, sistema enchufable: COMBICON MSTB 2,5, bloqueo: sin, tipo de sujeción: sin, tipo de embalaje: empaquetado en caja | 432.4 | 100 | AA | PCB Connectors (PCC) | AAC | AACAFH | 50 | 50 | NO | PC |  | 6,93 | G | 66 | 92 | 103 | MM | 4055626173948 | 85366990 | DE | EC002638 | Imagen | Catálogo
1710751 | FK-MCP 1,5/ 8-ST-3,81 BD:8-1SO | Conector para placa de circuito impreso | Conector de placa de circuito impreso, sección nominal: 1,5 mm², color: verde, corriente nominal: 8 A, tensión nominal (III/2): 160 V, superficie de contacto: Sn, tipo de conexión del contacto: Hembra, número de potenciales: 8, número de filas: 1, número de polos: 8, número de conexiones: 8, familia de artículos: FK-MCP 1,5/..-ST, paso: 3,81 mm, tipo de conexión: Conexión por resorte push-in, dirección de conexión conductor/placa de circuito impreso: 0 °, sistema enchufable: COMBICON MC 1,5, bloqueo: sin, tipo de sujeción: sin, tipo de embalaje: empaquetado en caja | 922.02 | 100 | AA | PCB Connectors (PCC) | AAB | AABFNA | 50 | 50 | NO | PC |  | 7,52 | G | 92 | 78 | 114 | MM | 4046356078559 | 85366990 | DE | EC002638 | Imagen | Catálogo
1710755 | MKDS 5/ 2-9,5 GY | Borna para placa de circuito impreso | Terminal de tarjetas de circuitos impresos, corriente nominal: 32 A, tensión nominal (III/2): 1000 V, sección nominal: 4 mm², número de potenciales: 2, número de filas: 1, número de polos por fila: 2, familia de artículos: MKDS 5, paso: 9,52 mm, tipo de conexión: Conexión por tornillo con cápsula de tracción, forma de sujeción de tornillos: L Ranura longitudinal, montaje: Soldadura por ola, dirección de conexión conductor/placa de circuito impreso: 0 °, color: gris, Disposición de pines: Disposición de pines lineal, Longitud del pin [P]: 5 mm, número de pines de soldadura por potencial: 1, tipo de embalaje: empaquetado en caja | 158.17 | 100 | AA | PCB Connectors (PCC) | AAN | AANFDA | 50 | 50 | NO | PC |  | 6,39 | G | 48 | 136 | 114 | MM | 4017918606695 | 85369010 | DE | EC002643 | Imagen | Catálogo
1710758 | FFKDSAL/V1-5,08- 2 RD/WH | Borna para placa de circuito impreso | Terminal de tarjetas de circuitos impresos, corriente nominal: 15 A, tensión nominal (III/2): 400 V, sección nominal: 1,5 mm², número de potenciales: 2, número de filas: 1, número de polos por fila: 2, familia de artículos: FFKDS(A)/V1, paso: 5,08 mm, tipo de conexión: Conexión por resorte push-in, montaje: Soldadura por ola, dirección de conexión conductor/placa de circuito impreso: 90 °, color: multicolor, Disposición de pines: Disposición de pines lineal, Longitud del pin [P]: 5 mm, número de pines de soldadura por potencial: 2, tipo de embalaje: empaquetado en caja. ¡El artículo puede alinearse con distintos números de polos! | 174.04 | 100 | AA | PCB Connectors (PCC) | AAL | AALBAK | 50 | 50 | NO | PC |  | 2,64 | G | 37 | 91 | 108 | MM | 4055626175546 | 85369010 | GR | EC002643 | Imagen | Catálogo
1710759 | FFKDSAL/V1-5,08- 2 BK/GY | Borna para placa de circuito impreso | Terminal de tarjetas de circuitos impresos, corriente nominal: 15 A, tensión nominal (III/2): 400 V, sección nominal: 1,5 mm², número de potenciales: 2, número de filas: 1, número de polos por fila: 2, familia de artículos: FFKDS(A)/V1, paso: 5,08 mm, tipo de conexión: Conexión por resorte push-in, montaje: Soldadura por ola, dirección de conexión conductor/placa de circuito impreso: 90 °, color: multicolor, Disposición de pines: Disposición de pines lineal, Longitud del pin [P]: 5 mm, número de pines de soldadura por potencial: 2, tipo de embalaje: empaquetado en caja. ¡El artículo puede alinearse con distintos números de polos! | 174.04 | 100 | AA | PCB Connectors (PCC) | AAL | AALBAK | 50 | 50 | NO | PC |  | 2,62 | G | 37 | 91 | 108 | MM | 4055626175553 | 85369010 | GR | EC002643 | Imagen | Catálogo
1776571 | MSTBT 2,5 HC/ 4-STPKMGY TP5-8 | Conector para placa de circuito impreso | Conector de placa de circuito impreso, sección nominal: 2,5 mm², color: gris claro, corriente nominal: 16 A (ver curva derating), tensión nominal (III/2): 320 V, superficie de contacto: Sn, tipo de conexión del contacto: Hembra, número de potenciales: 4, número de filas: 1, número de polos: 4, número de conexiones: 4, familia de artículos: MSTBT 2,5 HC/..-STP, paso: 5 mm, tipo de conexión: Conexión por tornillo con cápsula de tracción, dirección de conexión conductor/placa de circuito impreso: 0 °, gancho de sujeción: - Gancho de sujeción, sistema enchufable: COMBICON MSTB 2,5 HC, bloqueo: sin, tipo de sujeción: sin, tipo de embalaje: empaquetado en caja, Variante impresa | 3.99 | 1 | AC | DCS | ACH | ACHADB | 50 | 250 | NO | PC | F | 6,60 | G | 0 | 0 | 0 |  | 4067923402942 | 85366990 | DE | EC002638 | Imagen | Catálogo
1776572 | MSTBT 2,5 HC/ 4-STPKMGY TP9-12 | Conector para placa de circuito impreso | Conector de placa de circuito impreso, sección nominal: 2,5 mm², color: gris claro, corriente nominal: 16 A (ver curva derating), tensión nominal (III/2): 320 V, superficie de contacto: Sn, tipo de conexión del contacto: Hembra, número de potenciales: 4, número de filas: 1, número de polos: 4, número de conexiones: 4, familia de artículos: MSTBT 2,5 HC/..-STP, paso: 5 mm, tipo de conexión: Conexión por tornillo con cápsula de tracción, dirección de conexión conductor/placa de circuito impreso: 0 °, gancho de sujeción: - Gancho de sujeción, sistema enchufable: COMBICON MSTB 2,5 HC, bloqueo: sin, tipo de sujeción: sin, tipo de embalaje: empaquetado en caja, Variante impresa | 3.99 | 1 | AC | DCS | ACH | ACHADB | 50 | 250 | NO | PC | F | 6,60 | G | 0 | 0 | 0 |  | 4067923402386 | 85366990 | DE | EC002638 | Imagen | Catálogo
1710760 | FFKDSAL/V1-5,08- 2 BN/BU | Borna para placa de circuito impreso | Terminal de tarjetas de circuitos impresos, corriente nominal: 15 A, tensión nominal (III/2): 400 V, sección nominal: 1,5 mm², número de potenciales: 2, número de filas: 1, número de polos por fila: 2, familia de artículos: FFKDS(A)/V1, paso: 5,08 mm, tipo de conexión: Conexión por resorte push-in, montaje: Soldadura por ola, dirección de conexión conductor/placa de circuito impreso: 90 °, color: multicolor, Disposición de pines: Disposición de pines lineal, Longitud del pin [P]: 5 mm, número de pines de soldadura por potencial: 2, tipo de embalaje: empaquetado en caja. ¡El artículo puede alinearse con distintos números de polos! | 174.04 | 100 | AA | PCB Connectors (PCC) | AAL | AALBAK | 50 | 50 | NO | PC |  | 2,62 | G | 37 | 91 | 108 | MM | 4055626175560 | 85369010 | GR | EC002643 | Imagen | Catálogo
1710764 | PTSA 1,5/ 8-3,5-ZI | Borna para placa de circuito impreso | Terminal de tarjetas de circuitos impresos, corriente nominal: 8 A, tensión nominal (III/2): 400 V, sección nominal: 1,5 mm², número de potenciales: 8, número de filas: 1, número de polos por fila: 8, familia de artículos: PTSA 1,5, paso: 3,5 mm, tipo de conexión: Conexión por resorte push-in, montaje: Soldadura por ola, dirección de conexión conductor/placa de circuito impreso: 45 °, color: verde, Disposición de pines: Pines en zigzag M, Longitud del pin [P]: 3,5 mm, número de pines de soldadura por potencial: 1, tipo de embalaje: empaquetado en caja | 192.56 | 100 | AA | PCB Connectors (PCC) | AAL | AALBDA | 120 | 120 | NO | PC |  | 4,30 | G | 42 | 190 | 128 | MM | 4046356078771 | 85369010 | CN | EC002643 | Imagen | Catálogo
1710766 | ZFKKDSA 2,5-5,08- 9 | Borna para placa de circuito impreso | Terminal de tarjetas de circuitos impresos, corriente nominal: 17,5 A, tensión nominal (III/2): 400 V, sección nominal: 2,5 mm², número de potenciales: 18, número de filas: 2, número de polos por fila: 9, familia de artículos: ZFKKDS(A) 2,5, paso: 5,08 mm, tipo de conexión: Conexión por resorte, montaje: Soldadura por ola, dirección de conexión conductor/placa de circuito impreso: 45 °, color: verde, Disposición de pines: Disposición de pines lineal, Longitud del pin [P]: 3,5 mm, número de pines de soldadura por potencial: 1, tipo de embalaje: empaquetado en caja. ¡El artículo puede alinearse con distintos números de polos! | 948.06 | 100 | AA | PCB Connectors (PCC) | AAM | AAMMAC | 50 | 50 | NO | PC |  | 26,16 | G | 91 | 181 | 114 | MM | 4055626176451 | 85369010 | IN | EC002643 | Imagen | Catálogo
1710779 | MCDN 1,5/12-G1-3,5 RNP26THR AU | Carcasa de base para placa de circuito impreso | Carcasa base placa de circuito impreso, sección nominal: 1,5 mm², color: negro, corriente nominal: 8 A, tensión nominal (III/2): 160 V, superficie de contacto: Au, tipo de conexión del contacto: Macho, número de potenciales: 24, número de filas: 2, número de polos: 12, número de conexiones: 24, familia de artículos: MCDN 1,5/..-G1-RN-THR, paso: 3,5 mm, montaje: Soldadura THR/soldadura por ola, disposición de pines: Disposición de pines lineal, longitud del pin [P]: 1,4 mm, número de pines de soldadura por potencial: 1, sistema enchufable: COMBICON FMC 1,5 - MCDN 1,5, Orientación de la cara enchufable: Estándar, bloqueo: Bloqueo por encaje, tipo de sujeción: Saliente de encaje, tipo de embalaje: empaquetado en caja, Artículo con saliente de encaje. La longitud de pin es de 14 mm. Para obtener información para el usuario y recomendaciones de diseño sobre la tecnología Through Hole Reflow, consulte bajo: Descargas | 2336.43 | 100 | AA | PCB Connectors (PCC) | AAB | AABTGA | 50 | 50 | NO | PC |  | 9,64 | G | 40 | 271 | 180 | MM | 4055626200200 | 85366930 | DE | EC002637 | Imagen | Catálogo
1710781 | FMC 1,5/12-ST-3,5-RF AU | Conector para placa de circuito impreso | Conector de placa de circuito impreso, sección nominal: 1,5 mm², color: verde, corriente nominal: 8 A, tensión nominal (III/2): 160 V, superficie de contacto: Au, tipo de conexión del contacto: Hembra, número de potenciales: 12, número de filas: 1, número de polos: 12, número de conexiones: 12, familia de artículos: FMC 1,5/..-ST-RF, paso: 3,5 mm, tipo de conexión: Conexión por resorte push-in, dirección de conexión conductor/placa de circuito impreso: 0 °, sistema enchufable: COMBICON FMC 1,5 - MCDN 1,5, bloqueo: Bloqueo por encaje, tipo de sujeción: Gatillo de bloqueo, tipo de embalaje: empaquetado en caja | 1620.65 | 100 | AA | PCB Connectors (PCC) | AAB | AABFAC | 50 | 50 | NO | PC |  | 7,41 | G | 90 | 108 | 113 | MM | 4055626200217 | 85366990 | DE | EC002638 | Imagen | Catálogo
1710782 | MSTBT 2,5/ 4-ST BKBDWH:-+OUT | Conector para placa de circuito impreso | Conector de placa de circuito impreso, sección nominal: 2,5 mm², color: negro, corriente nominal: 12 A, tensión nominal (III/2): 320 V, superficie de contacto: Sn, tipo de conexión del contacto: Hembra, número de potenciales: 4, número de filas: 1, número de polos: 4, número de conexiones: 4, familia de artículos: MSTBT 2,5/..-ST, paso: 5 mm, tipo de conexión: Conexión por tornillo con cápsula de tracción, forma de sujeción de tornillos: L Ranura longitudinal, dirección de conexión conductor/placa de circuito impreso: 0 °, disposición de pines: Disposición de pines lineal, gancho de sujeción: - Gancho de sujeción, sistema enchufable: COMBICON MSTB 2,5, bloqueo: sin, tipo de sujeción: sin, tipo de embalaje: empaquetado en caja | 441.6 | 100 | AA | PCB Connectors (PCC) | AAC | AACAFH | 50 | 500 | NO | PC |  | 6,94 | G | 66 | 92 | 103 | MM | 4055626196015 | 85366990 | DE | EC002638 | Imagen | Catálogo
1776573 | MSTBT 2,5 HC/ 4-STPKMGYTP25-28 | Conector para placa de circuito impreso | Conector de placa de circuito impreso, sección nominal: 2,5 mm², color: gris claro, corriente nominal: 16 A (ver curva derating), tensión nominal (III/2): 320 V, superficie de contacto: Sn, tipo de conexión del contacto: Hembra, número de potenciales: 4, número de filas: 1, número de polos: 4, número de conexiones: 4, familia de artículos: MSTBT 2,5 HC/..-STP, paso: 5 mm, tipo de conexión: Conexión por tornillo con cápsula de tracción, dirección de conexión conductor/placa de circuito impreso: 0 °, gancho de sujeción: - Gancho de sujeción, sistema enchufable: COMBICON MSTB 2,5 HC, bloqueo: sin, tipo de sujeción: sin, tipo de embalaje: empaquetado en caja, Variante impresa | 3.99 | 1 | AC | DCS | ACH | ACHADB | 50 | 250 | NO | PC | F | 6,59 | G | 0 | 0 | 0 |  | 4067923402485 | 85366990 | DE | EC002638 | Imagen | Catálogo
1710787 | PTDA 2,5/ 3-5,0 MC BN/BU | Borna para placa de circuito impreso | Terminal de tarjetas de circuitos impresos, corriente nominal: 24 A, tensión nominal (III/2): 400 V, sección nominal: 2,5 mm², número de filas: 1, número de polos por fila: 3, familia de artículos: PTDA 2,5/, paso: 5 mm, tipo de conexión: Conexión por resorte push-in, montaje: Soldadura por ola, dirección de conexión conductor/placa de circuito impreso: 45 °, color: multicolor, Disposición de pines: Disposición de pines lineal, Longitud del pin [P]: 3,5 mm, número de pines de soldadura por potencial: 2, tipo de embalaje: empaquetado en caja | 221.66 | 100 | AA | PCB Connectors (PCC) | AAM | AAMBEA | 50 | 50 | NO | PC |  | 5,18 | G | 46 | 109 | 108 | MM | 4055626177250 | 85369010 | PL | EC002643 | Imagen | Catálogo
1710792 | MVSTBR 2,5/10-ST-5,08 BD:N-D1/ | Conector para placa de circuito impreso | Conector de placa de circuito impreso, sección nominal: 2,5 mm², color: verde, corriente nominal: 12 A, tensión nominal (III/2): 320 V, superficie de contacto: Sn, tipo de conexión del contacto: Hembra, número de potenciales: 10, número de filas: 1, número de polos: 10, número de conexiones: 10, familia de artículos: MVSTBR 2,5/..-ST, paso: 5,08 mm, tipo de conexión: Conexión por tornillo con cápsula de tracción, forma de sujeción de tornillos: L Ranura longitudinal, dirección de conexión conductor/placa de circuito impreso: 90 °, gancho de sujeción: - Gancho de sujeción, sistema enchufable: COMBICON MSTB 2,5, bloqueo: sin, tipo de sujeción: sin, tipo de embalaje: empaquetado en caja | 907.41 | 100 | AA | PCB Connectors (PCC) | AAC | AACAKC | 50 | 50 | NO | PC |  | 21,90 | G | 87 | 147 | 138 | MM | 4055626177717 | 85366990 | DE | EC002638 | Imagen | Catálogo
1710793 | MSTBT 2,5/ 3-ST BU BD:6-4 | Conector para placa de circuito impreso | Conector de placa de circuito impreso, sección nominal: 2,5 mm², color: azul, corriente nominal: 12 A, tensión nominal (III/2): 320 V, superficie de contacto: Sn, tipo de conexión del contacto: Hembra, número de potenciales: 3, número de filas: 1, número de polos: 3, número de conexiones: 3, familia de artículos: MSTBT 2,5/..-ST, paso: 5 mm, tipo de conexión: Conexión por tornillo con cápsula de tracción, forma de sujeción de tornillos: L Ranura longitudinal, dirección de conexión conductor/placa de circuito impreso: 0 °, disposición de pines: Disposición de pines lineal, gancho de sujeción: - Gancho de sujeción, sistema enchufable: COMBICON MSTB 2,5, bloqueo: sin, tipo de sujeción: sin, tipo de embalaje: empaquetado en caja | 332.64 | 100 | AA | PCB Connectors (PCC) | AAC | AACAFH | 50 | 50 | NO | PC |  | 5,30 | G | 66 | 92 | 103 | MM | 4046356078870 | 85366990 | DE | EC002638 | Imagen | Catálogo
1710794 | MSTB 2,5/ 3-STF-5,08 GYBDU,ERD | Conector para placa de circuito impreso | Conector de placa de circuito impreso, sección nominal: 2,5 mm², color: gris, corriente nominal: 12 A, tensión nominal (III/2): 320 V, superficie de contacto: Sn, tipo de conexión del contacto: Hembra, número de potenciales: 3, número de filas: 1, número de polos: 3, número de conexiones: 3, familia de artículos: MSTB 2,5/..-STF, paso: 5,08 mm, tipo de conexión: Conexión por tornillo con cápsula de tracción, forma de sujeción de tornillos: L Ranura longitudinal, dirección de conexión conductor/placa de circuito impreso: 0 °, gancho de sujeción: - sin gancho de sujeción, sistema enchufable: COMBICON MSTB 2,5, bloqueo: Bloqueo por tornillo, tipo de sujeción: Sujeción aérea (tornillo), tipo de embalaje: empaquetado en caja | 276.58 | 100 | AA | PCB Connectors (PCC) | AAC | AACAGD | 50 | 50 | NO | PC |  | 6,20 | G | 66 | 89 | 101 | MM | 4055626186979 | 85366990 | DE | EC002638 | Imagen | Catálogo
1710798 | SPT 1,5/ 4-V-3,5 BD:13-99 SO | Borna para placa de circuito impreso | Terminal de tarjetas de circuitos impresos, corriente nominal: 17,5 A, tensión nominal (III/2): 200 V, sección nominal: 1,5 mm², número de potenciales: 4, número de filas: 1, número de polos por fila: 4, familia de artículos: SPT 1,5/..-V, paso: 3,5 mm, tipo de conexión: Conexión por resorte push-in, montaje: Soldadura por ola, dirección de conexión conductor/placa de circuito impreso: 90 °, color: verde, Disposición de pines: Disposición de pines lineal, Longitud del pin [P]: 2,5 mm, número de pines de soldadura por potencial: 2, tipo de embalaje: empaquetado en caja | 201.39 | 100 | AA | PCB Connectors (PCC) | AAL | AALBFC | 180 | 1080 | NO | PC |  | 4,01 | G | 47 | 158 | 145 | MM | 4055626180137 | 85369010 | DE | EC002643 | Imagen | Catálogo
1710799 | SPT 1,5/ 6-V-3,5 BD:20-98 SO | Borna para placa de circuito impreso | Terminal de tarjetas de circuitos impresos, corriente nominal: 17,5 A, tensión nominal (III/2): 200 V, sección nominal: 1,5 mm², número de potenciales: 6, número de filas: 1, número de polos por fila: 6, familia de artículos: SPT 1,5/..-V, paso: 3,5 mm, tipo de conexión: Conexión por resorte push-in, montaje: Soldadura por ola, dirección de conexión conductor/placa de circuito impreso: 90 °, color: verde, Disposición de pines: Disposición de pines lineal, Longitud del pin [P]: 2,5 mm, número de pines de soldadura por potencial: 2, tipo de embalaje: empaquetado en caja | 302.08 | 100 | AA | PCB Connectors (PCC) | AAL | AALBFC | 120 | 960 | NO | PC |  | 5,77 | G | 47 | 158 | 145 | MM | 4055626180144 | 85369010 | DE | EC002643 | Imagen | Catálogo
1710801 | SMSTB 2,5/ 9-ST YE BD:1-9 | Conector para placa de circuito impreso | Conector de placa de circuito impreso, sección nominal: 2,5 mm², color: amarillo, corriente nominal: 12 A, tensión nominal (III/2): 320 V, superficie de contacto: Sn, tipo de conexión del contacto: Hembra, número de potenciales: 9, número de filas: 1, número de polos: 9, número de conexiones: 9, familia de artículos: SMSTB 2,5/..-ST, paso: 5 mm, tipo de conexión: Conexión por tornillo con cápsula de tracción, forma de sujeción de tornillos: L Ranura longitudinal, dirección de conexión conductor/placa de circuito impreso: -45 °, gancho de sujeción: - Gancho de sujeción, sistema enchufable: COMBICON MSTB 2,5, bloqueo: sin, tipo de sujeción: sin, tipo de embalaje: empaquetado en caja | 1035.58 | 100 | AA | PCB Connectors (PCC) | AAC | AACAFK | 50 | 1000 | NO | PC |  | 16,83 | G | 93 | 136 | 114 | MM | 4055626180281 | 85366990 | PL | EC002638 | Imagen | Catálogo
1710802 | GMSTB 2,5/ 6-G-7,62 AU | Carcasa de base para placa de circuito impreso | Carcasa base placa de circuito impreso, sección nominal: 2,5 mm², color: verde, corriente nominal: 12 A, tensión nominal (III/2): 630 V, superficie de contacto: Au, tipo de conexión del contacto: Macho, número de potenciales: 6, número de filas: 1, número de polos: 6, número de conexiones: 6, familia de artículos: GMSTB 2,5/..-G, paso: 7,62 mm, montaje: Soldadura por ola, disposición de pines: Disposición de pines lineal, longitud del pin [P]: 3,23 mm, número de pines de soldadura por potencial: 1, sistema enchufable: COMBICON MSTB 2,5, Orientación de la cara enchufable: Estándar, bloqueo: sin, tipo de sujeción: sin, tipo de embalaje: empaquetado en caja | 375.59 | 100 | AA | PCB Connectors (PCC) | AAC | AACSJA | 50 | 1000 | NO | PC |  | 2,91 | G | 92 | 78 | 114 | MM | 4055626238753 | 85366930 | DE | EC002637 | Imagen | Catálogo
1710812 | SMKDS 2,5/ 8-5,08 BD:8-1Q | Borna para placa de circuito impreso | Terminal de tarjetas de circuitos impresos, corriente nominal: 20 A, tensión nominal (III/2): 400 V, sección nominal: 2,5 mm², número de potenciales: 8, número de filas: 1, número de polos por fila: 8, familia de artículos: SMKDS 2,5, paso: 5,08 mm, tipo de conexión: Conexión por tornillo con cápsula de tracción, forma de sujeción de tornillos: L Ranura longitudinal, montaje: Soldadura por ola, dirección de conexión conductor/placa de circuito impreso: 50 °, color: verde, Disposición de pines: Disposición de pines lineal, Longitud del pin [P]: 3,5 mm, número de pines de soldadura por potencial: 1, tipo de embalaje: empaquetado en caja. ¡El artículo puede alinearse con distintos números de polos! | 706.26 | 100 | AA | PCB Connectors (PCC) | AAM | AAMFHE | 50 | 250 | NO | PC |  | 19,07 | G | 48 | 182 | 115 | MM | 4055626255811 | 85369010 | PL | EC002643 | Imagen | Catálogo
1710816 | MSTBT 2,5 HC/ 3-ST BU BD:12-10 | Conector para placa de circuito impreso | Conector de placa de circuito impreso, sección nominal: 2,5 mm², color: azul, corriente nominal: 16 A, tensión nominal (III/2): 320 V, superficie de contacto: Sn, tipo de conexión del contacto: Hembra, número de potenciales: 3, número de filas: 1, número de polos: 3, número de conexiones: 3, familia de artículos: MSTBT 2,5 HC/..-ST, paso: 5 mm, tipo de conexión: Conexión por tornillo con cápsula de tracción, forma de sujeción de tornillos: L Ranura longitudinal, dirección de conexión conductor/placa de circuito impreso: 0 °, gancho de sujeción: - Gancho de sujeción, sistema enchufable: COMBICON MSTB 2,5 HC, bloqueo: sin, tipo de sujeción: sin, tipo de embalaje: empaquetado en caja | 324.75 | 100 | AA | PCB Connectors (PCC) | AAC | AACAFG | 50 | 50 | NO | PC |  | 5,50 | G | 66 | 92 | 103 | MM | 4046356078887 | 85366990 | DE | EC002638 | Imagen | Catálogo
1710817 | MKDSN 1,5/10 H1L | Borna para placa de circuito impreso | Terminal de tarjetas de circuitos impresos, corriente nominal: 17,5 A, tensión nominal (III/2): 400 V, sección nominal: 1,5 mm², número de filas: 1, número de polos por fila: 10, familia de artículos: MKDSN 1,5, paso: 5 mm, tipo de conexión: Conexión por tornillo con cápsula de tracción, forma de sujeción de tornillos: H1L Philipps-Recess con ranura longitudinal, montaje: Soldadura por ola, dirección de conexión conductor/placa de circuito impreso: 0 °, color: verde, Disposición de pines: Disposición de pines lineal, Longitud del pin [P]: 3,5 mm, número de pines de soldadura por potencial: 1, tipo de embalaje: empaquetado en caja | 422.69 | 100 | AA | PCB Connectors (PCC) | AAL | AALFHC | 40 | 40 | NO | PC |  | 9,69 | G | 39.5 | 152 | 95 | MM | 4055626182315 | 85369010 | DE | EC002643 | Imagen | Catálogo
1710826 | MSTB 2,5/ 3-ST GY7035BD42-40SO | Conector para placa de circuito impreso | Conector de placa de circuito impreso, sección nominal: 2,5 mm², color: gris claro, corriente nominal: 12 A, tensión nominal (III/2): 320 V, superficie de contacto: Sn, tipo de conexión del contacto: Hembra, número de potenciales: 3, número de filas: 1, número de polos: 3, número de conexiones: 3, familia de artículos: MSTB 2,5/..-ST, paso: 5 mm, tipo de conexión: Conexión por tornillo con cápsula de tracción, forma de sujeción de tornillos: L Ranura longitudinal, dirección de conexión conductor/placa de circuito impreso: 0 °, gancho de sujeción: - Gancho de sujeción, sistema enchufable: COMBICON MSTB 2,5, bloqueo: sin, tipo de sujeción: sin, tipo de embalaje: empaquetado en caja | 262.78 | 100 | AA | PCB Connectors (PCC) | AAC | AACAFC | 50 | 1000 | NO | PC |  | 5,25 | G | 66 | 92 | 103 | MM | 4055626182810 | 85366990 | DE | EC002638 | Imagen | Catálogo
1541529 | PSPT 1,5/ 5-ST-3,5 7035 TP 1.1 | Conector para placa de circuito impreso | Conector de placa de circuito impreso, sección nominal: 1,5 mm², color: gris claro, corriente nominal: 8 A, tensión nominal (III/2): 150 V, superficie de contacto: Sn, tipo de conexión del contacto: Hembra, número de potenciales: 5, número de filas: 1, número de polos: 5, número de conexiones: 5, familia de artículos: PSPT 1,5/..-ST-3,5, paso: 3,5 mm, tipo de conexión: Conexión por resorte push-in, dirección de conexión conductor/placa de circuito impreso: 0 °, gancho de sujeción: - Gancho de sujeción, sistema enchufable: PSPT 1,5, bloqueo: sin, tipo de sujeción: sin, tipo de embalaje: empaquetado en caja, Color del contacto normalmente cerrado por resorte: naranja | 6.8 | 1 | AC | DCS | ACH | ACHADB | 50 | 50 | NO | PC | F | 4,01 | G |  |  |  |  | 4067923014480 | 85366990 | CN | EC002638 |  | Catálogo
1541545 | PSPT 1,5/ 5-ST-3,5 7035 TP 2.1 | Conector para placa de circuito impreso | Conector de placa de circuito impreso, sección nominal: 1,5 mm², color: gris claro, corriente nominal: 8 A, tensión nominal (III/2): 150 V, superficie de contacto: Sn, tipo de conexión del contacto: Hembra, número de potenciales: 5, número de filas: 1, número de polos: 5, número de conexiones: 5, familia de artículos: PSPT 1,5/..-ST-3,5, paso: 3,5 mm, tipo de conexión: Conexión por resorte push-in, dirección de conexión conductor/placa de circuito impreso: 0 °, gancho de sujeción: - Gancho de sujeción, sistema enchufable: PSPT 1,5, bloqueo: sin, tipo de sujeción: sin, tipo de embalaje: empaquetado en caja, Color del contacto normalmente cerrado por resorte: naranja | 6.8 | 1 | AC | DCS | ACH | ACHADB | 50 | 50 | NO | PC | F | 3,99 | G |  |  |  |  | 4067923014664 | 85366990 | CN | EC002638 |  | Catálogo
1541547 | PSPT 1,5/ 5-ST-3,5 7035 TP 3.1 | Conector para placa de circuito impreso | Conector de placa de circuito impreso, sección nominal: 1,5 mm², color: gris claro, corriente nominal: 8 A, tensión nominal (III/2): 150 V, superficie de contacto: Sn, tipo de conexión del contacto: Hembra, número de potenciales: 5, número de filas: 1, número de polos: 5, número de conexiones: 5, familia de artículos: PSPT 1,5/..-ST-3,5, paso: 3,5 mm, tipo de conexión: Conexión por resorte push-in, dirección de conexión conductor/placa de circuito impreso: 0 °, gancho de sujeción: - Gancho de sujeción, sistema enchufable: PSPT 1,5, bloqueo: sin, tipo de sujeción: sin, tipo de embalaje: empaquetado en caja, Color del contacto normalmente cerrado por resorte: naranja | 6.8 | 1 | AC | DCS | ACH | ACHADB | 50 | 50 | NO | PC | F | 4,00 | G |  |  |  |  | 4067923013490 | 85366990 | CN | EC002638 |  | Catálogo
1541548 | PSPT 1,5/ 5-ST-3,5 7035 TP 4.1 | Conector para placa de circuito impreso | Conector de placa de circuito impreso, sección nominal: 1,5 mm², color: gris claro, corriente nominal: 8 A, tensión nominal (III/2): 150 V, superficie de contacto: Sn, tipo de conexión del contacto: Hembra, número de potenciales: 5, número de filas: 1, número de polos: 5, número de conexiones: 5, familia de artículos: PSPT 1,5/..-ST-3,5, paso: 3,5 mm, tipo de conexión: Conexión por resorte push-in, dirección de conexión conductor/placa de circuito impreso: 0 °, gancho de sujeción: - Gancho de sujeción, sistema enchufable: PSPT 1,5, bloqueo: sin, tipo de sujeción: sin, tipo de embalaje: empaquetado en caja, Color del contacto normalmente cerrado por resorte: naranja | 6.8 | 1 | AC | DCS | ACH | ACHADB | 50 | 50 | NO | PC | F | 4,02 | G |  |  |  |  | 4067923015418 | 85366990 | CN | EC002638 |  | Catálogo
1541549 | PSPT 1,5/ 5-ST-3,5 7035TPSO5.5 | Conector para placa de circuito impreso | Conector de placa de circuito impreso, sección nominal: 1,5 mm², color: gris claro, corriente nominal: 8 A, tensión nominal (III/2): 150 V, superficie de contacto: Sn, tipo de conexión del contacto: Hembra, número de potenciales: 5, número de filas: 1, número de polos: 5, número de conexiones: 5, familia de artículos: PSPT 1,5/..-ST-3,5, paso: 3,5 mm, tipo de conexión: Conexión por resorte push-in, dirección de conexión conductor/placa de circuito impreso: 0 °, gancho de sujeción: - Gancho de sujeción, sistema enchufable: PSPT 1,5, bloqueo: sin, tipo de sujeción: sin, tipo de embalaje: empaquetado en caja, Color del contacto normalmente cerrado por resorte: naranja | 6.8 | 1 | AC | DCS | ACH | ACHADB | 50 | 50 | NO | PC | F | 4,00 | G |  |  |  |  | 4067923014978 | 85366990 | CN | EC002638 |  | Catálogo
1541552 | PSPT 1,5/ 5-ST-3,5 7035TPSO6.5 | Conector para placa de circuito impreso | Conector de placa de circuito impreso, sección nominal: 1,5 mm², color: gris claro, corriente nominal: 8 A, tensión nominal (III/2): 150 V, superficie de contacto: Sn, tipo de conexión del contacto: Hembra, número de potenciales: 5, número de filas: 1, número de polos: 5, número de conexiones: 5, familia de artículos: PSPT 1,5/..-ST-3,5, paso: 3,5 mm, tipo de conexión: Conexión por resorte push-in, dirección de conexión conductor/placa de circuito impreso: 0 °, gancho de sujeción: - Gancho de sujeción, sistema enchufable: PSPT 1,5, bloqueo: sin, tipo de sujeción: sin, tipo de embalaje: empaquetado en caja, Color del contacto normalmente cerrado por resorte: naranja | 6.8 | 1 | AC | DCS | ACH | ACHADB | 50 | 50 | NO | PC | F | 4,00 | G |  |  |  |  | 4067923015050 | 85366990 | CN | EC002638 |  | Catálogo
1413877 | SACC-CI-M12FS-7CON-L180 THR | Soporte de contactos | Soporte de contactos, Hembra de conexión, M12, A-codificación, Conexión por soldadura THR, se espera que este artículo no contenga plomo a partir del cuarto trimestre de 2025 de acuerdo con RoHS II sin excepción 6c (Pb &lt;0,1 %), una alternativa sin plomo está disponible previamente a petición | 7.69 | 1 | AB | Field Device Connectors (FDC) | ABQ | ABQAGS | 60 | 60 | NO | PC |  | 4,90 | G | 0 | 0 | 0 |  | 4055626074443 | 85366930 | DE | EC003557 |  | Catálogo
1541558 | PSPT 1,5/ 5-ST-3,5 7035TPSO8.5 | Conector para placa de circuito impreso | Conector de placa de circuito impreso, sección nominal: 1,5 mm², color: gris claro, corriente nominal: 8 A, tensión nominal (III/2): 150 V, superficie de contacto: Sn, tipo de conexión del contacto: Hembra, número de potenciales: 5, número de filas: 1, número de polos: 5, número de conexiones: 5, familia de artículos: PSPT 1,5/..-ST-3,5, paso: 3,5 mm, tipo de conexión: Conexión por resorte push-in, dirección de conexión conductor/placa de circuito impreso: 0 °, gancho de sujeción: - Gancho de sujeción, sistema enchufable: PSPT 1,5, bloqueo: sin, tipo de sujeción: sin, tipo de embalaje: empaquetado en caja, Color del contacto normalmente cerrado por resorte: naranja | 6.8 | 1 | AC | DCS | ACH | ACHADB | 50 | 50 | NO | PC | F | 4,00 | G |  |  |  |  | 4067923015319 | 85366990 | CN | EC002638 |  | Catálogo
1710829 | MSTBT 2,5 HC/ 3-ST BU BD:L1 IN | Conector para placa de circuito impreso | Conector de placa de circuito impreso, sección nominal: 2,5 mm², color: azul, corriente nominal: 16 A, tensión nominal (III/2): 320 V, superficie de contacto: Sn, tipo de conexión del contacto: Hembra, número de potenciales: 3, número de filas: 1, número de polos: 3, número de conexiones: 3, familia de artículos: MSTBT 2,5 HC/..-ST, paso: 5 mm, tipo de conexión: Conexión por tornillo con cápsula de tracción, forma de sujeción de tornillos: L Ranura longitudinal, dirección de conexión conductor/placa de circuito impreso: 0 °, gancho de sujeción: - Gancho de sujeción, sistema enchufable: COMBICON MSTB 2,5 HC, bloqueo: sin, tipo de sujeción: sin, tipo de embalaje: empaquetado en caja | 324.75 | 100 | AA | PCB Connectors (PCC) | AAC | AACAFG | 50 | 50 | NO | PC |  | 5,50 | G | 66 | 92 | 103 | MM | 4046356078931 | 85366990 | DE | EC002638 | Imagen | Catálogo
1710832 | MSTBT 2,5 HC/ 3-ST BU BD:L1 OUT | Conector para placa de circuito impreso | Conector de placa de circuito impreso, sección nominal: 2,5 mm², color: azul, corriente nominal: 16 A, tensión nominal (III/2): 320 V, superficie de contacto: Sn, tipo de conexión del contacto: Hembra, número de potenciales: 3, número de filas: 1, número de polos: 3, número de conexiones: 3, familia de artículos: MSTBT 2,5 HC/..-ST, paso: 5 mm, tipo de conexión: Conexión por tornillo con cápsula de tracción, forma de sujeción de tornillos: L Ranura longitudinal, dirección de conexión conductor/placa de circuito impreso: 0 °, gancho de sujeción: - Gancho de sujeción, sistema enchufable: COMBICON MSTB 2,5 HC, bloqueo: sin, tipo de sujeción: sin, tipo de embalaje: empaquetado en caja | 324.75 | 100 | AA | PCB Connectors (PCC) | AAC | AACAFG | 50 | 1000 | NO | PC |  | 5,46 | G | 100 | 120 | 102 | MM | 4046356078894 | 85366990 | DE | EC002638 | Imagen | Catálogo
1413919 | SAC-8PYMS0,5-94B/2X0,2-93ER4AC | Distribuidor en Y | Distribuidor en Y, 8-polos, PUR sin halógenos, azul agua RAL 5021, apantallado, Conector recta M12 / IP67, a Conector recta RJ45 / IP20 y Conector recta RJ45 / IP20, longitud de cable: 0,8 m | 186.97 | 1 | AF | Industrial Field Connectivity (IFC) | AF1 | AF1GAD | 1 | 50 | NO | PC | F | 101,80 | G | 0 | 0 | 0 |  | 4055626011769 | 85444290 | PL | EC001855 |  | Catálogo
1710835 | IPC 5/ 2-G-7,62 BK | Carcasa de base para placa de circuito impreso | Carcasa base placa de circuito impreso, sección nominal: 6 mm², color: negro, corriente nominal: 32 A, tensión nominal (III/2): 630 V, superficie de contacto: Sn, tipo de conexión del contacto: Hembra, número de potenciales: 2, número de filas: 1, número de polos: 2, número de conexiones: 2, familia de artículos: IPC 5/..-G, paso: 7,62 mm, montaje: Soldadura por ola, disposición de pines: Disposición de pines lineal, longitud del pin [P]: 5 mm, número de pines de soldadura por potencial: 3, sistema enchufable: COMBICON PC 5, Orientación de la cara enchufable: Estándar, bloqueo: sin, tipo de sujeción: sin, tipo de embalaje: empaquetado en caja | 329.82 | 100 | AA | PCB Connectors (PCC) | AAD | AADSCA | 50 | 500 | NO | PC |  | 6,35 | G | 45 | 136 | 108 | MM | 4055626256559 | 85366930 | SK | EC002637 | Imagen | Catálogo
1710837 | IPC 5/ 2-ST-7,62 BKBD1,2CP1,2 | Conector para placa de circuito impreso | Conector de placa de circuito impreso, sección nominal: 6 mm², color: negro, corriente nominal: 32 A, tensión nominal (III/2): 1000 V, superficie de contacto: Sn, tipo de conexión del contacto: Macho, número de potenciales: 2, número de filas: 1, número de polos: 2, número de conexiones: 2, familia de artículos: IPC 5/..-ST, paso: 7,62 mm, tipo de conexión: Conexión por tornillo con cápsula de tracción, forma de sujeción de tornillos: Z1L Pozidriv con ranura longitudinal, dirección de conexión conductor/placa de circuito impreso: 0 °, gancho de sujeción: - sin gancho de sujeción, sistema enchufable: COMBICON PC 5, bloqueo: sin, tipo de sujeción: sin, tipo de embalaje: empaquetado en caja | 537.72 | 100 | AA | PCB Connectors (PCC) | AAD | AADACA | 50 | 50 | NO | PC |  | 9,46 | G | 91 | 109 | 114 | MM | 4055626255033 | 85366990 | SK | EC002638 | Imagen | Catálogo
1710839 | IPC 5/ 4-ST-7,62 BK BD:V001CP1 | Conector para placa de circuito impreso | Conector de placa de circuito impreso, sección nominal: 6 mm², color: negro, corriente nominal: 32 A, tensión nominal (III/2): 1000 V, superficie de contacto: Sn, tipo de conexión del contacto: Macho, número de potenciales: 4, número de filas: 1, número de polos: 4, número de conexiones: 4, familia de artículos: IPC 5/..-ST, paso: 7,62 mm, tipo de conexión: Conexión por tornillo con cápsula de tracción, forma de sujeción de tornillos: Z1L Pozidriv con ranura longitudinal, dirección de conexión conductor/placa de circuito impreso: 0 °, gancho de sujeción: - sin gancho de sujeción, sistema enchufable: COMBICON PC 5, bloqueo: sin, tipo de sujeción: sin, tipo de embalaje: empaquetado en caja | 915.85 | 100 | AA | PCB Connectors (PCC) | AAD | AADACA | 50 | 50 | NO | PC |  | 18,03 | G | 97 | 252 | 101 | MM | 4055626255040 | 85366990 | SK | EC002638 | Imagen | Catálogo
1710840 | QC 1,5/10-ST BK LC WH | Conector para placa de circuito impreso | Conector de placa de circuito impreso, sección nominal: 1,5 mm², color: negro, corriente nominal: 12 A, tensión nominal (III/2): 630 V, superficie de contacto: Sn, tipo de conexión del contacto: Hembra, número de filas: 1, número de polos: 10, familia de artículos: QC 1,5/..-ST, paso: 5 mm, tipo de conexión: Conexión por desplazamiento, dirección de conexión conductor/placa de circuito impreso: 0 °, gancho de sujeción: - Gancho de sujeción, sistema enchufable: COMBICON MSTB 2,5, bloqueo: sin, tipo de sujeción: sin, tipo de embalaje: empaquetado en caja | 962.67 | 100 | AA | PCB Connectors (PCC) | AAC | AACQCA | 50 | 50 | NO | PC |  | 27,65 | G | 113 | 209 | 121 | MM | 4055626277646 | 85366990 | CN | EC002638 | Imagen | Catálogo
1710841 | QC 1,5/12-ST BK LC WH | Conector para placa de circuito impreso | Conector de placa de circuito impreso, sección nominal: 1,5 mm², color: negro, corriente nominal: 12 A, tensión nominal (III/2): 630 V, superficie de contacto: Sn, tipo de conexión del contacto: Hembra, número de filas: 1, número de polos: 12, familia de artículos: QC 1,5/..-ST, paso: 5 mm, tipo de conexión: Conexión por desplazamiento, dirección de conexión conductor/placa de circuito impreso: 0 °, gancho de sujeción: - Gancho de sujeción, sistema enchufable: COMBICON MSTB 2,5, bloqueo: sin, tipo de sujeción: sin, tipo de embalaje: empaquetado en caja | 1153.93 | 100 | AA | PCB Connectors (PCC) | AAC | AACQCA | 50 | 50 | NO | PC |  | 34,70 | G | 86 | 252 | 140 | MM | 4055626277653 | 85366990 | CN | EC002638 | Imagen | Catálogo
1710843 | SPT 5/ 3-H-7,5-ZB BK | Borna para placa de circuito impreso | Terminal de tarjetas de circuitos impresos, corriente nominal: 41 A, tensión nominal (III/2): 1000 V, sección nominal: 6 mm², número de potenciales: 3, número de filas: 1, número de polos por fila: 3, familia de artículos: SPT 5/..-H, paso: 7,5 mm, tipo de conexión: Conexión por resorte push-in, montaje: Soldadura por ola, dirección de conexión conductor/placa de circuito impreso: 0 °, color: negro, Disposición de pines: Pines en zigzag W, Longitud del pin [P]: 4,6 mm, número de pines de soldadura por potencial: 2, tipo de embalaje: empaquetado en caja | 424.45 | 100 | AA | PCB Connectors (PCC) | AAN | AANBBA | 50 | 50 | NO | PC |  | 12,07 | G | 0 | 0 | 0 |  | 4055626189284 | 85369010 | BG | EC002643 | Imagen | Catálogo
1710845 | MSTBT 2,5 HC/ 3-ST BU BD:L2 IN | Conector para placa de circuito impreso | Conector de placa de circuito impreso, sección nominal: 2,5 mm², color: azul, corriente nominal: 16 A, tensión nominal (III/2): 320 V, superficie de contacto: Sn, tipo de conexión del contacto: Hembra, número de potenciales: 3, número de filas: 1, número de polos: 3, número de conexiones: 3, familia de artículos: MSTBT 2,5 HC/..-ST, paso: 5 mm, tipo de conexión: Conexión por tornillo con cápsula de tracción, forma de sujeción de tornillos: L Ranura longitudinal, dirección de conexión conductor/placa de circuito impreso: 0 °, gancho de sujeción: - Gancho de sujeción, sistema enchufable: COMBICON MSTB 2,5 HC, bloqueo: sin, tipo de sujeción: sin, tipo de embalaje: empaquetado en caja | 351.15 | 100 | AA | PCB Connectors (PCC) | AAC | AACAFG | 50 | 50 | NO | PC |  | 5,52 | G | 66 | 92 | 103 | MM | 4046356078948 | 85366990 | DE | EC002638 | Imagen | Catálogo
1710851 | SPC 16/ 3-STF-10,16 BD:L1,N,L2 | Conector para placa de circuito impreso | Conector de placa de circuito impreso, sección nominal: 16 mm², color: verde, corriente nominal: 76 A, tensión nominal (III/2): 1000 V, superficie de contacto: Ag, tipo de conexión del contacto: Hembra, número de potenciales: 3, número de filas: 1, número de polos: 3, número de conexiones: 3, familia de artículos: SPC 16/..-STF, paso: 10,16 mm, tipo de conexión: Conexión por resorte push-in, dirección de conexión conductor/placa de circuito impreso: 0 °, gancho de sujeción: - sin gancho de sujeción, sistema enchufable: COMBICON PC 16, bloqueo: Bloqueo por tornillo, tipo de sujeción: Sujeción aérea (tornillo), tipo de embalaje: empaquetado en caja | 944.5 | 100 | AA | PCB Connectors (PCC) | AAE | AAEFAB | 50 | 50 | NO | PC |  | 28,72 | G | 198 | 184 | 110 | MM | 4055626201917 | 85366990 | IN | EC002638 | Imagen | Catálogo
1413930 | SACCBP-M12FSD-4P-M16/0,93-93E | Conect. enchuf. para apar. pared poster. | Conect. enchuf. para apar. pared poster., Ethernet CAT5 (100 MBit/s), Ethernet, 4-polos, Hembra de conexión, recto, M12, D-codificación, a extremo de cable libre, Conexión de cable, longitud de cable: 0,93 m, 0,14 mm², se espera que este artículo no contenga plomo a partir del primer trimestre de 2027 de acuerdo con RoHS II sin excepción 6c (Pb &lt;0,1 %), una alternativa sin plomo está disponible previamente a petición | 51.46 | 1 | AB | Field Device Connectors (FDC) | ABQ | ABQDGI | 1 | 30 | NO | PC |  | 60,66 | G | 0 | 0 | 0 |  | 4055626012537 | 85444290 | DE | EC003570 |  | Catálogo
1710855 | SPC 5/ 2-STF-7,62 BD:L,N | Conector para placa de circuito impreso | Conector de placa de circuito impreso, sección nominal: 6 mm², color: verde, corriente nominal: 32 A, tensión nominal (III/2): 1000 V, superficie de contacto: Sn, tipo de conexión del contacto: Hembra, número de potenciales: 2, número de filas: 1, número de polos: 2, número de conexiones: 2, familia de artículos: SPC 5/..-STF, paso: 7,62 mm, tipo de conexión: Conexión por resorte push-in, dirección de conexión conductor/placa de circuito impreso: 0 °, gancho de sujeción: - sin gancho de sujeción, sistema enchufable: COMBICON PC 5, bloqueo: Bloqueo por tornillo, tipo de sujeción: Sujeción aérea (tornillo), tipo de embalaje: empaquetado en caja | 357.42 | 100 | AA | PCB Connectors (PCC) | AAD | AADFBB | 50 | 50 | NO | PC |  | 14,03 | G | 96 | 250 | 100 | MM | 4055626201924 | 85366990 | IN | EC002638 | Imagen | Catálogo
1710858 | MSTBT 2,5 HC/ 3-ST BU BD:L2 OUT | Conector para placa de circuito impreso | Conector de placa de circuito impreso, sección nominal: 2,5 mm², color: azul, corriente nominal: 16 A, tensión nominal (III/2): 320 V, superficie de contacto: Sn, tipo de conexión del contacto: Hembra, número de potenciales: 3, número de filas: 1, número de polos: 3, número de conexiones: 3, familia de artículos: MSTBT 2,5 HC/..-ST, paso: 5 mm, tipo de conexión: Conexión por tornillo con cápsula de tracción, forma de sujeción de tornillos: L Ranura longitudinal, dirección de conexión conductor/placa de circuito impreso: 0 °, gancho de sujeción: - Gancho de sujeción, sistema enchufable: COMBICON MSTB 2,5 HC, bloqueo: sin, tipo de sujeción: sin, tipo de embalaje: empaquetado en caja | 351.15 | 100 | AA | PCB Connectors (PCC) | AAC | AACAFG | 50 | 50 | NO | PC |  | 5,46 | G | 66 | 92 | 103 | MM | 4046356078900 | 85366990 | DE | EC002638 | Imagen | Catálogo
1710860 | FRONT-GMSTB 2,5/ 7-ST-7,62BD.7 | Conector para placa de circuito impreso | Conector de placa de circuito impreso, sección nominal: 2,5 mm², color: verde, corriente nominal: 12 A, tensión nominal (III/2): 630 V, superficie de contacto: Sn, tipo de conexión del contacto: Hembra, número de potenciales: 7, número de filas: 1, número de polos: 7, número de conexiones: 7, familia de artículos: FRONT-GMSTB 2,5/..-ST, paso: 7,62 mm, tipo de conexión: Conexión por tornillo frontal, forma de sujeción de tornillos: L Ranura longitudinal, dirección de conexión conductor/placa de circuito impreso: 0 °, gancho de sujeción: - Gancho de sujeción, sistema enchufable: COMBICON MSTB 2,5, bloqueo: sin, tipo de sujeción: sin, tipo de embalaje: empaquetado en caja | 1512.07 | 100 | AA | PCB Connectors (PCC) | AAC | AACACA | 50 | 50 | NO | PC |  | 23,91 | G | 93 | 181 | 116 | MM | 4055626198842 | 85366990 | DE | EC002638 | Imagen | Catálogo
1710861 | MSTBT 2,5 HC/ 3-ST BU BD:L3 IN | Conector para placa de circuito impreso | Conector de placa de circuito impreso, sección nominal: 2,5 mm², color: azul, corriente nominal: 16 A, tensión nominal (III/2): 320 V, superficie de contacto: Sn, tipo de conexión del contacto: Hembra, número de potenciales: 3, número de filas: 1, número de polos: 3, número de conexiones: 3, familia de artículos: MSTBT 2,5 HC/..-ST, paso: 5 mm, tipo de conexión: Conexión por tornillo con cápsula de tracción, forma de sujeción de tornillos: L Ranura longitudinal, dirección de conexión conductor/placa de circuito impreso: 0 °, gancho de sujeción: - Gancho de sujeción, sistema enchufable: COMBICON MSTB 2,5 HC, bloqueo: sin, tipo de sujeción: sin, tipo de embalaje: empaquetado en caja | 324.75 | 100 | AA | PCB Connectors (PCC) | AAC | AACAFG | 50 | 50 | NO | PC |  | 5,52 | G | 66 | 92 | 103 | MM | 4046356078955 | 85366990 | DE | EC002638 | Imagen | Catálogo
1710862 | FRONT-MSTB 2,5/ 9-ST-5,08BD-.9 | Conector para placa de circuito impreso | Conector de placa de circuito impreso, sección nominal: 2,5 mm², color: verde, corriente nominal: 12 A, tensión nominal (III/2): 320 V, superficie de contacto: Sn, tipo de conexión del contacto: Hembra, número de potenciales: 9, número de filas: 1, número de polos: 9, número de conexiones: 9, familia de artículos: FRONT-MSTB 2,5/..-ST, paso: 5,08 mm, tipo de conexión: Conexión por tornillo frontal, forma de sujeción de tornillos: L Ranura longitudinal, dirección de conexión conductor/placa de circuito impreso: 0 °, gancho de sujeción: - Gancho de sujeción, sistema enchufable: COMBICON MSTB 2,5, bloqueo: sin, tipo de sujeción: sin, tipo de embalaje: empaquetado en caja | 1631.74 | 100 | AA | PCB Connectors (PCC) | AAC | AACABA | 50 | 50 | NO | PC |  | 27,12 | G | 12 | 150 | 141 | MM | 4055626198859 | 85366990 | DE | EC002638 | Imagen | Catálogo
1710866 | MVSTBR 2,5/ 5-ST-5,08 BDX20-.5 | Conector para placa de circuito impreso | Conector de placa de circuito impreso, sección nominal: 2,5 mm², color: verde, corriente nominal: 12 A, tensión nominal (III/2): 320 V, superficie de contacto: Sn, tipo de conexión del contacto: Hembra, número de potenciales: 5, número de filas: 1, número de polos: 5, número de conexiones: 5, familia de artículos: MVSTBR 2,5/..-ST, paso: 5,08 mm, tipo de conexión: Conexión por tornillo con cápsula de tracción, forma de sujeción de tornillos: L Ranura longitudinal, dirección de conexión conductor/placa de circuito impreso: 90 °, gancho de sujeción: - Gancho de sujeción, sistema enchufable: COMBICON MSTB 2,5, bloqueo: sin, tipo de sujeción: sin, tipo de embalaje: empaquetado en caja | 442.06 | 100 | AA | PCB Connectors (PCC) | AAC | AACAKC | 50 | 50 | NO | PC |  | 10,76 | G | 77 | 90 | 140 | MM | 4055626198965 | 85366990 | DE | EC002638 | Imagen | Catálogo
1710867 | MVSTBR 2,5/ 5-ST-5,08 BDX18-.5 | Conector para placa de circuito impreso | Conector de placa de circuito impreso, sección nominal: 2,5 mm², color: verde, corriente nominal: 12 A, tensión nominal (III/2): 320 V, superficie de contacto: Sn, tipo de conexión del contacto: Hembra, número de potenciales: 5, número de filas: 1, número de polos: 5, número de conexiones: 5, familia de artículos: MVSTBR 2,5/..-ST, paso: 5,08 mm, tipo de conexión: Conexión por tornillo con cápsula de tracción, forma de sujeción de tornillos: L Ranura longitudinal, dirección de conexión conductor/placa de circuito impreso: 90 °, gancho de sujeción: - Gancho de sujeción, sistema enchufable: COMBICON MSTB 2,5, bloqueo: sin, tipo de sujeción: sin, tipo de embalaje: empaquetado en caja | 442.06 | 100 | AA | PCB Connectors (PCC) | AAC | AACAKC | 50 | 50 | NO | PC |  | 10,81 | G | 77 | 90 | 140 | MM | 4055626197067 | 85366990 | DE | EC002638 | Imagen | Catálogo
1710868 | MVSTBR 2,5/ 6-ST-5,08 BDX14-.6 | Conector para placa de circuito impreso | Conector de placa de circuito impreso, sección nominal: 2,5 mm², color: verde, corriente nominal: 12 A, tensión nominal (III/2): 320 V, superficie de contacto: Sn, tipo de conexión del contacto: Hembra, número de potenciales: 6, número de filas: 1, número de polos: 6, número de conexiones: 6, familia de artículos: MVSTBR 2,5/..-ST, paso: 5,08 mm, tipo de conexión: Conexión por tornillo con cápsula de tracción, forma de sujeción de tornillos: L Ranura longitudinal, dirección de conexión conductor/placa de circuito impreso: 90 °, gancho de sujeción: - Gancho de sujeción, sistema enchufable: COMBICON MSTB 2,5, bloqueo: sin, tipo de sujeción: sin, tipo de embalaje: empaquetado en caja | 531.67 | 100 | AA | PCB Connectors (PCC) | AAC | AACAKC | 50 | 50 | NO | PC |  | 12,80 | G | 77 | 90 | 140 | MM | 4055626198972 | 85366990 | DE | EC002638 | Imagen | Catálogo
1710869 | MVSTBR 2,5/ 6-ST-5,08 BDX2-.6 | Conector para placa de circuito impreso | Conector de placa de circuito impreso, sección nominal: 2,5 mm², color: verde, corriente nominal: 12 A, tensión nominal (III/2): 320 V, superficie de contacto: Sn, tipo de conexión del contacto: Hembra, número de potenciales: 6, número de filas: 1, número de polos: 6, número de conexiones: 6, familia de artículos: MVSTBR 2,5/..-ST, paso: 5,08 mm, tipo de conexión: Conexión por tornillo con cápsula de tracción, forma de sujeción de tornillos: L Ranura longitudinal, dirección de conexión conductor/placa de circuito impreso: 90 °, gancho de sujeción: - Gancho de sujeción, sistema enchufable: COMBICON MSTB 2,5, bloqueo: sin, tipo de sujeción: sin, tipo de embalaje: empaquetado en caja | 531.67 | 100 | AA | PCB Connectors (PCC) | AAC | AACAKC | 50 | 50 | NO | PC |  | 12,79 | G | 77 | 90 | 140 | MM | 4055626198989 | 85366990 | DE | EC002638 | Imagen | Catálogo
1710870 | MVSTBR 2,5/ 6-ST-5,08 BDX3-.6 | Conector para placa de circuito impreso | Conector de placa de circuito impreso, sección nominal: 2,5 mm², color: verde, corriente nominal: 12 A, tensión nominal (III/2): 320 V, superficie de contacto: Sn, tipo de conexión del contacto: Hembra, número de potenciales: 6, número de filas: 1, número de polos: 6, número de conexiones: 6, familia de artículos: MVSTBR 2,5/..-ST, paso: 5,08 mm, tipo de conexión: Conexión por tornillo con cápsula de tracción, forma de sujeción de tornillos: L Ranura longitudinal, dirección de conexión conductor/placa de circuito impreso: 90 °, gancho de sujeción: - Gancho de sujeción, sistema enchufable: COMBICON MSTB 2,5, bloqueo: sin, tipo de sujeción: sin, tipo de embalaje: empaquetado en caja | 531.67 | 100 | AA | PCB Connectors (PCC) | AAC | AACAKC | 50 | 50 | NO | PC |  | 12,86 | G | 77 | 90 | 140 | MM | 4055626198996 | 85366990 | DE | EC002638 | Imagen | Catálogo
1710871 | MVSTBR 2,5/ 6-ST-5,08 BDX7-.6 | Conector para placa de circuito impreso | Conector de placa de circuito impreso, sección nominal: 2,5 mm², color: verde, corriente nominal: 12 A, tensión nominal (III/2): 320 V, superficie de contacto: Sn, tipo de conexión del contacto: Hembra, número de potenciales: 6, número de filas: 1, número de polos: 6, número de conexiones: 6, familia de artículos: MVSTBR 2,5/..-ST, paso: 5,08 mm, tipo de conexión: Conexión por tornillo con cápsula de tracción, forma de sujeción de tornillos: L Ranura longitudinal, dirección de conexión conductor/placa de circuito impreso: 90 °, gancho de sujeción: - Gancho de sujeción, sistema enchufable: COMBICON MSTB 2,5, bloqueo: sin, tipo de sujeción: sin, tipo de embalaje: empaquetado en caja | 531.67 | 100 | AA | PCB Connectors (PCC) | AAC | AACAKC | 50 | 50 | NO | PC |  | 12,80 | G | 77 | 90 | 140 | MM | 4055626199009 | 85366990 | DE | EC002638 | Imagen | Catálogo
1710872 | MVSTBR 2,5/ 9-ST-5,08 BDX19-.9 | Conector para placa de circuito impreso | Conector de placa de circuito impreso, sección nominal: 2,5 mm², color: verde, corriente nominal: 12 A, tensión nominal (III/2): 320 V, superficie de contacto: Sn, tipo de conexión del contacto: Hembra, número de potenciales: 9, número de filas: 1, número de polos: 9, número de conexiones: 9, familia de artículos: MVSTBR 2,5/..-ST, paso: 5,08 mm, tipo de conexión: Conexión por tornillo con cápsula de tracción, forma de sujeción de tornillos: L Ranura longitudinal, dirección de conexión conductor/placa de circuito impreso: 90 °, gancho de sujeción: - Gancho de sujeción, sistema enchufable: COMBICON MSTB 2,5, bloqueo: sin, tipo de sujeción: sin, tipo de embalaje: empaquetado en caja | 795.86 | 100 | AA | PCB Connectors (PCC) | AAC | AACAKC | 50 | 50 | NO | PC |  | 19,94 | G | 89 | 150 | 140 | MM | 4055626199016 | 85366990 | DE | EC002638 | Imagen | Catálogo
1710873 | MVSTBR 2,5/ 9-ST-5,08 BDX1-.9 | Conector para placa de circuito impreso | Conector de placa de circuito impreso, sección nominal: 2,5 mm², color: verde, corriente nominal: 12 A, tensión nominal (III/2): 320 V, superficie de contacto: Sn, tipo de conexión del contacto: Hembra, número de potenciales: 9, número de filas: 1, número de polos: 9, número de conexiones: 9, familia de artículos: MVSTBR 2,5/..-ST, paso: 5,08 mm, tipo de conexión: Conexión por tornillo con cápsula de tracción, forma de sujeción de tornillos: L Ranura longitudinal, dirección de conexión conductor/placa de circuito impreso: 90 °, gancho de sujeción: - Gancho de sujeción, sistema enchufable: COMBICON MSTB 2,5, bloqueo: sin, tipo de sujeción: sin, tipo de embalaje: empaquetado en caja | 795.86 | 100 | AA | PCB Connectors (PCC) | AAC | AACAKC | 50 | 50 | NO | PC |  | 19,92 | G | 89 | 150 | 140 | MM | 4055626199023 | 85366990 | DE | EC002638 | Imagen | Catálogo
1710874 | MSTBT 2,5 HC/ 3-ST BU BD:L3 OUT | Conector para placa de circuito impreso | Conector de placa de circuito impreso, sección nominal: 2,5 mm², color: azul, corriente nominal: 16 A, tensión nominal (III/2): 320 V, superficie de contacto: Sn, tipo de conexión del contacto: Hembra, número de potenciales: 3, número de filas: 1, número de polos: 3, número de conexiones: 3, familia de artículos: MSTBT 2,5 HC/..-ST, paso: 5 mm, tipo de conexión: Conexión por tornillo con cápsula de tracción, forma de sujeción de tornillos: L Ranura longitudinal, dirección de conexión conductor/placa de circuito impreso: 0 °, gancho de sujeción: - Gancho de sujeción, sistema enchufable: COMBICON MSTB 2,5 HC, bloqueo: sin, tipo de sujeción: sin, tipo de embalaje: empaquetado en caja | 351.15 | 100 | AA | PCB Connectors (PCC) | AAC | AACAFG | 50 | 50 | NO | PC |  | 5,50 | G | 66 | 92 | 103 | MM | 4046356078665 | 85366990 | DE | EC002638 | Imagen | Catálogo
1710875 | MVSTBR 2,5/ 9-ST-5,08 BDX6-.9 | Conector para placa de circuito impreso | Conector de placa de circuito impreso, sección nominal: 2,5 mm², color: verde, corriente nominal: 12 A, tensión nominal (III/2): 320 V, superficie de contacto: Sn, tipo de conexión del contacto: Hembra, número de potenciales: 9, número de filas: 1, número de polos: 9, número de conexiones: 9, familia de artículos: MVSTBR 2,5/..-ST, paso: 5,08 mm, tipo de conexión: Conexión por tornillo con cápsula de tracción, forma de sujeción de tornillos: L Ranura longitudinal, dirección de conexión conductor/placa de circuito impreso: 90 °, gancho de sujeción: - Gancho de sujeción, sistema enchufable: COMBICON MSTB 2,5, bloqueo: sin, tipo de sujeción: sin, tipo de embalaje: empaquetado en caja | 795.86 | 100 | AA | PCB Connectors (PCC) | AAC | AACAKC | 50 | 50 | NO | PC |  | 19,92 | G | 89 | 150 | 140 | MM | 4055626199030 | 85366990 | DE | EC002638 | Imagen | Catálogo
1710878 | MKDS 3/ 4 BK | Borna para placa de circuito impreso | Terminal de tarjetas de circuitos impresos, corriente nominal: 24 A, tensión nominal (III/2): 400 V, sección nominal: 2,5 mm², número de potenciales: 4, número de filas: 1, número de polos por fila: 4, familia de artículos: MKDS 3, paso: 5 mm, tipo de conexión: Conexión por tornillo con cápsula de tracción, forma de sujeción de tornillos: L Ranura longitudinal, montaje: Soldadura por ola, dirección de conexión conductor/placa de circuito impreso: 0 °, color: negro, Disposición de pines: Disposición de pines lineal, Longitud del pin [P]: 5 mm, número de pines de soldadura por potencial: 1, tipo de embalaje: empaquetado en caja. ¡El artículo puede alinearse con distintos números de polos! | 227.52 | 100 | AA | PCB Connectors (PCC) | AAM | AAMFIA | 50 | 50 | NO | PC |  | 8,03 | G | 46 | 108 | 113 | MM | 4017918315351 | 85369010 | DE | EC002643 | Imagen | Catálogo
1710880 | IC 2,5/ 6-ST-5,08 BK | Conector para placa de circuito impreso | Conector de placa de circuito impreso, sección nominal: 2,5 mm², color: negro, corriente nominal: 12 A, tensión nominal (III/2): 320 V, superficie de contacto: Sn, tipo de conexión del contacto: Macho, número de filas: 1, número de polos: 6, familia de artículos: IC 2,5/..-ST, paso: 5,08 mm, tipo de conexión: Conexión por tornillo con cápsula de tracción, forma de sujeción de tornillos: L Ranura longitudinal, dirección de conexión conductor/placa de circuito impreso: 0 °, gancho de sujeción: - sin gancho de sujeción, sistema enchufable: COMBICON MSTB 2,5, bloqueo: sin, tipo de sujeción: sin, tipo de embalaje: empaquetado en caja | 597.77 | 100 | AA | PCB Connectors (PCC) | AAC | AACADA | 50 | 50 | NO | PC |  | 10,31 | G | 92 | 78 | 114 | MM | 4055626887197 | 85366990 | DE | EC002638 | Imagen | Catálogo
1710884 | MKDS 3/ 5-5,08 BK | Borna para placa de circuito impreso | Terminal de tarjetas de circuitos impresos, corriente nominal: 24 A, tensión nominal (III/2): 400 V, sección nominal: 2,5 mm², número de potenciales: 5, número de filas: 1, número de polos por fila: 5, familia de artículos: MKDS 3, paso: 5,08 mm, tipo de conexión: Conexión por tornillo con cápsula de tracción, forma de sujeción de tornillos: L Ranura longitudinal, montaje: Soldadura por ola, dirección de conexión conductor/placa de circuito impreso: 0 °, color: negro, Disposición de pines: Disposición de pines lineal, Longitud del pin [P]: 5 mm, número de pines de soldadura por potencial: 1, tipo de embalaje: empaquetado en caja. ¡El artículo puede alinearse con distintos números de polos! | 284.4 | 100 | AA | PCB Connectors (PCC) | AAM | AAMFIB | 50 | 50 | NO | PC |  | 9,96 | G | 48 | 136 | 114 | MM | 4055626186818 | 85369010 | DE | EC002643 | Imagen | Catálogo
1710887 | IC 2,5/ 8-STF-5,08 BG | Conector para placa de circuito impreso | Conector de placa de circuito impreso, sección nominal: 2,5 mm², color: beige, corriente nominal: 12 A, tensión nominal (III/2): 320 V, superficie de contacto: Sn, tipo de conexión del contacto: Macho, número de potenciales: 8, número de filas: 1, número de polos: 8, número de conexiones: 8, familia de artículos: IC 2,5/..-STF, paso: 5,08 mm, tipo de conexión: Conexión por tornillo con cápsula de tracción, forma de sujeción de tornillos: L Ranura longitudinal, dirección de conexión conductor/placa de circuito impreso: 0 °, gancho de sujeción: - sin gancho de sujeción, sistema enchufable: COMBICON MSTB 2,5, bloqueo: Bloqueo por tornillo, tipo de sujeción: Sujeción aérea (tornillo), tipo de embalaje: empaquetado en caja | 808.91 | 100 | AA | PCB Connectors (PCC) | AAC | AACADB | 50 | 50 | NO | PC |  | 14,70 | G | 93 | 134 | 114 | MM | 4046356079075 | 85366990 | DE | EC002638 | Imagen | Catálogo
1710889 | DFMC 1,5/ 4-STF-3,5 2BDSLD QSO | Conector para placa de circuito impreso | Conector de placa de circuito impreso, sección nominal: 1,5 mm², color: verde, corriente nominal: 8 A, tensión nominal (III/2): 160 V, superficie de contacto: Sn, tipo de conexión del contacto: Hembra, número de potenciales: 8, número de filas: 2, número de polos: 4, número de conexiones: 8, familia de artículos: DFMC 1,5/..-STF, paso: 3,5 mm, tipo de conexión: Conexión por resorte push-in, montaje: Inserción en regleta base, dirección de conexión conductor/placa de circuito impreso: 0 °, sistema enchufable: COMBICON DFMC 1,5, bloqueo: Bloqueo por tornillo, tipo de sujeción: Sujeción aérea (tornillo), tipo de embalaje: empaquetado en caja | 636.77 | 100 | AA | PCB Connectors (PCC) | AAB | AABFJB | 50 | 50 | NO | PC |  | 4,94 | G | 63 | 78 | 115 | MM | 4055626188843 | 85366990 | DE | EC002638 | Imagen | Catálogo
1710891 | PC 5/ 6-ST1-7,62 BD:1-6 | Conector para placa de circuito impreso | Conector de placa de circuito impreso, sección nominal: 6 mm², color: verde, corriente nominal: 32 A, tensión nominal (III/2): 1000 V, superficie de contacto: Sn, tipo de conexión del contacto: Hembra, número de potenciales: 6, número de filas: 1, número de polos: 6, número de conexiones: 6, familia de artículos: PC 5/..-ST1, paso: 7,62 mm, tipo de conexión: Conexión por tornillo con cápsula de tracción, forma de sujeción de tornillos: H1L Philipps-Recess con ranura longitudinal, dirección de conexión conductor/placa de circuito impreso: 0 °, gancho de sujeción: - Gancho de sujeción, sistema enchufable: COMBICON PC 5, bloqueo: sin, tipo de sujeción: sin, tipo de embalaje: empaquetado en caja | 1019.36 | 100 | AA | PCB Connectors (PCC) | AAD | AADABA | 50 | 1000 | NO | PC |  | 26,69 | G | 91 | 271 | 114 | MM | 4055626196152 | 85366990 | DE | EC002638 | Imagen | Catálogo
1710892 | FKCN 2,5/ 2-ST-5,08 BD:2,1 SO | Conector para placa de circuito impreso | Conector de placa de circuito impreso, sección nominal: 2,5 mm², color: verde, corriente nominal: 12 A, tensión nominal (III/2): 320 V, superficie de contacto: Sn, tipo de conexión del contacto: Hembra, número de potenciales: 2, número de filas: 1, número de polos: 2, número de conexiones: 2, familia de artículos: FKCN 2,5/..-ST, paso: 5,08 mm, tipo de conexión: Conexión por resorte push-in, dirección de conexión conductor/placa de circuito impreso: 0 °, gancho de sujeción: - Gancho de sujeción, sistema enchufable: COMBICON MSTB 2,5, bloqueo: sin, tipo de sujeción: sin, tipo de embalaje: empaquetado en caja | 247.25 | 100 | AA | PCB Connectors (PCC) | AAC | AACFFA | 50 | 1000 | NO | PC |  | 2,59 | G | 80 | 150 | 90 | MM | 4055626196169 | 85366990 | CN | EC002638 | Imagen | Catálogo
1710893 | FKCN 2,5/ 3-ST-5,08 BD:1-3 SO | Conector para placa de circuito impreso | Conector de placa de circuito impreso, sección nominal: 2,5 mm², color: verde, corriente nominal: 12 A, tensión nominal (III/2): 320 V, superficie de contacto: Sn, tipo de conexión del contacto: Hembra, número de potenciales: 3, número de filas: 1, número de polos: 3, número de conexiones: 3, familia de artículos: FKCN 2,5/..-ST, paso: 5,08 mm, tipo de conexión: Conexión por resorte push-in, dirección de conexión conductor/placa de circuito impreso: 0 °, gancho de sujeción: - Gancho de sujeción, sistema enchufable: COMBICON MSTB 2,5, bloqueo: sin, tipo de sujeción: sin, tipo de embalaje: empaquetado en caja | 368 | 100 | AA | PCB Connectors (PCC) | AAC | AACFFA | 50 | 50 | NO | PC |  | 3,92 | G | 80 | 140 | 90 | MM | 4055626196176 | 85366990 | CN | EC002638 | Imagen | Catálogo
1710895 | FMC 1,5/12-ST-3,81 BD:1-12 | Conector para placa de circuito impreso | Conector de placa de circuito impreso, sección nominal: 1,5 mm², color: verde, corriente nominal: 8 A, tensión nominal (III/2): 160 V, superficie de contacto: Sn, tipo de conexión del contacto: Hembra, número de potenciales: 12, número de filas: 1, número de polos: 12, número de conexiones: 12, familia de artículos: FMC 1,5/..-ST, paso: 3,81 mm, tipo de conexión: Conexión por resorte push-in, dirección de conexión conductor/placa de circuito impreso: 0 °, sistema enchufable: COMBICON FMC 1,5 - MCDN 1,5, bloqueo: sin, tipo de sujeción: sin, tipo de embalaje: empaquetado en caja | 875.75 | 100 | AA | PCB Connectors (PCC) | AAB | AABFBA | 50 | 50 | NO | PC |  | 7,31 | G | 90 | 108 | 113 | MM | 4055626196183 | 85366990 | DE | EC002638 | Imagen | Catálogo
1710900 | MSTBA 2,5/16-GU | Carcasa de base para placa de circuito impreso | Carcasa base placa de circuito impreso, sección nominal: 2,5 mm², color: verde, corriente nominal: 12 A, tensión nominal (III/2): 320 V, superficie de contacto: Sn, tipo de conexión del contacto: Macho, número de potenciales: 16, número de filas: 1, número de polos: 16, número de conexiones: 16, familia de artículos: MSTBA 2,5/..-GU, paso: 5 mm, montaje: Soldadura por ola, disposición de pines: Disposición de pines lineal, longitud del pin [P]: 3,23 mm, número de pines de soldadura por potencial: 1, sistema enchufable: COMBICON MSTB 2,5, Orientación de la cara enchufable: invertido, bloqueo: sin, tipo de sujeción: sin, tipo de embalaje: empaquetado en caja | 567.87 | 100 | AA | PCB Connectors (PCC) | AAC | AACSGJ | 50 | 50 | NO | PC |  | 7,22 | G | 91 | 181 | 114 | MM | 4046356079082 | 85366930 | CN | EC002637 | Imagen | Catálogo
1710909 | FKIC 2,5/ 2-ST-5,08 GY | Conector para placa de circuito impreso | Conector de placa de circuito impreso, sección nominal: 2,5 mm², color: gris, corriente nominal: 12 A, tensión nominal (III/2): 320 V, superficie de contacto: Sn, tipo de conexión del contacto: Macho, número de potenciales: 2, número de filas: 1, número de polos: 2, número de conexiones: 2, familia de artículos: FKIC 2,5/..-ST, paso: 5,08 mm, tipo de conexión: Conexión por resorte push-in, dirección de conexión conductor/placa de circuito impreso: 0 °, gancho de sujeción: - sin gancho de sujeción, sistema enchufable: COMBICON MSTB 2,5, bloqueo: sin, tipo de sujeción: sin, tipo de embalaje: empaquetado en caja | 177.1 | 100 | AA | PCB Connectors (PCC) | AAC | AACFKB | 50 | 50 | NO | PC |  | 3,89 | G | 77 | 90 | 140 | MM | 4055626193175 | 85366990 | DE | EC002638 | Imagen | Catálogo
1710916 | ISPC 5/ 2-STGCL-7,62 BD D-,D+ | Conector para placa de circuito impreso | Conector de placa de circuito impreso, sección nominal: 6 mm², color: verde, corriente nominal: 32 A, tensión nominal (III/2): 1000 V, superficie de contacto: Sn, tipo de conexión del contacto: Macho, número de potenciales: 2, número de filas: 1, número de polos: 2, número de conexiones: 2, familia de artículos: ISPC 5/..-STGCL, paso: 7,62 mm, tipo de conexión: Conexión por resorte push-in, dirección de conexión conductor/placa de circuito impreso: 0 °, gancho de sujeción: - sin gancho de sujeción, sistema enchufable: COMBICON PC 5, bloqueo: Bloqueo de clip, tipo de sujeción: Ventana de bloqueo Click &amp; Lock, tipo de embalaje: empaquetado en caja | 435.16 | 100 | AA | PCB Connectors (PCC) | AAD | AADFCA | 50 | 50 | NO | PC |  | 11,00 | G | 0 | 0 | 0 |  | 4055626193779 | 85366990 | IN | EC002638 | Imagen | Catálogo
1710918 | ISPC 16/ 2-ST-10,16 BD:D-,D+ | Conector para placa de circuito impreso | Conector de placa de circuito impreso, sección nominal: 16 mm², color: verde, corriente nominal: 76 A, tensión nominal (III/2): 1000 V, superficie de contacto: Ag, tipo de conexión del contacto: Macho, número de potenciales: 2, número de filas: 1, número de polos: 2, número de conexiones: 2, familia de artículos: ISPC 16/..-ST, paso: 10,16 mm, tipo de conexión: Conexión por resorte push-in, dirección de conexión conductor/placa de circuito impreso: 0 °, gancho de sujeción: - sin gancho de sujeción, sistema enchufable: COMBICON PC 16, bloqueo: sin, tipo de sujeción: sin, tipo de embalaje: empaquetado en caja | 669.99 | 100 | AA | PCB Connectors (PCC) | AAE | AAEFBB | 50 | 50 | NO | PC |  | 17,66 | G | 0 | 0 | 0 |  | 4055626193786 | 85366990 | IN | EC002638 | Imagen | Catálogo
1710921 | SPC 5/ 4-STF-SH-7,62RAEBD:U | Conector para placa de circuito impreso | Conector de placa de circuito impreso, sección nominal: 6 mm², color: verde, corriente nominal: 32 A, tensión nominal (III/2): 1000 V, superficie de contacto: Sn, tipo de conexión del contacto: Hembra, número de potenciales: 4, número de filas: 1, número de polos: 4, número de conexiones: 4, familia de artículos: SPC 5/..-STF-SH, paso: 7,62 mm, tipo de conexión: Conexión por resorte push-in, dirección de conexión conductor/placa de circuito impreso: 0 °, gancho de sujeción: - sin gancho de sujeción, sistema enchufable: COMBICON PC 5, Propiedades eléctricas: apantallado, bloqueo: Bloqueo por tornillo, tipo de sujeción: Sujeción aérea (tornillo), tipo de embalaje: empaquetado en caja | 1062.14 | 100 | AA | PCB Connectors (PCC) | AAD | AADFBC | 50 | 50 | NO | PC |  | 44,97 | G | 101 | 251 | 102 | MM | 4055626193809 | 85366990 | IN | EC002638 | Imagen | Catálogo
1710922 | FMC 1,5/ 6-ST-3,5 BD:6-1 | Conector para placa de circuito impreso | Conector de placa de circuito impreso, sección nominal: 1,5 mm², color: verde, corriente nominal: 8 A, tensión nominal (III/2): 160 V, superficie de contacto: Sn, tipo de conexión del contacto: Hembra, número de potenciales: 6, número de filas: 1, número de polos: 6, número de conexiones: 6, familia de artículos: FMC 1,5/..-ST, paso: 3,5 mm, tipo de conexión: Conexión por resorte push-in, dirección de conexión conductor/placa de circuito impreso: 0 °, sistema enchufable: COMBICON FMC 1,5 - MCDN 1,5, bloqueo: sin, tipo de sujeción: sin, tipo de embalaje: empaquetado en caja | 503.91 | 100 | AA | PCB Connectors (PCC) | AAB | AABFAA | 50 | 50 | NO | PC |  | 3,54 | G | 61 | 76 | 113 | MM | 4055626193816 | 85366990 | CN | EC002638 | Imagen | Catálogo
1710923 | FMC 1,5/ 5-ST-3,5 BD:5-1 | Conector para placa de circuito impreso | Conector de placa de circuito impreso, sección nominal: 1,5 mm², color: verde, corriente nominal: 8 A, tensión nominal (III/2): 160 V, superficie de contacto: Sn, tipo de conexión del contacto: Hembra, número de potenciales: 5, número de filas: 1, número de polos: 5, número de conexiones: 5, familia de artículos: FMC 1,5/..-ST, paso: 3,5 mm, tipo de conexión: Conexión por resorte push-in, dirección de conexión conductor/placa de circuito impreso: 0 °, sistema enchufable: COMBICON FMC 1,5 - MCDN 1,5, bloqueo: sin, tipo de sujeción: sin, tipo de embalaje: empaquetado en caja | 441.93 | 100 | AA | PCB Connectors (PCC) | AAB | AABFAA | 50 | 50 | NO | PC |  | 3,04 | G | 60 | 76 | 114 | MM | 4055626193823 | 85366990 | DE | EC002638 | Imagen | Catálogo
1710930 | MSTBTP 2,5/ 3-ST 2CPBDTP1SO | Conector para placa de circuito impreso | Conector de placa de circuito impreso, sección nominal: 2,5 mm², color: verde, corriente nominal: 12 A, tensión nominal (III/2): 320 V, superficie de contacto: Sn, tipo de conexión del contacto: Hembra, número de potenciales: 3, número de filas: 1, número de polos: 3, número de conexiones: 3, familia de artículos: MSTBTP 2,5/..-ST, paso: 5 mm, tipo de conexión: Conexión por tornillo con cápsula de tracción, forma de sujeción de tornillos: L Ranura longitudinal, dirección de conexión conductor/placa de circuito impreso: 0 °, gancho de sujeción: - Gancho de sujeción, sistema enchufable: COMBICON MSTB 2,5, bloqueo: sin, tipo de sujeción: sin, tipo de embalaje: empaquetado en caja | 423.04 | 100 | AA | PCB Connectors (PCC) | AAC | AACAFJ | 50 | 50 | NO | PC |  | 5,73 | G | 60 | 78 | 114 | MM | 4055626195735 | 85366990 | PL | EC002638 | Imagen | Catálogo
1710931 | MSTBTP 2,5/ 3-ST 2CP BD-A1SO | Conector para placa de circuito impreso | Conector de placa de circuito impreso, sección nominal: 2,5 mm², color: verde, corriente nominal: 12 A, tensión nominal (III/2): 320 V, superficie de contacto: Sn, tipo de conexión del contacto: Hembra, número de potenciales: 3, número de filas: 1, número de polos: 3, número de conexiones: 3, familia de artículos: MSTBTP 2,5/..-ST, paso: 5 mm, tipo de conexión: Conexión por tornillo con cápsula de tracción, forma de sujeción de tornillos: L Ranura longitudinal, dirección de conexión conductor/placa de circuito impreso: 0 °, gancho de sujeción: - Gancho de sujeción, sistema enchufable: COMBICON MSTB 2,5, bloqueo: sin, tipo de sujeción: sin, tipo de embalaje: empaquetado en caja | 433.19 | 100 | AA | PCB Connectors (PCC) | AAC | AACAFJ | 50 | 50 | NO | PC |  | 5,72 | G | 60 | 78 | 114 | MM | 4055626195742 | 85366990 | PL | EC002638 | Imagen | Catálogo
1710932 | MSTBTP 2,5/ 3-ST 2CPBDA2-A1SO | Conector para placa de circuito impreso | Conector de placa de circuito impreso, sección nominal: 2,5 mm², color: verde, corriente nominal: 12 A, tensión nominal (III/2): 320 V, superficie de contacto: Sn, tipo de conexión del contacto: Hembra, número de potenciales: 3, número de filas: 1, número de polos: 3, número de conexiones: 3, familia de artículos: MSTBTP 2,5/..-ST, paso: 5 mm, tipo de conexión: Conexión por tornillo con cápsula de tracción, forma de sujeción de tornillos: L Ranura longitudinal, dirección de conexión conductor/placa de circuito impreso: 0 °, gancho de sujeción: - Gancho de sujeción, sistema enchufable: COMBICON MSTB 2,5, bloqueo: sin, tipo de sujeción: sin, tipo de embalaje: empaquetado en caja | 433.19 | 100 | AA | PCB Connectors (PCC) | AAC | AACAFJ | 50 | 50 | NO | PC |  | 5,72 | G | 60 | 78 | 114 | MM | 4055626195759 | 85366990 | PL | EC002638 | Imagen | Catálogo
1710951 | CC 2,5/ 2-G-5,08 P26THRR24 | Carcasa de base para placa de circuito impreso | Carcasa base placa de circuito impreso, sección nominal: 2,5 mm², color: negro, corriente nominal: 12 A, tensión nominal (III/2): 320 V, superficie de contacto: Sn, tipo de conexión del contacto: Macho, número de potenciales: 2, número de filas: 1, número de polos: 2, número de conexiones: 2, familia de artículos: CC 2,5/..-G, paso: 5,08 mm, montaje: Soldadura THR/soldadura por ola, disposición de pines: Disposición de pines lineal, longitud del pin [P]: 2,6 mm, número de pines de soldadura por potencial: 1, sistema enchufable: COMBICON MSTB 2,5, Orientación de la cara enchufable: Estándar, bloqueo: sin, tipo de sujeción: sin, tipo de embalaje: Correa de 24 mm de ancho, Encontrará más información para el usuario y recomendaciones de diseño sobre la tecnología Through Hole Reflow en: Downloads | 119.93 | 100 | AA | PCB Connectors (PCC) | AAC | AACTBA | 330 | 330 | NO | PC |  | 1,93 | G | 32 | 330 | 330 | MM | 4055626197074 | 85366930 | DE | EC002637 | Imagen | Catálogo
1710957 | SPTA 1/ 2-5,0 GY | Borna para placa de circuito impreso | Terminal de tarjetas de circuitos impresos, corriente nominal: 9 A, tensión nominal (III/2): 320 V, sección nominal: 1 mm², número de potenciales: 2, número de filas: 1, número de polos por fila: 2, familia de artículos: SPTA 1/, paso: 5 mm, tipo de conexión: Conexión por resorte push-in, montaje: Soldadura por ola, dirección de conexión conductor/placa de circuito impreso: 65 °, color: gris, Disposición de pines: Disposición de pines lineal, Longitud del pin [P]: 3,5 mm, número de pines de soldadura por potencial: 1, tipo de embalaje: empaquetado en caja | 93.33 | 100 | AA | PCB Connectors (PCC) | AAL | AALBGG | 50 | 50 | NO | PC |  | 2,19 | G | 27 | 271 | 168 | MM | 4055626211046 | 85369010 | DE | EC002643 | Imagen | Catálogo
1710961 | DFK-MSTB 2,5/16-G-5,08 BK | Carcasa pasamuros | Carcasa pasamuros, sección nominal: 2,5 mm², color: negro, corriente nominal: 12 A, tensión nominal (III/2): 320 V, superficie de contacto: Sn, tipo de conexión del contacto: Macho, número de potenciales: 16, número de filas: 1, número de polos: 16, número de conexiones: 16, familia de artículos: DFK-MSTB 2,5/..-G, paso: 5,08 mm, tipo de conexión: Conexión de soldadura/enchufe plano, montaje: Montaje directo, disposición de pines: Disposición de pines lineal, longitud del pin [P]: 9,3 mm, número de pines de soldadura por potencial: 1, sistema enchufable: COMBICON MSTB 2,5, Orientación de la cara enchufable: Estándar, bloqueo: sin, tipo de sujeción: sin, tipo de embalaje: empaquetado en caja, el accesorio con el código 5030172 solo es utilizable en combinación con MSTB 2,5/...ST-5,08 y MSTBT 2,5/...ST-5,08. | 1076.63 | 100 | AA | PCB Connectors (PCC) | AAC | AACWBA | 50 | 50 | NO | PC |  | 15,34 | G | 91 | 271 | 114 | MM | 4055626356792 | 85366930 | DE | EC002637 | Imagen | Catálogo
1710967 | MSTB 2,5/ 9-ST BD:40-48 | Conector para placa de circuito impreso | Conector de placa de circuito impreso, sección nominal: 2,5 mm², color: verde, corriente nominal: 12 A, tensión nominal (III/2): 320 V, superficie de contacto: Sn, tipo de conexión del contacto: Hembra, número de potenciales: 9, número de filas: 1, número de polos: 9, número de conexiones: 9, familia de artículos: MSTB 2,5/..-ST, paso: 5 mm, tipo de conexión: Conexión por tornillo con cápsula de tracción, forma de sujeción de tornillos: L Ranura longitudinal, dirección de conexión conductor/placa de circuito impreso: 0 °, gancho de sujeción: - Gancho de sujeción, sistema enchufable: COMBICON MSTB 2,5, bloqueo: sin, tipo de sujeción: sin, tipo de embalaje: empaquetado en caja | 776.83 | 100 | AA | PCB Connectors (PCC) | AAC | AACAFC | 50 | 50 | NO | PC |  | 15,17 | G | 100 | 150 | 102 | MM | 4055626228860 | 85366990 | DE | EC002638 | Imagen | Catálogo
1710969 | GMSTB 2,5/ 6-ST BD:55-60 | Conector para placa de circuito impreso | Conector de placa de circuito impreso, sección nominal: 2,5 mm², color: verde, corriente nominal: 12 A, tensión nominal (III/2): 630 V, superficie de contacto: Sn, tipo de conexión del contacto: Hembra, número de potenciales: 6, número de filas: 1, número de polos: 6, número de conexiones: 6, familia de artículos: GMSTB 2,5/..-ST, paso: 7,5 mm, tipo de conexión: Conexión por tornillo con cápsula de tracción, forma de sujeción de tornillos: L Ranura longitudinal, dirección de conexión conductor/placa de circuito impreso: 0 °, gancho de sujeción: - Gancho de sujeción, sistema enchufable: COMBICON MSTB 2,5, bloqueo: sin, tipo de sujeción: sin, tipo de embalaje: empaquetado en caja | 752.68 | 100 | AA | PCB Connectors (PCC) | AAC | AACAHA | 50 | 50 | NO | PC |  | 11,64 | G | 100 | 120 | 102 | MM | 4055626228877 | 85366990 | DE | EC002638 | Imagen | Catálogo
1710971 | PT 1,5/10-PVH-5,0 BD:1-10 | Conector para placa de circuito impreso | Conector de placa de circuito impreso, sección nominal: 1,5 mm², color: verde, corriente nominal: 12 A, tensión nominal (III/2): 400 V, superficie de contacto: Sn, tipo de conexión del contacto: Hembra, número de potenciales: 10, número de filas: 1, número de polos: 10, número de conexiones: 10, familia de artículos: PT 1,5/..-PVH, paso: 5 mm, tipo de conexión: Conexión por tornillo con estribo de protección de alambre, forma de sujeción de tornillos: H1L Philipps-Recess con ranura longitudinal, dirección de conexión conductor/placa de circuito impreso: 0 °, sistema enchufable: COMBICON PST 1,3, bloqueo: sin, tipo de sujeción: sin, tipo de embalaje: empaquetado en caja | 494.62 | 100 | AA | PCB Connectors (PCC) | AAB | AABAJB | 100 | 100 | NO | PC |  | 11,96 | G | 60 | 181 | 114 | MM | 4046356079426 | 85366990 | CN | EC002638 | Imagen | Catálogo
1710972 | GFKC 2,5/ 3-ST-7,62PA1,3BDR SO | Conector para placa de circuito impreso | Conector de placa de circuito impreso, sección nominal: 2,5 mm², color: verde, corriente nominal: 12 A, tensión nominal (III/2): 630 V, superficie de contacto: Sn, tipo de conexión del contacto: Hembra, número de potenciales: 2, número de filas: 1, número de polos: 3, número de conexiones: 2, familia de artículos: GFKC 2,5/..-ST, paso: 7,62 mm, tipo de conexión: Conexión por resorte push-in, dirección de conexión conductor/placa de circuito impreso: 0 °, gancho de sujeción: - Gancho de sujeción, sistema enchufable: COMBICON MSTB 2,5, bloqueo: sin, tipo de sujeción: sin, tipo de embalaje: empaquetado en caja | 309.35 | 100 | AA | PCB Connectors (PCC) | AAC | AACFDA | 50 | 50 | NO | PC |  | 5,22 | G | 77 | 90 | 140 | MM | 4055626197050 | 85366990 | DE | EC002638 | Imagen | Catálogo
1710974 | TVFKC 1,5/ 3-ST CP1,3BDA1SO | Conector para placa de circuito impreso | Conector TWIN para placa de circuito impreso, sección nominal: 1,5 mm², color: verde, corriente nominal: 10 A, tensión nominal (III/2): 320 V, superficie de contacto: Sn, tipo de conexión del contacto: Hembra, número de potenciales: 3, número de filas: 1, número de polos: 3, número de conexiones: 6, familia de artículos: TVFKC 1,5/..-ST, paso: 5 mm, tipo de conexión: Conexión por resorte push-in, dirección de conexión conductor/placa de circuito impreso: 0 °, gancho de sujeción: - Gancho de sujeción, sistema enchufable: COMBICON MSTB 2,5, bloqueo: sin, tipo de sujeción: sin, tipo de embalaje: empaquetado en caja | 505.2 | 100 | AA | PCB Connectors (PCC) | AAC | AACFNA | 50 | 50 | NO | PC |  | 4,76 | G | 65 | 90 | 101 | MM | 4055626196923 | 85366990 | GR | EC002638 | Imagen | Catálogo
1710976 | TVFKC 1,5/ 3-ST CP2,3BDA1SO | Conector para placa de circuito impreso | Conector TWIN para placa de circuito impreso, sección nominal: 1,5 mm², color: verde, corriente nominal: 10 A, tensión nominal (III/2): 320 V, superficie de contacto: Sn, tipo de conexión del contacto: Hembra, número de potenciales: 3, número de filas: 1, número de polos: 3, número de conexiones: 6, familia de artículos: TVFKC 1,5/..-ST, paso: 5 mm, tipo de conexión: Conexión por resorte push-in, dirección de conexión conductor/placa de circuito impreso: 0 °, gancho de sujeción: - Gancho de sujeción, sistema enchufable: COMBICON MSTB 2,5, bloqueo: sin, tipo de sujeción: sin, tipo de embalaje: empaquetado en caja | 505.2 | 100 | AA | PCB Connectors (PCC) | AAC | AACFNA | 50 | 50 | NO | PC |  | 4,82 | G | 65 | 90 | 101 | MM | 4055626196930 | 85366990 | GR | EC002638 | Imagen | Catálogo
1710977 | TVFKC 1,5/ 3-ST CP1,2BDTP1SO | Conector para placa de circuito impreso | Conector TWIN para placa de circuito impreso, sección nominal: 1,5 mm², color: verde, corriente nominal: 10 A, tensión nominal (III/2): 320 V, superficie de contacto: Sn, tipo de conexión del contacto: Hembra, número de potenciales: 3, número de filas: 1, número de polos: 3, número de conexiones: 6, familia de artículos: TVFKC 1,5/..-ST, paso: 5 mm, tipo de conexión: Conexión por resorte push-in, dirección de conexión conductor/placa de circuito impreso: 0 °, gancho de sujeción: - Gancho de sujeción, sistema enchufable: COMBICON MSTB 2,5, bloqueo: sin, tipo de sujeción: sin, tipo de embalaje: empaquetado en caja | 505.2 | 100 | AA | PCB Connectors (PCC) | AAC | AACFNA | 50 | 50 | NO | PC |  | 4,76 | G | 65 | 90 | 101 | MM | 4055626199054 | 85366990 | GR | EC002638 | Imagen | Catálogo
1710978 | TVFKC 1,5/ 3-ST CP2,3BDL-N | Conector para placa de circuito impreso | Conector TWIN para placa de circuito impreso, sección nominal: 1,5 mm², color: verde, corriente nominal: 10 A, tensión nominal (III/2): 320 V, superficie de contacto: Sn, tipo de conexión del contacto: Hembra, número de potenciales: 3, número de filas: 1, número de polos: 3, número de conexiones: 6, familia de artículos: TVFKC 1,5/..-ST, paso: 5 mm, tipo de conexión: Conexión por resorte push-in, dirección de conexión conductor/placa de circuito impreso: 0 °, gancho de sujeción: - Gancho de sujeción, sistema enchufable: COMBICON MSTB 2,5, bloqueo: sin, tipo de sujeción: sin, tipo de embalaje: empaquetado en caja | 505.2 | 100 | AA | PCB Connectors (PCC) | AAC | AACFNA | 50 | 50 | NO | PC |  | 4,76 | G | 65 | 90 | 101 | MM | 4055626196947 | 85366990 | GR | EC002638 | Imagen | Catálogo
1710979 | TVFKC 1,5/ 3-ST CP1,3BDL0-NI | Conector para placa de circuito impreso | Conector TWIN para placa de circuito impreso, sección nominal: 1,5 mm², color: verde, corriente nominal: 10 A, tensión nominal (III/2): 320 V, superficie de contacto: Sn, tipo de conexión del contacto: Hembra, número de potenciales: 3, número de filas: 1, número de polos: 3, número de conexiones: 6, familia de artículos: TVFKC 1,5/..-ST, paso: 5 mm, tipo de conexión: Conexión por resorte push-in, dirección de conexión conductor/placa de circuito impreso: 0 °, gancho de sujeción: - Gancho de sujeción, sistema enchufable: COMBICON MSTB 2,5, bloqueo: sin, tipo de sujeción: sin, tipo de embalaje: empaquetado en caja | 505.2 | 100 | AA | PCB Connectors (PCC) | AAC | AACFNA | 50 | 50 | NO | PC |  | 4,76 | G | 65 | 90 | 101 | MM | 4055626196954 | 85366990 | GR | EC002638 | Imagen | Catálogo
1710980 | TVFKC 1,5/ 3-ST CP1,2BDL-N | Conector para placa de circuito impreso | Conector TWIN para placa de circuito impreso, sección nominal: 1,5 mm², color: verde, corriente nominal: 10 A, tensión nominal (III/2): 320 V, superficie de contacto: Sn, tipo de conexión del contacto: Hembra, número de potenciales: 3, número de filas: 1, número de polos: 3, número de conexiones: 6, familia de artículos: TVFKC 1,5/..-ST, paso: 5 mm, tipo de conexión: Conexión por resorte push-in, dirección de conexión conductor/placa de circuito impreso: 0 °, gancho de sujeción: - Gancho de sujeción, sistema enchufable: COMBICON MSTB 2,5, bloqueo: sin, tipo de sujeción: sin, tipo de embalaje: empaquetado en caja | 505.2 | 100 | AA | PCB Connectors (PCC) | AAC | AACFNA | 50 | 50 | NO | PC |  | 4,71 | G | 65 | 90 | 101 | MM | 4055626196961 | 85366990 | GR | EC002638 | Imagen | Catálogo
1710990 | SMKDSN 1,5/ 9-5,08 BDMC:-P24 | Borna para placa de circuito impreso | Terminal de tarjetas de circuitos impresos, corriente nominal: 17,5 A, tensión nominal (III/2): 400 V, sección nominal: 1,5 mm², número de potenciales: 9, número de filas: 1, número de polos por fila: 9, familia de artículos: SMKDSN 1,5, paso: 5,08 mm, tipo de conexión: Conexión por tornillo con cápsula de tracción, forma de sujeción de tornillos: L Ranura longitudinal, montaje: Soldadura por ola, dirección de conexión conductor/placa de circuito impreso: 45 °, color: verde, Disposición de pines: Disposición de pines lineal, Longitud del pin [P]: 3,5 mm, número de pines de soldadura por potencial: 1, tipo de embalaje: empaquetado en caja | 596.68 | 100 | AA | PCB Connectors (PCC) | AAL | AALFHI | 100 | 100 | NO | PC |  | 9,96 | G | 64 | 183 | 112 | MM | 4055626248806 | 85369010 | DE | EC002643 | Imagen | Catálogo
1710992 | SMKDSP 1,5/ 7-5,08 BDMC:-AQ1 | Borna para placa de circuito impreso | Terminal de tarjetas de circuitos impresos, corriente nominal: 17,5 A, tensión nominal (III/2): 400 V, sección nominal: 1,5 mm², número de potenciales: 7, número de filas: 1, número de polos por fila: 7, familia de artículos: SMKDSP 1,5, paso: 5,08 mm, tipo de conexión: Conexión por tornillo con cápsula de tracción, forma de sujeción de tornillos: L Ranura longitudinal, montaje: Soldadura por ola, dirección de conexión conductor/placa de circuito impreso: 55 °, color: verde, Disposición de pines: Disposición de pines lineal, Longitud del pin [P]: 3,5 mm, número de pines de soldadura por potencial: 1, tipo de embalaje: empaquetado en caja | 514.07 | 100 | AA | PCB Connectors (PCC) | AAL | AALFGS | 50 | 50 | NO | PC |  | 10,84 | G | 47 | 137 | 113 | MM | 4055626248813 | 85369010 | DE | EC002643 | Imagen | Catálogo
1710993 | SMKDSP 1,5/ 5-5,08 BD:RA1-R2C | Borna para placa de circuito impreso | Terminal de tarjetas de circuitos impresos, corriente nominal: 17,5 A, tensión nominal (III/2): 400 V, sección nominal: 1,5 mm², número de potenciales: 5, número de filas: 1, número de polos por fila: 5, familia de artículos: SMKDSP 1,5, paso: 5,08 mm, tipo de conexión: Conexión por tornillo con cápsula de tracción, forma de sujeción de tornillos: L Ranura longitudinal, montaje: Soldadura por ola, dirección de conexión conductor/placa de circuito impreso: 55 °, color: verde, Disposición de pines: Disposición de pines lineal, Longitud del pin [P]: 3,5 mm, número de pines de soldadura por potencial: 1, tipo de embalaje: empaquetado en caja | 326.95 | 100 | AA | PCB Connectors (PCC) | AAL | AALFGS | 250 | 250 | NO | PC |  | 7,43 | G | 94 | 180 | 114 | MM | 4055626248820 | 85369010 | DE | EC002643 | Imagen | Catálogo
1710994 | MSTB 2,5/ 5-ST-5,08 BD:1-ERD Q | Conector para placa de circuito impreso | Conector de placa de circuito impreso, sección nominal: 2,5 mm², color: verde, corriente nominal: 12 A, tensión nominal (III/2): 320 V, superficie de contacto: Sn, tipo de conexión del contacto: Hembra, número de potenciales: 5, número de filas: 1, número de polos: 5, número de conexiones: 5, familia de artículos: MSTB 2,5/..-ST, paso: 5,08 mm, tipo de conexión: Conexión por tornillo con cápsula de tracción, forma de sujeción de tornillos: L Ranura longitudinal, dirección de conexión conductor/placa de circuito impreso: 0 °, gancho de sujeción: - Gancho de sujeción, sistema enchufable: COMBICON MSTB 2,5, bloqueo: sin, tipo de sujeción: sin, tipo de embalaje: empaquetado en caja | 422.63 | 100 | AA | PCB Connectors (PCC) | AAC | AACAGC | 50 | 50 | NO | PC |  | 8,65 | G | 98 | 90 | 102 | MM | 4055626205885 | 85366990 | DE | EC002638 | Imagen | Catálogo
1710995 | TVFKC 1,5/ 4-ST YE | Conector para placa de circuito impreso | Conector TWIN para placa de circuito impreso, sección nominal: 1,5 mm², color: amarillo, corriente nominal: 10 A, tensión nominal (III/2): 320 V, superficie de contacto: Sn, tipo de conexión del contacto: Hembra, número de potenciales: 4, número de filas: 1, número de polos: 4, número de conexiones: 8, familia de artículos: TVFKC 1,5/..-ST, paso: 5 mm, tipo de conexión: Conexión por resorte push-in, dirección de conexión conductor/placa de circuito impreso: 0 °, gancho de sujeción: - Gancho de sujeción, sistema enchufable: COMBICON MSTB 2,5, bloqueo: sin, tipo de sujeción: sin, tipo de embalaje: empaquetado en caja | 545.79 | 100 | AA | PCB Connectors (PCC) | AAC | AACFNA | 50 | 50 | NO | PC |  | 6,12 | G | 91 | 114 | 78 | MM | 4055626199092 | 85366990 | GR | EC002638 | Imagen | Catálogo
1710997 | MSTBT 2,5 HC/ 3-ST BU BD:13-15 | Conector para placa de circuito impreso | Conector de placa de circuito impreso, sección nominal: 2,5 mm², color: azul, corriente nominal: 16 A, tensión nominal (III/2): 320 V, superficie de contacto: Sn, tipo de conexión del contacto: Hembra, número de potenciales: 3, número de filas: 1, número de polos: 3, número de conexiones: 3, familia de artículos: MSTBT 2,5 HC/..-ST, paso: 5 mm, tipo de conexión: Conexión por tornillo con cápsula de tracción, forma de sujeción de tornillos: L Ranura longitudinal, dirección de conexión conductor/placa de circuito impreso: 0 °, gancho de sujeción: - Gancho de sujeción, sistema enchufable: COMBICON MSTB 2,5 HC, bloqueo: sin, tipo de sujeción: sin, tipo de embalaje: empaquetado en caja | 324.75 | 100 | AA | PCB Connectors (PCC) | AAC | AACAFG | 50 | 50 | NO | PC |  | 5,49 | G | 66 | 92 | 103 | MM | 4046356079365 | 85366990 | DE | EC002638 | Imagen | Catálogo
1414043 | NBC-M12MSD/90,0-93E/M12MSD | Cable de red | Cable de red | 594.16 | 1 | AF | Industrial Field Connectivity (IFC) | AF1 | AF1CJI | 1 | 15 | SÍ | PC | F | 3.955,00 | G | 0 | 0 | 0 |  | 4055626013640 | 85444290 | PL | EC001855 |  | Catálogo
1711003 | CC 2,5/ 2-GSF-5,08 GN P26THR | Carcasa de base para placa de circuito impreso | Carcasa base placa de circuito impreso, sección nominal: 2,5 mm², color: verde, corriente nominal: 12 A, tensión nominal (III/2): 320 V, superficie de contacto: Sn, tipo de conexión del contacto: Macho, número de potenciales: 2, número de filas: 1, número de polos: 2, número de conexiones: 2, familia de artículos: CC 2,5/..-GF, paso: 5,08 mm, montaje: Soldadura THR/soldadura por ola, disposición de pines: Disposición de pines lineal, longitud del pin [P]: 2,6 mm, número de pines de soldadura por potencial: 1, sistema enchufable: COMBICON MSTB 2,5, Orientación de la cara enchufable: Estándar, bloqueo: Bloqueo por tornillo, tipo de sujeción: Sujeción aérea (rosca), tipo de embalaje: empaquetado en caja, Encontrará más información para el usuario y recomendaciones de diseño sobre la tecnología Through Hole Reflow en: Downloads | 265.6 | 100 | AA | PCB Connectors (PCC) | AAC | AACTBF | 50 | 1000 | NO | PC |  | 2,48 | G | 45 | 112 | 75 | MM | 4055626200453 | 85366930 | DE | EC002637 | Imagen | Catálogo
1711017 | FKC 2,5/ 3-ST-5,08CP1,2BDR23SO | Conector para placa de circuito impreso | Conector de placa de circuito impreso, sección nominal: 2,5 mm², color: verde, corriente nominal: 12 A, tensión nominal (III/2): 320 V, superficie de contacto: Sn, tipo de conexión del contacto: Hembra, número de potenciales: 3, número de filas: 1, número de polos: 3, número de conexiones: 3, familia de artículos: FKC 2,5/..-ST, paso: 5,08 mm, tipo de conexión: Conexión por resorte push-in, dirección de conexión conductor/placa de circuito impreso: 0 °, gancho de sujeción: - Gancho de sujeción, sistema enchufable: COMBICON MSTB 2,5, bloqueo: sin, tipo de sujeción: sin, tipo de embalaje: empaquetado en caja | 333.04 | 100 | AA | PCB Connectors (PCC) | AAC | AACFBD | 50 | 50 | NO | PC |  | 5,61 | G | 77 | 90 | 140 | MM | 4055626200668 | 85366990 | DE | EC002638 | Imagen | Catálogo
1711018 | MSTBA 2,5/ 3-G-5,08 CR 1 | Carcasa de base para placa de circuito impreso | Carcasa base placa de circuito impreso, sección nominal: 2,5 mm², color: verde, corriente nominal: 12 A, tensión nominal (III/2): 320 V, superficie de contacto: Sn, tipo de conexión del contacto: Macho, número de potenciales: 3, número de filas: 1, número de polos: 3, número de conexiones: 3, familia de artículos: MSTBA 2,5/..-G, paso: 5,08 mm, montaje: Soldadura por ola, disposición de pines: Disposición de pines lineal, longitud del pin [P]: 3,23 mm, número de pines de soldadura por potencial: 1, sistema enchufable: COMBICON MSTB 2,5, Orientación de la cara enchufable: Estándar, bloqueo: sin, tipo de sujeción: sin, tipo de embalaje: empaquetado en caja | 121.96 | 100 | AA | PCB Connectors (PCC) | AAC | AACSHG | 100 | 100 | NO | PC |  | 1,36 | G | 63 | 78 | 115 | MM | 4055626200675 | 85366930 | DE | EC002637 | Imagen | Catálogo
1711019 | MSTBA 2,5/ 3-G-5,08 CR 3 | Carcasa de base para placa de circuito impreso | Carcasa base placa de circuito impreso, sección nominal: 2,5 mm², color: verde, corriente nominal: 12 A, tensión nominal (III/2): 320 V, superficie de contacto: Sn, tipo de conexión del contacto: Macho, número de potenciales: 3, número de filas: 1, número de polos: 3, número de conexiones: 3, familia de artículos: MSTBA 2,5/..-G, paso: 5,08 mm, montaje: Soldadura por ola, disposición de pines: Disposición de pines lineal, longitud del pin [P]: 3,23 mm, número de pines de soldadura por potencial: 1, sistema enchufable: COMBICON MSTB 2,5, Orientación de la cara enchufable: Estándar, bloqueo: sin, tipo de sujeción: sin, tipo de embalaje: empaquetado en caja | 121.96 | 100 | AA | PCB Connectors (PCC) | AAC | AACSHG | 100 | 100 | NO | PC |  | 1,36 | G | 63 | 78 | 115 | MM | 4055626200682 | 85366930 | DE | EC002637 | Imagen | Catálogo
1541559 | PSPT 2,5/ 4-ST KMGY TP SO 8.4 | Conector para placa de circuito impreso | Conector de placa de circuito impreso, sección nominal: 2,5 mm², color: gris claro, corriente nominal: 16 A, tensión nominal (III/2): 300 V, superficie de contacto: Sn, tipo de conexión del contacto: Hembra, número de potenciales: 4, número de filas: 1, número de polos: 4, número de conexiones: 4, familia de artículos: PSPT 2,5/..-ST, paso: 5 mm, tipo de conexión: Conexión por resorte push-in, dirección de conexión conductor/placa de circuito impreso: 0 °, gancho de sujeción: - Gancho de sujeción, bloqueo: sin, tipo de sujeción: sin, tipo de embalaje: empaquetado en caja, Variante impresa, color del contacto normalmente cerrado por resorte: naranja | 5.26 | 1 | AC | DCS | ACH | ACHADB | 50 | 1 | SÍ | PC | F | 4,95 | G |  |  |  |  | 4067923015326 | 85366990 | CN | EC002638 |  | Catálogo
1711020 | MSTBA 2,5/ 3-G-5,08 CR2 | Carcasa de base para placa de circuito impreso | Carcasa base placa de circuito impreso, sección nominal: 2,5 mm², color: verde, corriente nominal: 12 A, tensión nominal (III/2): 320 V, superficie de contacto: Sn, tipo de conexión del contacto: Macho, número de potenciales: 3, número de filas: 1, número de polos: 3, número de conexiones: 3, familia de artículos: MSTBA 2,5/..-G, paso: 5,08 mm, montaje: Soldadura por ola, disposición de pines: Disposición de pines lineal, longitud del pin [P]: 3,23 mm, número de pines de soldadura por potencial: 1, sistema enchufable: COMBICON MSTB 2,5, Orientación de la cara enchufable: Estándar, bloqueo: sin, tipo de sujeción: sin, tipo de embalaje: empaquetado en caja | 121.96 | 100 | AA | PCB Connectors (PCC) | AAC | AACSHG | 100 | 100 | NO | PC |  | 1,36 | G | 63 | 78 | 115 | MM | 4055626202075 | 85366930 | DE | EC002637 | Imagen | Catálogo
1711021 | FKC 2,5/ 3-ST-5,08CP1,3BD:L/+ | Conector para placa de circuito impreso | Conector de placa de circuito impreso, sección nominal: 2,5 mm², color: verde, corriente nominal: 12 A, tensión nominal (III/2): 320 V, superficie de contacto: Sn, tipo de conexión del contacto: Hembra, número de potenciales: 3, número de filas: 1, número de polos: 3, número de conexiones: 3, familia de artículos: FKC 2,5/..-ST, paso: 5,08 mm, tipo de conexión: Conexión por resorte push-in, dirección de conexión conductor/placa de circuito impreso: 0 °, gancho de sujeción: - Gancho de sujeción, sistema enchufable: COMBICON MSTB 2,5, bloqueo: sin, tipo de sujeción: sin, tipo de embalaje: empaquetado en caja | 333.04 | 100 | AA | PCB Connectors (PCC) | AAC | AACFBD | 50 | 50 | NO | PC |  | 5,65 | G | 77 | 90 | 140 | MM | 4055626200699 | 85366990 | DE | EC002638 | Imagen | Catálogo
1711022 | IPC 16/ 4-ST-10,16 CP1,4 BDNZ | Conector para placa de circuito impreso | Conector de placa de circuito impreso, sección nominal: 16 mm², color: verde, corriente nominal: 76 A, tensión nominal (III/2): 1000 V, superficie de contacto: Ag, tipo de conexión del contacto: Macho, número de potenciales: 4, número de filas: 1, número de polos: 4, número de conexiones: 4, familia de artículos: IPC 16/..-ST, paso: 10,16 mm, tipo de conexión: Conexión por tornillo con cápsula de tracción, forma de sujeción de tornillos: L Ranura longitudinal, dirección de conexión conductor/placa de circuito impreso: 0 °, gancho de sujeción: - sin gancho de sujeción, sistema enchufable: COMBICON PC 16, bloqueo: sin, tipo de sujeción: sin, tipo de embalaje: empaquetado en caja | 1436.79 | 100 | AA | PCB Connectors (PCC) | AAE | AAEABA | 25 | 25 | NO | PC |  | 36,96 | G | 93 | 136 | 113 | MM | 4046356079389 | 85366990 | PL | EC002638 | Imagen | Catálogo
1711023 | FKC 2,5/ 3-ST-5,08CP2,3BDR13SO | Conector para placa de circuito impreso | Conector de placa de circuito impreso, sección nominal: 2,5 mm², color: verde, corriente nominal: 12 A, tensión nominal (III/2): 320 V, superficie de contacto: Sn, tipo de conexión del contacto: Hembra, número de potenciales: 3, número de filas: 1, número de polos: 3, número de conexiones: 3, familia de artículos: FKC 2,5/..-ST, paso: 5,08 mm, tipo de conexión: Conexión por resorte push-in, dirección de conexión conductor/placa de circuito impreso: 0 °, gancho de sujeción: - Gancho de sujeción, sistema enchufable: COMBICON MSTB 2,5, bloqueo: sin, tipo de sujeción: sin, tipo de embalaje: empaquetado en caja | 333.04 | 100 | AA | PCB Connectors (PCC) | AAC | AACFBD | 50 | 50 | NO | PC |  | 5,62 | G | 77 | 90 | 140 | MM | 4055626200705 | 85366990 | DE | EC002638 | Imagen | Catálogo
1711026 | MKDS 3/ 2 | Borna para placa de circuito impreso | Terminal de tarjetas de circuitos impresos, corriente nominal: 24 A, tensión nominal (III/2): 400 V, sección nominal: 2,5 mm², número de potenciales: 2, número de filas: 1, número de polos por fila: 2, familia de artículos: MKDS 3, paso: 5 mm, tipo de conexión: Conexión por tornillo con cápsula de tracción, forma de sujeción de tornillos: L Ranura longitudinal, montaje: Soldadura por ola, dirección de conexión conductor/placa de circuito impreso: 0 °, color: verde, Disposición de pines: Disposición de pines lineal, Longitud del pin [P]: 5 mm, número de pines de soldadura por potencial: 1, tipo de embalaje: empaquetado en caja. ¡El artículo puede alinearse con distintos números de polos! | 113.76 | 100 | AA | PCB Connectors (PCC) | AAM | AAMFIA | 100 | 100 | NO | PC |  | 3,96 | G | 46 | 109 | 113 | MM | 4017918023652 | 85369010 | DE | EC002643 | Imagen | Catálogo
1711033 | SMKDS 2,5/ 8-5,08 BD:16-9QSO | Borna para placa de circuito impreso | Terminal de tarjetas de circuitos impresos, corriente nominal: 20 A, tensión nominal (III/2): 400 V, sección nominal: 2,5 mm², número de potenciales: 8, número de filas: 1, número de polos por fila: 8, familia de artículos: SMKDS 2,5, paso: 5,08 mm, tipo de conexión: Conexión por tornillo con cápsula de tracción, forma de sujeción de tornillos: L Ranura longitudinal, montaje: Soldadura por ola, dirección de conexión conductor/placa de circuito impreso: 50 °, color: verde, Disposición de pines: Disposición de pines lineal, Longitud del pin [P]: 3,5 mm, número de pines de soldadura por potencial: 1, tipo de embalaje: empaquetado en caja. ¡El artículo puede alinearse con distintos números de polos! | 706.26 | 100 | AA | PCB Connectors (PCC) | AAM | AAMFHE | 50 | 250 | NO | PC |  | 19,07 | G | 45 | 181 | 110 | MM | 4055626255828 | 85369010 | PL | EC002643 | Imagen | Catálogo
1711036 | SMKDS 2,5/ 8-5,08 BD:24-17QSO | Borna para placa de circuito impreso | Terminal de tarjetas de circuitos impresos, corriente nominal: 20 A, tensión nominal (III/2): 400 V, sección nominal: 2,5 mm², número de potenciales: 8, número de filas: 1, número de polos por fila: 8, familia de artículos: SMKDS 2,5, paso: 5,08 mm, tipo de conexión: Conexión por tornillo con cápsula de tracción, forma de sujeción de tornillos: L Ranura longitudinal, montaje: Soldadura por ola, dirección de conexión conductor/placa de circuito impreso: 50 °, color: verde, Disposición de pines: Disposición de pines lineal, Longitud del pin [P]: 3,5 mm, número de pines de soldadura por potencial: 1, tipo de embalaje: empaquetado en caja. ¡El artículo puede alinearse con distintos números de polos! | 706.26 | 100 | AA | PCB Connectors (PCC) | AAM | AAMFHE | 50 | 250 | NO | PC |  | 19,07 | G | 44 | 180 | 110 | MM | 4055626255842 | 85369010 | PL | EC002643 | Imagen | Catálogo
1711039 | MKDS 3/ 3 | Borna para placa de circuito impreso | Terminal de tarjetas de circuitos impresos, corriente nominal: 24 A, tensión nominal (III/2): 400 V, sección nominal: 2,5 mm², número de potenciales: 3, número de filas: 1, número de polos por fila: 3, familia de artículos: MKDS 3, paso: 5 mm, tipo de conexión: Conexión por tornillo con cápsula de tracción, forma de sujeción de tornillos: L Ranura longitudinal, montaje: Soldadura por ola, dirección de conexión conductor/placa de circuito impreso: 0 °, color: verde, Disposición de pines: Disposición de pines lineal, Longitud del pin [P]: 5 mm, número de pines de soldadura por potencial: 1, tipo de embalaje: empaquetado en caja. ¡El artículo puede alinearse con distintos números de polos! | 170.64 | 100 | AA | PCB Connectors (PCC) | AAM | AAMFIA | 100 | 100 | NO | PC |  | 5,95 | G | 46 | 181 | 113 | MM | 4017918023669 | 85369010 | DE | EC002643 | Imagen | Catálogo
1711042 | MKDS 3/ 4 | Borna para placa de circuito impreso | Terminal de tarjetas de circuitos impresos, corriente nominal: 24 A, tensión nominal (III/2): 400 V, sección nominal: 2,5 mm², número de potenciales: 4, número de filas: 1, número de polos por fila: 4, familia de artículos: MKDS 3, paso: 5 mm, tipo de conexión: Conexión por tornillo con cápsula de tracción, forma de sujeción de tornillos: L Ranura longitudinal, montaje: Soldadura por ola, dirección de conexión conductor/placa de circuito impreso: 0 °, color: verde, Disposición de pines: Disposición de pines lineal, Longitud del pin [P]: 5 mm, número de pines de soldadura por potencial: 1, tipo de embalaje: empaquetado en caja. ¡El artículo puede alinearse con distintos números de polos! | 227.52 | 100 | AA | PCB Connectors (PCC) | AAM | AAMFIA | 50 | 50 | NO | PC |  | 7,92 | G | 48 | 110 | 116 | MM | 4017918023676 | 85369010 | DE | EC002643 | Imagen | Catálogo
1711043 | SPT 2,5/ 2-H-5,0 RD/BK | Borna para placa de circuito impreso | Terminal de tarjetas de circuitos impresos, corriente nominal: 24 A, tensión nominal (III/2): 400 V, sección nominal: 2,5 mm², número de potenciales: 2, número de filas: 1, número de polos por fila: 2, familia de artículos: SPT 2,5/..-H, paso: 5 mm, tipo de conexión: Conexión por resorte push-in, montaje: Soldadura por ola, dirección de conexión conductor/placa de circuito impreso: 0 °, color: multicolor, Disposición de pines: Disposición de pines lineal, Longitud del pin [P]: 2,5 mm, número de pines de soldadura por potencial: 2, tipo de embalaje: empaquetado en caja | 97.31 | 100 | AA | PCB Connectors (PCC) | AAM | AAMBFE | 240 | 960 | NO | PC |  | 2,83 | G | 49 | 159 | 160 | MM | 4055626200972 | 85369010 | DE | EC002643 | Imagen | Catálogo
1711044 | SPT 2,5/ 3-H-5,0MIX GNYE/BU/BK | Borna para placa de circuito impreso | Terminal de tarjetas de circuitos impresos, corriente nominal: 24 A, tensión nominal (III/2): 400 V, sección nominal: 2,5 mm², número de potenciales: 3, número de filas: 1, número de polos por fila: 3, familia de artículos: SPT 2,5/..-H, paso: 5 mm, tipo de conexión: Conexión por resorte push-in, montaje: Soldadura por ola, dirección de conexión conductor/placa de circuito impreso: 0 °, color: multicolor, Disposición de pines: Disposición de pines lineal, Longitud del pin [P]: 2,5 mm, número de pines de soldadura por potencial: 2, tipo de embalaje: empaquetado en caja | 147.83 | 100 | AA | PCB Connectors (PCC) | AAM | AAMBFE | 160 | 160 | NO | PC |  | 4,01 | G | 49 | 159 | 160 | MM | 4055626200989 | 85369010 | DE | EC002643 | Imagen | Catálogo
1711047 | DFMC 1,5/15-ST-3,5-LR BK | Conector para placa de circuito impreso | Conector de placa de circuito impreso, sección nominal: 1,5 mm², color: negro, corriente nominal: 8 A, tensión nominal (III/2): 160 V, superficie de contacto: Sn, tipo de conexión del contacto: Hembra, número de potenciales: 30, número de filas: 2, número de polos: 15, número de conexiones: 30, familia de artículos: DFMC 1,5/..-ST-LR, paso: 3,5 mm, tipo de conexión: Conexión por resorte push-in, montaje: Inserción en regleta base, dirección de conexión conductor/placa de circuito impreso: 0 °, sistema enchufable: COMBICON DFMC 1,5, bloqueo: Bloqueo Lock and Release, tipo de sujeción: Palanca extractora Lock &amp; Release, tipo de embalaje: empaquetado en caja | 2123.44 | 100 | AA | PCB Connectors (PCC) | AAB | AABFJC | 50 | 50 | NO | PC |  | 17,83 | G | 92 | 179 | 115 | MM | 4055626243221 | 85366990 | DE | EC002638 | Imagen | Catálogo
1711049 | FRONT 2,5-V/SA10- 3 BK NZB80-1 | Borna para placa de circuito impreso | Terminal de tarjetas de circuitos impresos, corriente nominal: 24 A, tensión nominal (III/2): 400 V, sección nominal: 2,5 mm², número de potenciales: 3, número de filas: 1, número de polos por fila: 3, familia de artículos: FRONT 2,5-V/SA10, paso: 5 mm, tipo de conexión: Conexión por tornillo frontal, montaje: Soldadura por ola, dirección de conexión conductor/placa de circuito impreso: 90 °, color: negro, Longitud del pin [P]: 5 mm, número de pines de soldadura por potencial: 2, tipo de embalaje: empaquetado en caja | 563.18 | 100 | AA | PCB Connectors (PCC) | AAM | AAMFDG | 20 | 20 | NO | PC |  | 12,92 | G | 29 | 118 | 109 | MM | 4055626211053 | 85369010 | PL | EC002643 | Imagen | Catálogo
1711055 | MKDS 3/ 3 (13) | Borna para placa de circuito impreso | Terminal de tarjetas de circuitos impresos, corriente nominal: 24 A, tensión nominal (III/2): 400 V, sección nominal: 2,5 mm², número de potenciales: 2, número de filas: 1, número de polos por fila: 3, familia de artículos: MKDS 3, paso: 5 mm, tipo de conexión: Conexión por tornillo con cápsula de tracción, forma de sujeción de tornillos: L Ranura longitudinal, montaje: Soldadura por ola, dirección de conexión conductor/placa de circuito impreso: 0 °, color: verde, Disposición de pines: Disposición de pines lineal, Longitud del pin [P]: 5 mm, número de pines de soldadura por potencial: 1, tipo de embalaje: empaquetado en caja. ¡El artículo puede alinearse con distintos números de polos! | 157.79 | 100 | AA | PCB Connectors (PCC) | AAM | AAMFIA | 50 | 50 | NO | PC |  | 4,43 | G | 47 | 77 | 113 | MM | 4017918315368 | 85369010 | DE | EC002643 | Imagen | Catálogo
1711058 | MSTB 2,5/ 2-G-5,08 BU | Carcasa de base para placa de circuito impreso | Carcasa base placa de circuito impreso, sección nominal: 2,5 mm², color: azul, corriente nominal: 12 A, tensión nominal (III/2): 320 V, superficie de contacto: Sn, tipo de conexión del contacto: Macho, número de potenciales: 2, número de filas: 1, número de polos: 2, número de conexiones: 2, familia de artículos: MSTB 2,5/..-G, paso: 5,08 mm, montaje: Soldadura por ola, disposición de pines: Disposición de pines lineal, longitud del pin [P]: 3,23 mm, número de pines de soldadura por potencial: 1, sistema enchufable: COMBICON MSTB 2,5, Orientación de la cara enchufable: Estándar, bloqueo: sin, tipo de sujeción: sin, tipo de embalaje: empaquetado en caja | 59.8 | 100 | AA | PCB Connectors (PCC) | AAC | AACSHB | 250 | 250 | NO | PC |  | 0,72 | G | 92 | 78 | 114 | MM | 4055626204345 | 85366930 | DE | EC002637 | Imagen | Catálogo
1711067 | IC 2,5/ 3-G-5,08 RD | Carcasa de base para placa de circuito impreso | Carcasa base placa de circuito impreso, sección nominal: 2,5 mm², color: rojo, corriente nominal: 12 A, tensión nominal (III/2): 320 V, superficie de contacto: Sn, tipo de conexión del contacto: Hembra, número de potenciales: 3, número de filas: 1, número de polos: 3, número de conexiones: 3, familia de artículos: IC 2,5/..-G, paso: 5,08 mm, montaje: Soldadura por ola, disposición de pines: Disposición de pines lineal, longitud del pin [P]: 3,5 mm, número de pines de soldadura por potencial: 2, sistema enchufable: COMBICON MSTB 2,5, Orientación de la cara enchufable: Estándar, bloqueo: sin, tipo de sujeción: sin, tipo de embalaje: empaquetado en caja | 188.95 | 100 | AA | PCB Connectors (PCC) | AAC | AACSAC | 50 | 50 | NO | PC |  | 4,20 | G | 30 | 280 | 181 | MM | 4055626204352 | 85366930 | DE | EC002637 | Imagen | Catálogo
1711069 | IC 2,5/ 3-G-5,08 YE | Carcasa de base para placa de circuito impreso | Carcasa base placa de circuito impreso, sección nominal: 2,5 mm², color: amarillo, corriente nominal: 12 A, tensión nominal (III/2): 320 V, superficie de contacto: Sn, tipo de conexión del contacto: Hembra, número de potenciales: 3, número de filas: 1, número de polos: 3, número de conexiones: 3, familia de artículos: IC 2,5/..-G, paso: 5,08 mm, montaje: Soldadura por ola, disposición de pines: Disposición de pines lineal, longitud del pin [P]: 3,5 mm, número de pines de soldadura por potencial: 2, sistema enchufable: COMBICON MSTB 2,5, Orientación de la cara enchufable: Estándar, bloqueo: sin, tipo de sujeción: sin, tipo de embalaje: empaquetado en caja | 188.95 | 100 | AA | PCB Connectors (PCC) | AAC | AACSAC | 50 | 50 | NO | PC |  | 4,33 | G | 66 | 282 | 180 | MM | 4055626204369 | 85366930 | DE | EC002637 | Imagen | Catálogo
1711070 | IC 2,5/ 3-G-5,08 BU | Carcasa de base para placa de circuito impreso | Carcasa base placa de circuito impreso, sección nominal: 2,5 mm², color: azul, corriente nominal: 12 A, tensión nominal (III/2): 320 V, superficie de contacto: Sn, tipo de conexión del contacto: Hembra, número de potenciales: 3, número de filas: 1, número de polos: 3, número de conexiones: 3, familia de artículos: IC 2,5/..-G, paso: 5,08 mm, montaje: Soldadura por ola, disposición de pines: Disposición de pines lineal, longitud del pin [P]: 3,5 mm, número de pines de soldadura por potencial: 2, sistema enchufable: COMBICON MSTB 2,5, Orientación de la cara enchufable: Estándar, bloqueo: sin, tipo de sujeción: sin, tipo de embalaje: empaquetado en caja | 188.95 | 100 | AA | PCB Connectors (PCC) | AAC | AACSAC | 50 | 50 | NO | PC |  | 4,20 | G | 66 | 282 | 180 | MM | 4055626204659 | 85366930 | DE | EC002637 | Imagen | Catálogo
1711079 | MKDS 5N HV/ 4-ZB-6,35 BK | Borna para placa de circuito impreso | Terminal de tarjetas de circuitos impresos, corriente nominal: 41 A, tensión nominal (III/2): 1000 V, sección nominal: 4 mm², número de potenciales: 4, número de filas: 1, número de polos por fila: 4, familia de artículos: MKDS 5 N HV, paso: 6,35 mm, tipo de conexión: Conexión por tornillo con cápsula de tracción, forma de sujeción de tornillos: L Ranura longitudinal, montaje: Soldadura por ola, dirección de conexión conductor/placa de circuito impreso: 0 °, color: negro, Disposición de pines: Pines en zigzag W, Longitud del pin [P]: 5 mm, número de pines de soldadura por potencial: 1, tipo de embalaje: empaquetado en caja | 350.93 | 100 | AA | PCB Connectors (PCC) | AAN | AANFDF | 50 | 50 | NO | PC |  | 13,53 | G | 54 | 190 | 125 | MM | 4055626225302 | 85369010 | PL | EC002643 | Imagen | Catálogo
1711083 | MCDV 1,5/ 2-G1-3,81 BU | Carcasa de base para placa de circuito impreso | Carcasa base placa de circuito impreso, sección nominal: 1,5 mm², color: azul, corriente nominal: 8 A, tensión nominal (III/2): 160 V, superficie de contacto: Sn, tipo de conexión del contacto: Macho, número de potenciales: 4, número de filas: 2, número de polos: 2, número de conexiones: 4, familia de artículos: MCDV 1,5/..-G1, paso: 3,81 mm, montaje: Soldadura por ola, disposición de pines: Disposición de pines lineal, longitud del pin [P]: 3,4 mm, número de pines de soldadura por potencial: 1, sistema enchufable: COMBICON MC 1,5, Orientación de la cara enchufable: Estándar, bloqueo: sin, tipo de sujeción: sin, tipo de embalaje: empaquetado en caja, En el caso de una combinación con partes enchufables MCV, debe utilizarse un conector MCVW y un conector MCVR, respectivamente. | 175.28 | 100 | AA | PCB Connectors (PCC) | AAB | AABSHF | 50 | 50 | NO | PC |  | 2,99 | G | 63 | 78 | 115 | MM | 4055626289793 | 85366930 | DE | EC002637 | Imagen | Catálogo
1711084 | MKDS 3/ 8 | Borna para placa de circuito impreso | Terminal de tarjetas de circuitos impresos, corriente nominal: 24 A, tensión nominal (III/2): 400 V, sección nominal: 2,5 mm², número de potenciales: 8, número de filas: 1, número de polos por fila: 8, familia de artículos: MKDS 3, paso: 5 mm, tipo de conexión: Conexión por tornillo con cápsula de tracción, forma de sujeción de tornillos: L Ranura longitudinal, montaje: Soldadura por ola, dirección de conexión conductor/placa de circuito impreso: 0 °, color: verde, Disposición de pines: Disposición de pines lineal, Longitud del pin [P]: 5 mm, número de pines de soldadura por potencial: 1, tipo de embalaje: empaquetado en caja. ¡El artículo puede alinearse con distintos números de polos! | 455.03 | 100 | AA | PCB Connectors (PCC) | AAM | AAMFIA | 50 | 50 | NO | PC |  | 15,72 | G | 48 | 182 | 115 | MM | 4017918023683 | 85369010 | DE | EC002643 | Imagen | Catálogo
1711097 | MKDS 3/ 2 (1) | Borna para placa de circuito impreso | Terminal de tarjetas de circuitos impresos, corriente nominal: 24 A, tensión nominal (III/2): 400 V, sección nominal: 2,5 mm², número de potenciales: 1, número de filas: 1, número de polos por fila: 2, familia de artículos: MKDS 3, paso: 5 mm, tipo de conexión: Conexión por tornillo con cápsula de tracción, forma de sujeción de tornillos: L Ranura longitudinal, montaje: Soldadura por ola, dirección de conexión conductor/placa de circuito impreso: 0 °, color: verde, Disposición de pines: Disposición de pines lineal, Longitud del pin [P]: 5 mm, número de pines de soldadura por potencial: 1, tipo de embalaje: empaquetado en caja | 90.61 | 100 | AA | PCB Connectors (PCC) | AAM | AAMFIA | 50 | 50 | NO | PC |  | 2,62 | G | 37 | 90 | 113 | MM | 4017918122591 | 85369010 | DE | EC002643 | Imagen | Catálogo
1711099 | DMC 1,5/ 4-G1F-3,5-LR P26THR | Carcasa de base para placa de circuito impreso | Carcasa base placa de circuito impreso, sección nominal: 1,5 mm², color: negro, corriente nominal: 8 A, tensión nominal (III/2): 160 V, superficie de contacto: Sn, tipo de conexión del contacto: Macho, número de potenciales: 8, número de filas: 2, número de polos: 4, número de conexiones: 8, familia de artículos: DMC 1,5/..-G1F-THR, paso: 3,5 mm, montaje: Soldar THR, disposición de pines: Disposición de pines lineal, longitud del pin [P]: 2,6 mm, número de pines de soldadura por potencial: 1, sistema enchufable: COMBICON DFMC 1,5, Orientación de la cara enchufable: Estándar, bloqueo: Bloqueo Lock and Release, tipo de sujeción: Lock &amp; Release, tipo de embalaje: empaquetado en caja | 310.81 | 100 | AA | PCB Connectors (PCC) | AAB | AABTJA | 50 | 50 | NO | PC |  | 3,02 | G | 37 | 91 | 108 | MM | 4055626205854 | 85366930 | DE | EC002637 | Imagen | Catálogo
1711100 | DMC 1,5/ 6-G1F-3,5-LR P26THR | Carcasa de base para placa de circuito impreso | Carcasa base placa de circuito impreso, sección nominal: 1,5 mm², color: negro, corriente nominal: 8 A, tensión nominal (III/2): 160 V, superficie de contacto: Sn, tipo de conexión del contacto: Macho, número de potenciales: 12, número de filas: 2, número de polos: 6, número de conexiones: 12, familia de artículos: DMC 1,5/..-G1F-THR, paso: 3,5 mm, montaje: Soldar THR, disposición de pines: Disposición de pines lineal, longitud del pin [P]: 2,6 mm, número de pines de soldadura por potencial: 1, sistema enchufable: COMBICON DFMC 1,5, Orientación de la cara enchufable: Estándar, bloqueo: Bloqueo Lock and Release, tipo de sujeción: Lock &amp; Release, tipo de embalaje: empaquetado en caja | 417.35 | 100 | AA | PCB Connectors (PCC) | AAB | AABTJA | 50 | 50 | NO | PC |  | 4,03 | G | 49 | 111 | 112 | MM | 4055626205861 | 85366930 | DE | EC002637 | Imagen | Catálogo
1711113 | MCO 1,5/ 5-GL-3,81 BK | Carcasa de base para placa de circuito impreso | Carcasa base placa de circuito impreso, sección nominal: 1,5 mm², color: negro, corriente nominal: 8 A, tensión nominal (III/2): 160 V, superficie de contacto: Sn, tipo de conexión del contacto: Macho, número de potenciales: 5, número de filas: 1, número de polos: 5, número de conexiones: 5, familia de artículos: MCO 1,5/..-GL, paso: 3,81 mm, montaje: Soldadura por ola, disposición de pines: Disposición de pines lineal, longitud del pin [P]: 3 mm, número de pines de soldadura por potencial: 1, sistema enchufable: COMBICON MC 1,5, Orientación de la cara enchufable: Ortogonal, bloqueo: sin, tipo de sujeción: sin, tipo de embalaje: empaquetado en caja | 436.62 | 100 | AA | PCB Connectors (PCC) | AAB | AABSOA | 50 | 50 | NO | PC |  | 2,75 | G | 60 | 78 | 114 | MM | 4055626209227 | 85366930 | PL | EC002637 | Imagen | Catálogo
1711117 | MSTB 2,5/ 3-ST-5,08-LR BK BDWH | Conector para placa de circuito impreso | Conector de placa de circuito impreso, sección nominal: 2,5 mm², color: negro, corriente nominal: 12 A, tensión nominal (III/2): 320 V, superficie de contacto: Sn, tipo de conexión del contacto: Hembra, número de potenciales: 3, número de filas: 1, número de polos: 3, número de conexiones: 3, familia de artículos: MSTB 2,5/..-ST-LR, paso: 5,08 mm, tipo de conexión: Conexión por tornillo con cápsula de tracción, forma de sujeción de tornillos: L Ranura longitudinal, dirección de conexión conductor/placa de circuito impreso: 0 °, gancho de sujeción: - sin gancho de sujeción, sistema enchufable: COMBICON MSTB 2,5, bloqueo: Bloqueo Lock and Release, tipo de sujeción: Palanca extractora Lock &amp; Release, tipo de embalaje: empaquetado en caja | 326.15 | 100 | AA | PCB Connectors (PCC) | AAC | AACAGR | 50 | 50 | NO | PC |  | 6,35 | G | 66 | 92 | 103 | MM | 4055626209241 | 85366990 | DE | EC002638 | Imagen | Catálogo
1711118 | SMC 1,5/ 2-G-3,81 OG | Carcasa de base para placa de circuito impreso | Carcasa base placa de circuito impreso, sección nominal: 1,5 mm², color: naranja, corriente nominal: 8 A, tensión nominal (III/2): 160 V, superficie de contacto: Sn, tipo de conexión del contacto: Macho, número de potenciales: 2, número de filas: 1, número de polos: 2, número de conexiones: 2, familia de artículos: SMC 1,5/..-G, paso: 3,81 mm, montaje: Soldadura por ola, disposición de pines: Disposición de pines lineal, longitud del pin [P]: 3,4 mm, número de pines de soldadura por potencial: 1, sistema enchufable: COMBICON MC 1,5, Orientación de la cara enchufable: Estándar, bloqueo: sin, tipo de sujeción: sin, tipo de embalaje: empaquetado en caja | 70.13 | 100 | AA | PCB Connectors (PCC) | AAB | AABSSA | 50 | 50 | NO | PC |  | 0,79 | G | 30 | 112 | 53 | MM | 4055626209296 | 85366930 | DE | EC002637 | Imagen | Catálogo
1711123 | MKDS 3/12 | Borna para placa de circuito impreso | Terminal de tarjetas de circuitos impresos, corriente nominal: 24 A, tensión nominal (III/2): 400 V, sección nominal: 2,5 mm², número de potenciales: 12, número de filas: 1, número de polos por fila: 12, familia de artículos: MKDS 3, paso: 5 mm, tipo de conexión: Conexión por tornillo con cápsula de tracción, forma de sujeción de tornillos: L Ranura longitudinal, montaje: Soldadura por ola, dirección de conexión conductor/placa de circuito impreso: 0 °, color: verde, Disposición de pines: Disposición de pines lineal, Longitud del pin [P]: 5 mm, número de pines de soldadura por potencial: 1, tipo de embalaje: empaquetado en caja. ¡El artículo puede alinearse con distintos números de polos! | 682.55 | 100 | AA | PCB Connectors (PCC) | AAM | AAMFIA | 50 | 50 | NO | PC |  | 23,97 | G | 62 | 182 | 114 | MM | 4017918023690 | 85369010 | DE | EC002643 | Imagen | Catálogo
1711124 | MSTB 2,5/ 3-G-5,08 BU | Carcasa de base para placa de circuito impreso | Carcasa base placa de circuito impreso, sección nominal: 2,5 mm², color: azul, corriente nominal: 12 A, tensión nominal (III/2): 320 V, superficie de contacto: Sn, tipo de conexión del contacto: Macho, número de potenciales: 3, número de filas: 1, número de polos: 3, número de conexiones: 3, familia de artículos: MSTB 2,5/..-G, paso: 5,08 mm, montaje: Soldadura por ola, disposición de pines: Disposición de pines lineal, longitud del pin [P]: 3,23 mm, número de pines de soldadura por potencial: 1, sistema enchufable: COMBICON MSTB 2,5, Orientación de la cara enchufable: Estándar, bloqueo: sin, tipo de sujeción: sin, tipo de embalaje: empaquetado en caja | 86.83 | 100 | AA | PCB Connectors (PCC) | AAC | AACSHB | 50 | 50 | NO | PC |  | 1,24 | G | 45 | 112 | 75 | MM | 4055626210285 | 85366930 | DE | EC002637 | Imagen | Catálogo
1711127 | GMVSTBW 2,5 HV/ 4-ST-7,62BD1-4 | Conector para placa de circuito impreso | Conector de placa de circuito impreso, sección nominal: 2,5 mm², color: verde, corriente nominal: 12 A, tensión nominal (III/2): 630 V, superficie de contacto: Sn, tipo de conexión del contacto: Hembra, número de potenciales: 4, número de filas: 1, número de polos: 4, número de conexiones: 4, familia de artículos: GMVSTBW 2,5 HV/..-ST, paso: 7,62 mm, tipo de conexión: Conexión por tornillo con cápsula de tracción, forma de sujeción de tornillos: L Ranura longitudinal, dirección de conexión conductor/placa de circuito impreso: -90 °, gancho de sujeción: - Gancho de sujeción, sistema enchufable: COMBICON MSTB 2,5 HC, bloqueo: sin, tipo de sujeción: sin, tipo de embalaje: empaquetado en caja | 703.98 | 100 | AA | PCB Connectors (PCC) | AAC | AACAME | 50 | 50 | NO | PC |  | 10,33 | G | 92 | 109 | 114 | MM | 4055626213323 | 85366990 | IN | EC002638 | Imagen | Catálogo
1711130 | DFMC 1,5/12-ST-3,5-LR BK | Conector para placa de circuito impreso | Conector de placa de circuito impreso, sección nominal: 1,5 mm², color: negro, corriente nominal: 8 A, tensión nominal (III/2): 160 V, superficie de contacto: Sn, tipo de conexión del contacto: Hembra, número de potenciales: 24, número de filas: 2, número de polos: 12, número de conexiones: 24, familia de artículos: DFMC 1,5/..-ST-LR, paso: 3,5 mm, tipo de conexión: Conexión por resorte push-in, montaje: Inserción en regleta base, dirección de conexión conductor/placa de circuito impreso: 0 °, sistema enchufable: COMBICON DFMC 1,5, bloqueo: Bloqueo Lock and Release, tipo de sujeción: Palanca extractora Lock &amp; Release, tipo de embalaje: empaquetado en caja | 1718.93 | 100 | AA | PCB Connectors (PCC) | AAB | AABFJC | 50 | 50 | NO | PC |  | 13,18 | G | 93 | 136 | 114 | MM | 4055626212739 | 85366990 | DE | EC002638 | Imagen | Catálogo
1711143 | TVFKC 1,5/ 4-ST CP1,4 BD:-A1SO | Conector para placa de circuito impreso | Conector TWIN para placa de circuito impreso, sección nominal: 1,5 mm², color: verde, corriente nominal: 10 A, tensión nominal (III/2): 320 V, superficie de contacto: Sn, tipo de conexión del contacto: Hembra, número de potenciales: 4, número de filas: 1, número de polos: 4, número de conexiones: 8, familia de artículos: TVFKC 1,5/..-ST, paso: 5 mm, tipo de conexión: Conexión por resorte push-in, dirección de conexión conductor/placa de circuito impreso: 0 °, gancho de sujeción: - Gancho de sujeción, sistema enchufable: COMBICON MSTB 2,5, bloqueo: sin, tipo de sujeción: sin, tipo de embalaje: empaquetado en caja | 648.26 | 100 | AA | PCB Connectors (PCC) | AAC | AACFNA | 50 | 50 | NO | PC |  | 6,37 | G | 91 | 114 | 78 | MM | 4055626233208 | 85366990 | GR | EC002638 | Imagen | Catálogo
1711144 | TVFKC 1,5/ 4-ST CP3,4 BD-S11SO | Conector para placa de circuito impreso | Conector TWIN para placa de circuito impreso, sección nominal: 1,5 mm², color: verde, corriente nominal: 10 A, tensión nominal (III/2): 320 V, superficie de contacto: Sn, tipo de conexión del contacto: Hembra, número de potenciales: 4, número de filas: 1, número de polos: 4, número de conexiones: 8, familia de artículos: TVFKC 1,5/..-ST, paso: 5 mm, tipo de conexión: Conexión por resorte push-in, dirección de conexión conductor/placa de circuito impreso: 0 °, gancho de sujeción: - Gancho de sujeción, sistema enchufable: COMBICON MSTB 2,5, bloqueo: sin, tipo de sujeción: sin, tipo de embalaje: empaquetado en caja | 648.26 | 100 | AA | PCB Connectors (PCC) | AAC | AACFNA | 50 | 50 | NO | PC |  | 6,30 | G | 91 | 114 | 78 | MM | 4055626235080 | 85366990 | GR | EC002638 | Imagen | Catálogo
1711146 | TVFKC 1,5/ 4-ST CP1,2 BD-S11SO | Conector para placa de circuito impreso | Conector TWIN para placa de circuito impreso, sección nominal: 1,5 mm², color: verde, corriente nominal: 10 A, tensión nominal (III/2): 320 V, superficie de contacto: Sn, tipo de conexión del contacto: Hembra, número de potenciales: 4, número de filas: 1, número de polos: 4, número de conexiones: 8, familia de artículos: TVFKC 1,5/..-ST, paso: 5 mm, tipo de conexión: Conexión por resorte push-in, dirección de conexión conductor/placa de circuito impreso: 0 °, gancho de sujeción: - Gancho de sujeción, sistema enchufable: COMBICON MSTB 2,5, bloqueo: sin, tipo de sujeción: sin, tipo de embalaje: empaquetado en caja | 648.26 | 100 | AA | PCB Connectors (PCC) | AAC | AACFNA | 50 | 50 | NO | PC |  | 6,30 | G | 91 | 114 | 78 | MM | 4055626232546 | 85366990 | GR | EC002638 | Imagen | Catálogo
1856219 | ICS25-B100X98-O-9005 S2129 | Parte inferior de la carcasa | Caja para carril DIN, Parte inferior de la carcasa con pasador de metal, anchura: 25 mm, altura: 100 mm, profundidad: 108,35 mm, color: negro (similar RAL 9005), puenteado transversal: Conector de bus para carril DIN (opcional), número de polos conector transversal: 8 | 9.15 | 1 | AC | DCS | ACH | ACHAEB | 10 | 500 | NO | PC | F | 46,05 | G | 0 | 0 | 0 |  | 4067923514072 | 84879090 | 0 | EC002779 | Imagen | Catálogo
1711147 | TVFKC 1,5/ 4-ST CP2,4 BD:41-42 | Conector para placa de circuito impreso | Conector TWIN para placa de circuito impreso, sección nominal: 1,5 mm², color: verde, corriente nominal: 10 A, tensión nominal (III/2): 320 V, superficie de contacto: Sn, tipo de conexión del contacto: Hembra, número de potenciales: 4, número de filas: 1, número de polos: 4, número de conexiones: 8, familia de artículos: TVFKC 1,5/..-ST, paso: 5 mm, tipo de conexión: Conexión por resorte push-in, dirección de conexión conductor/placa de circuito impreso: 0 °, gancho de sujeción: - Gancho de sujeción, sistema enchufable: COMBICON MSTB 2,5, bloqueo: sin, tipo de sujeción: sin, tipo de embalaje: empaquetado en caja | 648.26 | 100 | AA | PCB Connectors (PCC) | AAC | AACFNA | 50 | 50 | NO | PC |  | 6,35 | G | 91 | 114 | 78 | MM | 4055626232553 | 85366990 | GR | EC002638 | Imagen | Catálogo
1711148 | TVFKC 1,5/ 4-ST CP1,3 BD:13-14 | Conector para placa de circuito impreso | Conector TWIN para placa de circuito impreso, sección nominal: 1,5 mm², color: verde, corriente nominal: 10 A, tensión nominal (III/2): 320 V, superficie de contacto: Sn, tipo de conexión del contacto: Hembra, número de potenciales: 4, número de filas: 1, número de polos: 4, número de conexiones: 8, familia de artículos: TVFKC 1,5/..-ST, paso: 5 mm, tipo de conexión: Conexión por resorte push-in, dirección de conexión conductor/placa de circuito impreso: 0 °, gancho de sujeción: - Gancho de sujeción, sistema enchufable: COMBICON MSTB 2,5, bloqueo: sin, tipo de sujeción: sin, tipo de embalaje: empaquetado en caja | 648.26 | 100 | AA | PCB Connectors (PCC) | AAC | AACFNA | 50 | 50 | NO | PC |  | 6,30 | G | 91 | 114 | 78 | MM | 4055626232560 | 85366990 | GR | EC002638 | Imagen | Catálogo
1711150 | TVFKC 1,5/ 4-ST CP2,3 BD:23-34 | Conector para placa de circuito impreso | Conector TWIN para placa de circuito impreso, sección nominal: 1,5 mm², color: verde, corriente nominal: 10 A, tensión nominal (III/2): 320 V, superficie de contacto: Sn, tipo de conexión del contacto: Hembra, número de potenciales: 4, número de filas: 1, número de polos: 4, número de conexiones: 8, familia de artículos: TVFKC 1,5/..-ST, paso: 5 mm, tipo de conexión: Conexión por resorte push-in, dirección de conexión conductor/placa de circuito impreso: 0 °, gancho de sujeción: - Gancho de sujeción, sistema enchufable: COMBICON MSTB 2,5, bloqueo: sin, tipo de sujeción: sin, tipo de embalaje: empaquetado en caja | 648.26 | 100 | AA | PCB Connectors (PCC) | AAC | AACFNA | 50 | 50 | NO | PC |  | 6,34 | G | 91 | 114 | 78 | MM | 4055626232577 | 85366990 | GR | EC002638 | Imagen | Catálogo
1711151 | MSTBTP 2,5/ 4-ST CP1,4BD-A1SO | Conector para placa de circuito impreso | Conector de placa de circuito impreso, sección nominal: 2,5 mm², color: verde, corriente nominal: 12 A, tensión nominal (III/2): 320 V, superficie de contacto: Sn, tipo de conexión del contacto: Hembra, número de potenciales: 4, número de filas: 1, número de polos: 4, número de conexiones: 4, familia de artículos: MSTBTP 2,5/..-ST, paso: 5 mm, tipo de conexión: Conexión por tornillo con cápsula de tracción, forma de sujeción de tornillos: L Ranura longitudinal, dirección de conexión conductor/placa de circuito impreso: 0 °, gancho de sujeción: - Gancho de sujeción, sistema enchufable: COMBICON MSTB 2,5, bloqueo: sin, tipo de sujeción: sin, tipo de embalaje: empaquetado en caja | 552.25 | 100 | AA | PCB Connectors (PCC) | AAC | AACAFJ | 50 | 1000 | NO | PC |  | 7,55 | G | 91 | 114 | 78 | MM | 4055626232584 | 85366990 | PL | EC002638 | Imagen | Catálogo
1711154 | MSTBTP 2,5/ 4-ST CP3,4BD-S11SO | Conector para placa de circuito impreso | Conector de placa de circuito impreso, sección nominal: 2,5 mm², color: verde, corriente nominal: 12 A, tensión nominal (III/2): 320 V, superficie de contacto: Sn, tipo de conexión del contacto: Hembra, número de potenciales: 4, número de filas: 1, número de polos: 4, número de conexiones: 4, familia de artículos: MSTBTP 2,5/..-ST, paso: 5 mm, tipo de conexión: Conexión por tornillo con cápsula de tracción, forma de sujeción de tornillos: L Ranura longitudinal, dirección de conexión conductor/placa de circuito impreso: 0 °, gancho de sujeción: - Gancho de sujeción, sistema enchufable: COMBICON MSTB 2,5, bloqueo: sin, tipo de sujeción: sin, tipo de embalaje: empaquetado en caja | 552.25 | 100 | AA | PCB Connectors (PCC) | AAC | AACAFJ | 50 | 50 | NO | PC |  | 7,56 | G | 91 | 114 | 78 | MM | 4055626232591 | 85366990 | PL | EC002638 | Imagen | Catálogo
1711155 | MSTBTP 2,5/ 4-ST CP1,2BD-S11SO | Conector para placa de circuito impreso | Conector de placa de circuito impreso, sección nominal: 2,5 mm², color: verde, corriente nominal: 12 A, tensión nominal (III/2): 320 V, superficie de contacto: Sn, tipo de conexión del contacto: Hembra, número de potenciales: 4, número de filas: 1, número de polos: 4, número de conexiones: 4, familia de artículos: MSTBTP 2,5/..-ST, paso: 5 mm, tipo de conexión: Conexión por tornillo con cápsula de tracción, forma de sujeción de tornillos: L Ranura longitudinal, dirección de conexión conductor/placa de circuito impreso: 0 °, gancho de sujeción: - Gancho de sujeción, sistema enchufable: COMBICON MSTB 2,5, bloqueo: sin, tipo de sujeción: sin, tipo de embalaje: empaquetado en caja | 539.61 | 100 | AA | PCB Connectors (PCC) | AAC | AACAFJ | 50 | 50 | NO | PC |  | 7,51 | G | 91 | 114 | 78 | MM | 4055626232706 | 85366990 | PL | EC002638 | Imagen | Catálogo
1355946 | ICS25-B122X98-O-7035 | Parte inferior de la carcasa | Caja para carril DIN, Parte inferior de la carcasa con pasador de metal, anchura: 25 mm, altura: 122,5 mm, profundidad: 108,35 mm, color: gris claro (similar RAL 7035), puenteado transversal: Conector de bus para carril DIN (opcional), número de polos conector transversal: 8 | 6.92 | 1 | AC | DCS | ACH | ACHAEB | 10 | 10 | NO | PC |  | 56,17 | G | 131 | 266 | 139 | MM | 4063151683511 | 85389099 | DE | EC002779 | Imagen | Catálogo
1711156 | MSTBTP 2,5/ 4-ST CP2,4BD:41-42 | Conector para placa de circuito impreso | Conector de placa de circuito impreso, sección nominal: 2,5 mm², color: verde, corriente nominal: 12 A, tensión nominal (III/2): 320 V, superficie de contacto: Sn, tipo de conexión del contacto: Hembra, número de potenciales: 4, número de filas: 1, número de polos: 4, número de conexiones: 4, familia de artículos: MSTBTP 2,5/..-ST, paso: 5 mm, tipo de conexión: Conexión por tornillo con cápsula de tracción, forma de sujeción de tornillos: L Ranura longitudinal, dirección de conexión conductor/placa de circuito impreso: 0 °, gancho de sujeción: - Gancho de sujeción, sistema enchufable: COMBICON MSTB 2,5, bloqueo: sin, tipo de sujeción: sin, tipo de embalaje: empaquetado en caja | 552.25 | 100 | AA | PCB Connectors (PCC) | AAC | AACAFJ | 50 | 50 | NO | PC |  | 7,55 | G | 91 | 114 | 78 | MM | 4055626232713 | 85366990 | PL | EC002638 | Imagen | Catálogo
1711157 | MSTBTP 2,5/ 4-ST CP1,3BD:13-14 | Conector para placa de circuito impreso | Conector de placa de circuito impreso, sección nominal: 2,5 mm², color: verde, corriente nominal: 12 A, tensión nominal (III/2): 320 V, superficie de contacto: Sn, tipo de conexión del contacto: Hembra, número de potenciales: 4, número de filas: 1, número de polos: 4, número de conexiones: 4, familia de artículos: MSTBTP 2,5/..-ST, paso: 5 mm, tipo de conexión: Conexión por tornillo con cápsula de tracción, forma de sujeción de tornillos: L Ranura longitudinal, dirección de conexión conductor/placa de circuito impreso: 0 °, gancho de sujeción: - Gancho de sujeción, sistema enchufable: COMBICON MSTB 2,5, bloqueo: sin, tipo de sujeción: sin, tipo de embalaje: empaquetado en caja | 552.25 | 100 | AA | PCB Connectors (PCC) | AAC | AACAFJ | 50 | 50 | NO | PC |  | 7,52 | G | 91 | 114 | 78 | MM | 4055626232720 | 85366990 | PL | EC002638 | Imagen | Catálogo
1711159 | MSTBTP 2,5/ 4-ST CP2,3BD:23-34 | Conector para placa de circuito impreso | Conector de placa de circuito impreso, sección nominal: 2,5 mm², color: verde, corriente nominal: 12 A, tensión nominal (III/2): 320 V, superficie de contacto: Sn, tipo de conexión del contacto: Hembra, número de potenciales: 4, número de filas: 1, número de polos: 4, número de conexiones: 4, familia de artículos: MSTBTP 2,5/..-ST, paso: 5 mm, tipo de conexión: Conexión por tornillo con cápsula de tracción, forma de sujeción de tornillos: L Ranura longitudinal, dirección de conexión conductor/placa de circuito impreso: 0 °, gancho de sujeción: - Gancho de sujeción, sistema enchufable: COMBICON MSTB 2,5, bloqueo: sin, tipo de sujeción: sin, tipo de embalaje: empaquetado en caja | 552.25 | 100 | AA | PCB Connectors (PCC) | AAC | AACAFJ | 50 | 50 | NO | PC |  | 7,54 | G | 91 | 114 | 78 | MM | 4055626232737 | 85366990 | PL | EC002638 | Imagen | Catálogo
1711160 | MSTB 2,5 HC/ 4-STF-5,08 BKV002 | Conector para placa de circuito impreso | Conector de placa de circuito impreso, sección nominal: 2,5 mm², color: negro, corriente nominal: 16 A (ver curva derating), tensión nominal (III/2): 320 V, superficie de contacto: Sn, tipo de conexión del contacto: Hembra, número de potenciales: 4, número de filas: 1, número de polos: 4, número de conexiones: 4, familia de artículos: MSTB 2,5 HC/..-STF, paso: 5,08 mm, tipo de conexión: Conexión por tornillo con cápsula de tracción, forma de sujeción de tornillos: L Ranura longitudinal, dirección de conexión conductor/placa de circuito impreso: 0 °, gancho de sujeción: - sin gancho de sujeción, sistema enchufable: COMBICON MSTB 2,5 HC, bloqueo: Bloqueo por tornillo, tipo de sujeción: Sujeción aérea (tornillo), tipo de embalaje: empaquetado en caja | 393.3 | 100 | AA | PCB Connectors (PCC) | AAC | AACAGB | 50 | 500 | NO | PC |  | 8,15 | G | 95 | 100 | 86 | MM | 4055626244020 | 85366990 | DE | EC002638 | Imagen | Catálogo
1711161 | PT 2,5/ 5-5,0-H 1PA | Borne compacto de tornillo | Terminal de tarjetas de circuitos impresos, corriente nominal: 32 A, tensión nominal (III/2): 400 V, sección nominal: 2,5 mm², número de potenciales: 4, número de filas: 1, número de polos por fila: 5, familia de artículos: PT 2,5/..-H, paso: 5 mm, tipo de conexión: Conexión por tornillo con estribo de protección de alambre, montaje: Soldadura por ola, dirección de conexión conductor/placa de circuito impreso: 0 °, color: verde, Disposición de pines: Disposición de pines lineal, Longitud del pin [P]: 4,1 mm, número de pines de soldadura por potencial: 1. En caso de utilizar punteras, 250 V sólo se alcanzan en combinación con la categoría de sobretensiones / el grado de suciedad II/2. | 157.61 | 100 | AA | PCB Connectors (PCC) | AAM | AAMFNA | 100 | 100 | NO | PC |  | 5,12 | G | 91 | 109 | 114 | MM | 4055626289212 | 85369010 | PL | EC002643 | Imagen | Catálogo
1711174 | FRONT-MSTB 2,5/ 4-ST-5,08 SO1 | Conector para placa de circuito impreso | Conector de placa de circuito impreso, sección nominal: 2,5 mm², color: gris azulado, corriente nominal: 12 A, tensión nominal (III/2): 320 V, superficie de contacto: Sn, tipo de conexión del contacto: Hembra, número de potenciales: 4, número de filas: 1, número de polos: 4, número de conexiones: 4, familia de artículos: FRONT-MSTB 2,5/..-ST, paso: 5,08 mm, tipo de conexión: Conexión por tornillo frontal, forma de sujeción de tornillos: L Ranura longitudinal, dirección de conexión conductor/placa de circuito impreso: 0 °, gancho de sujeción: - Gancho de sujeción, sistema enchufable: COMBICON MSTB 2,5, bloqueo: sin, tipo de sujeción: sin, tipo de embalaje: empaquetado en caja | 728.41 | 100 | AA | PCB Connectors (PCC) | AAC | AACABA | 50 | 50 | NO | PC |  | 13,01 | G | 83 | 177 | 133 | MM | 4046356080224 | 85366990 | DE | EC002638 | Imagen | Catálogo
1711176 | MC 1,5/ 5-ST-3,5 GY7031 | Conector para placa de circuito impreso | Conector de placa de circuito impreso, sección nominal: 1,5 mm², color: gris azulado, corriente nominal: 8 A, tensión nominal (III/2): 160 V, superficie de contacto: Sn, tipo de conexión del contacto: Hembra, número de potenciales: 5, número de filas: 1, número de polos: 5, número de conexiones: 5, familia de artículos: MC 1,5/..-ST, paso: 3,5 mm, tipo de conexión: Conexión por tornillo con cápsula de tracción, forma de sujeción de tornillos: L Ranura longitudinal, dirección de conexión conductor/placa de circuito impreso: 0 °, sistema enchufable: COMBICON MC 1,5, bloqueo: sin, tipo de sujeción: sin, tipo de embalaje: empaquetado en caja | 424.75 | 100 | AA | PCB Connectors (PCC) | AAB | AABAAA | 50 | 50 | NO | PC |  | 3,66 | G | 47 | 77 | 113 | MM | 4055626263366 | 85366990 | DE | EC002638 | Imagen | Catálogo
1711181 | MKDS 3/ 8 (1357) | Borna para placa de circuito impreso | Terminal de tarjetas de circuitos impresos, corriente nominal: 24 A, tensión nominal (III/2): 400 V, sección nominal: 2,5 mm², número de potenciales: 4, número de filas: 1, número de polos por fila: 8, familia de artículos: MKDS 3, paso: 5 mm, tipo de conexión: Conexión por tornillo con cápsula de tracción, forma de sujeción de tornillos: L Ranura longitudinal, montaje: Soldadura por ola, dirección de conexión conductor/placa de circuito impreso: 0 °, color: verde, Disposición de pines: Disposición de pines lineal, Longitud del pin [P]: 5 mm, número de pines de soldadura por potencial: 1, tipo de embalaje: empaquetado en caja | 359.34 | 100 | AA | PCB Connectors (PCC) | AAM | AAMFIA | 50 | 50 | NO | PC |  | 9,77 | G | 48 | 182 | 115 | MM | 4017918232054 | 85369010 | DE | EC002643 | Imagen | Catálogo
1711187 | FRONT-MSTB 2,5/ 6-ST-5,08 SO1 | Conector para placa de circuito impreso | Conector de placa de circuito impreso, sección nominal: 2,5 mm², color: gris azulado, corriente nominal: 12 A, tensión nominal (III/2): 320 V, superficie de contacto: Sn, tipo de conexión del contacto: Hembra, número de potenciales: 6, número de filas: 1, número de polos: 6, número de conexiones: 6, familia de artículos: FRONT-MSTB 2,5/..-ST, paso: 5,08 mm, tipo de conexión: Conexión por tornillo frontal, forma de sujeción de tornillos: L Ranura longitudinal, dirección de conexión conductor/placa de circuito impreso: 0 °, gancho de sujeción: - Gancho de sujeción, sistema enchufable: COMBICON MSTB 2,5, bloqueo: sin, tipo de sujeción: sin, tipo de embalaje: empaquetado en caja | 1089.74 | 100 | AA | PCB Connectors (PCC) | AAC | AACABA | 50 | 50 | NO | PC |  | 19,02 | G | 83 | 177 | 133 | MM | 4046356080231 | 85366990 | DE | EC002638 | Imagen | Catálogo
1711190 | FRONT-MSTB 2,5/ 8-ST-5,08 SO1 | Conector para placa de circuito impreso | Conector de placa de circuito impreso, sección nominal: 2,5 mm², color: gris azulado, corriente nominal: 12 A, tensión nominal (III/2): 320 V, superficie de contacto: Sn, tipo de conexión del contacto: Hembra, número de potenciales: 8, número de filas: 1, número de polos: 8, número de conexiones: 8, familia de artículos: FRONT-MSTB 2,5/..-ST, paso: 5,08 mm, tipo de conexión: Conexión por tornillo frontal, forma de sujeción de tornillos: L Ranura longitudinal, dirección de conexión conductor/placa de circuito impreso: 0 °, gancho de sujeción: - Gancho de sujeción, sistema enchufable: COMBICON MSTB 2,5, bloqueo: sin, tipo de sujeción: sin, tipo de embalaje: empaquetado en caja | 1451.07 | 100 | AA | PCB Connectors (PCC) | AAC | AACABA | 50 | 50 | NO | PC |  | 24,68 | G | 83 | 177 | 133 | MM | 4046356080248 | 85366990 | DE | EC002638 | Imagen | Catálogo
1305039 | ICS50-B100X98-V-V-1018 | Parte inferior de la carcasa | Caja para carril DIN, Parte inferior de la carcasa con pasador de metal, Nivel 1: con rendijas de ventilación, anchura: 50,1 mm, altura: 100 mm, profundidad: 108,35 mm, color: amarillo (similar RAL 1018), puenteado transversal: Conector de bus para carril DIN (opcional), número de polos conector transversal: 8 | 11.39 | 1 | AC | DCS | ACH | ACHAEB | 5 | 10 | NO | PC |  | 67,31 | G | 108 | 265 | 142 | MM | 4063151553234 | 84879090 | DE | EC002779 | Imagen | Catálogo
1711195 | MC 1,5/ 3-STF-3,81 BD:0V-V+ | Conector para placa de circuito impreso | Conector de placa de circuito impreso, sección nominal: 1,5 mm², color: verde, corriente nominal: 8 A, tensión nominal (III/2): 160 V, superficie de contacto: Sn, tipo de conexión del contacto: Hembra, número de potenciales: 3, número de filas: 1, número de polos: 3, número de conexiones: 3, familia de artículos: MC 1,5/..-STF, paso: 3,81 mm, tipo de conexión: Conexión por tornillo con cápsula de tracción, forma de sujeción de tornillos: L Ranura longitudinal, dirección de conexión conductor/placa de circuito impreso: 0 °, sistema enchufable: COMBICON MC 1,5, bloqueo: Bloqueo por tornillo, tipo de sujeción: Sujeción aérea (tornillo), tipo de embalaje: empaquetado en caja | 291.7 | 100 | AA | PCB Connectors (PCC) | AAB | AABABB | 50 | 50 | NO | PC |  | 3,30 | G | 48 | 80 | 115 | MM | 4055626222158 | 85366990 | DE | EC002638 | Imagen | Catálogo
1711200 | FRONT-MSTB 2,5/12-ST-5,08 SO1 | Conector para placa de circuito impreso | Conector de placa de circuito impreso, sección nominal: 2,5 mm², color: gris azulado, corriente nominal: 12 A, tensión nominal (III/2): 320 V, superficie de contacto: Sn, tipo de conexión del contacto: Hembra, número de potenciales: 12, número de filas: 1, número de polos: 12, número de conexiones: 12, familia de artículos: FRONT-MSTB 2,5/..-ST, paso: 5,08 mm, tipo de conexión: Conexión por tornillo frontal, forma de sujeción de tornillos: L Ranura longitudinal, dirección de conexión conductor/placa de circuito impreso: 0 °, gancho de sujeción: - Gancho de sujeción, sistema enchufable: COMBICON MSTB 2,5, bloqueo: sin, tipo de sujeción: sin, tipo de embalaje: empaquetado en caja | 2173.73 | 100 | AA | PCB Connectors (PCC) | AAC | AACABA | 50 | 50 | NO | PC |  | 36,42 | G | 83 | 177 | 133 | MM | 4046356080255 | 85366990 | DE | EC002638 | Imagen | Catálogo
1711201 | PT 1,5/ 4-PVH-5,0-A BKBDWH:-E3 | Conector para placa de circuito impreso | Conector de placa de circuito impreso, sección nominal: 1,5 mm², color: negro, corriente nominal: 12 A, tensión nominal (III/2): 400 V, superficie de contacto: Sn, tipo de conexión del contacto: Hembra, número de potenciales: 4, número de filas: 1, número de polos: 4, número de conexiones: 4, familia de artículos: PT 1,5/..-PVH-A, paso: 5 mm, tipo de conexión: Conexión por tornillo con estribo de protección de alambre, forma de sujeción de tornillos: H1L Philipps-Recess con ranura longitudinal, dirección de conexión conductor/placa de circuito impreso: 0 °, sistema enchufable: COMBICON PST 1,3, bloqueo: sin, tipo de sujeción: sin, tipo de embalaje: empaquetado en caja | 207.05 | 100 | AA | PCB Connectors (PCC) | AAB | AABAJC | 250 | 250 | NO | PC |  | 4,88 | G | 66 | 219 | 139 | MM | 4055626233697 | 85366990 | CN | EC002638 | Imagen | Catálogo
1692000 | ICS50-B122X120-O-O-1018 | Parte inferior de la carcasa | Caja para carril DIN, Parte inferior de la carcasa con pasador de metal, anchura: 50,1 mm, altura: 122,5 mm, profundidad: 130,9 mm, color: amarillo (similar RAL 1018), puenteado transversal: Conector de bus para carril DIN (opcional), número de polos conector transversal: 8 | 14.68 | 1 | AC | DCS | ACH | ACHAEB | 5 | 5 | NO | PC |  | n.a. | G | 0 | 0 | 0 |  | 4067923252691 | 84879090 | DE | EC002779 | Imagen | Catálogo
1691999 | ICS50-B122X120-O-O-5015 | Parte inferior de la carcasa | Caja para carril DIN, Parte inferior de la carcasa con pasador de metal, anchura: 50,1 mm, altura: 122,5 mm, profundidad: 130,9 mm, color: azul (similar RAL 5015), puenteado transversal: Conector de bus para carril DIN (opcional), número de polos conector transversal: 8 | 14.68 | 1 | AC | DCS | ACH | ACHAEB | 5 | 5 | NO | PC |  | n.a. | G | 0 | 0 | 0 |  | 4067923253834 | 84879090 | DE | EC002779 | Imagen | Catálogo
1691997 | ICS50-B122X120-O-O-7035 | Parte inferior de la carcasa | Caja para carril DIN, Parte inferior de la carcasa con pasador de metal, anchura: 50,1 mm, altura: 122,5 mm, profundidad: 130,9 mm, color: gris claro (similar RAL 7035), puenteado transversal: Conector de bus para carril DIN (opcional), número de polos conector transversal: 8 | 14.68 | 1 | AC | DCS | ACH | ACHAEB | 5 | 5 | NO | PC |  | 88,40 | G | 0 | 0 | 0 |  | 4067923253681 | 84879090 | DE | EC002779 | Imagen | Catálogo
1691998 | ICS50-B122X120-O-O-9005 | Parte inferior de la carcasa | Caja para carril DIN, Parte inferior de la carcasa con pasador de metal, anchura: 50,1 mm, altura: 122,5 mm, profundidad: 130,9 mm, color: negro (similar RAL 9005), puenteado transversal: Conector de bus para carril DIN (opcional), número de polos conector transversal: 8 | 14.68 | 1 | AC | DCS | ACH | ACHAEB | 5 | 5 | NO | PC |  | 88,42 | G | 0 | 0 | 0 |  | 4067923253131 | 84879090 | DE | EC002779 | Imagen | Catálogo
1711202 | PT 1,5/ 6-PVH-5,0-A GY BD:-T1 | Conector para placa de circuito impreso | Conector de placa de circuito impreso, sección nominal: 1,5 mm², color: gris, corriente nominal: 12 A, tensión nominal (III/2): 400 V, superficie de contacto: Sn, tipo de conexión del contacto: Hembra, número de potenciales: 6, número de filas: 1, número de polos: 6, número de conexiones: 6, familia de artículos: PT 1,5/..-PVH-A, paso: 5 mm, tipo de conexión: Conexión por tornillo con estribo de protección de alambre, forma de sujeción de tornillos: H1L Philipps-Recess con ranura longitudinal, dirección de conexión conductor/placa de circuito impreso: 0 °, sistema enchufable: COMBICON PST 1,3, bloqueo: sin, tipo de sujeción: sin, tipo de embalaje: empaquetado en caja | 296.77 | 100 | AA | PCB Connectors (PCC) | AAB | AABAJC | 100 | 100 | NO | PC |  | 7,39 | G | 57 | 218 | 94 | MM | 4055626234021 | 85366990 | CN | EC002638 | Imagen | Catálogo
1711203 | PT 1,5/ 6-PVH-5,0-A BD:GND-T2 | Conector para placa de circuito impreso | Conector de placa de circuito impreso, sección nominal: 1,5 mm², color: verde, corriente nominal: 12 A, tensión nominal (III/2): 400 V, superficie de contacto: Sn, tipo de conexión del contacto: Hembra, número de potenciales: 6, número de filas: 1, número de polos: 6, número de conexiones: 6, familia de artículos: PT 1,5/..-PVH-A, paso: 5 mm, tipo de conexión: Conexión por tornillo con estribo de protección de alambre, forma de sujeción de tornillos: H1L Philipps-Recess con ranura longitudinal, dirección de conexión conductor/placa de circuito impreso: 0 °, sistema enchufable: COMBICON PST 1,3, bloqueo: sin, tipo de sujeción: sin, tipo de embalaje: empaquetado en caja | 296.77 | 100 | AA | PCB Connectors (PCC) | AAB | AABAJC | 100 | 100 | NO | PC |  | 7,39 | G | 55 | 217 | 94 | MM | 4055626233703 | 85366990 | CN | EC002638 | Imagen | Catálogo
1711205 | PT 1,5/ 6-PVH-5,0-A OG BD:-T3 | Conector para placa de circuito impreso | Conector de placa de circuito impreso, sección nominal: 1,5 mm², color: naranja, corriente nominal: 12 A, tensión nominal (III/2): 400 V, superficie de contacto: Sn, tipo de conexión del contacto: Hembra, número de potenciales: 6, número de filas: 1, número de polos: 6, número de conexiones: 6, familia de artículos: PT 1,5/..-PVH-A, paso: 5 mm, tipo de conexión: Conexión por tornillo con estribo de protección de alambre, forma de sujeción de tornillos: H1L Philipps-Recess con ranura longitudinal, dirección de conexión conductor/placa de circuito impreso: 0 °, sistema enchufable: COMBICON PST 1,3, bloqueo: sin, tipo de sujeción: sin, tipo de embalaje: empaquetado en caja | 296.77 | 100 | AA | PCB Connectors (PCC) | AAB | AABAJC | 100 | 100 | NO | PC |  | 7,38 | G | 54 | 217 | 95 | MM | 4055626233710 | 85366990 | CN | EC002638 | Imagen | Catálogo
1711206 | PT 1,5/ 4-PVH-5,0-A RD BD:-GN | Conector para placa de circuito impreso | Conector de placa de circuito impreso, sección nominal: 1,5 mm², color: rojo, corriente nominal: 12 A, tensión nominal (III/2): 400 V, superficie de contacto: Sn, tipo de conexión del contacto: Hembra, número de potenciales: 4, número de filas: 1, número de polos: 4, número de conexiones: 4, familia de artículos: PT 1,5/..-PVH-A, paso: 5 mm, tipo de conexión: Conexión por tornillo con estribo de protección de alambre, forma de sujeción de tornillos: H1L Philipps-Recess con ranura longitudinal, dirección de conexión conductor/placa de circuito impreso: 0 °, sistema enchufable: COMBICON PST 1,3, bloqueo: sin, tipo de sujeción: sin, tipo de embalaje: empaquetado en caja | 197.85 | 100 | AA | PCB Connectors (PCC) | AAB | AABAJC | 250 | 250 | NO | PC |  | 4,91 | G | 60 | 220 | 138 | MM | 4055626233727 | 85366990 | CN | EC002638 | Imagen | Catálogo
1711207 | PT 1,5/ 5-PVH-5,0-A YE BD:-24V | Conector para placa de circuito impreso | Conector de placa de circuito impreso, sección nominal: 1,5 mm², color: amarillo, corriente nominal: 12 A, tensión nominal (III/2): 400 V, superficie de contacto: Sn, tipo de conexión del contacto: Hembra, número de potenciales: 5, número de filas: 1, número de polos: 5, número de conexiones: 5, familia de artículos: PT 1,5/..-PVH-A, paso: 5 mm, tipo de conexión: Conexión por tornillo con estribo de protección de alambre, forma de sujeción de tornillos: H1L Philipps-Recess con ranura longitudinal, dirección de conexión conductor/placa de circuito impreso: 0 °, sistema enchufable: COMBICON PST 1,3, bloqueo: sin, tipo de sujeción: sin, tipo de embalaje: empaquetado en caja | 247.31 | 100 | AA | PCB Connectors (PCC) | AAB | AABAJC | 100 | 100 | NO | PC |  | 6,14 | G | 54 | 217 | 94 | MM | 4055626233734 | 85366990 | CN | EC002638 | Imagen | Catálogo
1711208 | PT 1,5/ 4-PVH-5,0-A BU BD:-N1 | Conector para placa de circuito impreso | Conector de placa de circuito impreso, sección nominal: 1,5 mm², color: azul, corriente nominal: 12 A, tensión nominal (III/2): 400 V, superficie de contacto: Sn, tipo de conexión del contacto: Hembra, número de potenciales: 4, número de filas: 1, número de polos: 4, número de conexiones: 4, familia de artículos: PT 1,5/..-PVH-A, paso: 5 mm, tipo de conexión: Conexión por tornillo con estribo de protección de alambre, forma de sujeción de tornillos: H1L Philipps-Recess con ranura longitudinal, dirección de conexión conductor/placa de circuito impreso: 0 °, sistema enchufable: COMBICON PST 1,3, bloqueo: sin, tipo de sujeción: sin, tipo de embalaje: empaquetado en caja | 197.85 | 100 | AA | PCB Connectors (PCC) | AAB | AABAJC | 250 | 250 | NO | PC |  | 4,76 | G | 64 | 219 | 138 | MM | 4055626233741 | 85366990 | CN | EC002638 | Imagen | Catálogo
1711209 | PT 1,5/ 3-PVH-5,0-A BKBDWH-NC1 | Conector para placa de circuito impreso | Conector de placa de circuito impreso, sección nominal: 1,5 mm², color: negro, corriente nominal: 12 A, tensión nominal (III/2): 400 V, superficie de contacto: Sn, tipo de conexión del contacto: Hembra, número de potenciales: 3, número de filas: 1, número de polos: 3, número de conexiones: 3, familia de artículos: PT 1,5/..-PVH-A, paso: 5 mm, tipo de conexión: Conexión por tornillo con estribo de protección de alambre, forma de sujeción de tornillos: H1L Philipps-Recess con ranura longitudinal, dirección de conexión conductor/placa de circuito impreso: 0 °, sistema enchufable: COMBICON PST 1,3, bloqueo: sin, tipo de sujeción: sin, tipo de embalaje: empaquetado en caja | 155.28 | 100 | AA | PCB Connectors (PCC) | AAB | AABAJC | 250 | 250 | NO | PC |  | 3,67 | G | 53 | 217 | 113 | MM | 4055626233758 | 85366990 | CN | EC002638 | Imagen | Catálogo
1786586 | ICS25-C77X12-7035 S2044 | Parte superior de la carcasa | Caja para carril DIN, Parte superior, cerrada, Cubierta de caja, anchura: 25 mm, altura: 77,5 mm, profundidad: 14,35 mm, color: gris claro (similar RAL 7035) | 23.5767 | 1 | AC | DCS | ACH | ACHAEC | 10 | 50 | NO | PC | F | 7,74 | G | 37 | 131 | 140 | MM | 4067923411449 | 84879090 | 0 | 0 | Imagen | Catálogo
1711210 | PT 1,5/ 3-PVH-5,0-A RD BD:-NC2 | Conector para placa de circuito impreso | Conector de placa de circuito impreso, sección nominal: 1,5 mm², color: rojo, corriente nominal: 12 A, tensión nominal (III/2): 400 V, superficie de contacto: Sn, tipo de conexión del contacto: Hembra, número de potenciales: 3, número de filas: 1, número de polos: 3, número de conexiones: 3, familia de artículos: PT 1,5/..-PVH-A, paso: 5 mm, tipo de conexión: Conexión por tornillo con estribo de protección de alambre, forma de sujeción de tornillos: H1L Philipps-Recess con ranura longitudinal, dirección de conexión conductor/placa de circuito impreso: 0 °, sistema enchufable: COMBICON PST 1,3, bloqueo: sin, tipo de sujeción: sin, tipo de embalaje: empaquetado en caja | 148.38 | 100 | AA | PCB Connectors (PCC) | AAB | AABAJC | 250 | 250 | NO | PC |  | 3,66 | G | 54 | 217 | 114 | MM | 4055626233765 | 85366990 | CN | EC002638 | Imagen | Catálogo
1711213 | IC 2,5/ 7-ST-5,08 BD:321CZCN | Conector para placa de circuito impreso | Conector de placa de circuito impreso, sección nominal: 2,5 mm², color: verde, corriente nominal: 12 A, tensión nominal (III/2): 320 V, superficie de contacto: Sn, tipo de conexión del contacto: Macho, número de potenciales: 7, número de filas: 1, número de polos: 7, número de conexiones: 7, familia de artículos: IC 2,5/..-ST, paso: 5,08 mm, tipo de conexión: Conexión por tornillo con cápsula de tracción, forma de sujeción de tornillos: L Ranura longitudinal, dirección de conexión conductor/placa de circuito impreso: 0 °, gancho de sujeción: - sin gancho de sujeción, sistema enchufable: COMBICON MSTB 2,5, bloqueo: sin, tipo de sujeción: sin, tipo de embalaje: empaquetado en caja | 724.04 | 100 | AA | PCB Connectors (PCC) | AAC | AACADA | 50 | 50 | NO | PC |  | 12,39 | G | 93 | 136 | 114 | MM | 4046356077750 | 85366990 | DE | EC002638 | Imagen | Catálogo
1711216 | PT 2,5/ 6-5,0-H 3PA | Borna para placa de circuito impreso | Terminal de tarjetas de circuitos impresos, corriente nominal: 32 A, tensión nominal (III/2): 400 V, sección nominal: 2,5 mm², número de potenciales: 3, número de filas: 1, número de polos por fila: 6, familia de artículos: PT 2,5/..-H, paso: 5 mm, tipo de conexión: Conexión por tornillo con estribo de protección de alambre, montaje: Soldadura por ola, dirección de conexión conductor/placa de circuito impreso: 0 °, color: verde, Disposición de pines: Disposición de pines lineal, Longitud del pin [P]: 4,1 mm, número de pines de soldadura por potencial: 1, tipo de embalaje: empaquetado en caja. En caso de utilizar punteras, 250 V sólo se alcanzan en combinación con la categoría de sobretensiones / el grado de suciedad II/2. | 189.13 | 100 | AA | PCB Connectors (PCC) | AAM | AAMFNA | 100 | 100 | NO | PC |  | 4,54 | G | 93 | 136 | 113 | MM | 4055626227368 | 85369010 | PL | EC002643 | Imagen | Catálogo
1711219 | PT 1,5/ 3-PVH-5,0-A YE BD:-NC3 | Conector para placa de circuito impreso | Conector de placa de circuito impreso, sección nominal: 1,5 mm², color: amarillo, corriente nominal: 12 A, tensión nominal (III/2): 400 V, superficie de contacto: Sn, tipo de conexión del contacto: Hembra, número de potenciales: 3, número de filas: 1, número de polos: 3, número de conexiones: 3, familia de artículos: PT 1,5/..-PVH-A, paso: 5 mm, tipo de conexión: Conexión por tornillo con estribo de protección de alambre, forma de sujeción de tornillos: H1L Philipps-Recess con ranura longitudinal, dirección de conexión conductor/placa de circuito impreso: 0 °, sistema enchufable: COMBICON PST 1,3, bloqueo: sin, tipo de sujeción: sin, tipo de embalaje: empaquetado en caja | 148.38 | 100 | AA | PCB Connectors (PCC) | AAB | AABAJC | 250 | 250 | NO | PC |  | 3,56 | G | 53 | 217 | 113 | MM | 4055626234038 | 85366990 | CN | EC002638 | Imagen | Catálogo
1711220 | MKDS 3/ 2 BU | Borna para placa de circuito impreso | Terminal de tarjetas de circuitos impresos, corriente nominal: 24 A, tensión nominal (III/2): 400 V, sección nominal: 2,5 mm², número de potenciales: 2, número de filas: 1, número de polos por fila: 2, familia de artículos: MKDS 3, paso: 5 mm, tipo de conexión: Conexión por tornillo con cápsula de tracción, forma de sujeción de tornillos: L Ranura longitudinal, montaje: Soldadura por ola, dirección de conexión conductor/placa de circuito impreso: 0 °, color: azul, Disposición de pines: Disposición de pines lineal, Longitud del pin [P]: 5 mm, número de pines de soldadura por potencial: 1, tipo de embalaje: empaquetado en caja. ¡El artículo puede alinearse con distintos números de polos! | 113.76 | 100 | AA | PCB Connectors (PCC) | AAM | AAMFIA | 50 | 50 | NO | PC |  | 4,11 | G | 37 | 91 | 108 | MM | 4017918122614 | 85369010 | DE | EC002643 | Imagen | Catálogo
1711221 | PT 1,5/ 2-PVH-5,0-A OG BD:-B- | Conector para placa de circuito impreso | Conector de placa de circuito impreso, sección nominal: 1,5 mm², color: naranja, corriente nominal: 12 A, tensión nominal (III/2): 400 V, superficie de contacto: Sn, tipo de conexión del contacto: Hembra, número de potenciales: 2, número de filas: 1, número de polos: 2, número de conexiones: 2, familia de artículos: PT 1,5/..-PVH-A, paso: 5 mm, tipo de conexión: Conexión por tornillo con estribo de protección de alambre, forma de sujeción de tornillos: H1L Philipps-Recess con ranura longitudinal, dirección de conexión conductor/placa de circuito impreso: 0 °, sistema enchufable: COMBICON PST 1,3, bloqueo: sin, tipo de sujeción: sin, tipo de embalaje: empaquetado en caja | 98.92 | 100 | AA | PCB Connectors (PCC) | AAB | AABAJC | 250 | 250 | NO | PC |  | 2,43 | G | 53 | 217 | 94 | MM | 4055626234045 | 85366990 | CN | EC002638 | Imagen | Catálogo
1711222 | PT 1,5/ 3-PVH-5,0-A GY BD:-O29 | Conector para placa de circuito impreso | Conector de placa de circuito impreso, sección nominal: 1,5 mm², color: gris, corriente nominal: 12 A, tensión nominal (III/2): 400 V, superficie de contacto: Sn, tipo de conexión del contacto: Hembra, número de potenciales: 3, número de filas: 1, número de polos: 3, número de conexiones: 3, familia de artículos: PT 1,5/..-PVH-A, paso: 5 mm, tipo de conexión: Conexión por tornillo con estribo de protección de alambre, forma de sujeción de tornillos: H1L Philipps-Recess con ranura longitudinal, dirección de conexión conductor/placa de circuito impreso: 0 °, sistema enchufable: COMBICON PST 1,3, bloqueo: sin, tipo de sujeción: sin, tipo de embalaje: empaquetado en caja | 148.38 | 100 | AA | PCB Connectors (PCC) | AAB | AABAJC | 250 | 250 | NO | PC |  | 3,61 | G | 90 | 108 | 113 | MM | 4055626234052 | 85366990 | CN | EC002638 | Imagen | Catálogo
1711223 | PT 1,5/ 6-PVH-5,0-A RD BD:-GND | Conector para placa de circuito impreso | Conector de placa de circuito impreso, sección nominal: 1,5 mm², color: rojo, corriente nominal: 12 A, tensión nominal (III/2): 400 V, superficie de contacto: Sn, tipo de conexión del contacto: Hembra, número de potenciales: 6, número de filas: 1, número de polos: 6, número de conexiones: 6, familia de artículos: PT 1,5/..-PVH-A, paso: 5 mm, tipo de conexión: Conexión por tornillo con estribo de protección de alambre, forma de sujeción de tornillos: H1L Philipps-Recess con ranura longitudinal, dirección de conexión conductor/placa de circuito impreso: 0 °, sistema enchufable: COMBICON PST 1,3, bloqueo: sin, tipo de sujeción: sin, tipo de embalaje: empaquetado en caja | 296.77 | 100 | AA | PCB Connectors (PCC) | AAB | AABAJC | 100 | 100 | NO | PC |  | 7,31 | G | 55 | 216 | 93 | MM | 4055626234069 | 85366990 | CN | EC002638 | Imagen | Catálogo
1711224 | TFMC 1,5/ 4-ST-3,5 BD:2X1-4 | Conector para placa de circuito impreso | Conector TWIN para placa de circuito impreso, sección nominal: 1,5 mm², color: verde, corriente nominal: 8 A, tensión nominal (III/2): 160 V, superficie de contacto: Sn, tipo de conexión del contacto: Hembra, número de potenciales: 4, número de filas: 1, número de polos: 4, número de conexiones: 8, familia de artículos: TFMC 1,5/..-ST, paso: 3,5 mm, tipo de conexión: Conexión por resorte push-in, dirección de conexión conductor/placa de circuito impreso: 0 °, sistema enchufable: COMBICON MC 1,5, Orientación de la cara enchufable: Estándar, bloqueo: sin, tipo de sujeción: sin, tipo de embalaje: empaquetado en caja | 764.8 | 100 | AA | PCB Connectors (PCC) | AAB | AABFTA | 50 | 50 | NO | PC |  | 4,82 | G | 60 | 78 | 114 | MM | 4055626296531 | 85366990 | SK | EC002638 | Imagen | Catálogo
1711226 | GIC 2,5/ 4-ST-7,62 BD:ERDEFCN | Conector para placa de circuito impreso | Conector de placa de circuito impreso, sección nominal: 2,5 mm², color: verde, corriente nominal: 12 A, tensión nominal (III/2): 630 V, superficie de contacto: Sn, tipo de conexión del contacto: Macho, número de potenciales: 4, número de filas: 1, número de polos: 4, número de conexiones: 4, familia de artículos: GIC 2,5/..-ST, paso: 7,62 mm, tipo de conexión: Conexión por tornillo con cápsula de tracción, forma de sujeción de tornillos: L Ranura longitudinal, dirección de conexión conductor/placa de circuito impreso: 0 °, gancho de sujeción: - sin gancho de sujeción, sistema enchufable: COMBICON MSTB 2,5, bloqueo: sin, tipo de sujeción: sin, tipo de embalaje: empaquetado en caja | 502.37 | 100 | AA | PCB Connectors (PCC) | AAC | AACAEA | 50 | 50 | NO | PC |  | 8,10 | G | 90 | 108 | 113 | MM | 4046356077743 | 85366990 | DE | EC002638 | Imagen | Catálogo
1711231 | PTSA 1,5/ 2-3,5-F MC BD:24V | Borna para placa de circuito impreso | Terminal de tarjetas de circuitos impresos, corriente nominal: 8 A, tensión nominal (III/2): 250 V, sección nominal: 1,5 mm², número de potenciales: 2, número de filas: 1, número de polos por fila: 2, familia de artículos: PTSA 1,5, paso: 3,5 mm, tipo de conexión: Conexión por resorte push-in, montaje: Soldadura por ola, dirección de conexión conductor/placa de circuito impreso: 45 °, color: multicolor, Disposición de pines: Disposición de pines frontal lineal, Longitud del pin [P]: 3,5 mm, número de pines de soldadura por potencial: 1, tipo de embalaje: empaquetado en caja. Patillas de soldar en la zona anterior, una hilera | 74.35 | 100 | AA | PCB Connectors (PCC) | AAL | AALBDA | 420 | 420 | NO | PC |  | 1,22 | G | 42 | 190 | 128 | MM | 4055626224381 | 85369010 | CN | EC002643 | Imagen | Catálogo
1711232 | MCVW 1,5/ 3-ST-3,5 BD:-NO SO | Conector para placa de circuito impreso | Conector de placa de circuito impreso, sección nominal: 1,5 mm², color: verde, corriente nominal: 8 A, tensión nominal (III/2): 160 V, superficie de contacto: Sn, tipo de conexión del contacto: Hembra, número de potenciales: 3, número de filas: 1, número de polos: 3, número de conexiones: 3, familia de artículos: MCVW 1,5/..-ST, paso: 3,5 mm, tipo de conexión: Conexión por tornillo con cápsula de tracción, forma de sujeción de tornillos: L Ranura longitudinal, dirección de conexión conductor/placa de circuito impreso: -90 °, sistema enchufable: COMBICON MC 1,5, bloqueo: sin, tipo de sujeción: sin, tipo de embalaje: empaquetado en caja | 279 | 100 | AA | PCB Connectors (PCC) | AAB | AABAFA | 50 | 50 | NO | PC |  | 2,66 | G | 48 | 80 | 115 | MM | 4055626230900 | 85366990 | DE | EC002638 | Imagen | Catálogo
1711233 | MKDS 3/ 3 BU | Borna para placa de circuito impreso | Terminal de tarjetas de circuitos impresos, corriente nominal: 24 A, tensión nominal (III/2): 400 V, sección nominal: 2,5 mm², número de potenciales: 3, número de filas: 1, número de polos por fila: 3, familia de artículos: MKDS 3, paso: 5 mm, tipo de conexión: Conexión por tornillo con cápsula de tracción, forma de sujeción de tornillos: L Ranura longitudinal, montaje: Soldadura por ola, dirección de conexión conductor/placa de circuito impreso: 0 °, color: azul, Disposición de pines: Disposición de pines lineal, Longitud del pin [P]: 5 mm, número de pines de soldadura por potencial: 1, tipo de embalaje: empaquetado en caja. ¡El artículo puede alinearse con distintos números de polos! | 170.64 | 100 | AA | PCB Connectors (PCC) | AAM | AAMFIA | 50 | 50 | NO | PC |  | 6,11 | G | 48 | 80 | 115 | MM | 4017918228880 | 85369010 | DE | EC002643 | Imagen | Catálogo
1711234 | MCVW 1,5/10-ST-3,5 BD:C-14 SO | Conector para placa de circuito impreso | Conector de placa de circuito impreso, sección nominal: 1,5 mm², color: verde, corriente nominal: 8 A, tensión nominal (III/2): 160 V, superficie de contacto: Sn, tipo de conexión del contacto: Hembra, número de potenciales: 10, número de filas: 1, número de polos: 10, número de conexiones: 10, familia de artículos: MCVW 1,5/..-ST, paso: 3,5 mm, tipo de conexión: Conexión por tornillo con cápsula de tracción, forma de sujeción de tornillos: L Ranura longitudinal, dirección de conexión conductor/placa de circuito impreso: -90 °, sistema enchufable: COMBICON MC 1,5, bloqueo: sin, tipo de sujeción: sin, tipo de embalaje: empaquetado en caja | 930.01 | 100 | AA | PCB Connectors (PCC) | AAB | AABAFA | 50 | 50 | NO | PC |  | 7,97 | G | 92 | 78 | 114 | MM | 4055626230917 | 85366990 | DE | EC002638 | Imagen | Catálogo
1711235 | MCVW 1,5/13-ST-3,5 BD:13-1 SO | Conector para placa de circuito impreso | Conector de placa de circuito impreso, sección nominal: 1,5 mm², color: verde, corriente nominal: 8 A, tensión nominal (III/2): 160 V, superficie de contacto: Sn, tipo de conexión del contacto: Hembra, número de potenciales: 13, número de filas: 1, número de polos: 13, número de conexiones: 13, familia de artículos: MCVW 1,5/..-ST, paso: 3,5 mm, tipo de conexión: Conexión por tornillo con cápsula de tracción, forma de sujeción de tornillos: L Ranura longitudinal, dirección de conexión conductor/placa de circuito impreso: -90 °, sistema enchufable: COMBICON MC 1,5, bloqueo: sin, tipo de sujeción: sin, tipo de embalaje: empaquetado en caja | 1209.01 | 100 | AA | PCB Connectors (PCC) | AAB | AABAFA | 50 | 50 | NO | PC |  | 10,36 | G | 92 | 107 | 114 | MM | 4055626230924 | 85366990 | DE | EC002638 | Imagen | Catálogo
1711238 | FKIC 2,5/ 2-ST-5,08 BD:2-1 | Conector para placa de circuito impreso | Conector de placa de circuito impreso, sección nominal: 2,5 mm², color: verde, corriente nominal: 12 A, tensión nominal (III/2): 320 V, superficie de contacto: Sn, tipo de conexión del contacto: Macho, número de potenciales: 2, número de filas: 1, número de polos: 2, número de conexiones: 2, familia de artículos: FKIC 2,5/..-ST, paso: 5,08 mm, tipo de conexión: Conexión por resorte push-in, dirección de conexión conductor/placa de circuito impreso: 0 °, gancho de sujeción: - sin gancho de sujeción, sistema enchufable: COMBICON MSTB 2,5, bloqueo: sin, tipo de sujeción: sin, tipo de embalaje: empaquetado en caja | 193.2 | 100 | AA | PCB Connectors (PCC) | AAC | AACFKB | 50 | 50 | NO | PC |  | 3,90 | G | 77 | 90 | 140 | MM | 4055626225234 | 85366990 | DE | EC002638 | Imagen | Catálogo
1711239 | GIC 2,5/ 5-ST-7,62 BD:ERDENLLS | Conector para placa de circuito impreso | Conector de placa de circuito impreso, sección nominal: 2,5 mm², color: verde, corriente nominal: 12 A, tensión nominal (III/2): 630 V, superficie de contacto: Sn, tipo de conexión del contacto: Macho, número de potenciales: 5, número de filas: 1, número de polos: 5, número de conexiones: 5, familia de artículos: GIC 2,5/..-ST, paso: 7,62 mm, tipo de conexión: Conexión por tornillo con cápsula de tracción, forma de sujeción de tornillos: L Ranura longitudinal, dirección de conexión conductor/placa de circuito impreso: 0 °, gancho de sujeción: - sin gancho de sujeción, sistema enchufable: COMBICON MSTB 2,5, bloqueo: sin, tipo de sujeción: sin, tipo de embalaje: empaquetado en caja | 626.52 | 100 | AA | PCB Connectors (PCC) | AAC | AACAEA | 50 | 50 | NO | PC |  | 9,94 | G | 92 | 109 | 114 | MM | 4046356077736 | 85366990 | DE | EC002638 | Imagen | Catálogo
1711240 | PTSA 0,5/14-2,5-ZB GYYEGNRD | Borna para placa de circuito impreso | Terminal de tarjetas de circuitos impresos, corriente nominal: 2 A, tensión nominal (III/2): 250 V, sección nominal: 0,5 mm², número de potenciales: 14, número de filas: 1, número de polos por fila: 14, familia de artículos: PTSA 0,5, paso: 2,5 mm, tipo de conexión: Conexión por resorte push-in, montaje: Soldadura por ola, dirección de conexión conductor/placa de circuito impreso: 45 °, color: multicolor, Disposición de pines: Pines en zigzag W, Longitud del pin [P]: 3,6 mm, número de pines de soldadura por potencial: 1, tipo de embalaje: empaquetado en caja. Patillas de soldar en la zona anterior, una hilera | 399.92 | 100 | AA | PCB Connectors (PCC) | AAK | AAKBDA | 50 | 50 | NO | PC |  | 5,55 | G | 46 | 109 | 108 | MM | 4055626225197 | 85369010 | PL | EC002643 | Imagen | Catálogo
1793487 | ICS25-C100X12-7035 S2057 | Parte superior de la carcasa | Caja para carril DIN, Parte superior, cerrada, Cubierta de caja, anchura: 25 mm, altura: 100 mm, profundidad: 14,35 mm, color: gris claro (similar RAL 7035) | 18.0044 | 1 | AC | DCS | ACH | ACHAED | 10 | 35 | NO | PC | F | 9,56 | G | 0 | 0 | 0 |  | 4067923414464 | 84879090 | 0 | EC002779 | Imagen | Catálogo
1850957 | ICS25-C100X12-7035 S2127 | Parte superior de la carcasa | Caja para carril DIN, Parte superior, Cubierta de caja, anchura: 25 mm, altura: 100 mm, profundidad: 14,35 mm, color: gris claro (similar RAL 7035) | 16.01 | 1 | AC | DCS | ACH | ACHAED | 10 | 100 | NO | PC | F | 8,93 | G | 37 | 131 | 140 | MM | 4067923505322 | 84879090 | DE | EC002779 | Imagen | Catálogo
1711242 | MC 1,5/ 8-ST-3,5 BU | Conector para placa de circuito impreso | Conector de placa de circuito impreso, sección nominal: 1,5 mm², color: azul, corriente nominal: 8 A, tensión nominal (III/2): 160 V, superficie de contacto: Sn, tipo de conexión del contacto: Hembra, número de potenciales: 8, número de filas: 1, número de polos: 8, número de conexiones: 8, familia de artículos: MC 1,5/..-ST, paso: 3,5 mm, tipo de conexión: Conexión por tornillo con cápsula de tracción, forma de sujeción de tornillos: L Ranura longitudinal, dirección de conexión conductor/placa de circuito impreso: 0 °, sistema enchufable: COMBICON MC 1,5, bloqueo: sin, tipo de sujeción: sin, tipo de embalaje: empaquetado en caja | 679.6 | 100 | AA | PCB Connectors (PCC) | AAB | AABAAA | 50 | 50 | NO | PC |  | 5,73 | G | 63 | 78 | 115 | MM | 4046356080378 | 85366990 | DE | EC002638 | Imagen | Catálogo
1856221 | ICS25-C100X12-9005 S2130 | Parte superior de la carcasa | Caja para carril DIN, Parte superior, cerrada, Cubierta de caja, anchura: 25 mm, altura: 100 mm, profundidad: 14,35 mm, color: negro (similar RAL 9005) | 5.49 | 1 | AC | DCS | ACH | ACHAED | 10 | 500 | NO | PC | F | 9,52 | G | 0 | 0 | 0 |  | 4067923514201 | 84879090 | 0 | EC002779 | Imagen | Catálogo
1711243 | MKDS 5N HV/ 3-ZB-6,35 BK | Borna para placa de circuito impreso | Terminal de tarjetas de circuitos impresos, corriente nominal: 41 A, tensión nominal (III/2): 1000 V, sección nominal: 4 mm², número de potenciales: 3, número de filas: 1, número de polos por fila: 3, familia de artículos: MKDS 5 N HV, paso: 6,35 mm, tipo de conexión: Conexión por tornillo con cápsula de tracción, forma de sujeción de tornillos: L Ranura longitudinal, montaje: Soldadura por ola, dirección de conexión conductor/placa de circuito impreso: 0 °, color: negro, Disposición de pines: Pines en zigzag W, Longitud del pin [P]: 5 mm, número de pines de soldadura por potencial: 1, tipo de embalaje: empaquetado en caja | 263.2 | 100 | AA | PCB Connectors (PCC) | AAN | AANFDF | 50 | 50 | NO | PC |  | 9,90 | G | 45 | 136 | 108 | MM | 4055626225258 | 85369010 | PL | EC002643 | Imagen | Catálogo
1711248 | FK-MC 0,5/ 3-ST-2,5 YE | Conector para placa de circuito impreso | Conector de placa de circuito impreso, sección nominal: 0,5 mm², color: amarillo, corriente nominal: 4 A, tensión nominal (III/2): 160 V, superficie de contacto: Sn, tipo de conexión del contacto: Hembra, número de potenciales: 3, número de filas: 1, número de polos: 3, número de conexiones: 3, familia de artículos: FK-MC 0,5/..-ST, paso: 2,5 mm, tipo de conexión: Conexión por resorte push-in, dirección de conexión conductor/placa de circuito impreso: 0 °, sistema enchufable: COMBICON FK-MC 0,5, bloqueo: sin, tipo de sujeción: sin, tipo de embalaje: empaquetado en caja | 296.6 | 100 | AA | PCB Connectors (PCC) | AAA | AAAFCA | 50 | 50 | NO | PC |  | 2,11 | G | 46 | 77 | 113 | MM | 4055626254906 | 85366990 | DE | EC002638 | Imagen | Catálogo
1711250 | MCV 0,5/ 3-G-2,5 YE | Carcasa de base para placa de circuito impreso | Carcasa base placa de circuito impreso, sección nominal: 0,5 mm², color: amarillo, corriente nominal: 4 A, tensión nominal (III/2): 160 V, superficie de contacto: Sn, tipo de conexión del contacto: Macho, número de potenciales: 3, número de filas: 1, número de polos: 3, número de conexiones: 3, familia de artículos: MCV 0,5/..-G, paso: 2,5 mm, montaje: Soldadura por ola, disposición de pines: Disposición de pines lineal, longitud del pin [P]: 3,5 mm, número de pines de soldadura por potencial: 1, sistema enchufable: COMBICON FK-MC 0,5, Orientación de la cara enchufable: Estándar, bloqueo: sin, tipo de sujeción: sin, tipo de embalaje: empaquetado en caja | 88.83 | 100 | AA | PCB Connectors (PCC) | AAA | AAASAB | 50 | 50 | NO | PC |  | 0,85 | G | 30 | 55 | 108 | MM | 4055626254913 | 85366930 | DE | EC002637 | Imagen | Catálogo
1711251 | IFMC 1,5/ 4-ST-3,5 GY | Conector para placa de circuito impreso | Conector de placa de circuito impreso, sección nominal: 1,5 mm², color: gris, corriente nominal: 8 A, tensión nominal (III/2): 160 V, superficie de contacto: Sn, tipo de conexión del contacto: Macho, número de potenciales: 4, número de filas: 1, número de polos: 4, número de conexiones: 4, familia de artículos: IFMC 1,5/..-ST, paso: 3,5 mm, tipo de conexión: Conexión por resorte push-in, dirección de conexión conductor/placa de circuito impreso: 0 °, sistema enchufable: COMBICON MC 1,5, bloqueo: sin, tipo de sujeción: sin, tipo de embalaje: empaquetado en caja | 386.87 | 100 | AA | PCB Connectors (PCC) | AAB | AABFIA | 50 | 50 | NO | PC |  | 2,73 | G | 45 | 112 | 75 | MM | 4055626254920 | 85366990 | SK | EC002638 | Imagen | Catálogo
1711257 | FMC 1,5/ 4-ST-3,5 GY | Conector para placa de circuito impreso | Conector de placa de circuito impreso, sección nominal: 1,5 mm², color: gris, corriente nominal: 8 A, tensión nominal (III/2): 160 V, superficie de contacto: Sn, tipo de conexión del contacto: Hembra, número de potenciales: 4, número de filas: 1, número de polos: 4, número de conexiones: 4, familia de artículos: FMC 1,5/..-ST, paso: 3,5 mm, tipo de conexión: Conexión por resorte push-in, dirección de conexión conductor/placa de circuito impreso: 0 °, sistema enchufable: COMBICON FMC 1,5 - MCDN 1,5, bloqueo: sin, tipo de sujeción: sin, tipo de embalaje: empaquetado en caja | 347.76 | 100 | AA | PCB Connectors (PCC) | AAB | AABFAA | 50 | 50 | NO | PC |  | 2,51 | G | 45 | 112 | 75 | MM | 4055626249865 | 85366990 | DE | EC002638 | Imagen | Catálogo
1711259 | MKDS 3/12 (13579,11) | Borna para placa de circuito impreso | Terminal de tarjetas de circuitos impresos, corriente nominal: 24 A, tensión nominal (III/2): 400 V, sección nominal: 2,5 mm², número de potenciales: 6, número de filas: 1, número de polos por fila: 12, familia de artículos: MKDS 3, paso: 5 mm, tipo de conexión: Conexión por tornillo con cápsula de tracción, forma de sujeción de tornillos: L Ranura longitudinal, montaje: Soldadura por ola, dirección de conexión conductor/placa de circuito impreso: 0 °, color: verde, Disposición de pines: Disposición de pines lineal, Longitud del pin [P]: 5 mm, número de pines de soldadura por potencial: 1, tipo de embalaje: empaquetado en caja. ¡El artículo puede alinearse con distintos números de polos! | 556.17 | 100 | AA | PCB Connectors (PCC) | AAM | AAMFIA | 50 | 50 | NO | PC |  | 14,72 | G | 63 | 182 | 115 | MM | 4017918231194 | 85369010 | DE | EC002643 | Imagen | Catálogo
1218487 | ICS50-C100X12-7035 ICE SAMPLE | Parte superior de la carcasa | Caja para carril DIN, Parte superior, cerrada, Cubierta de caja, anchura: 50,1 mm, altura: 100 mm, profundidad: 14,35 mm, color: gris claro (similar RAL 7035) | 8.27 | 1 | AC | DCS | ACH | ACHAED | 10 | 50 | NO | PC |  | 16,00 | G | 35 | 255 | 129 | MM | 4063151301835 | 85389099 | DE | EC002779 | Imagen | Catálogo
1798331 | ICS50-C100X12-9005 S2066 | Parte superior de la carcasa | Caja para carril DIN, Parte superior, Cubierta de caja, anchura: 50,1 mm, altura: 100 mm, profundidad: 14,35 mm, color: negro (similar RAL 9005) | 24.308 | 1 | AC | DCS | ACH | ACHAED | 10 | 100 | NO | PC | F | 14,86 | G | 0 | 0 | 0 |  | 4067923422612 | 84879090 | 0 | EC002779 | Imagen | Catálogo
1711268 | SPC 16/ 2-ST-10,16 | Conector para placa de circuito impreso | Conector de placa de circuito impreso, sección nominal: 16 mm², color: verde, corriente nominal: 76 A, tensión nominal (III/2): 1000 V, superficie de contacto: Ag, tipo de conexión del contacto: Hembra, número de potenciales: 2, número de filas: 1, número de polos: 2, número de conexiones: 2, familia de artículos: SPC 16/..-ST, paso: 10,16 mm, tipo de conexión: Conexión por resorte push-in, dirección de conexión conductor/placa de circuito impreso: 0 °, gancho de sujeción: - sin gancho de sujeción, sistema enchufable: COMBICON PC 16, bloqueo: sin, tipo de sujeción: sin, tipo de embalaje: empaquetado en caja | 574.08 | 100 | AA | PCB Connectors (PCC) | AAE | AAEFAA | 50 | 50 | NO | PC |  | 17,31 | G | 90 | 180 | 113 | MM | 4046356080842 | 85366990 | IN | EC002638 | Imagen | Catálogo
1711271 | SPC 16/ 3-ST-10,16 | Conector para placa de circuito impreso | Conector de placa de circuito impreso, sección nominal: 16 mm², color: verde, corriente nominal: 76 A, tensión nominal (III/2): 1000 V, superficie de contacto: Ag, tipo de conexión del contacto: Hembra, número de potenciales: 3, número de filas: 1, número de polos: 3, número de conexiones: 3, familia de artículos: SPC 16/..-ST, paso: 10,16 mm, tipo de conexión: Conexión por resorte push-in, dirección de conexión conductor/placa de circuito impreso: 0 °, gancho de sujeción: - sin gancho de sujeción, sistema enchufable: COMBICON PC 16, bloqueo: sin, tipo de sujeción: sin, tipo de embalaje: empaquetado en caja | 858.25 | 100 | AA | PCB Connectors (PCC) | AAE | AAEFAA | 50 | 50 | NO | PC |  | 24,80 | G | 90 | 270 | 113 | MM | 4046356080859 | 85366990 | IN | EC002638 | Imagen | Catálogo
1711274 | ZFK4DSA 1,5-5,08-24 BD:O8-I1 Q | Borna para placa de circuito impreso | Terminal de tarjetas de circuitos impresos, corriente nominal: 12 A, tensión nominal (III/2): 400 V, sección nominal: 1,5 mm², número de potenciales: 96, número de filas: 4, número de polos por fila: 24, familia de artículos: ZFK4DS(A) 1,5, paso: 5,08 mm, tipo de conexión: Conexión por resorte, montaje: Soldadura por ola, dirección de conexión conductor/placa de circuito impreso: 45 °, color: verde, Disposición de pines: Disposición de pines lineal, Longitud del pin [P]: 3,4 mm, número de pines de soldadura por potencial: 1, tipo de embalaje: empaquetado en caja. ¡El artículo puede alinearse con distintos números de polos! | 7609.04 | 100 | AA | PCB Connectors (PCC) | AAL | AALMEA | 10 | 10 | NO | PC |  | 185,18 | G | 84 | 258 | 168 | MM | 4055626230948 | 85369010 | IN | EC002643 | Imagen | Catálogo
1711280 | ZFK4DSA 1,5-5,08-10 BD:NSLQSO | Borna para placa de circuito impreso | Terminal de tarjetas de circuitos impresos, corriente nominal: 12 A, tensión nominal (III/2): 400 V, sección nominal: 1,5 mm², número de potenciales: 40, número de filas: 4, número de polos por fila: 10, familia de artículos: ZFK4DS(A) 1,5, paso: 5,08 mm, tipo de conexión: Conexión por resorte, montaje: Soldadura por ola, dirección de conexión conductor/placa de circuito impreso: 45 °, color: verde, Disposición de pines: Disposición de pines lineal, Longitud del pin [P]: 3,4 mm, número de pines de soldadura por potencial: 1, tipo de embalaje: empaquetado en caja. ¡El artículo puede alinearse con distintos números de polos! | 3170.44 | 100 | AA | PCB Connectors (PCC) | AAL | AALMEA | 10 | 10 | NO | PC |  | 77,90 | G | 91 | 181 | 114 | MM | 4055626229492 | 85369010 | PL | EC002643 | Imagen | Catálogo
1711284 | SPC 16/ 4-ST-10,16 | Conector para placa de circuito impreso | Conector de placa de circuito impreso, sección nominal: 16 mm², color: verde, corriente nominal: 76 A, tensión nominal (III/2): 1000 V, superficie de contacto: Ag, tipo de conexión del contacto: Hembra, número de potenciales: 4, número de filas: 1, número de polos: 4, número de conexiones: 4, familia de artículos: SPC 16/..-ST, paso: 10,16 mm, tipo de conexión: Conexión por resorte push-in, dirección de conexión conductor/placa de circuito impreso: 0 °, gancho de sujeción: - sin gancho de sujeción, sistema enchufable: COMBICON PC 16, bloqueo: sin, tipo de sujeción: sin, tipo de embalaje: empaquetado en caja | 1142.41 | 100 | AA | PCB Connectors (PCC) | AAE | AAEFAA | 50 | 50 | NO | PC |  | 32,66 | G | 90 | 270 | 113 | MM | 4046356080866 | 85366990 | IN | EC002638 | Imagen | Catálogo
1711297 | SPC 16/ 5-ST-10,16 | Conector para placa de circuito impreso | Conector de placa de circuito impreso, sección nominal: 16 mm², color: verde, corriente nominal: 76 A, tensión nominal (III/2): 1000 V, superficie de contacto: Ag, tipo de conexión del contacto: Hembra, número de potenciales: 5, número de filas: 1, número de polos: 5, número de conexiones: 5, familia de artículos: SPC 16/..-ST, paso: 10,16 mm, tipo de conexión: Conexión por resorte push-in, dirección de conexión conductor/placa de circuito impreso: 0 °, gancho de sujeción: - sin gancho de sujeción, sistema enchufable: COMBICON PC 16, bloqueo: sin, tipo de sujeción: sin, tipo de embalaje: empaquetado en caja | 1426.58 | 100 | AA | PCB Connectors (PCC) | AAE | AAEFAA | 50 | 50 | NO | PC |  | 41,00 | G | 190 | 180 | 113 | MM | 4046356081078 | 85366990 | IN | EC002638 | Imagen | Catálogo
1711301 | MKDS 3/ 6 | Borna para placa de circuito impreso | Terminal de tarjetas de circuitos impresos, corriente nominal: 24 A, tensión nominal (III/2): 400 V, sección nominal: 2,5 mm², número de potenciales: 6, número de filas: 1, número de polos por fila: 6, familia de artículos: MKDS 3, paso: 5 mm, tipo de conexión: Conexión por tornillo con cápsula de tracción, forma de sujeción de tornillos: L Ranura longitudinal, montaje: Soldadura por ola, dirección de conexión conductor/placa de circuito impreso: 0 °, color: verde, Disposición de pines: Disposición de pines lineal, Longitud del pin [P]: 5 mm, número de pines de soldadura por potencial: 1, tipo de embalaje: empaquetado en caja. ¡El artículo puede alinearse con distintos números de polos! | 341.27 | 100 | AA | PCB Connectors (PCC) | AAM | AAMFIA | 50 | 50 | NO | PC |  | 12,06 | G | 43 | 182 | 115 | MM | 4017918257712 | 85369010 | DE | EC002643 | Imagen | Catálogo
1711307 | SPC 16/ 6-ST-10,16 | Conector para placa de circuito impreso | Conector de placa de circuito impreso, sección nominal: 16 mm², color: verde, corriente nominal: 76 A, tensión nominal (III/2): 1000 V, superficie de contacto: Ag, tipo de conexión del contacto: Hembra, número de potenciales: 6, número de filas: 1, número de polos: 6, número de conexiones: 6, familia de artículos: SPC 16/..-ST, paso: 10,16 mm, tipo de conexión: Conexión por resorte push-in, dirección de conexión conductor/placa de circuito impreso: 0 °, gancho de sujeción: - sin gancho de sujeción, sistema enchufable: COMBICON PC 16, bloqueo: sin, tipo de sujeción: sin, tipo de embalaje: empaquetado en caja | 1710.74 | 100 | AA | PCB Connectors (PCC) | AAE | AAEFAA | 50 | 50 | NO | PC |  | 48,59 | G | 198 | 178 | 116 | MM | 4046356081085 | 85366990 | IN | EC002638 | Imagen | Catálogo
1711310 | SPC 16/ 7-ST-10,16 | Conector para placa de circuito impreso | Conector de placa de circuito impreso, sección nominal: 16 mm², color: verde, corriente nominal: 76 A, tensión nominal (III/2): 1000 V, superficie de contacto: Ag, tipo de conexión del contacto: Hembra, número de potenciales: 7, número de filas: 1, número de polos: 7, número de conexiones: 7, familia de artículos: SPC 16/..-ST, paso: 10,16 mm, tipo de conexión: Conexión por resorte push-in, dirección de conexión conductor/placa de circuito impreso: 0 °, gancho de sujeción: - sin gancho de sujeción, sistema enchufable: COMBICON PC 16, bloqueo: sin, tipo de sujeción: sin, tipo de embalaje: empaquetado en caja | 1994.91 | 100 | AA | PCB Connectors (PCC) | AAE | AAEFAA | 50 | 50 | NO | PC |  | 56,50 | G | 112 | 179 | 204 | MM | 4046356081092 | 85366990 | IN | EC002638 | Imagen | Catálogo
1711323 | SPC 16/ 8-ST-10,16 | Conector para placa de circuito impreso | Conector de placa de circuito impreso, sección nominal: 16 mm², color: verde, corriente nominal: 76 A, tensión nominal (III/2): 1000 V, superficie de contacto: Ag, tipo de conexión del contacto: Hembra, número de potenciales: 8, número de filas: 1, número de polos: 8, número de conexiones: 8, familia de artículos: SPC 16/..-ST, paso: 10,16 mm, tipo de conexión: Conexión por resorte push-in, dirección de conexión conductor/placa de circuito impreso: 0 °, gancho de sujeción: - sin gancho de sujeción, sistema enchufable: COMBICON PC 16, bloqueo: sin, tipo de sujeción: sin, tipo de embalaje: empaquetado en caja | 2279.07 | 100 | AA | PCB Connectors (PCC) | AAE | AAEFAA | 50 | 50 | NO | PC |  | 65,24 | G | 193 | 271 | 114 | MM | 4046356081108 | 85366990 | IN | EC002638 | Imagen | Catálogo
1711336 | SPC 16/ 9-ST-10,16 | Conector para placa de circuito impreso | Conector de placa de circuito impreso, sección nominal: 16 mm², color: verde, corriente nominal: 76 A, tensión nominal (III/2): 1000 V, superficie de contacto: Ag, tipo de conexión del contacto: Hembra, número de potenciales: 9, número de filas: 1, número de polos: 9, número de conexiones: 9, familia de artículos: SPC 16/..-ST, paso: 10,16 mm, tipo de conexión: Conexión por resorte push-in, dirección de conexión conductor/placa de circuito impreso: 0 °, gancho de sujeción: - sin gancho de sujeción, sistema enchufable: COMBICON PC 16, bloqueo: sin, tipo de sujeción: sin, tipo de embalaje: empaquetado en caja | 2563.24 | 100 | AA | PCB Connectors (PCC) | AAE | AAEFAA | 50 | 50 | NO | PC |  | 73,36 | G | 0 | 0 | 0 |  | 4046356081115 | 85366990 | IN | EC002638 | Imagen | Catálogo
1711360 | MSTBTP 2,5/ 3-ST 2CP BD:24VSO | Conector para placa de circuito impreso | Conector de placa de circuito impreso, sección nominal: 2,5 mm², color: verde, corriente nominal: 12 A, tensión nominal (III/2): 320 V, superficie de contacto: Sn, tipo de conexión del contacto: Hembra, número de potenciales: 3, número de filas: 1, número de polos: 3, número de conexiones: 3, familia de artículos: MSTBTP 2,5/..-ST, paso: 5 mm, tipo de conexión: Conexión por tornillo con cápsula de tracción, forma de sujeción de tornillos: L Ranura longitudinal, dirección de conexión conductor/placa de circuito impreso: 0 °, gancho de sujeción: - Gancho de sujeción, sistema enchufable: COMBICON MSTB 2,5, bloqueo: sin, tipo de sujeción: sin, tipo de embalaje: empaquetado en caja | 423.04 | 100 | AA | PCB Connectors (PCC) | AAC | AACAFJ | 50 | 50 | NO | PC |  | 5,75 | G | 60 | 78 | 114 | MM | 4055626231952 | 85366990 | PL | EC002638 | Imagen | Catálogo
1711362 | MSTBTP 2,5/ 3-ST 2CP BD:-11SO | Conector para placa de circuito impreso | Conector de placa de circuito impreso, sección nominal: 2,5 mm², color: verde, corriente nominal: 12 A, tensión nominal (III/2): 320 V, superficie de contacto: Sn, tipo de conexión del contacto: Hembra, número de potenciales: 3, número de filas: 1, número de polos: 3, número de conexiones: 3, familia de artículos: MSTBTP 2,5/..-ST, paso: 5 mm, tipo de conexión: Conexión por tornillo con cápsula de tracción, forma de sujeción de tornillos: L Ranura longitudinal, dirección de conexión conductor/placa de circuito impreso: 0 °, gancho de sujeción: - Gancho de sujeción, sistema enchufable: COMBICON MSTB 2,5, bloqueo: sin, tipo de sujeción: sin, tipo de embalaje: empaquetado en caja | 433.19 | 100 | AA | PCB Connectors (PCC) | AAC | AACAFJ | 50 | 50 | NO | PC |  | 5,76 | G | 60 | 78 | 114 | MM | 4055626231969 | 85366990 | PL | EC002638 | Imagen | Catálogo
1711364 | MSTBTP 2,5/ 3-ST 2CP BD:-63SO | Conector para placa de circuito impreso | Conector de placa de circuito impreso, sección nominal: 2,5 mm², color: verde, corriente nominal: 12 A, tensión nominal (III/2): 320 V, superficie de contacto: Sn, tipo de conexión del contacto: Hembra, número de potenciales: 3, número de filas: 1, número de polos: 3, número de conexiones: 3, familia de artículos: MSTBTP 2,5/..-ST, paso: 5 mm, tipo de conexión: Conexión por tornillo con cápsula de tracción, forma de sujeción de tornillos: L Ranura longitudinal, dirección de conexión conductor/placa de circuito impreso: 0 °, gancho de sujeción: - Gancho de sujeción, sistema enchufable: COMBICON MSTB 2,5, bloqueo: sin, tipo de sujeción: sin, tipo de embalaje: empaquetado en caja | 433.19 | 100 | AA | PCB Connectors (PCC) | AAC | AACAFJ | 50 | 50 | NO | PC |  | 5,74 | G | 60 | 78 | 114 | MM | 4055626231976 | 85366990 | PL | EC002638 | Imagen | Catálogo
1711366 | MSTBTP 2,5/ 3-ST 2CP BD:23-53 | Conector para placa de circuito impreso | Conector de placa de circuito impreso, sección nominal: 2,5 mm², color: verde, corriente nominal: 12 A, tensión nominal (III/2): 320 V, superficie de contacto: Sn, tipo de conexión del contacto: Hembra, número de potenciales: 3, número de filas: 1, número de polos: 3, número de conexiones: 3, familia de artículos: MSTBTP 2,5/..-ST, paso: 5 mm, tipo de conexión: Conexión por tornillo con cápsula de tracción, forma de sujeción de tornillos: L Ranura longitudinal, dirección de conexión conductor/placa de circuito impreso: 0 °, gancho de sujeción: - Gancho de sujeción, sistema enchufable: COMBICON MSTB 2,5, bloqueo: sin, tipo de sujeción: sin, tipo de embalaje: empaquetado en caja | 433.19 | 100 | AA | PCB Connectors (PCC) | AAC | AACAFJ | 50 | 50 | NO | PC |  | 5,76 | G | 60 | 78 | 114 | MM | 4055626231983 | 85366990 | PL | EC002638 | Imagen | Catálogo
1711367 | MSTBTP 2,5/ 3-ST 2CP BD:33-54 | Conector para placa de circuito impreso | Conector de placa de circuito impreso, sección nominal: 2,5 mm², color: verde, corriente nominal: 12 A, tensión nominal (III/2): 320 V, superficie de contacto: Sn, tipo de conexión del contacto: Hembra, número de potenciales: 3, número de filas: 1, número de polos: 3, número de conexiones: 3, familia de artículos: MSTBTP 2,5/..-ST, paso: 5 mm, tipo de conexión: Conexión por tornillo con cápsula de tracción, forma de sujeción de tornillos: L Ranura longitudinal, dirección de conexión conductor/placa de circuito impreso: 0 °, gancho de sujeción: - Gancho de sujeción, sistema enchufable: COMBICON MSTB 2,5, bloqueo: sin, tipo de sujeción: sin, tipo de embalaje: empaquetado en caja | 433.19 | 100 | AA | PCB Connectors (PCC) | AAC | AACAFJ | 50 | 50 | NO | PC |  | 5,75 | G | 60 | 78 | 114 | MM | 4055626231990 | 85366990 | PL | EC002638 | Imagen | Catálogo
1711368 | MSTBTP 2,5/ 3-ST 2CP BD:43-44 | Conector para placa de circuito impreso | Conector de placa de circuito impreso, sección nominal: 2,5 mm², color: verde, corriente nominal: 12 A, tensión nominal (III/2): 320 V, superficie de contacto: Sn, tipo de conexión del contacto: Hembra, número de potenciales: 3, número de filas: 1, número de polos: 3, número de conexiones: 3, familia de artículos: MSTBTP 2,5/..-ST, paso: 5 mm, tipo de conexión: Conexión por tornillo con cápsula de tracción, forma de sujeción de tornillos: L Ranura longitudinal, dirección de conexión conductor/placa de circuito impreso: 0 °, gancho de sujeción: - Gancho de sujeción, sistema enchufable: COMBICON MSTB 2,5, bloqueo: sin, tipo de sujeción: sin, tipo de embalaje: empaquetado en caja | 433.19 | 100 | AA | PCB Connectors (PCC) | AAC | AACAFJ | 50 | 50 | NO | PC |  | 5,76 | G | 60 | 78 | 114 | MM | 4055626232904 | 85366990 | PL | EC002638 | Imagen | Catálogo
1711378 | SPC 16/ 2-STF-10,16 | Conector para placa de circuito impreso | Conector de placa de circuito impreso, sección nominal: 16 mm², color: verde, corriente nominal: 76 A, tensión nominal (III/2): 1000 V, superficie de contacto: Ag, tipo de conexión del contacto: Hembra, número de potenciales: 2, número de filas: 1, número de polos: 2, número de conexiones: 2, familia de artículos: SPC 16/..-STF, paso: 10,16 mm, tipo de conexión: Conexión por resorte push-in, dirección de conexión conductor/placa de circuito impreso: 0 °, gancho de sujeción: - sin gancho de sujeción, sistema enchufable: COMBICON PC 16, bloqueo: Bloqueo por tornillo, tipo de sujeción: Sujeción aérea (tornillo), tipo de embalaje: empaquetado en caja | 636.18 | 100 | AA | PCB Connectors (PCC) | AAE | AAEFAB | 50 | 50 | NO | PC |  | 20,57 | G | 90 | 270 | 113 | MM | 4046356081122 | 85366990 | IN | EC002638 | Imagen | Catálogo
1711380 | PTSA 1,5/ 2-3,5-Z GY 1RZGN | Borna para placa de circuito impreso | Terminal de tarjetas de circuitos impresos, corriente nominal: 8 A, tensión nominal (III/2): 400 V, sección nominal: 1,5 mm², número de potenciales: 2, número de filas: 1, número de polos por fila: 2, familia de artículos: PTSA 1,5, paso: 3,5 mm, tipo de conexión: Conexión por resorte push-in, montaje: Soldadura por ola, dirección de conexión conductor/placa de circuito impreso: 45 °, color: multicolor, Disposición de pines: Pines en zigzag W, Longitud del pin [P]: 3,5 mm, número de pines de soldadura por potencial: 1, tipo de embalaje: empaquetado en caja | 71.78 | 100 | AA | PCB Connectors (PCC) | AAL | AALBDA | 300 | 300 | NO | PC |  | 1,70 | G | 42 | 190 | 128 | MM | 4055626232980 | 85369010 | CN | EC002643 | Imagen | Catálogo
1711381 | SPC 16/ 3-STF-10,16 | Conector para placa de circuito impreso | Conector de placa de circuito impreso, sección nominal: 16 mm², color: verde, corriente nominal: 76 A, tensión nominal (III/2): 1000 V, superficie de contacto: Ag, tipo de conexión del contacto: Hembra, número de potenciales: 3, número de filas: 1, número de polos: 3, número de conexiones: 3, familia de artículos: SPC 16/..-STF, paso: 10,16 mm, tipo de conexión: Conexión por resorte push-in, dirección de conexión conductor/placa de circuito impreso: 0 °, gancho de sujeción: - sin gancho de sujeción, sistema enchufable: COMBICON PC 16, bloqueo: Bloqueo por tornillo, tipo de sujeción: Sujeción aérea (tornillo), tipo de embalaje: empaquetado en caja | 920.35 | 100 | AA | PCB Connectors (PCC) | AAE | AAEFAB | 50 | 50 | NO | PC |  | 29,00 | G | 192 | 180 | 113 | MM | 4046356081139 | 85366990 | IN | EC002638 | Imagen | Catálogo
1711392 | MSTBA 2,5 HC/ 4-G-5,08 BK | Carcasa de base para placa de circuito impreso | Carcasa base placa de circuito impreso, sección nominal: 2,5 mm², color: negro, corriente nominal: 16 A (ver curva derating), tensión nominal (III/2): 320 V, superficie de contacto: Sn, tipo de conexión del contacto: Macho, número de potenciales: 4, número de filas: 1, número de polos: 4, número de conexiones: 4, familia de artículos: MSTBA 2,5 HC/..-G, paso: 5,08 mm, montaje: Soldadura por ola, disposición de pines: Disposición de pines lineal, longitud del pin [P]: 3,23 mm, número de pines de soldadura por potencial: 1, sistema enchufable: COMBICON MSTB 2,5 HC, Orientación de la cara enchufable: Estándar, bloqueo: sin, tipo de sujeción: sin, tipo de embalaje: empaquetado en caja | 135.47 | 100 | AA | PCB Connectors (PCC) | AAC | AACSHF | 50 | 50 | NO | PC |  | 1,74 | G | 45 | 112 | 75 | MM | 4055626517346 | 85366930 | DE | EC002637 | Imagen | Catálogo
1711394 | SPC 16/ 4-STF-10,16 | Conector para placa de circuito impreso | Conector de placa de circuito impreso, sección nominal: 16 mm², color: verde, corriente nominal: 76 A, tensión nominal (III/2): 1000 V, superficie de contacto: Ag, tipo de conexión del contacto: Hembra, número de potenciales: 4, número de filas: 1, número de polos: 4, número de conexiones: 4, familia de artículos: SPC 16/..-STF, paso: 10,16 mm, tipo de conexión: Conexión por resorte push-in, dirección de conexión conductor/placa de circuito impreso: 0 °, gancho de sujeción: - sin gancho de sujeción, sistema enchufable: COMBICON PC 16, bloqueo: Bloqueo por tornillo, tipo de sujeción: Sujeción aérea (tornillo), tipo de embalaje: empaquetado en caja | 1204.51 | 100 | AA | PCB Connectors (PCC) | AAE | AAEFAB | 50 | 50 | NO | PC |  | 36,27 | G | 199 | 180 | 112 | MM | 4046356081146 | 85366990 | IN | EC002638 | Imagen | Catálogo
1711404 | SPC 16/ 5-STF-10,16 | Conector para placa de circuito impreso | Conector de placa de circuito impreso, sección nominal: 16 mm², color: verde, corriente nominal: 76 A, tensión nominal (III/2): 1000 V, superficie de contacto: Ag, tipo de conexión del contacto: Hembra, número de potenciales: 5, número de filas: 1, número de polos: 5, número de conexiones: 5, familia de artículos: SPC 16/..-STF, paso: 10,16 mm, tipo de conexión: Conexión por resorte push-in, dirección de conexión conductor/placa de circuito impreso: 0 °, gancho de sujeción: - sin gancho de sujeción, sistema enchufable: COMBICON PC 16, bloqueo: Bloqueo por tornillo, tipo de sujeción: Sujeción aérea (tornillo), tipo de embalaje: empaquetado en caja | 1488.68 | 100 | AA | PCB Connectors (PCC) | AAE | AAEFAB | 50 | 50 | NO | PC |  | 43,70 | G | 202 | 179 | 117 | MM | 4046356081153 | 85366990 | IN | EC002638 | Imagen | Catálogo
1711408 | EA-MKDS | Cobertor | Cobertor individual para bornes para placa de circuito impreso MKDS 3 de uno y varios pisos, para cubrir polos individuales de bornes, encajable a presión, color: naranja, transparente | 31.77 | 100 | BE | Industrial Cabinet Connectivity (ICC) | BE7 | BE7124 | 100 | 100 | NO | PC |  | 0,16 | G | 14 | 91 | 85 | MM | 4017918023706 | 85389099 | DE | EC002498 | Imagen | Catálogo
1711413 | FKCT 2,5/ 3-ST BK BDWH:-D+ | Conector para placa de circuito impreso | Conector de placa de circuito impreso, sección nominal: 2,5 mm², color: negro, corriente nominal: 12 A, tensión nominal (III/2): 320 V, superficie de contacto: Sn, tipo de conexión del contacto: Hembra, número de potenciales: 3, número de filas: 1, número de polos: 3, número de conexiones: 3, familia de artículos: FKCT 2,5/..-ST, paso: 5 mm, tipo de conexión: Conexión por resorte push-in, dirección de conexión conductor/placa de circuito impreso: 0 °, gancho de sujeción: - Gancho de sujeción, sistema enchufable: COMBICON MSTB 2,5, bloqueo: sin, tipo de sujeción: sin, tipo de embalaje: empaquetado en caja | 262.78 | 100 | AA | PCB Connectors (PCC) | AAC | AACFAG | 50 | 50 | NO | PC |  | 5,37 | G | 77 | 90 | 140 | MM | 4055626233628 | 85366990 | DE | EC002638 | Imagen | Catálogo
1711417 | SPC 16/ 6-STF-10,16 | Conector para placa de circuito impreso | Conector de placa de circuito impreso, sección nominal: 16 mm², color: verde, corriente nominal: 76 A, tensión nominal (III/2): 1000 V, superficie de contacto: Ag, tipo de conexión del contacto: Hembra, número de potenciales: 6, número de filas: 1, número de polos: 6, número de conexiones: 6, familia de artículos: SPC 16/..-STF, paso: 10,16 mm, tipo de conexión: Conexión por resorte push-in, dirección de conexión conductor/placa de circuito impreso: 0 °, gancho de sujeción: - sin gancho de sujeción, sistema enchufable: COMBICON PC 16, bloqueo: Bloqueo por tornillo, tipo de sujeción: Sujeción aérea (tornillo), tipo de embalaje: empaquetado en caja | 1772.84 | 100 | AA | PCB Connectors (PCC) | AAE | AAEFAB | 50 | 50 | NO | PC |  | 52,07 | G | 193 | 271 | 114 | MM | 4046356081160 | 85366990 | IN | EC002638 | Imagen | Catálogo
1711420 | SPC 16/ 7-STF-10,16 | Conector para placa de circuito impreso | Conector de placa de circuito impreso, sección nominal: 16 mm², color: verde, corriente nominal: 76 A, tensión nominal (III/2): 1000 V, superficie de contacto: Ag, tipo de conexión del contacto: Hembra, número de potenciales: 7, número de filas: 1, número de polos: 7, número de conexiones: 7, familia de artículos: SPC 16/..-STF, paso: 10,16 mm, tipo de conexión: Conexión por resorte push-in, dirección de conexión conductor/placa de circuito impreso: 0 °, gancho de sujeción: - sin gancho de sujeción, sistema enchufable: COMBICON PC 16, bloqueo: Bloqueo por tornillo, tipo de sujeción: Sujeción aérea (tornillo), tipo de embalaje: empaquetado en caja | 2057.01 | 100 | AA | PCB Connectors (PCC) | AAE | AAEFAB | 50 | 50 | NO | PC |  | 60,26 | G | 190 | 180 | 113 | MM | 4046356081177 | 85366990 | IN | EC002638 | Imagen | Catálogo
1711429 | PT 2,5/ 2-7,5-H BK PA1 | Borna para placa de circuito impreso | Terminal de tarjetas de circuitos impresos, corriente nominal: 32 A, tensión nominal (III/2): 800 V, sección nominal: 2,5 mm², número de potenciales: 1, número de filas: 1, número de polos por fila: 2, familia de artículos: PT 2,5/..-H, paso: 7,5 mm, tipo de conexión: Conexión por tornillo con estribo de protección de alambre, montaje: Soldadura por ola, dirección de conexión conductor/placa de circuito impreso: 0 °, color: negro, Disposición de pines: Disposición de pines lineal, Longitud del pin [P]: 4,1 mm, número de pines de soldadura por potencial: 1, tipo de embalaje: empaquetado en caja | 89.77 | 100 | AA | PCB Connectors (PCC) | AAM | AAMFNB | 250 | 250 | NO | PC |  | 1,78 | G | 91 | 109 | 114 | MM | 4055626240596 | 85369010 | PL | EC002643 | Imagen | Catálogo
1711430 | PT 2,5/ 2-7,5-H BK PA2 | Borna para placa de circuito impreso | Terminal de tarjetas de circuitos impresos, corriente nominal: 32 A, tensión nominal (III/2): 800 V, sección nominal: 2,5 mm², número de potenciales: 1, número de filas: 1, número de polos por fila: 2, familia de artículos: PT 2,5/..-H, paso: 7,5 mm, tipo de conexión: Conexión por tornillo con estribo de protección de alambre, montaje: Soldadura por ola, dirección de conexión conductor/placa de circuito impreso: 0 °, color: negro, Disposición de pines: Disposición de pines lineal, Longitud del pin [P]: 4,1 mm, número de pines de soldadura por potencial: 1, tipo de embalaje: empaquetado en caja | 89.77 | 100 | AA | PCB Connectors (PCC) | AAM | AAMFNB | 250 | 250 | NO | PC |  | 1,79 | G | 91 | 109 | 114 | MM | 4055626240800 | 85369010 | PL | EC002643 | Imagen | Catálogo
1711433 | SPC 16/ 8-STF-10,16 | Conector para placa de circuito impreso | Conector de placa de circuito impreso, sección nominal: 16 mm², color: verde, corriente nominal: 76 A, tensión nominal (III/2): 1000 V, superficie de contacto: Ag, tipo de conexión del contacto: Hembra, número de potenciales: 8, número de filas: 1, número de polos: 8, número de conexiones: 8, familia de artículos: SPC 16/..-STF, paso: 10,16 mm, tipo de conexión: Conexión por resorte push-in, dirección de conexión conductor/placa de circuito impreso: 0 °, gancho de sujeción: - sin gancho de sujeción, sistema enchufable: COMBICON PC 16, bloqueo: Bloqueo por tornillo, tipo de sujeción: Sujeción aérea (tornillo), tipo de embalaje: empaquetado en caja | 2341.17 | 100 | AA | PCB Connectors (PCC) | AAE | AAEFAB | 50 | 50 | NO | PC |  | 70,14 | G | 194 | 269 | 118 | MM | 4046356081184 | 85366990 | IN | EC002638 | Imagen | Catálogo
1711439 | MSTBT 2,5/ 2-ST-5,08 GYBD:1-2Q | Conector para placa de circuito impreso | Conector de placa de circuito impreso, sección nominal: 2,5 mm², color: gris, corriente nominal: 12 A, tensión nominal (III/2): 320 V, superficie de contacto: Sn, tipo de conexión del contacto: Hembra, número de potenciales: 2, número de filas: 1, número de polos: 2, número de conexiones: 2, familia de artículos: MSTBT 2,5/..-ST, paso: 5,08 mm, tipo de conexión: Conexión por tornillo con cápsula de tracción, forma de sujeción de tornillos: L Ranura longitudinal, dirección de conexión conductor/placa de circuito impreso: 0 °, gancho de sujeción: - Gancho de sujeción, sistema enchufable: COMBICON MSTB 2,5, bloqueo: sin, tipo de sujeción: sin, tipo de embalaje: empaquetado en caja | 203.54 | 100 | AA | PCB Connectors (PCC) | AAC | AACAGI | 50 | 50 | NO | PC |  | 3,67 | G | 66 | 92 | 103 | MM | 4055626238906 | 85366990 | DE | EC002638 | Imagen | Catálogo
1711441 | MSTBT 2,5/ 3-ST-5,08 GYBD:4-6Q | Conector para placa de circuito impreso | Conector de placa de circuito impreso, sección nominal: 2,5 mm², color: gris, corriente nominal: 12 A, tensión nominal (III/2): 320 V, superficie de contacto: Sn, tipo de conexión del contacto: Hembra, número de potenciales: 3, número de filas: 1, número de polos: 3, número de conexiones: 3, familia de artículos: MSTBT 2,5/..-ST, paso: 5,08 mm, tipo de conexión: Conexión por tornillo con cápsula de tracción, forma de sujeción de tornillos: L Ranura longitudinal, dirección de conexión conductor/placa de circuito impreso: 0 °, gancho de sujeción: - Gancho de sujeción, sistema enchufable: COMBICON MSTB 2,5, bloqueo: sin, tipo de sujeción: sin, tipo de embalaje: empaquetado en caja | 306.06 | 100 | AA | PCB Connectors (PCC) | AAC | AACAGI | 50 | 50 | NO | PC |  | 5,37 | G | 66 | 92 | 103 | MM | 4055626238913 | 85366990 | DE | EC002638 | Imagen | Catálogo
1711443 | FK-MC 0,5/ 6-STZ2-2,5BKBDWH1-6 | Conector para placa de circuito impreso | Conector de placa de circuito impreso, sección nominal: 0,5 mm², color: negro, corriente nominal: 4 A, tensión nominal (III/2): 160 V, superficie de contacto: Sn, tipo de conexión del contacto: Hembra, número de potenciales: 6, número de filas: 1, número de polos: 6, número de conexiones: 6, familia de artículos: FK-MC 0,5/..-ST, paso: 2,5 mm, tipo de conexión: Conexión por resorte push-in, dirección de conexión conductor/placa de circuito impreso: 0 °, sistema enchufable: COMBICON FK-MC 0,5, bloqueo: sin, tipo de sujeción: sin, tipo de embalaje: empaquetado en caja, Ayuda de extracción (STZ2) | 712.31 | 100 | AA | PCB Connectors (PCC) | AAA | AAAFCA | 50 | 250 | NO | PC |  | 4,44 | G | 98 | 90 | 102 | MM | 4055626238739 | 85366990 | DE | EC002638 | Imagen | Catálogo
1711444 | TVFKC 1,5/ 3-ST CP1,2 BD:-A1SO | Conector para placa de circuito impreso | Conector TWIN para placa de circuito impreso, sección nominal: 1,5 mm², color: verde, corriente nominal: 10 A, tensión nominal (III/2): 320 V, superficie de contacto: Sn, tipo de conexión del contacto: Hembra, número de potenciales: 3, número de filas: 1, número de polos: 3, número de conexiones: 6, familia de artículos: TVFKC 1,5/..-ST, paso: 5 mm, tipo de conexión: Conexión por resorte push-in, dirección de conexión conductor/placa de circuito impreso: 0 °, gancho de sujeción: - Gancho de sujeción, sistema enchufable: COMBICON MSTB 2,5, bloqueo: sin, tipo de sujeción: sin, tipo de embalaje: empaquetado en caja | 505.2 | 100 | AA | PCB Connectors (PCC) | AAC | AACFNA | 50 | 50 | NO | PC |  | 4,73 | G | 65 | 90 | 101 | MM | 4055626239910 | 85366990 | GR | EC002638 | Imagen | Catálogo
1711445 | TVFKC 1,5/ 3-ST CP2,3 BD:-11SO | Conector para placa de circuito impreso | Conector TWIN para placa de circuito impreso, sección nominal: 1,5 mm², color: verde, corriente nominal: 10 A, tensión nominal (III/2): 320 V, superficie de contacto: Sn, tipo de conexión del contacto: Hembra, número de potenciales: 3, número de filas: 1, número de polos: 3, número de conexiones: 6, familia de artículos: TVFKC 1,5/..-ST, paso: 5 mm, tipo de conexión: Conexión por resorte push-in, dirección de conexión conductor/placa de circuito impreso: 0 °, gancho de sujeción: - Gancho de sujeción, sistema enchufable: COMBICON MSTB 2,5, bloqueo: sin, tipo de sujeción: sin, tipo de embalaje: empaquetado en caja | 505.2 | 100 | AA | PCB Connectors (PCC) | AAC | AACFNA | 50 | 50 | NO | PC |  | 4,77 | G | 65 | 90 | 101 | MM | 4055626239927 | 85366990 | GR | EC002638 | Imagen | Catálogo
1711446 | SPC 16/ 9-STF-10,16 | Conector para placa de circuito impreso | Conector de placa de circuito impreso, sección nominal: 16 mm², color: verde, corriente nominal: 76 A, tensión nominal (III/2): 1000 V, superficie de contacto: Ag, tipo de conexión del contacto: Hembra, número de potenciales: 9, número de filas: 1, número de polos: 9, número de conexiones: 9, familia de artículos: SPC 16/..-STF, paso: 10,16 mm, tipo de conexión: Conexión por resorte push-in, dirección de conexión conductor/placa de circuito impreso: 0 °, gancho de sujeción: - sin gancho de sujeción, sistema enchufable: COMBICON PC 16, bloqueo: Bloqueo por tornillo, tipo de sujeción: Sujeción aérea (tornillo), tipo de embalaje: empaquetado en caja | 2625.34 | 100 | AA | PCB Connectors (PCC) | AAE | AAEFAB | 50 | 50 | NO | PC |  | 75,70 | G | 0 | 0 | 0 |  | 4046356081191 | 85366990 | IN | EC002638 | Imagen | Catálogo
1711447 | TVFKC 1,5/ 3-ST CP1,3 BD:-63SO | Conector para placa de circuito impreso | Conector TWIN para placa de circuito impreso, sección nominal: 1,5 mm², color: verde, corriente nominal: 10 A, tensión nominal (III/2): 320 V, superficie de contacto: Sn, tipo de conexión del contacto: Hembra, número de potenciales: 3, número de filas: 1, número de polos: 3, número de conexiones: 6, familia de artículos: TVFKC 1,5/..-ST, paso: 5 mm, tipo de conexión: Conexión por resorte push-in, dirección de conexión conductor/placa de circuito impreso: 0 °, gancho de sujeción: - Gancho de sujeción, sistema enchufable: COMBICON MSTB 2,5, bloqueo: sin, tipo de sujeción: sin, tipo de embalaje: empaquetado en caja | 505.2 | 100 | AA | PCB Connectors (PCC) | AAC | AACFNA | 50 | 50 | NO | PC |  | 4,74 | G | 65 | 90 | 101 | MM | 4055626239934 | 85366990 | GR | EC002638 | Imagen | Catálogo
1711448 | TVFKC 1,5/ 3-ST CP1,2 BD:23-53 | Conector para placa de circuito impreso | Conector TWIN para placa de circuito impreso, sección nominal: 1,5 mm², color: verde, corriente nominal: 10 A, tensión nominal (III/2): 320 V, superficie de contacto: Sn, tipo de conexión del contacto: Hembra, número de potenciales: 3, número de filas: 1, número de polos: 3, número de conexiones: 6, familia de artículos: TVFKC 1,5/..-ST, paso: 5 mm, tipo de conexión: Conexión por resorte push-in, dirección de conexión conductor/placa de circuito impreso: 0 °, gancho de sujeción: - Gancho de sujeción, sistema enchufable: COMBICON MSTB 2,5, bloqueo: sin, tipo de sujeción: sin, tipo de embalaje: empaquetado en caja | 505.2 | 100 | AA | PCB Connectors (PCC) | AAC | AACFNA | 50 | 50 | NO | PC |  | 4,76 | G | 65 | 90 | 101 | MM | 4055626239941 | 85366990 | GR | EC002638 | Imagen | Catálogo
1711449 | TVFKC 1,5/ 3-ST CP2,3 BD:33-54 | Conector para placa de circuito impreso | Conector TWIN para placa de circuito impreso, sección nominal: 1,5 mm², color: verde, corriente nominal: 10 A, tensión nominal (III/2): 320 V, superficie de contacto: Sn, tipo de conexión del contacto: Hembra, número de potenciales: 3, número de filas: 1, número de polos: 3, número de conexiones: 6, familia de artículos: TVFKC 1,5/..-ST, paso: 5 mm, tipo de conexión: Conexión por resorte push-in, dirección de conexión conductor/placa de circuito impreso: 0 °, gancho de sujeción: - Gancho de sujeción, sistema enchufable: COMBICON MSTB 2,5, bloqueo: sin, tipo de sujeción: sin, tipo de embalaje: empaquetado en caja | 505.2 | 100 | AA | PCB Connectors (PCC) | AAC | AACFNA | 50 | 50 | NO | PC |  | 4,75 | G | 65 | 90 | 101 | MM | 4055626239958 | 85366990 | GR | EC002638 | Imagen | Catálogo
1711450 | TVFKC 1,5/ 3-ST CP1,3 BD:43-44 | Conector para placa de circuito impreso | Conector TWIN para placa de circuito impreso, sección nominal: 1,5 mm², color: verde, corriente nominal: 10 A, tensión nominal (III/2): 320 V, superficie de contacto: Sn, tipo de conexión del contacto: Hembra, número de potenciales: 3, número de filas: 1, número de polos: 3, número de conexiones: 6, familia de artículos: TVFKC 1,5/..-ST, paso: 5 mm, tipo de conexión: Conexión por resorte push-in, dirección de conexión conductor/placa de circuito impreso: 0 °, gancho de sujeción: - Gancho de sujeción, sistema enchufable: COMBICON MSTB 2,5, bloqueo: sin, tipo de sujeción: sin, tipo de embalaje: empaquetado en caja | 505.2 | 100 | AA | PCB Connectors (PCC) | AAC | AACFNA | 50 | 50 | NO | PC |  | 4,74 | G | 65 | 90 | 101 | MM | 4055626239965 | 85366990 | GR | EC002638 | Imagen | Catálogo
1711451 | TVFKC 1,5/ 2-ST CP1 BD:L1SO | Conector para placa de circuito impreso | Conector TWIN para placa de circuito impreso, sección nominal: 1,5 mm², color: verde, corriente nominal: 10 A, tensión nominal (III/2): 320 V, superficie de contacto: Sn, tipo de conexión del contacto: Hembra, número de potenciales: 2, número de filas: 1, número de polos: 2, número de conexiones: 4, familia de artículos: TVFKC 1,5/..-ST, paso: 5 mm, tipo de conexión: Conexión por resorte push-in, dirección de conexión conductor/placa de circuito impreso: 0 °, gancho de sujeción: - Gancho de sujeción, sistema enchufable: COMBICON MSTB 2,5, bloqueo: sin, tipo de sujeción: sin, tipo de embalaje: empaquetado en caja | 327 | 100 | AA | PCB Connectors (PCC) | AAC | AACFNA | 50 | 50 | NO | PC |  | 3,36 | G | 60 | 78 | 114 | MM | 4055626241685 | 85366990 | GR | EC002638 | Imagen | Catálogo
1711452 | TVFKC 1,5/ 2-ST CP2 BD:L2SO | Conector para placa de circuito impreso | Conector TWIN para placa de circuito impreso, sección nominal: 1,5 mm², color: verde, corriente nominal: 10 A, tensión nominal (III/2): 320 V, superficie de contacto: Sn, tipo de conexión del contacto: Hembra, número de potenciales: 2, número de filas: 1, número de polos: 2, número de conexiones: 4, familia de artículos: TVFKC 1,5/..-ST, paso: 5 mm, tipo de conexión: Conexión por resorte push-in, dirección de conexión conductor/placa de circuito impreso: 0 °, gancho de sujeción: - Gancho de sujeción, sistema enchufable: COMBICON MSTB 2,5, bloqueo: sin, tipo de sujeción: sin, tipo de embalaje: empaquetado en caja | 327 | 100 | AA | PCB Connectors (PCC) | AAC | AACFNA | 50 | 50 | NO | PC |  | 3,25 | G | 60 | 78 | 114 | MM | 4055626241692 | 85366990 | GR | EC002638 | Imagen | Catálogo
1711454 | TVFKC 1,5/ 2-ST CP1,2 BD:L3SO | Conector para placa de circuito impreso | Conector TWIN para placa de circuito impreso, sección nominal: 1,5 mm², color: verde, corriente nominal: 10 A, tensión nominal (III/2): 320 V, superficie de contacto: Sn, tipo de conexión del contacto: Hembra, número de potenciales: 2, número de filas: 1, número de polos: 2, número de conexiones: 4, familia de artículos: TVFKC 1,5/..-ST, paso: 5 mm, tipo de conexión: Conexión por resorte push-in, dirección de conexión conductor/placa de circuito impreso: 0 °, gancho de sujeción: - Gancho de sujeción, sistema enchufable: COMBICON MSTB 2,5, bloqueo: sin, tipo de sujeción: sin, tipo de embalaje: empaquetado en caja | 362.14 | 100 | AA | PCB Connectors (PCC) | AAC | AACFNA | 50 | 50 | NO | PC |  | 3,31 | G | 60 | 78 | 114 | MM | 4055626241708 | 85366990 | GR | EC002638 | Imagen | Catálogo
1711455 | TVFKC 1,5/ 2-ST CP2 BD:M0-F0 | Conector para placa de circuito impreso | Conector TWIN para placa de circuito impreso, sección nominal: 1,5 mm², color: verde, corriente nominal: 10 A, tensión nominal (III/2): 320 V, superficie de contacto: Sn, tipo de conexión del contacto: Hembra, número de potenciales: 2, número de filas: 1, número de polos: 2, número de conexiones: 4, familia de artículos: TVFKC 1,5/..-ST, paso: 5 mm, tipo de conexión: Conexión por resorte push-in, dirección de conexión conductor/placa de circuito impreso: 0 °, gancho de sujeción: - Gancho de sujeción, sistema enchufable: COMBICON MSTB 2,5, bloqueo: sin, tipo de sujeción: sin, tipo de embalaje: empaquetado en caja | 327 | 100 | AA | PCB Connectors (PCC) | AAC | AACFNA | 50 | 50 | NO | PC |  | 3,35 | G | 60 | 78 | 114 | MM | 4055626241715 | 85366990 | GR | EC002638 | Imagen | Catálogo
1711456 | TVFKC 1,5/ 2-ST CP1,2 BD:A1-A2 | Conector para placa de circuito impreso | Conector TWIN para placa de circuito impreso, sección nominal: 1,5 mm², color: verde, corriente nominal: 10 A, tensión nominal (III/2): 320 V, superficie de contacto: Sn, tipo de conexión del contacto: Hembra, número de potenciales: 2, número de filas: 1, número de polos: 2, número de conexiones: 4, familia de artículos: TVFKC 1,5/..-ST, paso: 5 mm, tipo de conexión: Conexión por resorte push-in, dirección de conexión conductor/placa de circuito impreso: 0 °, gancho de sujeción: - Gancho de sujeción, sistema enchufable: COMBICON MSTB 2,5, bloqueo: sin, tipo de sujeción: sin, tipo de embalaje: empaquetado en caja | 362.14 | 100 | AA | PCB Connectors (PCC) | AAC | AACFNA | 50 | 50 | NO | PC |  | 3,33 | G | 60 | 78 | 114 | MM | 4055626241722 | 85366990 | GR | EC002638 | Imagen | Catálogo
1711479 | MKDS 3/ 6 (135) | Borna para placa de circuito impreso | Terminal de tarjetas de circuitos impresos, corriente nominal: 24 A, tensión nominal (III/2): 400 V, sección nominal: 2,5 mm², número de potenciales: 3, número de filas: 1, número de polos por fila: 6, familia de artículos: MKDS 3, paso: 5 mm, tipo de conexión: Conexión por tornillo con cápsula de tracción, forma de sujeción de tornillos: L Ranura longitudinal, montaje: Soldadura por ola, dirección de conexión conductor/placa de circuito impreso: 0 °, color: verde, Disposición de pines: Disposición de pines lineal, Longitud del pin [P]: 5 mm, número de pines de soldadura por potencial: 1, tipo de embalaje: empaquetado en caja | 521.79 | 100 | AA | PCB Connectors (PCC) | AAM | AAMFIA | 50 | 50 | NO | PC |  | 7,21 | G | 48 | 136 | 114 | MM | 4017918876289 | 85369010 | DE | EC002643 | Imagen | Catálogo
1711488 | SPC 16/ 4-STF-SH-10,16 | Conector para placa de circuito impreso | Conector de placa de circuito impreso, sección nominal: 16 mm², color: verde, corriente nominal: 76 A, tensión nominal (III/2): 1000 V, superficie de contacto: Ag, tipo de conexión del contacto: Hembra, número de potenciales: 4, número de filas: 1, número de polos: 4, número de conexiones: 4, familia de artículos: SPC 16/..-STF-SH, paso: 10,16 mm, tipo de conexión: Conexión por resorte push-in, dirección de conexión conductor/placa de circuito impreso: 0 °, gancho de sujeción: - sin gancho de sujeción, sistema enchufable: COMBICON PC 16, Propiedades eléctricas: apantallado, bloqueo: Bloqueo por tornillo, tipo de sujeción: Sujeción aérea (tornillo), tipo de embalaje: empaquetado en caja | 1804.81 | 100 | AA | PCB Connectors (PCC) | AAE | AAEFAC | 50 | 50 | NO | PC |  | 56,78 | G | 90 | 113 | 77 | MM | 4046356081207 | 85366990 | IN | EC002638 | Imagen | Catálogo
1711501 | MSTBO 2,5/ 5-GR-5,08 (1,3,5) | Carcasa de base para placa de circuito impreso | Carcasa base placa de circuito impreso, sección nominal: 2,5 mm², color: verde, corriente nominal: 8 A, tensión nominal (III/2): 320 V, superficie de contacto: Sn, tipo de conexión del contacto: Macho, número de potenciales: 3, número de filas: 1, número de polos: 5, número de conexiones: 3, familia de artículos: MSTBO 2,5/..-GR, paso: 5,08 mm, montaje: Soldadura por ola, disposición de pines: Disposición de pines lineal, longitud del pin [P]: 3,2 mm, número de pines de soldadura por potencial: 1, sistema enchufable: COMBICON MSTB 2,5, Orientación de la cara enchufable: Ortogonal, bloqueo: sin, tipo de sujeción: sin, tipo de embalaje: empaquetado en caja | 997.92 | 100 | AA | PCB Connectors (PCC) | AAC | AACSKB | 50 | 2000 | NO | PC |  | 3,47 | G | 91 | 114 | 78 | MM | 4046356083591 | 85366930 | PL | EC002637 | Imagen | Catálogo
1711542 | FMC 1,5/ 4-ST-3,81 BK BDWH:GND | Conector para placa de circuito impreso | Conector de placa de circuito impreso, sección nominal: 1,5 mm², color: negro, corriente nominal: 8 A, tensión nominal (III/2): 160 V, superficie de contacto: Sn, tipo de conexión del contacto: Hembra, número de potenciales: 4, número de filas: 1, número de polos: 4, número de conexiones: 4, familia de artículos: FMC 1,5/..-ST, paso: 3,81 mm, tipo de conexión: Conexión por resorte push-in, dirección de conexión conductor/placa de circuito impreso: 0 °, sistema enchufable: COMBICON FMC 1,5 - MCDN 1,5, bloqueo: sin, tipo de sujeción: sin, tipo de embalaje: empaquetado en caja | 368.36 | 100 | AA | PCB Connectors (PCC) | AAB | AABFBA | 50 | 50 | NO | PC |  | 2,63 | G | 47 | 115 | 79 | MM | 4055626241746 | 85366990 | DE | EC002638 | Imagen | Catálogo
1711544 | FK-MCP 1,5/ 3-ST-3,81BD:-X14SO | Conector para placa de circuito impreso | Conector de placa de circuito impreso, sección nominal: 1,5 mm², color: verde, corriente nominal: 8 A, tensión nominal (III/2): 160 V, superficie de contacto: Sn, tipo de conexión del contacto: Hembra, número de potenciales: 3, número de filas: 1, número de polos: 3, número de conexiones: 3, familia de artículos: FK-MCP 1,5/..-ST, paso: 3,81 mm, tipo de conexión: Conexión por resorte push-in, dirección de conexión conductor/placa de circuito impreso: 0 °, sistema enchufable: COMBICON MC 1,5, bloqueo: sin, tipo de sujeción: sin, tipo de embalaje: empaquetado en caja | 345.76 | 100 | AA | PCB Connectors (PCC) | AAB | AABFNA | 50 | 50 | NO | PC |  | 3,11 | G | 48 | 80 | 115 | MM | 4055626243603 | 85366990 | DE | EC002638 | Imagen | Catálogo
1711545 | FK-MCP 1,5/ 3-ST-3,81BD:-X13SO | Conector para placa de circuito impreso | Conector de placa de circuito impreso, sección nominal: 1,5 mm², color: verde, corriente nominal: 8 A, tensión nominal (III/2): 160 V, superficie de contacto: Sn, tipo de conexión del contacto: Hembra, número de potenciales: 3, número de filas: 1, número de polos: 3, número de conexiones: 3, familia de artículos: FK-MCP 1,5/..-ST, paso: 3,81 mm, tipo de conexión: Conexión por resorte push-in, dirección de conexión conductor/placa de circuito impreso: 0 °, sistema enchufable: COMBICON MC 1,5, bloqueo: sin, tipo de sujeción: sin, tipo de embalaje: empaquetado en caja | 345.76 | 100 | AA | PCB Connectors (PCC) | AAB | AABFNA | 50 | 1000 | NO | PC |  | 3,11 | G | 48 | 80 | 115 | MM | 4055626243610 | 85366990 | DE | EC002638 | Imagen | Catálogo
1711546 | FK-MCP 1,5/ 3-ST-3,81BD:-X12SO | Conector para placa de circuito impreso | Conector de placa de circuito impreso, sección nominal: 1,5 mm², color: verde, corriente nominal: 8 A, tensión nominal (III/2): 160 V, superficie de contacto: Sn, tipo de conexión del contacto: Hembra, número de potenciales: 3, número de filas: 1, número de polos: 3, número de conexiones: 3, familia de artículos: FK-MCP 1,5/..-ST, paso: 3,81 mm, tipo de conexión: Conexión por resorte push-in, dirección de conexión conductor/placa de circuito impreso: 0 °, sistema enchufable: COMBICON MC 1,5, bloqueo: sin, tipo de sujeción: sin, tipo de embalaje: empaquetado en caja | 345.76 | 100 | AA | PCB Connectors (PCC) | AAB | AABFNA | 50 | 1000 | NO | PC |  | 3,11 | G | 48 | 80 | 115 | MM | 4055626243627 | 85366990 | DE | EC002638 | Imagen | Catálogo
1711548 | FK-MCP 1,5/ 3-ST-3,81BD:-X11SO | Conector para placa de circuito impreso | Conector de placa de circuito impreso, sección nominal: 1,5 mm², color: verde, corriente nominal: 8 A, tensión nominal (III/2): 160 V, superficie de contacto: Sn, tipo de conexión del contacto: Hembra, número de potenciales: 3, número de filas: 1, número de polos: 3, número de conexiones: 3, familia de artículos: FK-MCP 1,5/..-ST, paso: 3,81 mm, tipo de conexión: Conexión por resorte push-in, dirección de conexión conductor/placa de circuito impreso: 0 °, sistema enchufable: COMBICON MC 1,5, bloqueo: sin, tipo de sujeción: sin, tipo de embalaje: empaquetado en caja | 345.76 | 100 | AA | PCB Connectors (PCC) | AAB | AABFNA | 50 | 50 | NO | PC |  | 3,11 | G | 48 | 80 | 115 | MM | 4055626243634 | 85366990 | DE | EC002638 | Imagen | Catálogo
1711549 | FK-MCP 1,5/ 3-ST-3,81BD:-X10SO | Conector para placa de circuito impreso | Conector de placa de circuito impreso, sección nominal: 1,5 mm², color: verde, corriente nominal: 8 A, tensión nominal (III/2): 160 V, superficie de contacto: Sn, tipo de conexión del contacto: Hembra, número de potenciales: 3, número de filas: 1, número de polos: 3, número de conexiones: 3, familia de artículos: FK-MCP 1,5/..-ST, paso: 3,81 mm, tipo de conexión: Conexión por resorte push-in, dirección de conexión conductor/placa de circuito impreso: 0 °, sistema enchufable: COMBICON MC 1,5, bloqueo: sin, tipo de sujeción: sin, tipo de embalaje: empaquetado en caja | 345.76 | 100 | AA | PCB Connectors (PCC) | AAB | AABFNA | 50 | 50 | NO | PC |  | 3,11 | G | 48 | 80 | 115 | MM | 4055626243641 | 85366990 | DE | EC002638 | Imagen | Catálogo
1711551 | FK-MCP 1,5/ 3-ST-3,81BD:-X9SO | Conector para placa de circuito impreso | Conector de placa de circuito impreso, sección nominal: 1,5 mm², color: verde, corriente nominal: 8 A, tensión nominal (III/2): 160 V, superficie de contacto: Sn, tipo de conexión del contacto: Hembra, número de potenciales: 3, número de filas: 1, número de polos: 3, número de conexiones: 3, familia de artículos: FK-MCP 1,5/..-ST, paso: 3,81 mm, tipo de conexión: Conexión por resorte push-in, dirección de conexión conductor/placa de circuito impreso: 0 °, sistema enchufable: COMBICON MC 1,5, bloqueo: sin, tipo de sujeción: sin, tipo de embalaje: empaquetado en caja | 345.76 | 100 | AA | PCB Connectors (PCC) | AAB | AABFNA | 50 | 50 | NO | PC |  | 3,10 | G | 48 | 80 | 115 | MM | 4055626243658 | 85366990 | DE | EC002638 | Imagen | Catálogo
1711552 | FK-MCP 1,5/ 3-ST-3,81BD:-X8SO | Conector para placa de circuito impreso | Conector de placa de circuito impreso, sección nominal: 1,5 mm², color: verde, corriente nominal: 8 A, tensión nominal (III/2): 160 V, superficie de contacto: Sn, tipo de conexión del contacto: Hembra, número de potenciales: 3, número de filas: 1, número de polos: 3, número de conexiones: 3, familia de artículos: FK-MCP 1,5/..-ST, paso: 3,81 mm, tipo de conexión: Conexión por resorte push-in, dirección de conexión conductor/placa de circuito impreso: 0 °, sistema enchufable: COMBICON MC 1,5, bloqueo: sin, tipo de sujeción: sin, tipo de embalaje: empaquetado en caja | 345.76 | 100 | AA | PCB Connectors (PCC) | AAB | AABFNA | 50 | 1000 | NO | PC |  | 3,11 | G | 48 | 80 | 115 | MM | 4055626243665 | 85366990 | DE | EC002638 | Imagen | Catálogo
1711553 | FK-MCP 1,5/ 3-ST-3,81BD:-X7SO | Conector para placa de circuito impreso | Conector de placa de circuito impreso, sección nominal: 1,5 mm², color: verde, corriente nominal: 8 A, tensión nominal (III/2): 160 V, superficie de contacto: Sn, tipo de conexión del contacto: Hembra, número de potenciales: 3, número de filas: 1, número de polos: 3, número de conexiones: 3, familia de artículos: FK-MCP 1,5/..-ST, paso: 3,81 mm, tipo de conexión: Conexión por resorte push-in, dirección de conexión conductor/placa de circuito impreso: 0 °, sistema enchufable: COMBICON MC 1,5, bloqueo: sin, tipo de sujeción: sin, tipo de embalaje: empaquetado en caja | 345.76 | 100 | AA | PCB Connectors (PCC) | AAB | AABFNA | 50 | 50 | NO | PC |  | 3,11 | G | 48 | 80 | 115 | MM | 4055626243672 | 85366990 | DE | EC002638 | Imagen | Catálogo
1711554 | FK-MCP 1,5/ 3-ST-3,81BD:-X6SO | Conector para placa de circuito impreso | Conector de placa de circuito impreso, sección nominal: 1,5 mm², color: verde, corriente nominal: 8 A, tensión nominal (III/2): 160 V, superficie de contacto: Sn, tipo de conexión del contacto: Hembra, número de potenciales: 3, número de filas: 1, número de polos: 3, número de conexiones: 3, familia de artículos: FK-MCP 1,5/..-ST, paso: 3,81 mm, tipo de conexión: Conexión por resorte push-in, dirección de conexión conductor/placa de circuito impreso: 0 °, sistema enchufable: COMBICON MC 1,5, bloqueo: sin, tipo de sujeción: sin, tipo de embalaje: empaquetado en caja | 345.76 | 100 | AA | PCB Connectors (PCC) | AAB | AABFNA | 50 | 50 | NO | PC |  | 3,11 | G | 48 | 80 | 115 | MM | 4055626243689 | 85366990 | DE | EC002638 | Imagen | Catálogo
1711555 | FK-MCP 1,5/ 3-ST-3,81BD:-X5SO | Conector para placa de circuito impreso | Conector de placa de circuito impreso, sección nominal: 1,5 mm², color: verde, corriente nominal: 8 A, tensión nominal (III/2): 160 V, superficie de contacto: Sn, tipo de conexión del contacto: Hembra, número de potenciales: 3, número de filas: 1, número de polos: 3, número de conexiones: 3, familia de artículos: FK-MCP 1,5/..-ST, paso: 3,81 mm, tipo de conexión: Conexión por resorte push-in, dirección de conexión conductor/placa de circuito impreso: 0 °, sistema enchufable: COMBICON MC 1,5, bloqueo: sin, tipo de sujeción: sin, tipo de embalaje: empaquetado en caja | 345.76 | 100 | AA | PCB Connectors (PCC) | AAB | AABFNA | 50 | 50 | NO | PC |  | 3,11 | G | 48 | 80 | 115 | MM | 4055626243696 | 85366990 | DE | EC002638 | Imagen | Catálogo
1711556 | PTSA 1,5/ 3-3,5-Z MIX NZ232 | Borna para placa de circuito impreso | Terminal de tarjetas de circuitos impresos, corriente nominal: 8 A, tensión nominal (III/2): 400 V, sección nominal: 1,5 mm², número de potenciales: 3, número de filas: 1, número de polos por fila: 3, familia de artículos: PTSA 1,5, paso: 3,5 mm, tipo de conexión: Conexión por resorte push-in, montaje: Soldadura por ola, dirección de conexión conductor/placa de circuito impreso: 45 °, color: multicolor, Disposición de pines: Pines en zigzag M, Longitud del pin [P]: 3,5 mm, número de pines de soldadura por potencial: 1, tipo de embalaje: empaquetado en caja | 75.96 | 100 | AA | PCB Connectors (PCC) | AAL | AALBDA | 300 | 300 | NO | PC |  | 1,70 | G | 42 | 190 | 128 | MM | 4046356138154 | 85369010 | CN | EC002643 | Imagen | Catálogo
1711557 | FK-MCP 1,5/ 3-ST-3,81BD:-X4SO | Conector para placa de circuito impreso | Conector de placa de circuito impreso, sección nominal: 1,5 mm², color: verde, corriente nominal: 8 A, tensión nominal (III/2): 160 V, superficie de contacto: Sn, tipo de conexión del contacto: Hembra, número de potenciales: 3, número de filas: 1, número de polos: 3, número de conexiones: 3, familia de artículos: FK-MCP 1,5/..-ST, paso: 3,81 mm, tipo de conexión: Conexión por resorte push-in, dirección de conexión conductor/placa de circuito impreso: 0 °, sistema enchufable: COMBICON MC 1,5, bloqueo: sin, tipo de sujeción: sin, tipo de embalaje: empaquetado en caja | 345.76 | 100 | AA | PCB Connectors (PCC) | AAB | AABFNA | 50 | 50 | NO | PC |  | 3,11 | G | 48 | 80 | 115 | MM | 4055626243702 | 85366990 | DE | EC002638 | Imagen | Catálogo
1711560 | FK-MCP 1,5/ 3-ST-3,81BD:-X3SO | Conector para placa de circuito impreso | Conector de placa de circuito impreso, sección nominal: 1,5 mm², color: verde, corriente nominal: 8 A, tensión nominal (III/2): 160 V, superficie de contacto: Sn, tipo de conexión del contacto: Hembra, número de potenciales: 3, número de filas: 1, número de polos: 3, número de conexiones: 3, familia de artículos: FK-MCP 1,5/..-ST, paso: 3,81 mm, tipo de conexión: Conexión por resorte push-in, dirección de conexión conductor/placa de circuito impreso: 0 °, sistema enchufable: COMBICON MC 1,5, bloqueo: sin, tipo de sujeción: sin, tipo de embalaje: empaquetado en caja | 345.76 | 100 | AA | PCB Connectors (PCC) | AAB | AABFNA | 50 | 50 | NO | PC |  | 3,11 | G | 48 | 80 | 115 | MM | 4055626243719 | 85366990 | DE | EC002638 | Imagen | Catálogo
1711561 | MVSTBR 2,5/ 8-ST-5,08BKBDWH-38 | Conector para placa de circuito impreso | Conector de placa de circuito impreso, sección nominal: 2,5 mm², color: negro, corriente nominal: 12 A, tensión nominal (III/2): 320 V, superficie de contacto: Sn, tipo de conexión del contacto: Hembra, número de potenciales: 8, número de filas: 1, número de polos: 8, número de conexiones: 8, familia de artículos: MVSTBR 2,5/..-ST, paso: 5,08 mm, tipo de conexión: Conexión por tornillo con cápsula de tracción, forma de sujeción de tornillos: L Ranura longitudinal, dirección de conexión conductor/placa de circuito impreso: 90 °, gancho de sujeción: - Gancho de sujeción, sistema enchufable: COMBICON MSTB 2,5, bloqueo: sin, tipo de sujeción: sin, tipo de embalaje: empaquetado en caja | 722.25 | 100 | AA | PCB Connectors (PCC) | AAC | AACAKC | 50 | 50 | NO | PC |  | 17,18 | G | 83 | 121 | 141 | MM | 4055626242972 | 85366990 | DE | EC002638 | Imagen | Catálogo
1711562 | FK-MCP 1,5/ 3-ST-3,81BD:-X2SO | Conector para placa de circuito impreso | Conector de placa de circuito impreso, sección nominal: 1,5 mm², color: verde, corriente nominal: 8 A, tensión nominal (III/2): 160 V, superficie de contacto: Sn, tipo de conexión del contacto: Hembra, número de potenciales: 3, número de filas: 1, número de polos: 3, número de conexiones: 3, familia de artículos: FK-MCP 1,5/..-ST, paso: 3,81 mm, tipo de conexión: Conexión por resorte push-in, dirección de conexión conductor/placa de circuito impreso: 0 °, sistema enchufable: COMBICON MC 1,5, bloqueo: sin, tipo de sujeción: sin, tipo de embalaje: empaquetado en caja | 345.76 | 100 | AA | PCB Connectors (PCC) | AAB | AABFNA | 50 | 50 | NO | PC |  | 3,11 | G | 48 | 80 | 115 | MM | 4055626243726 | 85366990 | DE | EC002638 | Imagen | Catálogo
1711564 | FK-MCP 1,5/ 3-ST-3,81BD:-X1SO | Conector para placa de circuito impreso | Conector de placa de circuito impreso, sección nominal: 1,5 mm², color: verde, corriente nominal: 8 A, tensión nominal (III/2): 160 V, superficie de contacto: Sn, tipo de conexión del contacto: Hembra, número de potenciales: 3, número de filas: 1, número de polos: 3, número de conexiones: 3, familia de artículos: FK-MCP 1,5/..-ST, paso: 3,81 mm, tipo de conexión: Conexión por resorte push-in, dirección de conexión conductor/placa de circuito impreso: 0 °, sistema enchufable: COMBICON MC 1,5, bloqueo: sin, tipo de sujeción: sin, tipo de embalaje: empaquetado en caja | 345.76 | 100 | AA | PCB Connectors (PCC) | AAB | AABFNA | 50 | 1000 | NO | PC |  | 3,11 | G | 48 | 80 | 115 | MM | 4055626243733 | 85366990 | DE | EC002638 | Imagen | Catálogo
1711565 | FK-MCP 1,5/ 3-ST-3,81 BD:-X16 | Conector para placa de circuito impreso | Conector de placa de circuito impreso, sección nominal: 1,5 mm², color: verde, corriente nominal: 8 A, tensión nominal (III/2): 160 V, superficie de contacto: Sn, tipo de conexión del contacto: Hembra, número de potenciales: 3, número de filas: 1, número de polos: 3, número de conexiones: 3, familia de artículos: FK-MCP 1,5/..-ST, paso: 3,81 mm, tipo de conexión: Conexión por resorte push-in, dirección de conexión conductor/placa de circuito impreso: 0 °, sistema enchufable: COMBICON MC 1,5, bloqueo: sin, tipo de sujeción: sin, tipo de embalaje: empaquetado en caja | 345.76 | 100 | AA | PCB Connectors (PCC) | AAB | AABFNA | 50 | 50 | NO | PC |  | 3,11 | G | 48 | 80 | 115 | MM | 4055626243740 | 85366990 | DE | EC002638 | Imagen | Catálogo
1711566 | FK-MCP 1,5/ 2-ST-3,81BD:-X15SO | Conector para placa de circuito impreso | Conector de placa de circuito impreso, sección nominal: 1,5 mm², color: verde, corriente nominal: 8 A, tensión nominal (III/2): 160 V, superficie de contacto: Sn, tipo de conexión del contacto: Hembra, número de potenciales: 2, número de filas: 1, número de polos: 2, número de conexiones: 2, familia de artículos: FK-MCP 1,5/..-ST, paso: 3,81 mm, tipo de conexión: Conexión por resorte push-in, dirección de conexión conductor/placa de circuito impreso: 0 °, sistema enchufable: COMBICON MC 1,5, bloqueo: sin, tipo de sujeción: sin, tipo de embalaje: empaquetado en caja | 230.51 | 100 | AA | PCB Connectors (PCC) | AAB | AABFNA | 50 | 50 | NO | PC |  | 2,27 | G | 48 | 80 | 115 | MM | 4055626243757 | 85366990 | DE | EC002638 | Imagen | Catálogo
1711567 | FK-MCP 1,5/ 2-ST-3,81BD:-X26SO | Conector para placa de circuito impreso | Conector de placa de circuito impreso, sección nominal: 1,5 mm², color: verde, corriente nominal: 8 A, tensión nominal (III/2): 160 V, superficie de contacto: Sn, tipo de conexión del contacto: Hembra, número de potenciales: 2, número de filas: 1, número de polos: 2, número de conexiones: 2, familia de artículos: FK-MCP 1,5/..-ST, paso: 3,81 mm, tipo de conexión: Conexión por resorte push-in, dirección de conexión conductor/placa de circuito impreso: 0 °, sistema enchufable: COMBICON MC 1,5, bloqueo: sin, tipo de sujeción: sin, tipo de embalaje: empaquetado en caja | 230.51 | 100 | AA | PCB Connectors (PCC) | AAB | AABFNA | 50 | 50 | NO | PC |  | 2,24 | G | 48 | 80 | 115 | MM | 4055626243764 | 85366990 | DE | EC002638 | Imagen | Catálogo
1711568 | MSTB 2,5/ 3-ST-5,08 BD:0-C | Conector para placa de circuito impreso | Conector de placa de circuito impreso, sección nominal: 2,5 mm², color: verde, corriente nominal: 12 A, tensión nominal (III/2): 320 V, superficie de contacto: Sn, tipo de conexión del contacto: Hembra, número de potenciales: 3, número de filas: 1, número de polos: 3, número de conexiones: 3, familia de artículos: MSTB 2,5/..-ST, paso: 5,08 mm, tipo de conexión: Conexión por tornillo con cápsula de tracción, forma de sujeción de tornillos: L Ranura longitudinal, dirección de conexión conductor/placa de circuito impreso: 0 °, gancho de sujeción: - Gancho de sujeción, sistema enchufable: COMBICON MSTB 2,5, bloqueo: sin, tipo de sujeción: sin, tipo de embalaje: empaquetado en caja | 262.78 | 100 | AA | PCB Connectors (PCC) | AAC | AACAGC | 50 | 50 | NO | PC |  | 5,28 | G | 66 | 92 | 103 | MM | 4055626255286 | 85366990 | DE | EC002638 | Imagen | Catálogo
1711569 | PTSA 1,5/ 3-3,5-ZI MIX NZ236 | Borna para placa de circuito impreso | Terminal de tarjetas de circuitos impresos, corriente nominal: 8 A, tensión nominal (III/2): 400 V, sección nominal: 1,5 mm², número de potenciales: 3, número de filas: 1, número de polos por fila: 3, familia de artículos: PTSA 1,5, paso: 3,5 mm, tipo de conexión: Conexión por resorte push-in, montaje: Soldadura por ola, dirección de conexión conductor/placa de circuito impreso: 45 °, color: multicolor, Disposición de pines: Pines en zigzag W, Longitud del pin [P]: 3,5 mm, número de pines de soldadura por potencial: 1, tipo de embalaje: empaquetado en caja | 75.96 | 100 | AA | PCB Connectors (PCC) | AAL | AALBDA | 300 | 300 | NO | PC |  | 1,74 | G | 42 | 190 | 128 | MM | 4046356138147 | 85369010 | CN | EC002643 | Imagen | Catálogo
1711570 | MSTB 2,5/ 4-STF-5,08 BD:F1-P2 | Conector para placa de circuito impreso | Conector de placa de circuito impreso, sección nominal: 2,5 mm², color: verde, corriente nominal: 12 A, tensión nominal (III/2): 320 V, superficie de contacto: Sn, tipo de conexión del contacto: Hembra, número de potenciales: 4, número de filas: 1, número de polos: 4, número de conexiones: 4, familia de artículos: MSTB 2,5/..-STF, paso: 5,08 mm, tipo de conexión: Conexión por tornillo con cápsula de tracción, forma de sujeción de tornillos: L Ranura longitudinal, dirección de conexión conductor/placa de circuito impreso: 0 °, gancho de sujeción: - sin gancho de sujeción, sistema enchufable: COMBICON MSTB 2,5, bloqueo: Bloqueo por tornillo, tipo de sujeción: Sujeción aérea (tornillo), tipo de embalaje: empaquetado en caja | 353.05 | 100 | AA | PCB Connectors (PCC) | AAC | AACAGD | 50 | 50 | NO | PC |  | 7,96 | G | 98 | 90 | 102 | MM | 4055626255293 | 85366990 | DE | EC002638 | Imagen | Catálogo
1711571 | FK-MCP 1,5/ 2-ST-3,81 BD:-X17 | Conector para placa de circuito impreso | Conector de placa de circuito impreso, sección nominal: 1,5 mm², color: verde, corriente nominal: 8 A, tensión nominal (III/2): 160 V, superficie de contacto: Sn, tipo de conexión del contacto: Hembra, número de potenciales: 2, número de filas: 1, número de polos: 2, número de conexiones: 2, familia de artículos: FK-MCP 1,5/..-ST, paso: 3,81 mm, tipo de conexión: Conexión por resorte push-in, dirección de conexión conductor/placa de circuito impreso: 0 °, sistema enchufable: COMBICON MC 1,5, bloqueo: sin, tipo de sujeción: sin, tipo de embalaje: empaquetado en caja | 230.51 | 100 | AA | PCB Connectors (PCC) | AAB | AABFNA | 50 | 50 | NO | PC |  | 2,27 | G | 48 | 80 | 115 | MM | 4055626243771 | 85366990 | DE | EC002638 | Imagen | Catálogo
1711573 | FK-MCP 1,5/ 2-ST-3,81 BD:-X18 | Conector para placa de circuito impreso | Conector de placa de circuito impreso, sección nominal: 1,5 mm², color: verde, corriente nominal: 8 A, tensión nominal (III/2): 160 V, superficie de contacto: Sn, tipo de conexión del contacto: Hembra, número de potenciales: 2, número de filas: 1, número de polos: 2, número de conexiones: 2, familia de artículos: FK-MCP 1,5/..-ST, paso: 3,81 mm, tipo de conexión: Conexión por resorte push-in, dirección de conexión conductor/placa de circuito impreso: 0 °, sistema enchufable: COMBICON MC 1,5, bloqueo: sin, tipo de sujeción: sin, tipo de embalaje: empaquetado en caja | 230.51 | 100 | AA | PCB Connectors (PCC) | AAB | AABFNA | 50 | 50 | NO | PC |  | 2,27 | G | 48 | 80 | 115 | MM | 4055626243788 | 85366990 | DE | EC002638 | Imagen | Catálogo
1711574 | FK-MCP 1,5/ 2-ST-3,81 BD:-X19 | Conector para placa de circuito impreso | Conector de placa de circuito impreso, sección nominal: 1,5 mm², color: verde, corriente nominal: 8 A, tensión nominal (III/2): 160 V, superficie de contacto: Sn, tipo de conexión del contacto: Hembra, número de potenciales: 2, número de filas: 1, número de polos: 2, número de conexiones: 2, familia de artículos: FK-MCP 1,5/..-ST, paso: 3,81 mm, tipo de conexión: Conexión por resorte push-in, dirección de conexión conductor/placa de circuito impreso: 0 °, sistema enchufable: COMBICON MC 1,5, bloqueo: sin, tipo de sujeción: sin, tipo de embalaje: empaquetado en caja | 230.51 | 100 | AA | PCB Connectors (PCC) | AAB | AABFNA | 50 | 50 | NO | PC |  | 2,27 | G | 48 | 80 | 115 | MM | 4055626243795 | 85366990 | DE | EC002638 | Imagen | Catálogo
1711575 | FK-MCP 1,5/ 2-ST-3,81 BD:-X20 | Conector para placa de circuito impreso | Conector de placa de circuito impreso, sección nominal: 1,5 mm², color: verde, corriente nominal: 8 A, tensión nominal (III/2): 160 V, superficie de contacto: Sn, tipo de conexión del contacto: Hembra, número de potenciales: 2, número de filas: 1, número de polos: 2, número de conexiones: 2, familia de artículos: FK-MCP 1,5/..-ST, paso: 3,81 mm, tipo de conexión: Conexión por resorte push-in, dirección de conexión conductor/placa de circuito impreso: 0 °, sistema enchufable: COMBICON MC 1,5, bloqueo: sin, tipo de sujeción: sin, tipo de embalaje: empaquetado en caja | 230.51 | 100 | AA | PCB Connectors (PCC) | AAB | AABFNA | 50 | 50 | NO | PC |  | 2,27 | G | 48 | 80 | 115 | MM | 4055626243801 | 85366990 | DE | EC002638 | Imagen | Catálogo
1711578 | FK-MCP 1,5/ 2-ST-3,81 BD:-X21 | Conector para placa de circuito impreso | Conector de placa de circuito impreso, sección nominal: 1,5 mm², color: verde, corriente nominal: 8 A, tensión nominal (III/2): 160 V, superficie de contacto: Sn, tipo de conexión del contacto: Hembra, número de potenciales: 2, número de filas: 1, número de polos: 2, número de conexiones: 2, familia de artículos: FK-MCP 1,5/..-ST, paso: 3,81 mm, tipo de conexión: Conexión por resorte push-in, dirección de conexión conductor/placa de circuito impreso: 0 °, sistema enchufable: COMBICON MC 1,5, bloqueo: sin, tipo de sujeción: sin, tipo de embalaje: empaquetado en caja | 230.51 | 100 | AA | PCB Connectors (PCC) | AAB | AABFNA | 50 | 50 | NO | PC |  | 2,27 | G | 48 | 80 | 115 | MM | 4055626243818 | 85366990 | DE | EC002638 | Imagen | Catálogo
1711580 | FK-MCP 1,5/ 2-ST-3,81 BD:-X22 | Conector para placa de circuito impreso | Conector de placa de circuito impreso, sección nominal: 1,5 mm², color: verde, corriente nominal: 8 A, tensión nominal (III/2): 160 V, superficie de contacto: Sn, tipo de conexión del contacto: Hembra, número de potenciales: 2, número de filas: 1, número de polos: 2, número de conexiones: 2, familia de artículos: FK-MCP 1,5/..-ST, paso: 3,81 mm, tipo de conexión: Conexión por resorte push-in, dirección de conexión conductor/placa de circuito impreso: 0 °, sistema enchufable: COMBICON MC 1,5, bloqueo: sin, tipo de sujeción: sin, tipo de embalaje: empaquetado en caja | 230.51 | 100 | AA | PCB Connectors (PCC) | AAB | AABFNA | 50 | 50 | NO | PC |  | 2,27 | G | 48 | 80 | 115 | MM | 4055626243825 | 85366990 | DE | EC002638 | Imagen | Catálogo
1711581 | MSTBT 2,5/ 2-ST RDBBKCP1BDWH | Conector para placa de circuito impreso | Conector de placa de circuito impreso, sección nominal: 2,5 mm², color: negro, corriente nominal: 12 A, tensión nominal (III/2): 320 V, superficie de contacto: Sn, tipo de conexión del contacto: Hembra, número de potenciales: 2, número de filas: 1, número de polos: 2, número de conexiones: 2, familia de artículos: MSTBT 2,5/..-ST, paso: 5 mm, tipo de conexión: Conexión por tornillo con cápsula de tracción, forma de sujeción de tornillos: L Ranura longitudinal, dirección de conexión conductor/placa de circuito impreso: 0 °, disposición de pines: Disposición de pines lineal, gancho de sujeción: RDB Gancho de sujeción de ancho doble, sistema enchufable: COMBICON MSTB 2,5, bloqueo: sin, tipo de sujeción: sin, tipo de embalaje: empaquetado en caja | 268.1 | 100 | AA | PCB Connectors (PCC) | AAC | AACAFH | 50 | 50 | NO | PC |  | 3,60 | G | 66 | 92 | 103 | MM | 4055626246413 | 85366990 | DE | EC002638 | Imagen | Catálogo
1711582 | MSTBT 2,5/ 2-ST RDBBKCPBDWHA | Conector para placa de circuito impreso | Conector de placa de circuito impreso, sección nominal: 2,5 mm², color: negro, corriente nominal: 12 A, tensión nominal (III/2): 320 V, superficie de contacto: Sn, tipo de conexión del contacto: Hembra, número de potenciales: 2, número de filas: 1, número de polos: 2, número de conexiones: 2, familia de artículos: MSTBT 2,5/..-ST, paso: 5 mm, tipo de conexión: Conexión por tornillo con cápsula de tracción, forma de sujeción de tornillos: L Ranura longitudinal, dirección de conexión conductor/placa de circuito impreso: 0 °, disposición de pines: Disposición de pines lineal, gancho de sujeción: RDB Gancho de sujeción de ancho doble, sistema enchufable: COMBICON MSTB 2,5, bloqueo: sin, tipo de sujeción: sin, tipo de embalaje: empaquetado en caja | 268.1 | 100 | AA | PCB Connectors (PCC) | AAC | AACAFH | 50 | 50 | NO | PC |  | 3,69 | G | 66 | 92 | 103 | MM | 4055626246420 | 85366990 | DE | EC002638 | Imagen | Catálogo
1754070 | ICS25-F45-2J-7035 | Panel de conectores | Caja para carril DIN, Tapón ICS, con sección abierta para RJ45, anchura: 25 mm, altura: 7,25 mm, profundidad: 44,9 mm, color: gris claro (similar RAL 7035) | 2.73 | 1 | AC | DCS | ACH | ACHAEE | 10 | 50 | NO | PC |  | 2,16 | G | 0 | 0 | 0 |  | 4067923320277 | 84879090 | PL | EC002779 | Imagen | Catálogo
1754086 | ICS25-F45-2M12-7035 | Panel de conectores | Caja para carril DIN, Tapón ICS, con sección abierta M12, anchura: 25 mm, altura: 7,25 mm, profundidad: 44,9 mm, color: gris claro (similar RAL 7035) | 2.73 | 1 | AC | DCS | ACH | ACHAEE | 10 | 50 | NO | PC |  | 2,49 | G | 0 | 0 | 0 |  | 4067923320499 | 84879090 | PL | EC002779 | Imagen | Catálogo
1711583 | MSTBT 2,5/ 4-ST BKCP3,4BDWH02 | Conector para placa de circuito impreso | Conector de placa de circuito impreso, sección nominal: 2,5 mm², color: negro, corriente nominal: 12 A, tensión nominal (III/2): 320 V, superficie de contacto: Sn, tipo de conexión del contacto: Hembra, número de potenciales: 4, número de filas: 1, número de polos: 4, número de conexiones: 4, familia de artículos: MSTBT 2,5/..-ST, paso: 5 mm, tipo de conexión: Conexión por tornillo con cápsula de tracción, forma de sujeción de tornillos: L Ranura longitudinal, dirección de conexión conductor/placa de circuito impreso: 0 °, disposición de pines: Disposición de pines lineal, gancho de sujeción: - Gancho de sujeción, sistema enchufable: COMBICON MSTB 2,5, bloqueo: sin, tipo de sujeción: sin, tipo de embalaje: empaquetado en caja | 511.87 | 100 | AA | PCB Connectors (PCC) | AAC | AACAFH | 50 | 50 | NO | PC |  | 6,97 | G | 66 | 92 | 103 | MM | 4055626246437 | 85366990 | DE | EC002638 | Imagen | Catálogo
1711584 | FK-MCP 1,5/ 2-ST-3,81 BD:-X23 | Conector para placa de circuito impreso | Conector de placa de circuito impreso, sección nominal: 1,5 mm², color: verde, corriente nominal: 8 A, tensión nominal (III/2): 160 V, superficie de contacto: Sn, tipo de conexión del contacto: Hembra, número de potenciales: 2, número de filas: 1, número de polos: 2, número de conexiones: 2, familia de artículos: FK-MCP 1,5/..-ST, paso: 3,81 mm, tipo de conexión: Conexión por resorte push-in, dirección de conexión conductor/placa de circuito impreso: 0 °, sistema enchufable: COMBICON MC 1,5, bloqueo: sin, tipo de sujeción: sin, tipo de embalaje: empaquetado en caja | 230.51 | 100 | AA | PCB Connectors (PCC) | AAB | AABFNA | 50 | 50 | NO | PC |  | 2,27 | G | 48 | 80 | 115 | MM | 4055626243832 | 85366990 | DE | EC002638 | Imagen | Catálogo
1711585 | PTSA 1,5/ 3-3,5-Z MIX NZ 241 | Borna para placa de circuito impreso | Terminal de tarjetas de circuitos impresos, corriente nominal: 8 A, tensión nominal (III/2): 400 V, sección nominal: 1,5 mm², número de potenciales: 3, número de filas: 1, número de polos por fila: 3, familia de artículos: PTSA 1,5, paso: 3,5 mm, tipo de conexión: Conexión por resorte push-in, montaje: Soldadura por ola, dirección de conexión conductor/placa de circuito impreso: 45 °, color: multicolor, Disposición de pines: Pines en zigzag M, Longitud del pin [P]: 3,5 mm, número de pines de soldadura por potencial: 1, tipo de embalaje: empaquetado en caja | 76.19 | 100 | AA | PCB Connectors (PCC) | AAL | AALBDA | 300 | 300 | NO | PC |  | 1,72 | G | 42 | 190 | 128 | MM | 4046356156950 | 85369010 | CN | EC002643 | Imagen | Catálogo
1711586 | FK-MCP 1,5/ 2-ST-3,81 BD:-X24 | Conector para placa de circuito impreso | Conector de placa de circuito impreso, sección nominal: 1,5 mm², color: verde, corriente nominal: 8 A, tensión nominal (III/2): 160 V, superficie de contacto: Sn, tipo de conexión del contacto: Hembra, número de potenciales: 2, número de filas: 1, número de polos: 2, número de conexiones: 2, familia de artículos: FK-MCP 1,5/..-ST, paso: 3,81 mm, tipo de conexión: Conexión por resorte push-in, dirección de conexión conductor/placa de circuito impreso: 0 °, sistema enchufable: COMBICON MC 1,5, bloqueo: sin, tipo de sujeción: sin, tipo de embalaje: empaquetado en caja | 230.51 | 100 | AA | PCB Connectors (PCC) | AAB | AABFNA | 50 | 1000 | NO | PC |  | 2,27 | G | 48 | 80 | 115 | MM | 4055626243849 | 85366990 | DE | EC002638 | Imagen | Catálogo
1711587 | FK-MCP 1,5/ 2-ST-3,81 BD:-X25 | Conector para placa de circuito impreso | Conector de placa de circuito impreso, sección nominal: 1,5 mm², color: verde, corriente nominal: 8 A, tensión nominal (III/2): 160 V, superficie de contacto: Sn, tipo de conexión del contacto: Hembra, número de potenciales: 2, número de filas: 1, número de polos: 2, número de conexiones: 2, familia de artículos: FK-MCP 1,5/..-ST, paso: 3,81 mm, tipo de conexión: Conexión por resorte push-in, dirección de conexión conductor/placa de circuito impreso: 0 °, sistema enchufable: COMBICON MC 1,5, bloqueo: sin, tipo de sujeción: sin, tipo de embalaje: empaquetado en caja | 230.51 | 100 | AA | PCB Connectors (PCC) | AAB | AABFNA | 50 | 50 | NO | PC |  | 2,27 | G | 48 | 80 | 115 | MM | 4055626243856 | 85366990 | DE | EC002638 | Imagen | Catálogo
1711588 | FK-MCP 1,5/ 2-ST-3,81 BD:-X27 | Conector para placa de circuito impreso | Conector de placa de circuito impreso, sección nominal: 1,5 mm², color: verde, corriente nominal: 8 A, tensión nominal (III/2): 160 V, superficie de contacto: Sn, tipo de conexión del contacto: Hembra, número de potenciales: 2, número de filas: 1, número de polos: 2, número de conexiones: 2, familia de artículos: FK-MCP 1,5/..-ST, paso: 3,81 mm, tipo de conexión: Conexión por resorte push-in, dirección de conexión conductor/placa de circuito impreso: 0 °, sistema enchufable: COMBICON MC 1,5, bloqueo: sin, tipo de sujeción: sin, tipo de embalaje: empaquetado en caja | 230.51 | 100 | AA | PCB Connectors (PCC) | AAB | AABFNA | 50 | 50 | NO | PC |  | 2,27 | G | 48 | 80 | 115 | MM | 4055626243863 | 85366990 | DE | EC002638 | Imagen | Catálogo
1711589 | MKDS 3/ 6 (246) | Borna para placa de circuito impreso | Terminal de tarjetas de circuitos impresos, corriente nominal: 24 A, tensión nominal (III/2): 400 V, sección nominal: 2,5 mm², número de potenciales: 3, número de filas: 1, número de polos por fila: 6, familia de artículos: MKDS 3, paso: 5 mm, tipo de conexión: Conexión por tornillo con cápsula de tracción, forma de sujeción de tornillos: L Ranura longitudinal, montaje: Soldadura por ola, dirección de conexión conductor/placa de circuito impreso: 0 °, color: verde, Disposición de pines: Disposición de pines lineal, Longitud del pin [P]: 5 mm, número de pines de soldadura por potencial: 1, tipo de embalaje: empaquetado en caja | 267.17 | 100 | AA | PCB Connectors (PCC) | AAM | AAMFIA | 50 | 50 | NO | PC |  | 7,33 | G | 48 | 136 | 114 | MM | 4017918257736 | 85369010 | DE | EC002643 | Imagen | Catálogo
1711590 | FK-MCP 1,5/ 2-ST-3,81 BD:-X28 | Conector para placa de circuito impreso | Conector de placa de circuito impreso, sección nominal: 1,5 mm², color: verde, corriente nominal: 8 A, tensión nominal (III/2): 160 V, superficie de contacto: Sn, tipo de conexión del contacto: Hembra, número de potenciales: 2, número de filas: 1, número de polos: 2, número de conexiones: 2, familia de artículos: FK-MCP 1,5/..-ST, paso: 3,81 mm, tipo de conexión: Conexión por resorte push-in, dirección de conexión conductor/placa de circuito impreso: 0 °, sistema enchufable: COMBICON MC 1,5, bloqueo: sin, tipo de sujeción: sin, tipo de embalaje: empaquetado en caja | 230.51 | 100 | AA | PCB Connectors (PCC) | AAB | AABFNA | 50 | 1000 | NO | PC |  | 2,27 | G | 48 | 80 | 115 | MM | 4055626243870 | 85366990 | DE | EC002638 | Imagen | Catálogo
1843276 | ICS25-F45S 9005 S2118 | Panel de conectores | Caja para carril DIN, ICS-Filler, anchura: 25 mm, altura: 7,25 mm, profundidad: 44,9 mm, color: negro (similar RAL 9005) | 11.1755 | 1 | AC | DCS | ACH | ACHAEE | 10 | 100 | NO | PC | F | n.a. | G | 0 | 0 | 0 |  | 4067923494619 | 84879090 | 0 | 0 | Imagen | Catálogo
1414079 | SAC-3P-500,0-116/0,75 | Cable para sensores/actuadores | Cable para sensores/actuadores, 3 polos, PUR/PVC, gris, carrete: 500 m | 2342.7 | 1 | AF | Industrial Field Connectivity (IFC) | AF1 | AF1LAA | 1 | 1 | SÍ | PC |  | 20.250,00 | G | 450 | 450 | 450 | MM | 4055626014203 | 85444991 | DE | EC003249 |  | Catálogo
1711598 | PTSA 1,5/ 3-3,5-ZI MIX NZ 242 | Borna para placa de circuito impreso | Terminal de tarjetas de circuitos impresos, corriente nominal: 8 A, tensión nominal (III/2): 400 V, sección nominal: 1,5 mm², número de potenciales: 3, número de filas: 1, número de polos por fila: 3, familia de artículos: PTSA 1,5, paso: 3,5 mm, tipo de conexión: Conexión por resorte push-in, montaje: Soldadura por ola, dirección de conexión conductor/placa de circuito impreso: 45 °, color: multicolor, Disposición de pines: Pines en zigzag W, Longitud del pin [P]: 3,5 mm, número de pines de soldadura por potencial: 1, tipo de embalaje: empaquetado en caja | 76.19 | 100 | AA | PCB Connectors (PCC) | AAL | AALBDA | 300 | 300 | NO | PC |  | 1,75 | G | 42 | 190 | 128 | MM | 4046356156943 | 85369010 | CN | EC002643 | Imagen | Catálogo
1711599 | MKDSFW 1,5/11-3,5 BD:I1-+ | Borna para placa de circuito impreso | Terminal de tarjetas de circuitos impresos, corriente nominal: 12 A, tensión nominal (III/2): 160 V, sección nominal: 1,5 mm², número de potenciales: 11, número de filas: 1, número de polos por fila: 11, familia de artículos: MKDSFW 1,5, paso: 3,5 mm, tipo de conexión: Conexión por tornillo con cápsula de tracción, forma de sujeción de tornillos: L Ranura longitudinal, montaje: Soldadura por ola, dirección de conexión conductor/placa de circuito impreso: 90 °, color: verde, Disposición de pines: Disposición de pines lineal, Longitud del pin [P]: 3,5 mm, número de pines de soldadura por potencial: 1, tipo de embalaje: empaquetado en caja | 668.81 | 100 | AA | PCB Connectors (PCC) | AAL | AALFGM | 50 | 50 | NO | PC |  | 7,45 | G | 91 | 114 | 78 | MM | 4055626251479 | 85369010 | PL | EC002643 | Imagen | Catálogo
1850713 | ICS25-F45S-7035 S2124 | Panel de conectores | Caja para carril DIN, ICS-Filler, anchura: 25 mm, altura: 7,25 mm, profundidad: 44,9 mm, color: gris claro (similar RAL 7035) | 9.28 | 1 | AC | DCS | ACH | ACHAEE | 10 | 100 | NO | PC | F | n.a. | G | 0 | 0 | 0 |  | 4067923504585 | 84879090 | PL | EC002779 | Imagen | Catálogo
1850809 | ICS25-F45S-7035 S2125 | Panel de conectores | Caja para carril DIN, ICS-Filler, anchura: 25 mm, altura: 7,25 mm, profundidad: 44,9 mm, color: gris claro (similar RAL 7035) | 8.62 | 1 | AC | DCS | ACH | ACHAEE | 10 | 100 | NO | PC | F | n.a. | G | 0 | 0 | 0 |  | 4067923503991 | 84879090 | PL | EC002779 | Imagen | Catálogo
1850843 | ICS25-F45S-7035 S2126 | Panel de conectores | Caja para carril DIN, ICS-Filler, anchura: 25 mm, altura: 7,25 mm, profundidad: 44,9 mm, color: gris claro (similar RAL 7035) | 8.62 | 1 | AC | DCS | ACH | ACHAEE | 10 | 100 | NO | PC | F | n.a. | G | 0 | 0 | 0 |  | 4067923505315 | 84879090 | PL | EC002779 | Imagen | Catálogo
1711600 | PTS 1,5/ 6-5,0-H BUGY/GY | Borna para placa de circuito impreso | Terminal de tarjetas de circuitos impresos, corriente nominal: 16 A, tensión nominal (III/2): 400 V, sección nominal: 1,5 mm², número de potenciales: 6, número de filas: 1, número de polos por fila: 6, familia de artículos: PTS 1,5/..-H, paso: 5 mm, tipo de conexión: Conexión por resorte push-in, montaje: Soldadura por ola, dirección de conexión conductor/placa de circuito impreso: 0 °, color: multicolor, Disposición de pines: Disposición de pines lineal, Longitud del pin [P]: 2,5 mm, número de pines de soldadura por potencial: 1, tipo de embalaje: empaquetado en caja | 217.41 | 100 | AA | PCB Connectors (PCC) | AAL | AALBCA | 100 | 100 | NO | PC |  | 5,21 | G | 66 | 282 | 180 | MM | 4055626249414 | 85369010 | IN | EC002643 | Imagen | Catálogo
1787243 | ICS25-F45S-9005 S2047 | Panel de conectores | Caja para carril DIN, Tapón ICS, cerrado, anchura: 25 mm, altura: 7,25 mm, profundidad: 44,9 mm, color: negro (similar RAL 9005) | 4.6659 | 1 | AC | DCS | ACH | ACHAEE | 10 | 10 | NO | PC | F | 2,80 | G | 0 | 0 | 0 |  | 4067923407701 | 84879090 | DE | EC002779 | Imagen | Catálogo
1795760 | ICS25-F45S-9005 S2060 | Panel de conectores | Caja para carril DIN, ICS-Filler, anchura: 25 mm, altura: 7,25 mm, profundidad: 44,9 mm, color: negro (similar RAL 9005) | 25.3792 | 1 | AC | DCS | ACH | ACHAEE | 10 | 15 | NO | PC | F | 2,69 | G | 0 | 0 | 0 |  | 4067923423121 | 84879090 | 0 | EC002779 | Imagen | Catálogo
1795762 | ICS25-F45S-9005 S2061 | Panel de conectores | Caja para carril DIN, ICS-Filler, anchura: 25 mm, altura: 7,25 mm, profundidad: 44,9 mm, color: negro (similar RAL 9005) | 25.6058 | 1 | AC | DCS | ACH | ACHAEE | 10 | 15 | NO | PC | F | 2,54 | G | 0 | 0 | 0 |  | 4067923423060 | 84879090 | 0 | EC002779 | Imagen | Catálogo
1711601 | PTS 1,5/ 6-5,0-H GY/BUGY/GY | Borna para placa de circuito impreso | Terminal de tarjetas de circuitos impresos, corriente nominal: 16 A, tensión nominal (III/2): 400 V, sección nominal: 1,5 mm², número de potenciales: 6, número de filas: 1, número de polos por fila: 6, familia de artículos: PTS 1,5/..-H, paso: 5 mm, tipo de conexión: Conexión por resorte push-in, montaje: Soldadura por ola, dirección de conexión conductor/placa de circuito impreso: 0 °, color: multicolor, Disposición de pines: Disposición de pines lineal, Longitud del pin [P]: 2,5 mm, número de pines de soldadura por potencial: 1, tipo de embalaje: empaquetado en caja | 217.41 | 100 | AA | PCB Connectors (PCC) | AAL | AALBCA | 100 | 100 | NO | PC |  | 5,20 | G | 66 | 282 | 180 | MM | 4055626248929 | 85369010 | IN | EC002643 | Imagen | Catálogo
1711603 | PTS 1,5/ 6-5,0-H BUGY/GY/BUGY | Borna para placa de circuito impreso | Terminal de tarjetas de circuitos impresos, corriente nominal: 16 A, tensión nominal (III/2): 400 V, sección nominal: 1,5 mm², número de potenciales: 6, número de filas: 1, número de polos por fila: 6, familia de artículos: PTS 1,5/..-H, paso: 5 mm, tipo de conexión: Conexión por resorte push-in, montaje: Soldadura por ola, dirección de conexión conductor/placa de circuito impreso: 0 °, color: multicolor, Disposición de pines: Disposición de pines lineal, Longitud del pin [P]: 2,5 mm, número de pines de soldadura por potencial: 1, tipo de embalaje: empaquetado en caja | 217.41 | 100 | AA | PCB Connectors (PCC) | AAL | AALBCA | 100 | 100 | NO | PC |  | 5,25 | G | 49 | 279 | 178 | MM | 4055626248936 | 85369010 | IN | EC002643 | Imagen | Catálogo
1711604 | MSTBVA 2,5 HC/ 3-G-5,08 GY | Carcasa de base para placa de circuito impreso | Carcasa base placa de circuito impreso, sección nominal: 2,5 mm², color: gris, corriente nominal: 16 A (ver curva derating), tensión nominal (III/2): 320 V, superficie de contacto: Sn, tipo de conexión del contacto: Macho, número de potenciales: 3, número de filas: 1, número de polos: 3, número de conexiones: 3, familia de artículos: MSTBVA 2,5 HC/..-G, paso: 5,08 mm, montaje: Soldadura por ola, disposición de pines: Disposición de pines lineal, longitud del pin [P]: 3,9 mm, número de pines de soldadura por potencial: 1, sistema enchufable: COMBICON MSTB 2,5 HC, Orientación de la cara enchufable: Estándar, bloqueo: sin, tipo de sujeción: sin, tipo de embalaje: empaquetado en caja | 103.04 | 100 | AA | PCB Connectors (PCC) | AAC | AACSME | 50 | 50 | NO | PC |  | 1,39 | G | 45 | 112 | 75 | MM | 4055626247854 | 85366930 | DE | EC002637 | Imagen | Catálogo
1711605 | MVSTBR 2,5 HC/ 3-ST-5,08 GY | Conector para placa de circuito impreso | Conector de placa de circuito impreso, sección nominal: 2,5 mm², color: gris, corriente nominal: 16 A (ver curva derating), tensión nominal (III/2): 320 V, superficie de contacto: Sn, tipo de conexión del contacto: Hembra, número de potenciales: 3, número de filas: 1, número de polos: 3, número de conexiones: 3, familia de artículos: MVSTBR 2,5 HC/..-ST, paso: 5,08 mm, tipo de conexión: Conexión por tornillo con cápsula de tracción, forma de sujeción de tornillos: L Ranura longitudinal, dirección de conexión conductor/placa de circuito impreso: 90 °, gancho de sujeción: - Gancho de sujeción, sistema enchufable: COMBICON MSTB 2,5 HC, bloqueo: sin, tipo de sujeción: sin, tipo de embalaje: empaquetado en caja | 299.17 | 100 | AA | PCB Connectors (PCC) | AAC | AACAKA | 50 | 50 | NO | PC |  | 6,77 | G | 77 | 90 | 140 | MM | 4055626247861 | 85366990 | IN | EC002638 | Imagen | Catálogo
1711606 | MSTBT 2,5/ 4-ST-5,08 BKBD:NZ | Conector para placa de circuito impreso | Conector de placa de circuito impreso, sección nominal: 2,5 mm², color: negro, corriente nominal: 12 A, tensión nominal (III/2): 320 V, superficie de contacto: Sn, tipo de conexión del contacto: Hembra, número de potenciales: 4, número de filas: 1, número de polos: 4, número de conexiones: 4, familia de artículos: MSTBT 2,5/..-ST, paso: 5,08 mm, tipo de conexión: Conexión por tornillo con cápsula de tracción, forma de sujeción de tornillos: L Ranura longitudinal, dirección de conexión conductor/placa de circuito impreso: 0 °, gancho de sujeción: - Gancho de sujeción, sistema enchufable: COMBICON MSTB 2,5, bloqueo: sin, tipo de sujeción: sin, tipo de embalaje: empaquetado en caja | 441.6 | 100 | AA | PCB Connectors (PCC) | AAC | AACAGI | 50 | 2500 | NO | PC |  | 7,08 | G | 65 | 100 | 88 | MM | 4055626255644 | 85366990 | US | EC002638 | Imagen | Catálogo
1828056 | ICS25-F67S-1018 S2104 | Panel de conectores | Caja para carril DIN, Tapón ICS, cerrado, anchura: 25 mm, altura: 7,25 mm, profundidad: 67,3 mm, color: amarillo (similar RAL 1018) | 8.9919 | 1 | AC | DCS | ACH | ACHAEE | 10 | 100 | NO | PC | F | n.a. | G | 0 | 0 | 0 |  | 4067923463479 | 84879090 | 0 | 0 | Imagen | Catálogo
1711620 | IC 2,5/ 3-ST-5,08 YE | Conector para placa de circuito impreso | Conector de placa de circuito impreso, sección nominal: 2,5 mm², color: amarillo, corriente nominal: 12 A, tensión nominal (III/2): 320 V, superficie de contacto: Sn, tipo de conexión del contacto: Macho, número de potenciales: 3, número de filas: 1, número de polos: 3, número de conexiones: 3, familia de artículos: IC 2,5/..-ST, paso: 5,08 mm, tipo de conexión: Conexión por tornillo con cápsula de tracción, forma de sujeción de tornillos: L Ranura longitudinal, dirección de conexión conductor/placa de circuito impreso: 0 °, gancho de sujeción: - sin gancho de sujeción, sistema enchufable: COMBICON MSTB 2,5, bloqueo: sin, tipo de sujeción: sin, tipo de embalaje: empaquetado en caja | 301.76 | 100 | AA | PCB Connectors (PCC) | AAC | AACADA | 50 | 50 | NO | PC |  | 5,42 | G | 63 | 78 | 115 | MM | 4055626244723 | 85366990 | DE | EC002638 | Imagen | Catálogo
1711623 | IC 2,5/ 3-ST-5,08 BU | Conector para placa de circuito impreso | Conector de placa de circuito impreso, sección nominal: 2,5 mm², color: azul, corriente nominal: 12 A, tensión nominal (III/2): 320 V, superficie de contacto: Sn, tipo de conexión del contacto: Macho, número de potenciales: 3, número de filas: 1, número de polos: 3, número de conexiones: 3, familia de artículos: IC 2,5/..-ST, paso: 5,08 mm, tipo de conexión: Conexión por tornillo con cápsula de tracción, forma de sujeción de tornillos: L Ranura longitudinal, dirección de conexión conductor/placa de circuito impreso: 0 °, gancho de sujeción: - sin gancho de sujeción, sistema enchufable: COMBICON MSTB 2,5, bloqueo: sin, tipo de sujeción: sin, tipo de embalaje: empaquetado en caja | 301.76 | 100 | AA | PCB Connectors (PCC) | AAC | AACADA | 50 | 50 | NO | PC |  | 5,43 | G | 63 | 78 | 115 | MM | 4055626244754 | 85366990 | DE | EC002638 | Imagen | Catálogo
1711626 | FKC 2,5 HC/ 9-ST-5,08 BD1-9-PE | Conector para placa de circuito impreso | Conector de placa de circuito impreso, sección nominal: 2,5 mm², color: verde, corriente nominal: 16 A, tensión nominal (III/2): 320 V, superficie de contacto: Sn, tipo de conexión del contacto: Hembra, número de potenciales: 9, número de filas: 1, número de polos: 9, número de conexiones: 9, familia de artículos: FKC 2,5 HC/..-ST, paso: 5,08 mm, tipo de conexión: Conexión por resorte push-in, dirección de conexión conductor/placa de circuito impreso: 0 °, gancho de sujeción: - Gancho de sujeción, sistema enchufable: COMBICON MSTB 2,5 HC, bloqueo: sin, tipo de sujeción: sin, tipo de embalaje: empaquetado en caja | 934.38 | 100 | AA | PCB Connectors (PCC) | AAC | AACFBA | 50 | 1000 | NO | PC |  | 16,82 | G | 12 | 150 | 141 | MM | 4055626293592 | 85366990 | DE | EC002638 | Imagen | Catálogo
1711627 | FKIC 2,5 HC/ 4-ST-5,08 BD:U-PE | Conector para placa de circuito impreso | Conector de placa de circuito impreso, sección nominal: 2,5 mm², color: verde, corriente nominal: 16 A, tensión nominal (III/2): 320 V, superficie de contacto: Sn, tipo de conexión del contacto: Macho, número de potenciales: 4, número de filas: 1, número de polos: 4, número de conexiones: 4, familia de artículos: FKIC 2,5 HC/..-ST, paso: 5,08 mm, tipo de conexión: Conexión por resorte push-in, dirección de conexión conductor/placa de circuito impreso: 0 °, gancho de sujeción: - sin gancho de sujeción, sistema enchufable: COMBICON MSTB 2,5 HC, bloqueo: sin, tipo de sujeción: sin, tipo de embalaje: empaquetado en caja | 449.19 | 100 | AA | PCB Connectors (PCC) | AAC | AACFKA | 50 | 50 | NO | PC |  | 7,00 | G | 77 | 90 | 140 | MM | 4055626293738 | 85366990 | DE | EC002638 | Imagen | Catálogo
1711629 | FMC 1,5/ 6-ST-3,5 BD 24-DLS Q | Conector para placa de circuito impreso | Conector de placa de circuito impreso, sección nominal: 1,5 mm², color: verde, corriente nominal: 8 A, tensión nominal (III/2): 160 V, superficie de contacto: Sn, tipo de conexión del contacto: Hembra, número de potenciales: 6, número de filas: 1, número de polos: 6, número de conexiones: 6, familia de artículos: FMC 1,5/..-ST, paso: 3,5 mm, tipo de conexión: Conexión por resorte push-in, dirección de conexión conductor/placa de circuito impreso: 0 °, sistema enchufable: COMBICON FMC 1,5 - MCDN 1,5, bloqueo: sin, tipo de sujeción: sin, tipo de embalaje: empaquetado en caja | 503.91 | 100 | AA | PCB Connectors (PCC) | AAB | AABFAA | 50 | 50 | NO | PC |  | 3,53 | G | 63 | 78 | 115 | MM | 4055626293707 | 85366990 | DE | EC002638 | Imagen | Catálogo
1711631 | MKDS 3/ 5 | Borna para placa de circuito impreso | Terminal de tarjetas de circuitos impresos, corriente nominal: 24 A, tensión nominal (III/2): 400 V, sección nominal: 2,5 mm², número de potenciales: 5, número de filas: 1, número de polos por fila: 5, familia de artículos: MKDS 3, paso: 5 mm, tipo de conexión: Conexión por tornillo con cápsula de tracción, forma de sujeción de tornillos: L Ranura longitudinal, montaje: Soldadura por ola, dirección de conexión conductor/placa de circuito impreso: 0 °, color: verde, Disposición de pines: Disposición de pines lineal, Longitud del pin [P]: 5 mm, número de pines de soldadura por potencial: 1, tipo de embalaje: empaquetado en caja. ¡El artículo puede alinearse con distintos números de polos! | 284.4 | 100 | AA | PCB Connectors (PCC) | AAM | AAMFIA | 50 | 50 | NO | PC |  | 9,98 | G | 45 | 135 | 113 | MM | 4017918228484 | 85369010 | DE | EC002643 | Imagen | Catálogo
1711640 | PTSA 1,5/ 4-3,5 GY NZ 299 | Borna para placa de circuito impreso | Terminal de tarjetas de circuitos impresos, corriente nominal: 8 A, tensión nominal (III/2): 250 V, sección nominal: 1,5 mm², número de potenciales: 4, número de filas: 1, número de polos por fila: 4, familia de artículos: PTSA 1,5, paso: 3,5 mm, tipo de conexión: Conexión por resorte push-in, montaje: Soldadura por ola, dirección de conexión conductor/placa de circuito impreso: 45 °, color: gris, Disposición de pines: Pines en zigzag M, Longitud del pin [P]: 3,5 mm, número de pines de soldadura por potencial: 1, tipo de embalaje: empaquetado en caja | 96.28 | 100 | AA | PCB Connectors (PCC) | AAL | AALBDA | 220 | 220 | NO | PC |  | 2,35 | G | 42 | 190 | 128 | MM | 4046356156912 | 85369010 | CN | EC002643 | Imagen | Catálogo
1711650 | FKC 2,5/ 7-ST-5,08 BD:X7-.7 | Conector para placa de circuito impreso | Conector de placa de circuito impreso, sección nominal: 2,5 mm², color: verde, corriente nominal: 12 A, tensión nominal (III/2): 320 V, superficie de contacto: Sn, tipo de conexión del contacto: Hembra, número de potenciales: 7, número de filas: 1, número de polos: 7, número de conexiones: 7, familia de artículos: FKC 2,5/..-ST, paso: 5,08 mm, tipo de conexión: Conexión por resorte push-in, dirección de conexión conductor/placa de circuito impreso: 0 °, disposición de pines: Disposición de pines lineal, gancho de sujeción: - Gancho de sujeción, sistema enchufable: COMBICON MSTB 2,5, bloqueo: sin, tipo de sujeción: sin, tipo de embalaje: empaquetado en caja | 605.48 | 100 | AA | PCB Connectors (PCC) | AAC | AACFBD | 50 | 50 | NO | PC |  | 12,22 | G | 83 | 118 | 140 | MM | 4055626313696 | 85366990 | DE | EC002638 | Imagen | Catálogo
1711652 | FKIC 2,5/ 7-ST-5,08BD:.7-X7 SO | Conector para placa de circuito impreso | Conector de placa de circuito impreso, sección nominal: 2,5 mm², color: verde, corriente nominal: 12 A, tensión nominal (III/2): 320 V, superficie de contacto: Sn, tipo de conexión del contacto: Macho, número de potenciales: 7, número de filas: 1, número de polos: 7, número de conexiones: 7, familia de artículos: FKIC 2,5/..-ST, paso: 5,08 mm, tipo de conexión: Conexión por resorte push-in, dirección de conexión conductor/placa de circuito impreso: 0 °, gancho de sujeción: - sin gancho de sujeción, sistema enchufable: COMBICON MSTB 2,5, bloqueo: sin, tipo de sujeción: sin, tipo de embalaje: empaquetado en caja | 661.83 | 100 | AA | PCB Connectors (PCC) | AAC | AACFKB | 50 | 50 | NO | PC |  | 11,79 | G | 81 | 119 | 140 | MM | 4055626314709 | 85366990 | DE | EC002638 | Imagen | Catálogo
1711654 | PC 5/ 2-GSF-7,62 | Carcasa de base para placa de circuito impreso | Carcasa base placa de circuito impreso, sección nominal: 6 mm², color: verde, corriente nominal: 32 A, tensión nominal (III/2): 630 V, superficie de contacto: Sn, tipo de conexión del contacto: Macho, número de potenciales: 5, número de filas: 1, número de polos: 2, número de conexiones: 5, familia de artículos: PC 5/..-GSF, paso: 7,62 mm, montaje: Soldadura por ola, disposición de pines: Disposición de pines lineal, longitud del pin [P]: 5 mm, número de pines de soldadura por potencial: 3, sistema enchufable: COMBICON PC 5, Orientación de la cara enchufable: Estándar, bloqueo: Bloqueo por encaje, tipo de sujeción: Ventana de bloqueo Click &amp; Lock, tipo de embalaje: empaquetado en caja | 651.8 | 100 | AA | PCB Connectors (PCC) | AAD | AADSBH | 50 | 50 | NO | PC |  | 8,50 | G | 45 | 190 | 180 | MM | 4055626246697 | 85366930 | DE | EC002637 | Imagen | Catálogo
1711655 | PC 5/ 5-GSF-7,62 | Carcasa de base para placa de circuito impreso | Carcasa base placa de circuito impreso, sección nominal: 6 mm², color: verde, corriente nominal: 32 A, tensión nominal (III/2): 630 V, superficie de contacto: Sn, tipo de conexión del contacto: Macho, número de potenciales: 5, número de filas: 1, número de polos: 5, número de conexiones: 5, familia de artículos: PC 5/..-GSF, paso: 7,62 mm, montaje: Soldadura por ola, disposición de pines: Disposición de pines lineal, longitud del pin [P]: 5 mm, número de pines de soldadura por potencial: 3, sistema enchufable: COMBICON PC 5, Orientación de la cara enchufable: Estándar, bloqueo: Bloqueo por encaje, tipo de sujeción: Ventana de bloqueo Click &amp; Lock, tipo de embalaje: empaquetado en caja | 1310.37 | 100 | AA | PCB Connectors (PCC) | AAD | AADSBH | 50 | 50 | NO | PC |  | 14,33 | G | 45 | 190 | 180 | MM | 4055626246802 | 85366930 | DE | EC002637 | Imagen | Catálogo
1795764 | ICS25-F90S-9005 S2062 | Panel de conectores | Caja para carril DIN, ICS-Filler, color: negro (similar RAL 9005) | 27.6761 | 1 | AC | DCS | ACH | ACHAEE | 10 | 15 | NO | PC | F | 4,56 | G | 0 | 0 | 0 |  | 4067923422643 | 84879090 | 0 | EC002779 | Imagen | Catálogo
1711657 | MKDS 3/ 3 (23) | Borna para placa de circuito impreso | Terminal de tarjetas de circuitos impresos, corriente nominal: 24 A, tensión nominal (III/2): 400 V, sección nominal: 2,5 mm², número de potenciales: 2, número de filas: 1, número de polos por fila: 3, familia de artículos: MKDS 3, paso: 5 mm, tipo de conexión: Conexión por tornillo con cápsula de tracción, forma de sujeción de tornillos: L Ranura longitudinal, montaje: Soldadura por ola, dirección de conexión conductor/placa de circuito impreso: 0 °, color: verde, Disposición de pines: Disposición de pines lineal, Longitud del pin [P]: 5 mm, número de pines de soldadura por potencial: 1, tipo de embalaje: empaquetado en caja. ¡El artículo puede alinearse con distintos números de polos! | 153.25 | 100 | AA | PCB Connectors (PCC) | AAM | AAMFIA | 50 | 50 | NO | PC |  | 4,80 | G | 48 | 80 | 115 | MM | 4017918229702 | 85369010 | DE | EC002643 | Imagen | Catálogo
1711658 | DFMC 1,5/ 3-ST-3,5-LR BK | Conector para placa de circuito impreso | Conector de placa de circuito impreso, sección nominal: 1,5 mm², color: negro, corriente nominal: 8 A, tensión nominal (III/2): 160 V, superficie de contacto: Sn, tipo de conexión del contacto: Hembra, número de potenciales: 6, número de filas: 2, número de polos: 3, número de conexiones: 6, familia de artículos: DFMC 1,5/..-ST-LR, paso: 3,5 mm, tipo de conexión: Conexión por resorte push-in, montaje: Inserción en regleta base, dirección de conexión conductor/placa de circuito impreso: 0 °, sistema enchufable: COMBICON DFMC 1,5, bloqueo: Bloqueo Lock and Release, tipo de sujeción: Palanca extractora Lock &amp; Release, tipo de embalaje: empaquetado en caja | 505.39 | 100 | AA | PCB Connectors (PCC) | AAB | AABFJC | 50 | 50 | NO | PC |  | 4,39 | G | 61 | 76 | 114 | MM | 4055626285221 | 85366990 | DE | EC002638 | Imagen | Catálogo
1711659 | PT 1,5/ 8-PH-3,5 BD:1-1 | Conector para placa de circuito impreso | Conector de placa de circuito impreso, sección nominal: 1,5 mm², color: verde, corriente nominal: 8 A, tensión nominal (III/2): 200 V, superficie de contacto: Sn, tipo de conexión del contacto: Hembra, número de potenciales: 8, número de filas: 1, número de polos: 8, número de conexiones: 8, familia de artículos: PT 1,5/..-PH, paso: 3,5 mm, tipo de conexión: Conexión por tornillo con estribo de protección de alambre, forma de sujeción de tornillos: L Ranura longitudinal, dirección de conexión conductor/placa de circuito impreso: 0 °, sistema enchufable: COMBICON PST 1,0, bloqueo: sin, tipo de sujeción: sin, tipo de embalaje: empaquetado en caja | 411.79 | 100 | AA | PCB Connectors (PCC) | AAB | AABAIA | 50 | 50 | NO | PC |  | 6,08 | G | 46 | 91 | 108 | MM | 4055626247878 | 85366990 | CN | EC002638 | Imagen | Catálogo
1711661 | PT 1,5/ 3-PH-3,5 BD:A,B,MASSE | Conector para placa de circuito impreso | Conector de placa de circuito impreso, sección nominal: 1,5 mm², color: verde, corriente nominal: 8 A, tensión nominal (III/2): 200 V, superficie de contacto: Sn, tipo de conexión del contacto: Hembra, número de potenciales: 3, número de filas: 1, número de polos: 3, número de conexiones: 3, familia de artículos: PT 1,5/..-PH, paso: 3,5 mm, tipo de conexión: Conexión por tornillo con estribo de protección de alambre, forma de sujeción de tornillos: L Ranura longitudinal, dirección de conexión conductor/placa de circuito impreso: 0 °, sistema enchufable: COMBICON PST 1,0, bloqueo: sin, tipo de sujeción: sin, tipo de embalaje: empaquetado en caja | 154.42 | 100 | AA | PCB Connectors (PCC) | AAB | AABAIA | 50 | 50 | NO | PC |  | 2,33 | G | 30 | 55 | 108 | MM | 4055626247885 | 85366990 | CN | EC002638 | Imagen | Catálogo
1711662 | PT 1,5/ 2-PH-3,5 BD:+,- | Conector para placa de circuito impreso | Conector de placa de circuito impreso, sección nominal: 1,5 mm², color: verde, corriente nominal: 8 A, tensión nominal (III/2): 200 V, superficie de contacto: Sn, tipo de conexión del contacto: Hembra, número de potenciales: 2, número de filas: 1, número de polos: 2, número de conexiones: 2, familia de artículos: PT 1,5/..-PH, paso: 3,5 mm, tipo de conexión: Conexión por tornillo con estribo de protección de alambre, forma de sujeción de tornillos: L Ranura longitudinal, dirección de conexión conductor/placa de circuito impreso: 0 °, sistema enchufable: COMBICON PST 1,0, bloqueo: sin, tipo de sujeción: sin, tipo de embalaje: empaquetado en caja | 102.95 | 100 | AA | PCB Connectors (PCC) | AAB | AABAIA | 50 | 50 | NO | PC |  | 1,60 | G | 32 | 39 | 108 | MM | 4055626247892 | 85366990 | CN | EC002638 | Imagen | Catálogo
1711663 | PT 1,5/ 7-PH-3,5 BD:2-14SO | Conector para placa de circuito impreso | Conector de placa de circuito impreso, sección nominal: 1,5 mm², color: verde, corriente nominal: 8 A, tensión nominal (III/2): 200 V, superficie de contacto: Sn, tipo de conexión del contacto: Hembra, número de potenciales: 7, número de filas: 1, número de polos: 7, número de conexiones: 7, familia de artículos: PT 1,5/..-PH, paso: 3,5 mm, tipo de conexión: Conexión por tornillo con estribo de protección de alambre, forma de sujeción de tornillos: L Ranura longitudinal, dirección de conexión conductor/placa de circuito impreso: 0 °, sistema enchufable: COMBICON PST 1,0, bloqueo: sin, tipo de sujeción: sin, tipo de embalaje: empaquetado en caja | 360.32 | 100 | AA | PCB Connectors (PCC) | AAB | AABAIA | 50 | 50 | NO | PC |  | 5,25 | G | 46 | 91 | 108 | MM | 4055626248004 | 85366990 | CN | EC002638 | Imagen | Catálogo
1711664 | PT 1,5/ 7-PH-3,5 BD:13-9 SO | Conector para placa de circuito impreso | Conector de placa de circuito impreso, sección nominal: 1,5 mm², color: verde, corriente nominal: 8 A, tensión nominal (III/2): 200 V, superficie de contacto: Sn, tipo de conexión del contacto: Hembra, número de potenciales: 7, número de filas: 1, número de polos: 7, número de conexiones: 7, familia de artículos: PT 1,5/..-PH, paso: 3,5 mm, tipo de conexión: Conexión por tornillo con estribo de protección de alambre, forma de sujeción de tornillos: L Ranura longitudinal, dirección de conexión conductor/placa de circuito impreso: 0 °, sistema enchufable: COMBICON PST 1,0, bloqueo: sin, tipo de sujeción: sin, tipo de embalaje: empaquetado en caja | 360.32 | 100 | AA | PCB Connectors (PCC) | AAB | AABAIA | 50 | 50 | NO | PC |  | 5,25 | G | 46 | 91 | 108 | MM | 4055626248011 | 85366990 | CN | EC002638 | Imagen | Catálogo
1711665 | PT 1,5/ 7-PH-3,5 BD:6-1 | Conector para placa de circuito impreso | Conector de placa de circuito impreso, sección nominal: 1,5 mm², color: verde, corriente nominal: 8 A, tensión nominal (III/2): 200 V, superficie de contacto: Sn, tipo de conexión del contacto: Hembra, número de potenciales: 7, número de filas: 1, número de polos: 7, número de conexiones: 7, familia de artículos: PT 1,5/..-PH, paso: 3,5 mm, tipo de conexión: Conexión por tornillo con estribo de protección de alambre, forma de sujeción de tornillos: L Ranura longitudinal, dirección de conexión conductor/placa de circuito impreso: 0 °, sistema enchufable: COMBICON PST 1,0, bloqueo: sin, tipo de sujeción: sin, tipo de embalaje: empaquetado en caja | 360.32 | 100 | AA | PCB Connectors (PCC) | AAB | AABAIA | 50 | 50 | NO | PC |  | 5,30 | G | 46 | 91 | 108 | MM | 4055626248028 | 85366990 | CN | EC002638 | Imagen | Catálogo
1711666 | PTSA 1,5/ 8-3,5-MIX NZ 325 | Borna para placa de circuito impreso | Terminal de tarjetas de circuitos impresos, corriente nominal: 8 A, tensión nominal (III/2): 250 V, sección nominal: 1,5 mm², número de potenciales: 8, número de filas: 1, número de polos por fila: 8, familia de artículos: PTSA 1,5, paso: 3,5 mm, tipo de conexión: Conexión por resorte push-in, montaje: Soldadura por ola, dirección de conexión conductor/placa de circuito impreso: 45 °, color: multicolor, Disposición de pines: Disposición de pines mixta, Longitud del pin [P]: 3,5 mm, número de pines de soldadura por potencial: 1, tipo de embalaje: empaquetado en caja | 189.76 | 100 | AA | PCB Connectors (PCC) | AAL | AALBDA | 120 | 120 | NO | PC |  | 3,87 | G | 42 | 190 | 128 | MM | 4046356156905 | 85369010 | CN | EC002643 | Imagen | Catálogo
1711667 | PT 1,5/ 7-PH-3,5 BD:1-5 | Conector para placa de circuito impreso | Conector de placa de circuito impreso, sección nominal: 1,5 mm², color: verde, corriente nominal: 8 A, tensión nominal (III/2): 200 V, superficie de contacto: Sn, tipo de conexión del contacto: Hembra, número de potenciales: 7, número de filas: 1, número de polos: 7, número de conexiones: 7, familia de artículos: PT 1,5/..-PH, paso: 3,5 mm, tipo de conexión: Conexión por tornillo con estribo de protección de alambre, forma de sujeción de tornillos: L Ranura longitudinal, dirección de conexión conductor/placa de circuito impreso: 0 °, sistema enchufable: COMBICON PST 1,0, bloqueo: sin, tipo de sujeción: sin, tipo de embalaje: empaquetado en caja | 360.32 | 100 | AA | PCB Connectors (PCC) | AAB | AABAIA | 50 | 50 | NO | PC |  | 5,28 | G | 46 | 91 | 108 | MM | 4055626248035 | 85366990 | CN | EC002638 | Imagen | Catálogo
1711668 | FK-MCP 1,5/ 4-ST-3,81 CN2,3 | Conector para placa de circuito impreso | Conector de placa de circuito impreso, sección nominal: 1,5 mm², color: verde, corriente nominal: 8 A, tensión nominal (III/2): 160 V, superficie de contacto: Sn, tipo de conexión del contacto: Hembra, número de potenciales: 4, número de filas: 1, número de polos: 4, número de conexiones: 4, familia de artículos: FK-MCP 1,5/..-ST, paso: 3,81 mm, tipo de conexión: Conexión por resorte push-in, dirección de conexión conductor/placa de circuito impreso: 0 °, sistema enchufable: COMBICON MC 1,5, bloqueo: sin, tipo de sujeción: sin, tipo de embalaje: empaquetado en caja | 486.73 | 100 | AA | PCB Connectors (PCC) | AAB | AABFNA | 50 | 50 | NO | PC |  | 3,94 | G | 45 | 112 | 75 | MM | 4055626247830 | 85366990 | DE | EC002638 | Imagen | Catálogo
1711671 | TVFKC 1,5/ 3-ST CP1,2 BD:A1-A2 | Conector para placa de circuito impreso | Conector TWIN para placa de circuito impreso, sección nominal: 1,5 mm², color: verde, corriente nominal: 10 A, tensión nominal (III/2): 320 V, superficie de contacto: Sn, tipo de conexión del contacto: Hembra, número de potenciales: 3, número de filas: 1, número de polos: 3, número de conexiones: 6, familia de artículos: TVFKC 1,5/..-ST, paso: 5 mm, tipo de conexión: Conexión por resorte push-in, dirección de conexión conductor/placa de circuito impreso: 0 °, gancho de sujeción: - Gancho de sujeción, sistema enchufable: COMBICON MSTB 2,5, bloqueo: sin, tipo de sujeción: sin, tipo de embalaje: empaquetado en caja | 505.2 | 100 | AA | PCB Connectors (PCC) | AAC | AACFNA | 50 | 50 | NO | PC |  | 4,72 | G | 65 | 90 | 101 | MM | 4055626251257 | 85366990 | GR | EC002638 | Imagen | Catálogo
1711673 | MKDS 3/14 | Borna para placa de circuito impreso | Terminal de tarjetas de circuitos impresos, corriente nominal: 24 A, tensión nominal (III/2): 400 V, sección nominal: 2,5 mm², número de potenciales: 14, número de filas: 1, número de polos por fila: 14, familia de artículos: MKDS 3, paso: 5 mm, tipo de conexión: Conexión por tornillo con cápsula de tracción, forma de sujeción de tornillos: L Ranura longitudinal, montaje: Soldadura por ola, dirección de conexión conductor/placa de circuito impreso: 0 °, color: verde, Disposición de pines: Disposición de pines lineal, Longitud del pin [P]: 5 mm, número de pines de soldadura por potencial: 1, tipo de embalaje: empaquetado en caja. ¡El artículo puede alinearse con distintos números de polos! | 796.31 | 100 | AA | PCB Connectors (PCC) | AAM | AAMFIA | 50 | 50 | NO | PC |  | 27,00 | G | 63 | 182 | 115 | MM | 4017918230647 | 85369010 | DE | EC002643 | Imagen | Catálogo
1711674 | TVFKC 1,5/ 3-ST CP1,2 BD:-31SO | Conector para placa de circuito impreso | Conector TWIN para placa de circuito impreso, sección nominal: 1,5 mm², color: verde, corriente nominal: 10 A, tensión nominal (III/2): 320 V, superficie de contacto: Sn, tipo de conexión del contacto: Hembra, número de potenciales: 3, número de filas: 1, número de polos: 3, número de conexiones: 6, familia de artículos: TVFKC 1,5/..-ST, paso: 5 mm, tipo de conexión: Conexión por resorte push-in, dirección de conexión conductor/placa de circuito impreso: 0 °, gancho de sujeción: - Gancho de sujeción, sistema enchufable: COMBICON MSTB 2,5, bloqueo: sin, tipo de sujeción: sin, tipo de embalaje: empaquetado en caja | 505.2 | 100 | AA | PCB Connectors (PCC) | AAC | AACFNA | 50 | 50 | NO | PC |  | 4,81 | G | 65 | 90 | 101 | MM | 4055626251271 | 85366990 | GR | EC002638 | Imagen | Catálogo
1711675 | TVFKC 1,5/ 3-ST CP2,3 BD-24VSO | Conector para placa de circuito impreso | Conector TWIN para placa de circuito impreso, sección nominal: 1,5 mm², color: verde, corriente nominal: 10 A, tensión nominal (III/2): 320 V, superficie de contacto: Sn, tipo de conexión del contacto: Hembra, número de potenciales: 3, número de filas: 1, número de polos: 3, número de conexiones: 6, familia de artículos: TVFKC 1,5/..-ST, paso: 5 mm, tipo de conexión: Conexión por resorte push-in, dirección de conexión conductor/placa de circuito impreso: 0 °, gancho de sujeción: - Gancho de sujeción, sistema enchufable: COMBICON MSTB 2,5, bloqueo: sin, tipo de sujeción: sin, tipo de embalaje: empaquetado en caja | 505.2 | 100 | AA | PCB Connectors (PCC) | AAC | AACFNA | 50 | 50 | NO | PC |  | 4,79 | G | 65 | 90 | 101 | MM | 4055626251288 | 85366990 | GR | EC002638 | Imagen | Catálogo
1711676 | MSTBTP 2,5/ 3-ST CP1,2 BD:-A2 | Conector para placa de circuito impreso | Conector de placa de circuito impreso, sección nominal: 2,5 mm², color: verde, corriente nominal: 12 A, tensión nominal (III/2): 320 V, superficie de contacto: Sn, tipo de conexión del contacto: Hembra, número de potenciales: 3, número de filas: 1, número de polos: 3, número de conexiones: 3, familia de artículos: MSTBTP 2,5/..-ST, paso: 5 mm, tipo de conexión: Conexión por tornillo con cápsula de tracción, forma de sujeción de tornillos: L Ranura longitudinal, dirección de conexión conductor/placa de circuito impreso: 0 °, gancho de sujeción: - Gancho de sujeción, sistema enchufable: COMBICON MSTB 2,5, bloqueo: sin, tipo de sujeción: sin, tipo de embalaje: empaquetado en caja | 433.19 | 100 | AA | PCB Connectors (PCC) | AAC | AACAFJ | 50 | 50 | NO | PC |  | 5,75 | G | 60 | 78 | 114 | MM | 4055626251295 | 85366990 | PL | EC002638 | Imagen | Catálogo
1711677 | MSTBTP 2,5/ 3-ST CP2,3 BD:-14 | Conector para placa de circuito impreso | Conector de placa de circuito impreso, sección nominal: 2,5 mm², color: verde, corriente nominal: 12 A, tensión nominal (III/2): 320 V, superficie de contacto: Sn, tipo de conexión del contacto: Hembra, número de potenciales: 3, número de filas: 1, número de polos: 3, número de conexiones: 3, familia de artículos: MSTBTP 2,5/..-ST, paso: 5 mm, tipo de conexión: Conexión por tornillo con cápsula de tracción, forma de sujeción de tornillos: L Ranura longitudinal, dirección de conexión conductor/placa de circuito impreso: 0 °, gancho de sujeción: - Gancho de sujeción, sistema enchufable: COMBICON MSTB 2,5, bloqueo: sin, tipo de sujeción: sin, tipo de embalaje: empaquetado en caja | 433.19 | 100 | AA | PCB Connectors (PCC) | AAC | AACAFJ | 50 | 50 | NO | PC |  | 5,76 | G | 60 | 78 | 114 | MM | 4055626251301 | 85366990 | PL | EC002638 | Imagen | Catálogo
1711682 | MSTB 2,5/ 6-ST-5,08 BD:NZ SO | Conector para placa de circuito impreso | Conector de placa de circuito impreso, sección nominal: 2,5 mm², color: verde, corriente nominal: 12 A, tensión nominal (III/2): 320 V, superficie de contacto: Sn, tipo de conexión del contacto: Hembra, número de potenciales: 6, número de filas: 1, número de polos: 6, número de conexiones: 6, familia de artículos: MSTB 2,5/..-ST, paso: 5,08 mm, tipo de conexión: Conexión por tornillo con cápsula de tracción, forma de sujeción de tornillos: L Ranura longitudinal, dirección de conexión conductor/placa de circuito impreso: 0 °, gancho de sujeción: - Gancho de sujeción, sistema enchufable: COMBICON MSTB 2,5, bloqueo: sin, tipo de sujeción: sin, tipo de embalaje: empaquetado en caja | 519.8 | 100 | AA | PCB Connectors (PCC) | AAC | AACAGC | 50 | 50 | NO | PC |  | 10,39 | G | 98 | 90 | 102 | MM | 4046356080804 | 85366990 | DE | EC002638 | Imagen | Catálogo
1711683 | MSTBTP 2,5/ 3-ST CP1,2 BD-31SO | Conector para placa de circuito impreso | Conector de placa de circuito impreso, sección nominal: 2,5 mm², color: verde, corriente nominal: 12 A, tensión nominal (III/2): 320 V, superficie de contacto: Sn, tipo de conexión del contacto: Hembra, número de potenciales: 3, número de filas: 1, número de polos: 3, número de conexiones: 3, familia de artículos: MSTBTP 2,5/..-ST, paso: 5 mm, tipo de conexión: Conexión por tornillo con cápsula de tracción, forma de sujeción de tornillos: L Ranura longitudinal, dirección de conexión conductor/placa de circuito impreso: 0 °, gancho de sujeción: - Gancho de sujeción, sistema enchufable: COMBICON MSTB 2,5, bloqueo: sin, tipo de sujeción: sin, tipo de embalaje: empaquetado en caja | 433.19 | 100 | AA | PCB Connectors (PCC) | AAC | AACAFJ | 50 | 50 | NO | PC |  | 5,77 | G | 60 | 78 | 114 | MM | 4055626251332 | 85366990 | PL | EC002638 | Imagen | Catálogo
1711684 | MSTBTP 2,5/ 3-ST CP2,3BD-24VSO | Conector para placa de circuito impreso | Conector de placa de circuito impreso, sección nominal: 2,5 mm², color: verde, corriente nominal: 12 A, tensión nominal (III/2): 320 V, superficie de contacto: Sn, tipo de conexión del contacto: Hembra, número de potenciales: 3, número de filas: 1, número de polos: 3, número de conexiones: 3, familia de artículos: MSTBTP 2,5/..-ST, paso: 5 mm, tipo de conexión: Conexión por tornillo con cápsula de tracción, forma de sujeción de tornillos: L Ranura longitudinal, dirección de conexión conductor/placa de circuito impreso: 0 °, gancho de sujeción: - Gancho de sujeción, sistema enchufable: COMBICON MSTB 2,5, bloqueo: sin, tipo de sujeción: sin, tipo de embalaje: empaquetado en caja | 423.04 | 100 | AA | PCB Connectors (PCC) | AAC | AACAFJ | 50 | 50 | NO | PC |  | 5,74 | G | 60 | 78 | 114 | MM | 4055626251349 | 85366990 | PL | EC002638 | Imagen | Catálogo
1711686 | MKDS 3/ 5 (135) | Borna para placa de circuito impreso | Terminal de tarjetas de circuitos impresos, corriente nominal: 24 A, tensión nominal (III/2): 400 V, sección nominal: 2,5 mm², número de potenciales: 3, número de filas: 1, número de polos por fila: 5, familia de artículos: MKDS 3, paso: 5 mm, tipo de conexión: Conexión por tornillo con cápsula de tracción, forma de sujeción de tornillos: L Ranura longitudinal, montaje: Soldadura por ola, dirección de conexión conductor/placa de circuito impreso: 0 °, color: verde, Disposición de pines: Disposición de pines lineal, Longitud del pin [P]: 5 mm, número de pines de soldadura por potencial: 1, tipo de embalaje: empaquetado en caja | 249.98 | 100 | AA | PCB Connectors (PCC) | AAM | AAMFIA | 50 | 50 | NO | PC |  | 7,28 | G | 48 | 136 | 114 | MM | 4017918322878 | 85369010 | DE | EC002643 | Imagen | Catálogo
1711687 | MSTBA 2,5/ 3-G-5,08 BD:1-3 | Carcasa de base para placa de circuito impreso | Carcasa base placa de circuito impreso, sección nominal: 2,5 mm², color: verde, corriente nominal: 12 A, tensión nominal (III/2): 320 V, superficie de contacto: Sn, tipo de conexión del contacto: Macho, número de potenciales: 3, número de filas: 1, número de polos: 3, número de conexiones: 3, familia de artículos: MSTBA 2,5/..-G, paso: 5,08 mm, montaje: Soldadura por ola, disposición de pines: Disposición de pines lineal, longitud del pin [P]: 3,23 mm, número de pines de soldadura por potencial: 1, sistema enchufable: COMBICON MSTB 2,5, Orientación de la cara enchufable: Estándar, bloqueo: sin, tipo de sujeción: sin, tipo de embalaje: empaquetado en caja | 110.98 | 100 | AA | PCB Connectors (PCC) | AAC | AACSHG | 250 | 250 | NO | PC |  | 1,29 | G | 92 | 133 | 113 | MM | 4055626258188 | 85366930 | DE | EC002637 | Imagen | Catálogo
1711689 | MDSTBA 2,5/ 2-G-5,08 BD:1B-2A | Carcasa de base para placa de circuito impreso | Carcasa base placa de circuito impreso, sección nominal: 2,5 mm², color: verde, corriente nominal: 10 A, tensión nominal (III/2): 320 V, superficie de contacto: Sn, tipo de conexión del contacto: Macho, número de potenciales: 4, número de filas: 2, número de polos: 2, número de conexiones: 4, familia de artículos: MDSTBA 2,5/..-G, paso: 5,08 mm, montaje: Soldadura por ola, disposición de pines: Disposición de pines lineal, longitud del pin [P]: 3,23 mm, número de pines de soldadura por potencial: 1, sistema enchufable: COMBICON MSTB 2,5, Orientación de la cara enchufable: Estándar, bloqueo: sin, tipo de sujeción: sin, tipo de embalaje: empaquetado en caja, En combinación con piezas de conectores MVSTB o FKCV, se debe utilizar un conector macho MVSTBW (o FKCVW) y un conector macho MVSTBR (o FKCVR). ¡No se puede combinar con piezas de conectores TMSTBP! | 357.83 | 100 | AA | PCB Connectors (PCC) | AAC | AACSDC | 50 | 50 | NO | PC |  | 4,04 | G | 92 | 78 | 114 | MM | 4055626258300 | 85366930 | GR | EC002637 | Imagen | Catálogo
1711690 | GMSTBA 2,5/ 4-G BD:1-4 | Carcasa de base para placa de circuito impreso | Carcasa base placa de circuito impreso, sección nominal: 2,5 mm², color: verde, corriente nominal: 12 A, tensión nominal (III/2): 630 V, superficie de contacto: Sn, tipo de conexión del contacto: Macho, número de potenciales: 4, número de filas: 1, número de polos: 4, número de conexiones: 4, familia de artículos: GMSTBA 2,5/..-G, paso: 7,5 mm, montaje: Soldadura por ola, disposición de pines: Disposición de pines lineal, longitud del pin [P]: 3,23 mm, número de pines de soldadura por potencial: 1, sistema enchufable: COMBICON MSTB 2,5, Orientación de la cara enchufable: Estándar, bloqueo: sin, tipo de sujeción: sin, tipo de embalaje: empaquetado en caja | 167.67 | 100 | AA | PCB Connectors (PCC) | AAC | AACSIC | 250 | 250 | NO | PC |  | 1,95 | G | 91 | 179 | 115 | MM | 4055626258317 | 85366930 | DE | EC002637 | Imagen | Catálogo
1711697 | MDSTBA 2,5/ 5-G-5,08 BD:1B-5A | Carcasa de base para placa de circuito impreso | Carcasa base placa de circuito impreso, sección nominal: 2,5 mm², color: verde, corriente nominal: 10 A, tensión nominal (III/2): 320 V, superficie de contacto: Sn, tipo de conexión del contacto: Macho, número de potenciales: 10, número de filas: 2, número de polos: 5, número de conexiones: 10, familia de artículos: MDSTBA 2,5/..-G, paso: 5,08 mm, montaje: Soldadura por ola, disposición de pines: Disposición de pines lineal, longitud del pin [P]: 3,23 mm, número de pines de soldadura por potencial: 1, sistema enchufable: COMBICON MSTB 2,5, Orientación de la cara enchufable: Estándar, bloqueo: sin, tipo de sujeción: sin, tipo de embalaje: empaquetado en caja, En combinación con piezas de conectores MVSTB o FKCV, se debe utilizar un conector macho MVSTBW (o FKCVW) y un conector macho MVSTBR (o FKCVR). ¡No se puede combinar con piezas de conectores TMSTBP! | 801.44 | 100 | AA | PCB Connectors (PCC) | AAC | AACSDC | 50 | 50 | NO | PC |  | 9,06 | G | 93 | 136 | 114 | MM | 4055626258324 | 85366930 | GR | EC002637 | Imagen | Catálogo
1711698 | MDSTBA 2,5/ 4-G-5,08 BD:1B-4A | Carcasa de base para placa de circuito impreso | Carcasa base placa de circuito impreso, sección nominal: 2,5 mm², color: verde, corriente nominal: 10 A, tensión nominal (III/2): 320 V, superficie de contacto: Sn, tipo de conexión del contacto: Macho, número de potenciales: 8, número de filas: 2, número de polos: 4, número de conexiones: 8, familia de artículos: MDSTBA 2,5/..-G, paso: 5,08 mm, montaje: Soldadura por ola, disposición de pines: Disposición de pines lineal, longitud del pin [P]: 3,23 mm, número de pines de soldadura por potencial: 1, sistema enchufable: COMBICON MSTB 2,5, Orientación de la cara enchufable: Estándar, bloqueo: sin, tipo de sujeción: sin, tipo de embalaje: empaquetado en caja, En combinación con piezas de conectores MVSTB o FKCV, se debe utilizar un conector macho MVSTBW (o FKCVW) y un conector macho MVSTBR (o FKCVR). ¡No se puede combinar con piezas de conectores TMSTBP! | 653.57 | 100 | AA | PCB Connectors (PCC) | AAC | AACSDC | 50 | 50 | NO | PC |  | 7,65 | G | 93 | 110 | 114 | MM | 4055626258331 | 85366930 | GR | EC002637 | Imagen | Catálogo
1711700 | MDSTBA 2,5/ 6-G-5,08 BD:1B-6A | Carcasa de base para placa de circuito impreso | Carcasa base placa de circuito impreso, sección nominal: 2,5 mm², color: verde, corriente nominal: 10 A, tensión nominal (III/2): 320 V, superficie de contacto: Sn, tipo de conexión del contacto: Macho, número de potenciales: 12, número de filas: 2, número de polos: 6, número de conexiones: 12, familia de artículos: MDSTBA 2,5/..-G, paso: 5,08 mm, montaje: Soldadura por ola, disposición de pines: Disposición de pines lineal, longitud del pin [P]: 3,23 mm, número de pines de soldadura por potencial: 1, sistema enchufable: COMBICON MSTB 2,5, Orientación de la cara enchufable: Estándar, bloqueo: sin, tipo de sujeción: sin, tipo de embalaje: empaquetado en caja, En combinación con piezas de conectores MVSTB o FKCV, se debe utilizar un conector macho MVSTBW (o FKCVW) y un conector macho MVSTBR (o FKCVR). ¡No se puede combinar con piezas de conectores TMSTBP! | 949.3 | 100 | AA | PCB Connectors (PCC) | AAC | AACSDC | 50 | 50 | NO | PC |  | 10,83 | G | 95 | 134 | 115 | MM | 4055626258348 | 85366930 | GR | EC002637 | Imagen | Catálogo
1342862 | ICS20-KIT-BC100X110-V-7035+4PPC3 | Set de carcasa | Caja para carril DIN, para el montaje sobre carril DIN, con tapa encajable cerrada, color: gris claro (similar RAL 7035), anchura: 20 mm, altura: 100 mm, profundidad: 116,6 mm, incl. 4 unidades de conectores para placa de circuito impreso, 3 polos, conexión por resorte push-in, para 2,5 mm², corriente nominal: 16 A, 320 V, superficie de la placa de circuito impreso: 9600 mm² | 31.1884 | 1 | AC | DCS | ACH | ACHAEK | 1 | 1 | NO | PC |  | 118,10 | G | 54 | 190 | 125 | MM | 4063151653903 | 85369010 | DE | EC001031 | Imagen | Catálogo
1342368 | ICS20-KIT-BC100X110-V-7035+4PSC3 | Set de carcasa | Caja para carril DIN, para el montaje sobre carril DIN, con tapa encajable cerrada, color: gris claro (similar RAL 7035), anchura: 20 mm, altura: 100 mm, profundidad: 116,6 mm, incl. 4 unidades de conectores para placa de circuito impreso, 3 polos, conexión por tornillo, para 2,5 mm², corriente nominal: 16 A, 320 V, superficie de la placa de circuito impreso: 9600 mm² | 30.9721 | 1 | AC | DCS | ACH | ACHAEK | 1 | 1 | NO | PC |  | 124,14 | G | 54 | 190 | 125 | MM | 4063151654023 | 85369010 | DE | EC001031 | Imagen | Catálogo
1342864 | ICS20-KIT-BTL100X110-V-7035+4PPC3 | Set de carcasa | Caja para carril DIN, para el montaje sobre carril DIN, con tapa basculante transparente, color: gris claro (similar RAL 7035), anchura: 20 mm, altura: 100 mm, profundidad: 116,6 mm, incl. 4 unidades de conectores para placa de circuito impreso, 3 polos, conexión por resorte push-in, para 2,5 mm², corriente nominal: 16 A, 320 V, superficie de la placa de circuito impreso: 9600 mm² | 32.5274 | 1 | AC | DCS | ACH | ACHAEK | 1 | 1 | NO | PC |  | 125,60 | G | 54 | 190 | 125 | MM | 4063151652548 | 85369010 | DE | EC001031 | Imagen | Catálogo
1342842 | ICS20-KIT-BTL100X110-V-7035+4PSC3 | Set de carcasa | Caja para carril DIN, para el montaje sobre carril DIN, con tapa basculante transparente, color: gris claro (similar RAL 7035), anchura: 20 mm, altura: 100 mm, profundidad: 116,6 mm, incl. 4 unidades de conectores para placa de circuito impreso, 3 polos, conexión por tornillo, para 2,5 mm², corriente nominal: 16 A, 320 V, superficie de la placa de circuito impreso: 9600 mm² | 32.3111 | 1 | AC | DCS | ACH | ACHAEK | 1 | 1 | NO | PC |  | 123,80 | G | 54 | 190 | 125 | MM | 4063151652364 | 85369010 | DE | EC001031 | Imagen | Catálogo
1711701 | MDSTBA 2,5/ 8-G-5,08 BD:1B-8A | Carcasa de base para placa de circuito impreso | Carcasa base placa de circuito impreso, sección nominal: 2,5 mm², color: verde, corriente nominal: 10 A, tensión nominal (III/2): 320 V, superficie de contacto: Sn, tipo de conexión del contacto: Macho, número de potenciales: 16, número de filas: 2, número de polos: 8, número de conexiones: 16, familia de artículos: MDSTBA 2,5/..-G, paso: 5,08 mm, montaje: Soldadura por ola, disposición de pines: Disposición de pines lineal, longitud del pin [P]: 3,23 mm, número de pines de soldadura por potencial: 1, sistema enchufable: COMBICON MSTB 2,5, Orientación de la cara enchufable: Estándar, bloqueo: sin, tipo de sujeción: sin, tipo de embalaje: empaquetado en caja, En combinación con piezas de conectores MVSTB o FKCV, se debe utilizar un conector macho MVSTBW (o FKCVW) y un conector macho MVSTBR (o FKCVR). ¡No se puede combinar con piezas de conectores TMSTBP! | 1245.04 | 100 | AA | PCB Connectors (PCC) | AAC | AACSDC | 50 | 50 | NO | PC |  | 13,65 | G | 93 | 181 | 116 | MM | 4055626258355 | 85366930 | GR | EC002637 | Imagen | Catálogo
1711707 | FKCT 2,5/ 2-STF-5,08 BK | Conector para placa de circuito impreso | Conector de placa de circuito impreso, sección nominal: 2,5 mm², color: negro, corriente nominal: 12 A, tensión nominal (III/2): 320 V, superficie de contacto: Sn, tipo de conexión del contacto: Hembra, número de potenciales: 2, número de filas: 1, número de polos: 2, número de conexiones: 2, familia de artículos: FKCT 2,5/..-STF, paso: 5,08 mm, tipo de conexión: Conexión por resorte push-in, dirección de conexión conductor/placa de circuito impreso: 0 °, gancho de sujeción: - sin gancho de sujeción, sistema enchufable: COMBICON MSTB 2,5, bloqueo: Bloqueo por tornillo, tipo de sujeción: Sujeción aérea (tornillo), tipo de embalaje: empaquetado en caja | 174.8 | 100 | AA | PCB Connectors (PCC) | AAC | AACFBJ | 50 | 50 | NO | PC |  | 4,61 | G | 77 | 90 | 140 | MM | 4055626283616 | 85366990 | DE | EC002638 | Imagen | Catálogo
1711708 | SPC 5/ 2-STCL-7,62 BK | Conector para placa de circuito impreso | Conector de placa de circuito impreso, sección nominal: 6 mm², color: negro, corriente nominal: 32 A, tensión nominal (III/2): 1000 V, superficie de contacto: Sn, tipo de conexión del contacto: Hembra, número de filas: 1, número de polos: 2, familia de artículos: SPC 5/..-STCL, paso: 7,62 mm, tipo de conexión: Conexión por resorte push-in, dirección de conexión conductor/placa de circuito impreso: 0 °, gancho de sujeción: - sin gancho de sujeción, sistema enchufable: COMBICON PC 5, bloqueo: Bloqueo de clip, tipo de sujeción: Pinza de bloqueo Click &amp; Lock, tipo de embalaje: empaquetado en caja | 341.32 | 100 | AA | PCB Connectors (PCC) | AAD | AADFBF | 50 | 50 | NO | PC |  | 11,33 | G | 66 | 186 | 116 | MM | 4055626283623 | 85366990 | IN | EC002638 | Imagen | Catálogo
1711715 | IC 2,5/ 3-ST-5,08 RD | Conector para placa de circuito impreso | Conector de placa de circuito impreso, sección nominal: 2,5 mm², color: rojo, corriente nominal: 12 A, tensión nominal (III/2): 320 V, superficie de contacto: Sn, tipo de conexión del contacto: Macho, número de potenciales: 3, número de filas: 1, número de polos: 3, número de conexiones: 3, familia de artículos: IC 2,5/..-ST, paso: 5,08 mm, tipo de conexión: Conexión por tornillo con cápsula de tracción, forma de sujeción de tornillos: L Ranura longitudinal, dirección de conexión conductor/placa de circuito impreso: 0 °, gancho de sujeción: - sin gancho de sujeción, sistema enchufable: COMBICON MSTB 2,5, bloqueo: sin, tipo de sujeción: sin, tipo de embalaje: empaquetado en caja | 301.76 | 100 | AA | PCB Connectors (PCC) | AAC | AACADA | 50 | 50 | NO | PC |  | 5,41 | G | 63 | 78 | 115 | MM | 4055626249872 | 85366990 | DE | EC002638 | Imagen | Catálogo
1711719 | PTSA 1,5/ 6-3,5-Z BU | Borna para placa de circuito impreso | Terminal de tarjetas de circuitos impresos, corriente nominal: 8 A, tensión nominal (III/2): 400 V, sección nominal: 1,5 mm², número de potenciales: 6, número de filas: 1, número de polos por fila: 6, familia de artículos: PTSA 1,5, paso: 3,5 mm, tipo de conexión: Conexión por resorte push-in, montaje: Soldadura por ola, dirección de conexión conductor/placa de circuito impreso: 45 °, color: azul, Disposición de pines: Pines en zigzag W, Longitud del pin [P]: 3,5 mm, número de pines de soldadura por potencial: 1, tipo de embalaje: empaquetado en caja | 144.42 | 100 | AA | PCB Connectors (PCC) | AAL | AALBDA | 160 | 160 | NO | PC |  | 3,24 | G | 42 | 190 | 128 | MM | 4055626264233 | 85369010 | CN | EC002643 | Imagen | Catálogo
1711720 | PTSA 1,5/ 6-3,5-Z RD | Borna para placa de circuito impreso | Terminal de tarjetas de circuitos impresos, corriente nominal: 8 A, tensión nominal (III/2): 400 V, sección nominal: 1,5 mm², número de potenciales: 6, número de filas: 1, número de polos por fila: 6, familia de artículos: PTSA 1,5, paso: 3,5 mm, tipo de conexión: Conexión por resorte push-in, montaje: Soldadura por ola, dirección de conexión conductor/placa de circuito impreso: 45 °, color: rojo, Disposición de pines: Pines en zigzag W, Longitud del pin [P]: 3,5 mm, número de pines de soldadura por potencial: 1, tipo de embalaje: empaquetado en caja | 144.42 | 100 | AA | PCB Connectors (PCC) | AAL | AALBDA | 160 | 160 | NO | PC |  | 3,34 | G | 42 | 190 | 128 | MM | 4055626264240 | 85369010 | CN | EC002643 | Imagen | Catálogo
1711722 | MC 1,5/ 4-ST-3,81 GY7035BDV+-B | Conector para placa de circuito impreso | Conector de placa de circuito impreso, sección nominal: 1,5 mm², color: gris claro, corriente nominal: 8 A, tensión nominal (III/2): 160 V, superficie de contacto: Sn, tipo de conexión del contacto: Hembra, número de potenciales: 4, número de filas: 1, número de polos: 4, número de conexiones: 4, familia de artículos: MC 1,5/..-ST, paso: 3,81 mm, tipo de conexión: Conexión por tornillo con cápsula de tracción, forma de sujeción de tornillos: L Ranura longitudinal, dirección de conexión conductor/placa de circuito impreso: 0 °, sistema enchufable: COMBICON MC 1,5, bloqueo: sin, tipo de sujeción: sin, tipo de embalaje: empaquetado en caja | 362.8 | 100 | AA | PCB Connectors (PCC) | AAB | AABABA | 50 | 50 | NO | PC |  | 3,20 | G | 48 | 80 | 115 | MM | 4055626284323 | 85366990 | DE | EC002638 | Imagen | Catálogo
1711723 | GMSTB 2,5 HCV/ 4-ST-7,62 BD:X6 | Conector para placa de circuito impreso | Conector de placa de circuito impreso, sección nominal: 2,5 mm², color: verde, corriente nominal: 16 A, tensión nominal (III/2): 1000 V, superficie de contacto: Sn, tipo de conexión del contacto: Hembra, número de potenciales: 4, número de filas: 1, número de polos: 4, número de conexiones: 4, familia de artículos: GMSTB 2,5 HCV/..-ST, paso: 7,62 mm, tipo de conexión: Conexión por tornillo con cápsula de tracción, forma de sujeción de tornillos: L Ranura longitudinal, dirección de conexión conductor/placa de circuito impreso: 0 °, gancho de sujeción: - Gancho de sujeción, sistema enchufable: COMBICON MSTB 2,5 HC, bloqueo: sin, tipo de sujeción: sin, tipo de embalaje: empaquetado en caja | 703.98 | 100 | AA | PCB Connectors (PCC) | AAC | AACAIE | 50 | 50 | NO | PC |  | 8,47 | G | 98 | 90 | 102 | MM | 4055626251486 | 85366990 | DE | EC002638 | Imagen | Catálogo
1711724 | GIC 2,5 HCV/ 4-ST-7,62 BD:X5 | Conector para placa de circuito impreso | Conector de placa de circuito impreso, sección nominal: 2,5 mm², color: verde, corriente nominal: 16 A, tensión nominal (III/2): 1000 V, superficie de contacto: Sn, tipo de conexión del contacto: Macho, número de potenciales: 4, número de filas: 1, número de polos: 4, número de conexiones: 4, familia de artículos: GIC 2,5 HCV/..-ST, paso: 7,62 mm, tipo de conexión: Conexión por tornillo con cápsula de tracción, forma de sujeción de tornillos: L Ranura longitudinal, dirección de conexión conductor/placa de circuito impreso: 0 °, gancho de sujeción: - sin gancho de sujeción, sistema enchufable: COMBICON MSTB 2,5 HC, bloqueo: sin, tipo de sujeción: sin, tipo de embalaje: empaquetado en caja | 694.74 | 100 | AA | PCB Connectors (PCC) | AAC | AACAED | 50 | 1000 | NO | PC |  | 9,36 | G | 91 | 136 | 114 | MM | 4055626251493 | 85366990 | SK | EC002638 | Imagen | Catálogo
1711725 | MKDS 3/ 2-5,08 | Borna para placa de circuito impreso | Terminal de tarjetas de circuitos impresos, corriente nominal: 24 A, tensión nominal (III/2): 400 V, sección nominal: 2,5 mm², número de potenciales: 2, número de filas: 1, número de polos por fila: 2, familia de artículos: MKDS 3, paso: 5,08 mm, tipo de conexión: Conexión por tornillo con cápsula de tracción, forma de sujeción de tornillos: L Ranura longitudinal, montaje: Soldadura por ola, dirección de conexión conductor/placa de circuito impreso: 0 °, color: verde, Disposición de pines: Disposición de pines lineal, Longitud del pin [P]: 5 mm, número de pines de soldadura por potencial: 1, tipo de embalaje: empaquetado en caja. ¡El artículo puede alinearse con distintos números de polos! | 113.76 | 100 | AA | PCB Connectors (PCC) | AAM | AAMFIB | 100 | 100 | NO | PC |  | 3,99 | G | 46 | 109 | 113 | MM | 4017918023713 | 85369010 | DE | EC002643 | Imagen | Catálogo
1711726 | GIC 2,5 HCV/ 5-ST-7,62 BD:X4 | Conector para placa de circuito impreso | Conector de placa de circuito impreso, sección nominal: 2,5 mm², color: verde, corriente nominal: 16 A, tensión nominal (III/2): 1000 V, superficie de contacto: Sn, tipo de conexión del contacto: Macho, número de potenciales: 5, número de filas: 1, número de polos: 5, número de conexiones: 5, familia de artículos: GIC 2,5 HCV/..-ST, paso: 7,62 mm, tipo de conexión: Conexión por tornillo con cápsula de tracción, forma de sujeción de tornillos: L Ranura longitudinal, dirección de conexión conductor/placa de circuito impreso: 0 °, gancho de sujeción: - sin gancho de sujeción, sistema enchufable: COMBICON MSTB 2,5 HC, bloqueo: sin, tipo de sujeción: sin, tipo de embalaje: empaquetado en caja | 868.42 | 100 | AA | PCB Connectors (PCC) | AAC | AACAED | 50 | 50 | NO | PC |  | 10,69 | G | 90 | 108 | 113 | MM | 4055626251608 | 85366990 | SK | EC002638 | Imagen | Catálogo
1711727 | MC 1,5/ 2-ST-3,81 BU BD:-,IN | Conector para placa de circuito impreso | Conector de placa de circuito impreso, sección nominal: 1,5 mm², color: azul, corriente nominal: 8 A, tensión nominal (III/2): 160 V, superficie de contacto: Sn, tipo de conexión del contacto: Hembra, número de potenciales: 2, número de filas: 1, número de polos: 2, número de conexiones: 2, familia de artículos: MC 1,5/..-ST, paso: 3,81 mm, tipo de conexión: Conexión por tornillo con cápsula de tracción, forma de sujeción de tornillos: L Ranura longitudinal, dirección de conexión conductor/placa de circuito impreso: 0 °, sistema enchufable: COMBICON MC 1,5, bloqueo: sin, tipo de sujeción: sin, tipo de embalaje: empaquetado en caja | 181.4 | 100 | AA | PCB Connectors (PCC) | AAB | AABABA | 100 | 100 | NO | PC |  | 1,68 | G | 30 | 55 | 108 | MM | 4055626284330 | 85366990 | DE | EC002638 | Imagen | Catálogo
1711728 | MC 1,5/ 3-ST-3,81 RD BD:-24V | Conector para placa de circuito impreso | Conector de placa de circuito impreso, sección nominal: 1,5 mm², color: rojo, corriente nominal: 8 A, tensión nominal (III/2): 160 V, superficie de contacto: Sn, tipo de conexión del contacto: Hembra, número de potenciales: 3, número de filas: 1, número de polos: 3, número de conexiones: 3, familia de artículos: MC 1,5/..-ST, paso: 3,81 mm, tipo de conexión: Conexión por tornillo con cápsula de tracción, forma de sujeción de tornillos: L Ranura longitudinal, dirección de conexión conductor/placa de circuito impreso: 0 °, sistema enchufable: COMBICON MC 1,5, bloqueo: sin, tipo de sujeción: sin, tipo de embalaje: empaquetado en caja | 272.1 | 100 | AA | PCB Connectors (PCC) | AAB | AABABA | 50 | 50 | NO | PC |  | 2,52 | G | 48 | 80 | 115 | MM | 4055626284354 | 85366990 | DE | EC002638 | Imagen | Catálogo
1711729 | MC 1,5/ 4-ST-3,81 OG BD:-NC | Conector para placa de circuito impreso | Conector de placa de circuito impreso, sección nominal: 1,5 mm², color: naranja, corriente nominal: 8 A, tensión nominal (III/2): 160 V, superficie de contacto: Sn, tipo de conexión del contacto: Hembra, número de potenciales: 4, número de filas: 1, número de polos: 4, número de conexiones: 4, familia de artículos: MC 1,5/..-ST, paso: 3,81 mm, tipo de conexión: Conexión por tornillo con cápsula de tracción, forma de sujeción de tornillos: L Ranura longitudinal, dirección de conexión conductor/placa de circuito impreso: 0 °, sistema enchufable: COMBICON MC 1,5, bloqueo: sin, tipo de sujeción: sin, tipo de embalaje: empaquetado en caja | 344.77 | 100 | AA | PCB Connectors (PCC) | AAB | AABABA | 50 | 50 | NO | PC |  | 3,23 | G | 48 | 80 | 115 | MM | 4055626284316 | 85366990 | DE | EC002638 | Imagen | Catálogo
1711730 | MC 1,5/ 7-ST-3,81 YE BD:-IO4 | Conector para placa de circuito impreso | Conector de placa de circuito impreso, sección nominal: 1,5 mm², color: amarillo, corriente nominal: 8 A, tensión nominal (III/2): 160 V, superficie de contacto: Sn, tipo de conexión del contacto: Hembra, número de potenciales: 7, número de filas: 1, número de polos: 7, número de conexiones: 7, familia de artículos: MC 1,5/..-ST, paso: 3,81 mm, tipo de conexión: Conexión por tornillo con cápsula de tracción, forma de sujeción de tornillos: L Ranura longitudinal, dirección de conexión conductor/placa de circuito impreso: 0 °, sistema enchufable: COMBICON MC 1,5, bloqueo: sin, tipo de sujeción: sin, tipo de embalaje: empaquetado en caja | 634.9 | 100 | AA | PCB Connectors (PCC) | AAB | AABABA | 50 | 50 | NO | PC |  | 5,31 | G | 63 | 78 | 115 | MM | 4055626284378 | 85366990 | DE | EC002638 | Imagen | Catálogo
1711731 | MC 1,5/ 7-ST-3,81 YE BD:-IO8 | Conector para placa de circuito impreso | Conector de placa de circuito impreso, sección nominal: 1,5 mm², color: amarillo, corriente nominal: 8 A, tensión nominal (III/2): 160 V, superficie de contacto: Sn, tipo de conexión del contacto: Hembra, número de potenciales: 7, número de filas: 1, número de polos: 7, número de conexiones: 7, familia de artículos: MC 1,5/..-ST, paso: 3,81 mm, tipo de conexión: Conexión por tornillo con cápsula de tracción, forma de sujeción de tornillos: L Ranura longitudinal, dirección de conexión conductor/placa de circuito impreso: 0 °, sistema enchufable: COMBICON MC 1,5, bloqueo: sin, tipo de sujeción: sin, tipo de embalaje: empaquetado en caja | 634.9 | 100 | AA | PCB Connectors (PCC) | AAB | AABABA | 50 | 50 | NO | PC |  | 5,32 | G | 63 | 78 | 115 | MM | 4055626284361 | 85366990 | DE | EC002638 | Imagen | Catálogo
1711734 | ZFKDS 10-10,00 BK | Borna para placa de circuito impreso | Terminal de tarjetas de circuitos impresos, corriente nominal: 76 A, tensión nominal (III/2): 400 V, sección nominal: 10 mm², número de potenciales: 1, número de filas: 1, número de polos por fila: 1, familia de artículos: ZFKDS(A) 10, paso: 10 mm, tipo de conexión: Conexión por resorte, montaje: Soldadura por ola, dirección de conexión conductor/placa de circuito impreso: 45 °, color: negro, Disposición de pines: Disposición de pines lineal, Longitud del pin [P]: 6,5 mm, número de pines de soldadura por potencial: 4, tipo de embalaje: empaquetado en caja | 151.63 | 100 | AA | PCB Connectors (PCC) | AAN | AANMBA | 50 | 50 | NO | PC |  | 10,70 | G | 56 | 245 | 79 | MM | 4046356081016 | 85369010 | PL | EC002643 | Imagen | Catálogo
1711735 | PT 1,5/10-PVH-5,0-A GY BD:-K8 | Conector para placa de circuito impreso | Conector de placa de circuito impreso, sección nominal: 1,5 mm², color: gris, corriente nominal: 12 A, tensión nominal (III/2): 400 V, superficie de contacto: Sn, tipo de conexión del contacto: Hembra, número de potenciales: 10, número de filas: 1, número de polos: 10, número de conexiones: 10, familia de artículos: PT 1,5/..-PVH-A, paso: 5 mm, tipo de conexión: Conexión por tornillo con estribo de protección de alambre, forma de sujeción de tornillos: H1L Philipps-Recess con ranura longitudinal, dirección de conexión conductor/placa de circuito impreso: 0 °, sistema enchufable: COMBICON PST 1,3, bloqueo: sin, tipo de sujeción: sin, tipo de embalaje: empaquetado en caja | 494.62 | 100 | AA | PCB Connectors (PCC) | AAB | AABAJC | 100 | 100 | NO | PC |  | 11,90 | G | 60 | 181 | 114 | MM | 4055626251646 | 85366990 | CN | EC002638 | Imagen | Catálogo
1711737 | PT 1,5/ 6-PVH-5,0-A BUBD:-NC0 | Conector para placa de circuito impreso | Conector de placa de circuito impreso, sección nominal: 1,5 mm², color: azul, corriente nominal: 12 A, tensión nominal (III/2): 400 V, superficie de contacto: Sn, tipo de conexión del contacto: Hembra, número de potenciales: 6, número de filas: 1, número de polos: 6, número de conexiones: 6, familia de artículos: PT 1,5/..-PVH-A, paso: 5 mm, tipo de conexión: Conexión por tornillo con estribo de protección de alambre, forma de sujeción de tornillos: H1L Philipps-Recess con ranura longitudinal, dirección de conexión conductor/placa de circuito impreso: 0 °, sistema enchufable: COMBICON PST 1,3, bloqueo: sin, tipo de sujeción: sin, tipo de embalaje: empaquetado en caja | 296.77 | 100 | AA | PCB Connectors (PCC) | AAB | AABAJC | 100 | 100 | NO | PC |  | 7,20 | G | 55 | 216 | 95 | MM | 4055626251653 | 85366990 | CN | EC002638 | Imagen | Catálogo
1711738 | MKDS 3/ 3-5,08 | Borna para placa de circuito impreso | Terminal de tarjetas de circuitos impresos, corriente nominal: 24 A, tensión nominal (III/2): 400 V, sección nominal: 2,5 mm², número de potenciales: 3, número de filas: 1, número de polos por fila: 3, familia de artículos: MKDS 3, paso: 5,08 mm, tipo de conexión: Conexión por tornillo con cápsula de tracción, forma de sujeción de tornillos: L Ranura longitudinal, montaje: Soldadura por ola, dirección de conexión conductor/placa de circuito impreso: 0 °, color: verde, Disposición de pines: Disposición de pines lineal, Longitud del pin [P]: 5 mm, número de pines de soldadura por potencial: 1, tipo de embalaje: empaquetado en caja. ¡El artículo puede alinearse con distintos números de polos! | 170.64 | 100 | AA | PCB Connectors (PCC) | AAM | AAMFIB | 100 | 100 | NO | PC |  | 6,01 | G | 46 | 181 | 113 | MM | 4017918023720 | 85369010 | DE | EC002643 | Imagen | Catálogo
1342878 | ICS50-KIT-BC100X110-V-V-7035+8PPC4 | Set de carcasa | Caja para carril DIN, para el montaje sobre carril DIN, con tapa encajable cerrada, color: gris claro (similar RAL 7035), anchura: 50,1 mm, altura: 100 mm, profundidad: 116,7 mm, incl. 8 unidades de conectores para placa de circuito impreso, 4 polos, conexión por resorte push-in, para 2,5 mm², corriente nominal: 16 A, 320 V, superficie de la placa de circuito impreso: 9600 mm² | 74.3248 | 1 | AC | DCS | ACH | ACHAEK | 1 | 1 | NO | PC |  | 179,54 | G | 60 | 211 | 124 | MM | 4063151653132 | 85369010 | DE | EC001031 | Imagen | Catálogo
1342857 | ICS50-KIT-BC100X110-V-V-7035+8PSC4 | Set de carcasa | Caja para carril DIN, para el montaje sobre carril DIN, con tapa encajable cerrada, color: gris claro (similar RAL 7035), anchura: 50,1 mm, altura: 100 mm, profundidad: 116,7 mm, incl. 8 unidades de conectores para placa de circuito impreso, 4 polos, conexión por tornillo, para 2,5 mm², corriente nominal: 16 A, 320 V, superficie de la placa de circuito impreso: 9600 mm² | 76.8792 | 1 | AC | DCS | ACH | ACHAEK | 1 | 1 | NO | PC |  | 197,60 | G | 60 | 211 | 124 | MM | 4063151653224 | 85369010 | DE | EC001031 | Imagen | Catálogo
1342880 | ICS50-KIT-BC122X110-V-V-7035+8PPC4 | Set de carcasa | Caja para carril DIN, para el montaje sobre carril DIN, con tapa encajable cerrada, color: gris claro (similar RAL 7035), anchura: 50,1 mm, altura: 122,5 mm, profundidad: 116,7 mm, incl. 8 unidades de conectores para placa de circuito impreso, 4 polos, conexión por resorte push-in, para 2,5 mm², corriente nominal: 16 A, 320 V, superficie de la placa de circuito impreso: 11900 mm² | 76.6011 | 1 | AC | DCS | ACH | ACHAEK | 1 | 1 | NO | PC |  | 188,40 | G | 54 | 190 | 125 | MM | 4063151653774 | 85369010 | DE | EC001031 | Imagen | Catálogo
1342860 | ICS50-KIT-BC122X110-V-V-7035+8PSC4 | Set de carcasa | Caja para carril DIN, para el montaje sobre carril DIN, con tapa encajable cerrada, color: gris claro (similar RAL 7035), anchura: 50,1 mm, altura: 122,5 mm, profundidad: 116,7 mm, incl. 8 unidades de conectores para placa de circuito impreso, 4 polos, conexión por tornillo, para 2,5 mm², corriente nominal: 16 A, 320 V, superficie de la placa de circuito impreso: 11900 mm² | 79.1658 | 1 | AC | DCS | ACH | ACHAEK | 1 | 1 | NO | PC |  | 210,05 | G | 60 | 211 | 124 | MM | 4063151653804 | 85369010 | DE | EC001031 | Imagen | Catálogo
1342879 | ICS50-KIT-BTL100X110-V-V-7035+8PPC4 | Set de carcasa | Caja para carril DIN, para el montaje sobre carril DIN, con tapa basculante transparente, color: gris claro (similar RAL 7035), anchura: 50,1 mm, altura: 100 mm, profundidad: 116,7 mm, incl. 8 unidades de conectores para placa de circuito impreso, 4 polos, conexión por resorte push-in, para 2,5 mm², corriente nominal: 16 A, 320 V, superficie de la placa de circuito impreso: 9600 mm² | 77.4148 | 1 | AC | DCS | ACH | ACHAEK | 1 | 1 | NO | PC |  | 185,70 | G | 54 | 190 | 125 | MM | 4063151652197 | 85369010 | DE | EC001031 | Imagen | Catálogo
1342859 | ICS50-KIT-BTL100X110-V-V-7035+8PSC4 | Set de carcasa | Caja para carril DIN, para el montaje sobre carril DIN, con tapa basculante transparente, color: gris claro (similar RAL 7035), anchura: 50,1 mm, altura: 100 mm, profundidad: 116,7 mm, incl. 8 unidades de conectores para placa de circuito impreso, 4 polos, conexión por tornillo, para 2,5 mm², corriente nominal: 16 A, 320 V, superficie de la placa de circuito impreso: 9600 mm² | 79.9692 | 1 | AC | DCS | ACH | ACHAEK | 1 | 1 | NO | PC |  | 208,68 | G | 60 | 211 | 124 | MM | 4063151653231 | 85369010 | DE | EC001031 | Imagen | Catálogo
1342883 | ICS50-KIT-BTL122X110-V-V-7035+8PPC4 | Set de carcasa | Caja para carril DIN, para el montaje sobre carril DIN, con tapa basculante transparente, color: gris claro (similar RAL 7035), anchura: 50,1 mm, altura: 122,5 mm, profundidad: 116,7 mm, incl. 8 unidades de conectores para placa de circuito impreso, 4 polos, conexión por resorte push-in, para 2,5 mm², corriente nominal: 16 A, 320 V, superficie de la placa de circuito impreso: 11900 mm² | 79.5469 | 1 | AC | DCS | ACH | ACHAEK | 1 | 1 | NO | PC |  | 201,90 | G | 60 | 189 | 118 | MM | 4063151652371 | 85369010 | DE | EC001031 | Imagen | Catálogo
1342861 | ICS50-KIT-BTL122X110-V-V-7035+8PSC4 | Set de carcasa | Caja para carril DIN, para el montaje sobre carril DIN, con tapa basculante transparente, color: gris claro (similar RAL 7035), anchura: 50,1 mm, altura: 122,5 mm, profundidad: 116,7 mm, incl. 8 unidades de conectores para placa de circuito impreso, 4 polos, conexión por tornillo, para 2,5 mm², corriente nominal: 16 A, 320 V, superficie de la placa de circuito impreso: 11900 mm² | 82.1013 | 1 | AC | DCS | ACH | ACHAEK | 1 | 1 | NO | PC |  | 221,16 | G | 60 | 211 | 124 | MM | 4063151653040 | 85369010 | DE | EC001031 | Imagen | Catálogo
1711739 | PT 1,5/ 6-PVH-5,0-A YEBD:-GND | Conector para placa de circuito impreso | Conector de placa de circuito impreso, sección nominal: 1,5 mm², color: amarillo, corriente nominal: 12 A, tensión nominal (III/2): 400 V, superficie de contacto: Sn, tipo de conexión del contacto: Hembra, número de potenciales: 6, número de filas: 1, número de polos: 6, número de conexiones: 6, familia de artículos: PT 1,5/..-PVH-A, paso: 5 mm, tipo de conexión: Conexión por tornillo con estribo de protección de alambre, forma de sujeción de tornillos: H1L Philipps-Recess con ranura longitudinal, dirección de conexión conductor/placa de circuito impreso: 0 °, sistema enchufable: COMBICON PST 1,3, bloqueo: sin, tipo de sujeción: sin, tipo de embalaje: empaquetado en caja | 296.77 | 100 | AA | PCB Connectors (PCC) | AAB | AABAJC | 100 | 100 | NO | PC |  | 7,21 | G | 90 | 108 | 113 | MM | 4055626251660 | 85366990 | CN | EC002638 | Imagen | Catálogo
1711740 | PT 1,5/ 3-PVH-5,0-A YEBD:-GND | Conector para placa de circuito impreso | Conector de placa de circuito impreso, sección nominal: 1,5 mm², color: amarillo, corriente nominal: 12 A, tensión nominal (III/2): 400 V, superficie de contacto: Sn, tipo de conexión del contacto: Hembra, número de potenciales: 3, número de filas: 1, número de polos: 3, número de conexiones: 3, familia de artículos: PT 1,5/..-PVH-A, paso: 5 mm, tipo de conexión: Conexión por tornillo con estribo de protección de alambre, forma de sujeción de tornillos: H1L Philipps-Recess con ranura longitudinal, dirección de conexión conductor/placa de circuito impreso: 0 °, sistema enchufable: COMBICON PST 1,3, bloqueo: sin, tipo de sujeción: sin, tipo de embalaje: empaquetado en caja | 148.38 | 100 | AA | PCB Connectors (PCC) | AAB | AABAJC | 250 | 250 | NO | PC |  | 3,65 | G | 90 | 108 | 113 | MM | 4055626251677 | 85366990 | CN | EC002638 | Imagen | Catálogo
1711742 | PT 1,5/ 4-PVH-3,5-A BKBDWH-I4B | Conector para placa de circuito impreso | Conector de placa de circuito impreso, sección nominal: 1,5 mm², color: negro, corriente nominal: 8 A, tensión nominal (III/2): 200 V, superficie de contacto: Sn, tipo de conexión del contacto: Hembra, número de potenciales: 4, número de filas: 1, número de polos: 4, número de conexiones: 4, familia de artículos: PT 1,5/..-PVH-A, paso: 3,5 mm, tipo de conexión: Conexión por tornillo con estribo de protección de alambre, forma de sujeción de tornillos: L Ranura longitudinal, dirección de conexión conductor/placa de circuito impreso: 0 °, sistema enchufable: COMBICON PST 1,0, bloqueo: sin, tipo de sujeción: sin, tipo de embalaje: empaquetado en caja | 212.81 | 100 | AA | PCB Connectors (PCC) | AAB | AABAID | 250 | 250 | NO | PC |  | 2,91 | G | 60 | 181 | 114 | MM | 4055626255149 | 85366990 | CN | EC002638 | Imagen | Catálogo
1711743 | PT 1,5/ 4-PVH-5,0-A YEBD:-E2 | Conector para placa de circuito impreso | Conector de placa de circuito impreso, sección nominal: 1,5 mm², color: amarillo, corriente nominal: 12 A, tensión nominal (III/2): 400 V, superficie de contacto: Sn, tipo de conexión del contacto: Hembra, número de potenciales: 4, número de filas: 1, número de polos: 4, número de conexiones: 4, familia de artículos: PT 1,5/..-PVH-A, paso: 5 mm, tipo de conexión: Conexión por tornillo con estribo de protección de alambre, forma de sujeción de tornillos: H1L Philipps-Recess con ranura longitudinal, dirección de conexión conductor/placa de circuito impreso: 0 °, sistema enchufable: COMBICON PST 1,3, bloqueo: sin, tipo de sujeción: sin, tipo de embalaje: empaquetado en caja | 197.85 | 100 | AA | PCB Connectors (PCC) | AAB | AABAJC | 250 | 250 | NO | PC |  | 4,90 | G | 91 | 136 | 114 | MM | 4055626251684 | 85366990 | CN | EC002638 | Imagen | Catálogo
1711745 | PT 1,5/ 6-PVH-3,5-A RDBD:-24V | Conector para placa de circuito impreso | Conector de placa de circuito impreso, sección nominal: 1,5 mm², color: rojo, corriente nominal: 8 A, tensión nominal (III/2): 200 V, superficie de contacto: Sn, tipo de conexión del contacto: Hembra, número de potenciales: 6, número de filas: 1, número de polos: 6, número de conexiones: 6, familia de artículos: PT 1,5/..-PVH-A, paso: 3,5 mm, tipo de conexión: Conexión por tornillo con estribo de protección de alambre, forma de sujeción de tornillos: H0L Philipps-Recess con ranura longitudinal, dirección de conexión conductor/placa de circuito impreso: 0 °, sistema enchufable: COMBICON PST 1,0, bloqueo: sin, tipo de sujeción: sin, tipo de embalaje: empaquetado en caja | 306.36 | 100 | AA | PCB Connectors (PCC) | AAB | AABAID | 100 | 100 | NO | PC |  | 4,37 | G | 46 | 136 | 108 | MM | 4055626255163 | 85366990 | CN | EC002638 | Imagen | Catálogo
1711747 | ZFKDS 10-10,00 GNYE | Borna para placa de circuito impreso | Terminal de tarjetas de circuitos impresos, corriente nominal: 76 A, tensión nominal (III/2): 400 V, sección nominal: 10 mm², número de potenciales: 1, número de filas: 1, número de polos por fila: 1, familia de artículos: ZFKDS(A) 10, paso: 10 mm, tipo de conexión: Conexión por resorte, montaje: Soldadura por ola, dirección de conexión conductor/placa de circuito impreso: 45 °, color: verde-amarillo, Disposición de pines: Disposición de pines lineal, Longitud del pin [P]: 6,5 mm, número de pines de soldadura por potencial: 4, tipo de embalaje: empaquetado en caja | 151.63 | 100 | AA | PCB Connectors (PCC) | AAN | AANMBA | 50 | 50 | NO | PC |  | 10,74 | G | 63 | 181 | 114 | MM | 4046356081023 | 85369010 | PL | EC002643 | Imagen | Catálogo
1711749 | SPTA 1/ 4-3,5 BD:1-4 | Borna para placa de circuito impreso | Terminal de tarjetas de circuitos impresos, corriente nominal: 9 A, tensión nominal (III/2): 200 V, sección nominal: 1 mm², número de potenciales: 4, número de filas: 1, número de polos por fila: 4, familia de artículos: SPTA 1/, paso: 3,5 mm, tipo de conexión: Conexión por resorte push-in, montaje: Soldadura por ola, dirección de conexión conductor/placa de circuito impreso: 65 °, color: verde, Disposición de pines: Disposición de pines lineal, Longitud del pin [P]: 3,5 mm, número de pines de soldadura por potencial: 1, tipo de embalaje: empaquetado en caja | 218.87 | 100 | AA | PCB Connectors (PCC) | AAL | AALBGF | 50 | 50 | NO | PC |  | 2,83 | G | 27 | 271 | 168 | MM | 4055626303260 | 85369010 | DE | EC002643 | Imagen | Catálogo
1711750 | ZFKDSA 10-11,7 BK | Borna para placa de circuito impreso | Terminal de tarjetas de circuitos impresos, corriente nominal: 76 A, tensión nominal (III/2): 400 V, sección nominal: 10 mm², número de potenciales: 1, número de filas: 1, número de polos por fila: 1, familia de artículos: ZFKDS(A) 10, paso: 10 mm, tipo de conexión: Conexión por resorte, montaje: Soldadura por ola, dirección de conexión conductor/placa de circuito impreso: 45 °, color: negro, Disposición de pines: Disposición de pines lineal, Longitud del pin [P]: 6,5 mm, número de pines de soldadura por potencial: 4, tipo de embalaje: empaquetado en caja | 151.63 | 100 | AA | PCB Connectors (PCC) | AAN | AANMBA | 50 | 50 | NO | PC |  | 11,43 | G | 63 | 181 | 114 | MM | 4046356081030 | 85369010 | PL | EC002643 | Imagen | Catálogo
1711752 | DFMC 1,5/ 3-STF-3,5 BK | Conector para placa de circuito impreso | Conector de placa de circuito impreso, sección nominal: 1,5 mm², color: negro, corriente nominal: 8 A, tensión nominal (III/2): 160 V, superficie de contacto: Sn, tipo de conexión del contacto: Hembra, número de potenciales: 6, número de filas: 2, número de polos: 3, número de conexiones: 6, familia de artículos: DFMC 1,5/..-STF, paso: 3,5 mm, tipo de conexión: Conexión por resorte push-in, montaje: Inserción en regleta base, dirección de conexión conductor/placa de circuito impreso: 0 °, sistema enchufable: COMBICON DFMC 1,5, bloqueo: Bloqueo por tornillo, tipo de sujeción: Sujeción aérea (tornillo), tipo de embalaje: empaquetado en caja | 437.53 | 100 | AA | PCB Connectors (PCC) | AAB | AABFJB | 50 | 50 | NO | PC |  | 3,75 | G | 48 | 80 | 115 | MM | 4055626254227 | 85366990 | DE | EC002638 | Imagen | Catálogo
1711755 | FKC 2,5/ 2-ST RDB | Conector para placa de circuito impreso | Conector de placa de circuito impreso, sección nominal: 2,5 mm², color: verde, corriente nominal: 12 A, tensión nominal (III/2): 320 V, superficie de contacto: Sn, tipo de conexión del contacto: Hembra, número de filas: 1, número de polos: 2, familia de artículos: FKC 2,5/..-ST, paso: 5 mm, tipo de conexión: Conexión por resorte push-in, dirección de conexión conductor/placa de circuito impreso: 0 °, gancho de sujeción: RDB Gancho de sujeción de ancho doble, sistema enchufable: COMBICON MSTB 2,5, bloqueo: sin, tipo de sujeción: sin, tipo de embalaje: empaquetado en caja | 170.29 | 100 | AA | PCB Connectors (PCC) | AAC | AACFAC | 50 | 50 | NO | PC |  | 3,70 | G | 77 | 90 | 140 | MM | 4055626254937 | 85366990 | DE | EC002638 | Imagen | Catálogo
1711756 | ZFK4DSA 1,5-5,08- 7 BDVL1-VL7Q | Borna para placa de circuito impreso | Terminal de tarjetas de circuitos impresos, corriente nominal: 12 A, tensión nominal (III/2): 400 V, sección nominal: 1,5 mm², número de potenciales: 28, número de filas: 4, número de polos por fila: 7, familia de artículos: ZFK4DS(A) 1,5, paso: 5,08 mm, tipo de conexión: Conexión por resorte, montaje: Soldadura por ola, dirección de conexión conductor/placa de circuito impreso: 45 °, color: verde, Disposición de pines: Disposición de pines lineal, Longitud del pin [P]: 3,4 mm, número de pines de soldadura por potencial: 1, tipo de embalaje: empaquetado en caja. ¡El artículo puede alinearse con distintos números de polos! | 2219.3 | 100 | AA | PCB Connectors (PCC) | AAL | AALMEA | 10 | 10 | NO | PC |  | 55,89 | G | 55 | 220 | 88 | MM | 4055626255262 | 85369010 | IN | EC002643 | Imagen | Catálogo
1711762 | MSTBV 2,5/ 2-G-5,08 OG | Carcasa de base para placa de circuito impreso | Carcasa base placa de circuito impreso, sección nominal: 2,5 mm², color: naranja, corriente nominal: 12 A, tensión nominal (III/2): 320 V, superficie de contacto: Sn, tipo de conexión del contacto: Macho, número de potenciales: 2, número de filas: 1, número de polos: 2, número de conexiones: 2, familia de artículos: MSTBV 2,5/..-G, paso: 5,08 mm, montaje: Soldadura por ola, disposición de pines: Disposición de pines lineal, longitud del pin [P]: 3,9 mm, número de pines de soldadura por potencial: 1, sistema enchufable: COMBICON MSTB 2,5, Orientación de la cara enchufable: Estándar, bloqueo: sin, tipo de sujeción: sin, tipo de embalaje: empaquetado en caja | 59.8 | 100 | AA | PCB Connectors (PCC) | AAC | AACSMB | 250 | 250 | NO | PC |  | 0,70 | G | 92 | 78 | 114 | MM | 4055626256313 | 85366930 | DE | EC002637 | Imagen | Catálogo
1414091 | SAC-5P-15,0-28X/M12FS SH OD | Cable para sensores/actuadores | Cable para sensores/actuadores | 140.89 | 1 | AF | Industrial Field Connectivity (IFC) | AF1 | AF1CKA | 1 | 25 | SÍ | PC | F | 1.318,30 | G | 0 | 0 | 0 |  | 4055626014265 | 85444290 | PL | EC001855 |  | Catálogo
1684987 | ICS-FE-CONTACT THR R24 | Contacto de tierra funcional | Contacto a tierra funcional, adecuado para soladura por reflujo, para caja para electrónica de la serie ICS | 0.87 | 1 | AC | DCS | ACH | ACHAEZ | 540 | 540 | NO | PC |  | 1,00 | G | 0 | 0 | 0 |  | 4067923303256 | 0 | 0 | EC002779 | Imagen | Catálogo
1711764 | MKKDSH 3/ 3 BK PA 1,3 | Borna para placa de circuito impreso | Terminal de tarjetas de circuitos impresos, corriente nominal: 24 A, tensión nominal (III/2): 400 V, sección nominal: 2,5 mm², número de potenciales: 2, número de filas: 1, número de polos por fila: 3, familia de artículos: MKKDSH 3, paso: 5 mm, tipo de conexión: Conexión por tornillo con cápsula de tracción, forma de sujeción de tornillos: L Ranura longitudinal, montaje: Soldadura por ola, dirección de conexión conductor/placa de circuito impreso: 0 °, color: negro, Disposición de pines: Disposición de pines lineal, Longitud del pin [P]: 5 mm, número de pines de soldadura por potencial: 1, tipo de embalaje: empaquetado en caja | 252.82 | 100 | AA | PCB Connectors (PCC) | AAM | AAMFKH | 50 | 50 | NO | PC |  | 6,34 | G | 46 | 136 | 108 | MM | 4055626486376 | 85369010 | CN | EC002643 | Imagen | Catálogo
1711769 | MDSTBA 2,5/ 7-G-5,08 BD:1B-7A | Carcasa de base para placa de circuito impreso | Carcasa base placa de circuito impreso, sección nominal: 2,5 mm², color: verde, corriente nominal: 10 A, tensión nominal (III/2): 320 V, superficie de contacto: Sn, tipo de conexión del contacto: Macho, número de potenciales: 14, número de filas: 2, número de polos: 7, número de conexiones: 14, familia de artículos: MDSTBA 2,5/..-G, paso: 5,08 mm, montaje: Soldadura por ola, disposición de pines: Disposición de pines lineal, longitud del pin [P]: 3,23 mm, número de pines de soldadura por potencial: 1, sistema enchufable: COMBICON MSTB 2,5, Orientación de la cara enchufable: Estándar, bloqueo: sin, tipo de sujeción: sin, tipo de embalaje: empaquetado en caja, En combinación con piezas de conectores MVSTB o FKCV, se debe utilizar un conector macho MVSTBW (o FKCVW) y un conector macho MVSTBR (o FKCVR). ¡No se puede combinar con piezas de conectores TMSTBP! | 1097.17 | 100 | AA | PCB Connectors (PCC) | AAC | AACSDC | 50 | 50 | NO | PC |  | 12,26 | G | 93 | 136 | 114 | MM | 4055626257396 | 85366930 | GR | EC002637 | Imagen | Catálogo
1711771 | FKC 2,5/ 2-ST-5,08 BD:85-86 SO | Conector para placa de circuito impreso | Conector de placa de circuito impreso, sección nominal: 2,5 mm², color: verde, corriente nominal: 12 A, tensión nominal (III/2): 320 V, superficie de contacto: Sn, tipo de conexión del contacto: Hembra, número de potenciales: 2, número de filas: 1, número de polos: 2, número de conexiones: 2, familia de artículos: FKC 2,5/..-ST, paso: 5,08 mm, tipo de conexión: Conexión por resorte push-in, dirección de conexión conductor/placa de circuito impreso: 0 °, disposición de pines: Disposición de pines lineal, gancho de sujeción: - Gancho de sujeción, sistema enchufable: COMBICON MSTB 2,5, bloqueo: sin, tipo de sujeción: sin, tipo de embalaje: empaquetado en caja | 177.1 | 100 | AA | PCB Connectors (PCC) | AAC | AACFBD | 50 | 50 | NO | PC |  | 3,92 | G | 77 | 90 | 140 | MM | 4055626266602 | 85366990 | DE | EC002638 | Imagen | Catálogo
1711776 | SMKDSN 1,5/ 2 BD:5,4 SO | Borna para placa de circuito impreso | Terminal de tarjetas de circuitos impresos, corriente nominal: 17,5 A, tensión nominal (III/2): 400 V, sección nominal: 1,5 mm², número de potenciales: 2, número de filas: 1, número de polos por fila: 2, familia de artículos: SMKDSN 1,5, paso: 5 mm, tipo de conexión: Conexión por tornillo con cápsula de tracción, forma de sujeción de tornillos: L Ranura longitudinal, montaje: Soldadura por ola, dirección de conexión conductor/placa de circuito impreso: 45 °, color: verde, Disposición de pines: Disposición de pines lineal, Longitud del pin [P]: 3,5 mm, número de pines de soldadura por potencial: 1, tipo de embalaje: empaquetado en caja | 95.8 | 100 | AA | PCB Connectors (PCC) | AAL | AALFHH | 50 | 1000 | NO | PC |  | 2,38 | G | 30 | 55 | 108 | MM | 4046356081252 | 85369010 | DE | EC002643 | Imagen | Catálogo
1711778 | MCVR 1,5/ 3-ST-3,81 3CP BD:1-3 | Conector para placa de circuito impreso | Conector de placa de circuito impreso, sección nominal: 1,5 mm², color: verde, corriente nominal: 8 A, tensión nominal (III/2): 160 V, superficie de contacto: Sn, tipo de conexión del contacto: Hembra, número de potenciales: 3, número de filas: 1, número de polos: 3, número de conexiones: 3, familia de artículos: MCVR 1,5/..-ST, paso: 3,81 mm, tipo de conexión: Conexión por tornillo con cápsula de tracción, forma de sujeción de tornillos: L Ranura longitudinal, dirección de conexión conductor/placa de circuito impreso: 90 °, sistema enchufable: COMBICON MC 1,5, bloqueo: sin, tipo de sujeción: sin, tipo de embalaje: empaquetado en caja | 365.87 | 100 | AA | PCB Connectors (PCC) | AAB | AABAEA | 50 | 50 | NO | PC |  | 2,76 | G | 48 | 80 | 115 | MM | 4055626266862 | 85366990 | DE | EC002638 | Imagen | Catálogo
1711785 | FFKDSA1/V1-5,08- 4 BD:5-8 Q | Borna para placa de circuito impreso | Terminal de tarjetas de circuitos impresos, corriente nominal: 15 A, tensión nominal (III/2): 400 V, sección nominal: 1,5 mm², número de potenciales: 4, número de filas: 1, número de polos por fila: 4, familia de artículos: FFKDS(A)/V1, paso: 7,62 mm, tipo de conexión: Conexión por resorte push-in, montaje: Soldadura por ola, dirección de conexión conductor/placa de circuito impreso: 90 °, color: verde, Disposición de pines: Disposición de pines lineal, Longitud del pin [P]: 3,4 mm, número de pines de soldadura por potencial: 2, tipo de embalaje: empaquetado en caja. ¡El artículo puede alinearse con distintos números de polos! | 278.56 | 100 | AA | PCB Connectors (PCC) | AAL | AALBAL | 50 | 50 | NO | PC |  | 4,64 | G | 48 | 110 | 116 | MM | 4055626274072 | 85369010 | GR | EC002643 | Imagen | Catálogo
1711791 | SPT 2,5/ 3-V-5,0 BK | Borna para placa de circuito impreso | Terminal de tarjetas de circuitos impresos, corriente nominal: 24 A, tensión nominal (III/2): 400 V, sección nominal: 2,5 mm², número de potenciales: 3, número de filas: 1, número de polos por fila: 3, familia de artículos: SPT 2,5/..-V, paso: 5 mm, tipo de conexión: Conexión por resorte push-in, montaje: Soldadura por ola, dirección de conexión conductor/placa de circuito impreso: 90 °, color: negro, Disposición de pines: Disposición de pines lineal, Longitud del pin [P]: 2,5 mm, número de pines de soldadura por potencial: 2, tipo de embalaje: empaquetado en caja | 129.06 | 100 | AA | PCB Connectors (PCC) | AAM | AAMBFF | 160 | 160 | NO | PC |  | 4,12 | G | 49 | 149 | 161 | MM | 4055626259116 | 85369010 | DE | EC002643 | Imagen | Catálogo
1711792 | MC 1,5/12-STF-3,81 BD:1-12 | Conector para placa de circuito impreso | Conector de placa de circuito impreso, sección nominal: 1,5 mm², color: verde, corriente nominal: 8 A, tensión nominal (III/2): 160 V, superficie de contacto: Sn, tipo de conexión del contacto: Hembra, número de potenciales: 12, número de filas: 1, número de polos: 12, número de conexiones: 12, familia de artículos: MC 1,5/..-STF, paso: 3,81 mm, tipo de conexión: Conexión por tornillo con cápsula de tracción, forma de sujeción de tornillos: L Ranura longitudinal, dirección de conexión conductor/placa de circuito impreso: 0 °, sistema enchufable: COMBICON MC 1,5, bloqueo: Bloqueo por tornillo, tipo de sujeción: Sujeción aérea (tornillo), tipo de embalaje: empaquetado en caja | 1101.1 | 100 | AA | PCB Connectors (PCC) | AAB | AABABB | 50 | 50 | NO | PC |  | 9,98 | G | 92 | 107 | 114 | MM | 4046356081740 | 85366990 | DE | EC002638 | Imagen | Catálogo
1711793 | SPT 2,5/ 6-V-5,0 BK | Borna para placa de circuito impreso | Terminal de tarjetas de circuitos impresos, corriente nominal: 24 A, tensión nominal (III/2): 400 V, sección nominal: 2,5 mm², número de potenciales: 6, número de filas: 1, número de polos por fila: 6, familia de artículos: SPT 2,5/..-V, paso: 5 mm, tipo de conexión: Conexión por resorte push-in, montaje: Soldadura por ola, dirección de conexión conductor/placa de circuito impreso: 90 °, color: negro, Disposición de pines: Disposición de pines lineal, Longitud del pin [P]: 2,5 mm, número de pines de soldadura por potencial: 2, tipo de embalaje: empaquetado en caja | 258.13 | 100 | AA | PCB Connectors (PCC) | AAM | AAMBFF | 80 | 80 | NO | PC |  | 8,04 | G | 60 | 210 | 122 | MM | 4055626259123 | 85369010 | DE | EC002643 | Imagen | Catálogo
1711798 | DFMC 1,5/20-ST-3,5-LRBKBDMC-21 | Conector para placa de circuito impreso | Conector de placa de circuito impreso, sección nominal: 1,5 mm², color: negro, corriente nominal: 8 A, tensión nominal (III/2): 160 V, superficie de contacto: Sn, tipo de conexión del contacto: Hembra, número de potenciales: 40, número de filas: 2, número de polos: 20, número de conexiones: 40, familia de artículos: DFMC 1,5/..-ST-LR, paso: 3,5 mm, tipo de conexión: Conexión por resorte push-in, montaje: Inserción en regleta base, dirección de conexión conductor/placa de circuito impreso: 0 °, sistema enchufable: COMBICON DFMC 1,5, bloqueo: Bloqueo Lock and Release, tipo de sujeción: Palanca extractora Lock &amp; Release, tipo de embalaje: empaquetado en caja | 3441.63 | 100 | AA | PCB Connectors (PCC) | AAB | AABFJC | 50 | 50 | NO | PC |  | 22,66 | G | 79 | 244 | 86 | MM | 4055626266404 | 85366990 | DE | EC002638 | Imagen | Catálogo
1711803 | MC 1,5/ 5-ST-3,5 GY BD:41-45Q | Conector para placa de circuito impreso | Conector de placa de circuito impreso, sección nominal: 1,5 mm², color: gris, corriente nominal: 8 A, tensión nominal (III/2): 160 V, superficie de contacto: Sn, tipo de conexión del contacto: Hembra, número de potenciales: 5, número de filas: 1, número de polos: 5, número de conexiones: 5, familia de artículos: MC 1,5/..-ST, paso: 3,5 mm, tipo de conexión: Conexión por tornillo con cápsula de tracción, forma de sujeción de tornillos: L Ranura longitudinal, dirección de conexión conductor/placa de circuito impreso: 0 °, sistema enchufable: COMBICON MC 1,5, bloqueo: sin, tipo de sujeción: sin, tipo de embalaje: empaquetado en caja | 453.5 | 100 | AA | PCB Connectors (PCC) | AAB | AABAAA | 50 | 50 | NO | PC |  | 3,70 | G | 48 | 80 | 115 | MM | 4055626328331 | 85366990 | DE | EC002638 | Imagen | Catálogo
1711806 | MKDS 3/ 3-5,08 (13) | Borna para placa de circuito impreso | Terminal de tarjetas de circuitos impresos, corriente nominal: 24 A, tensión nominal (III/2): 400 V, sección nominal: 2,5 mm², número de potenciales: 2, número de filas: 1, número de polos por fila: 3, familia de artículos: MKDS 3, paso: 5,08 mm, tipo de conexión: Conexión por tornillo con cápsula de tracción, forma de sujeción de tornillos: L Ranura longitudinal, montaje: Soldadura por ola, dirección de conexión conductor/placa de circuito impreso: 0 °, color: verde, Disposición de pines: Disposición de pines lineal, Longitud del pin [P]: 5 mm, número de pines de soldadura por potencial: 1, tipo de embalaje: empaquetado en caja | 157.79 | 100 | AA | PCB Connectors (PCC) | AAM | AAMFIB | 50 | 50 | NO | PC |  | 4,58 | G | 48 | 80 | 115 | MM | 4017918229016 | 85369010 | DE | EC002643 | Imagen | Catálogo
1711822 | MKDS 3/ 2-5,08 BU | Borna para placa de circuito impreso | Terminal de tarjetas de circuitos impresos, corriente nominal: 24 A, tensión nominal (III/2): 400 V, sección nominal: 2,5 mm², número de potenciales: 2, número de filas: 1, número de polos por fila: 2, familia de artículos: MKDS 3, paso: 5,08 mm, tipo de conexión: Conexión por tornillo con cápsula de tracción, forma de sujeción de tornillos: L Ranura longitudinal, montaje: Soldadura por ola, dirección de conexión conductor/placa de circuito impreso: 0 °, color: azul, Disposición de pines: Disposición de pines lineal, Longitud del pin [P]: 5 mm, número de pines de soldadura por potencial: 1, tipo de embalaje: empaquetado en caja. ¡El artículo puede alinearse con distintos números de polos! | 113.76 | 100 | AA | PCB Connectors (PCC) | AAM | AAMFIB | 50 | 50 | NO | PC |  | 3,96 | G | 39 | 91 | 113 | MM | 4017918257750 | 85369010 | DE | EC002643 | Imagen | Catálogo
1711832 | MCVR 1,5/ 2-ST-3,5 BUBDWH:3-55 | Conector para placa de circuito impreso | Conector de placa de circuito impreso, sección nominal: 1,5 mm², color: azul, corriente nominal: 8 A, tensión nominal (III/2): 160 V, superficie de contacto: Sn, tipo de conexión del contacto: Hembra, número de potenciales: 2, número de filas: 1, número de polos: 2, número de conexiones: 2, familia de artículos: MCVR 1,5/..-ST, paso: 3,5 mm, tipo de conexión: Conexión por tornillo con cápsula de tracción, forma de sujeción de tornillos: L Ranura longitudinal, dirección de conexión conductor/placa de circuito impreso: 90 °, sistema enchufable: COMBICON MC 1,5, bloqueo: sin, tipo de sujeción: sin, tipo de embalaje: empaquetado en caja | 186 | 100 | AA | PCB Connectors (PCC) | AAB | AABADA | 50 | 50 | NO | PC |  | 1,88 | G | 48 | 80 | 115 | MM | 4055626326726 | 85366990 | DE | EC002638 | Imagen | Catálogo
1711835 | MKDS 3/ 3-5,08 BU | Borna para placa de circuito impreso | Terminal de tarjetas de circuitos impresos, corriente nominal: 24 A, tensión nominal (III/2): 400 V, sección nominal: 2,5 mm², número de potenciales: 3, número de filas: 1, número de polos por fila: 3, familia de artículos: MKDS 3, paso: 5,08 mm, tipo de conexión: Conexión por tornillo con cápsula de tracción, forma de sujeción de tornillos: L Ranura longitudinal, montaje: Soldadura por ola, dirección de conexión conductor/placa de circuito impreso: 0 °, color: azul, Disposición de pines: Disposición de pines lineal, Longitud del pin [P]: 5 mm, número de pines de soldadura por potencial: 1, tipo de embalaje: empaquetado en caja. ¡El artículo puede alinearse con distintos números de polos! | 170.64 | 100 | AA | PCB Connectors (PCC) | AAM | AAMFIB | 50 | 50 | NO | PC |  | 6,10 | G | 48 | 80 | 115 | MM | 4017918231200 | 85369010 | DE | EC002643 | Imagen | Catálogo
1711836 | MCVR 1,5/ 2-ST-3,5 RD BD:5A-5 | Conector para placa de circuito impreso | Conector de placa de circuito impreso, sección nominal: 1,5 mm², color: rojo, corriente nominal: 8 A, tensión nominal (III/2): 160 V, superficie de contacto: Sn, tipo de conexión del contacto: Hembra, número de potenciales: 2, número de filas: 1, número de polos: 2, número de conexiones: 2, familia de artículos: MCVR 1,5/..-ST, paso: 3,5 mm, tipo de conexión: Conexión por tornillo con cápsula de tracción, forma de sujeción de tornillos: L Ranura longitudinal, dirección de conexión conductor/placa de circuito impreso: 90 °, sistema enchufable: COMBICON MC 1,5, bloqueo: sin, tipo de sujeción: sin, tipo de embalaje: empaquetado en caja | 186 | 100 | AA | PCB Connectors (PCC) | AAB | AABADA | 50 | 50 | NO | PC |  | 1,93 | G | 48 | 80 | 115 | MM | 4055626266923 | 85366990 | DE | EC002638 | Imagen | Catálogo
1711837 | MCVR 1,5/ 2-ST-3,5 BKBDWH:3-35 | Conector para placa de circuito impreso | Conector de placa de circuito impreso, sección nominal: 1,5 mm², color: negro, corriente nominal: 8 A, tensión nominal (III/2): 160 V, superficie de contacto: Sn, tipo de conexión del contacto: Hembra, número de potenciales: 2, número de filas: 1, número de polos: 2, número de conexiones: 2, familia de artículos: MCVR 1,5/..-ST, paso: 3,5 mm, tipo de conexión: Conexión por tornillo con cápsula de tracción, forma de sujeción de tornillos: L Ranura longitudinal, dirección de conexión conductor/placa de circuito impreso: 90 °, sistema enchufable: COMBICON MC 1,5, bloqueo: sin, tipo de sujeción: sin, tipo de embalaje: empaquetado en caja | 186 | 100 | AA | PCB Connectors (PCC) | AAB | AABADA | 50 | 50 | NO | PC |  | 1,89 | G | 48 | 80 | 115 | MM | 4055626326733 | 85366990 | DE | EC002638 | Imagen | Catálogo
1711838 | MCVR 1,5/ 3-ST-3,5 OG BD:3-45 | Conector para placa de circuito impreso | Conector de placa de circuito impreso, sección nominal: 1,5 mm², color: naranja, corriente nominal: 8 A, tensión nominal (III/2): 160 V, superficie de contacto: Sn, tipo de conexión del contacto: Hembra, número de potenciales: 3, número de filas: 1, número de polos: 3, número de conexiones: 3, familia de artículos: MCVR 1,5/..-ST, paso: 3,5 mm, tipo de conexión: Conexión por tornillo con cápsula de tracción, forma de sujeción de tornillos: L Ranura longitudinal, dirección de conexión conductor/placa de circuito impreso: 90 °, sistema enchufable: COMBICON MC 1,5, bloqueo: sin, tipo de sujeción: sin, tipo de embalaje: empaquetado en caja | 279 | 100 | AA | PCB Connectors (PCC) | AAB | AABADA | 50 | 50 | NO | PC |  | 2,65 | G | 48 | 80 | 115 | MM | 4055626326740 | 85366990 | DE | EC002638 | Imagen | Catálogo
1711840 | MCVR 1,5/ 4-ST-3,5 2CN BD:41-1 | Conector para placa de circuito impreso | Conector de placa de circuito impreso, sección nominal: 1,5 mm², color: verde, corriente nominal: 8 A, tensión nominal (III/2): 160 V, superficie de contacto: Sn, tipo de conexión del contacto: Hembra, número de potenciales: 4, número de filas: 1, número de polos: 4, número de conexiones: 4, familia de artículos: MCVR 1,5/..-ST, paso: 3,5 mm, tipo de conexión: Conexión por tornillo con cápsula de tracción, forma de sujeción de tornillos: L Ranura longitudinal, dirección de conexión conductor/placa de circuito impreso: 90 °, sistema enchufable: COMBICON MC 1,5, bloqueo: sin, tipo de sujeción: sin, tipo de embalaje: empaquetado en caja | 429.92 | 100 | AA | PCB Connectors (PCC) | AAB | AABADA | 50 | 50 | NO | PC |  | 3,43 | G | 48 | 80 | 115 | MM | 4055626324036 | 85366990 | DE | EC002638 | Imagen | Catálogo
1711841 | PC 6-16/ 4-G1-10,16 GY31 2CP | Carcasa de base para placa de circuito impreso | Carcasa base placa de circuito impreso, sección nominal: 16 mm², color: gris azulado, corriente nominal: 76 A (41 A en combinación con conector PC 6), tensión nominal (III/2): 1000 V, superficie de contacto: Ag, tipo de conexión del contacto: Macho, número de potenciales: 4, número de filas: 1, número de polos: 4, número de conexiones: 4, familia de artículos: PC 6-16/..-G1, paso: 10,16 mm, montaje: Soldadura por ola, disposición de pines: Disposición de pines lineal, longitud del pin [P]: 4 mm, número de pines de soldadura por potencial: 3, sistema enchufable: COMBICON PC 16, Orientación de la cara enchufable: Estándar, bloqueo: sin, tipo de sujeción: sin, tipo de embalaje: empaquetado en caja | 779.91 | 100 | AA | PCB Connectors (PCC) | AAE | AAESBA | 50 | 50 | NO | PC |  | 17,85 | G | 93 | 271 | 114 | MM | 4055626280066 | 85366930 | PL | EC002637 | Imagen | Catálogo
1711842 | MCVR 1,5/ 2-ST-3,5 SVTBD:86,85 | Conector para placa de circuito impreso | Conector de placa de circuito impreso, sección nominal: 1,5 mm², color: violeta señal, corriente nominal: 8 A, tensión nominal (III/2): 160 V, superficie de contacto: Sn, tipo de conexión del contacto: Hembra, número de potenciales: 2, número de filas: 1, número de polos: 2, número de conexiones: 2, familia de artículos: MCVR 1,5/..-ST, paso: 3,5 mm, tipo de conexión: Conexión por tornillo con cápsula de tracción, forma de sujeción de tornillos: L Ranura longitudinal, dirección de conexión conductor/placa de circuito impreso: 90 °, sistema enchufable: COMBICON MC 1,5, bloqueo: sin, tipo de sujeción: sin, tipo de embalaje: empaquetado en caja | 186 | 100 | AA | PCB Connectors (PCC) | AAB | AABADA | 50 | 50 | NO | PC |  | 1,88 | G | 48 | 80 | 115 | MM | 4055626326757 | 85366990 | DE | EC002638 | Imagen | Catálogo
1711845 | GMKDS 3/ 2 TS | Borna para placa de circuito impreso | Terminal de tarjetas de circuitos impresos, corriente nominal: 24 A, tensión nominal (III/2): 630 V, sección nominal: 2,5 mm², número de potenciales: 2, número de filas: 1, número de polos por fila: 2, familia de artículos: GMKDS 3, paso: 7,5 mm, tipo de conexión: Conexión por tornillo con cápsula de tracción, forma de sujeción de tornillos: L Ranura longitudinal, montaje: Soldadura por ola, dirección de conexión conductor/placa de circuito impreso: 0 °, color: verde, Disposición de pines: Disposición de pines lineal, Longitud del pin [P]: 5 mm, número de pines de soldadura por potencial: 1, tipo de embalaje: empaquetado en caja. ¡El artículo puede alinearse con distintos números de polos! | 168.68 | 100 | AA | PCB Connectors (PCC) | AAM | AAMFJA | 100 | 100 | NO | PC |  | 4,41 | G | 48 | 182 | 115 | MM | 4055626289366 | 85369010 | DE | EC002643 | Imagen | Catálogo
1711846 | MCVR 1,5/ 4-ST-3,5 GY BD:3-1 | Conector para placa de circuito impreso | Conector de placa de circuito impreso, sección nominal: 1,5 mm², color: gris, corriente nominal: 8 A, tensión nominal (III/2): 160 V, superficie de contacto: Sn, tipo de conexión del contacto: Hembra, número de potenciales: 4, número de filas: 1, número de polos: 4, número de conexiones: 4, familia de artículos: MCVR 1,5/..-ST, paso: 3,5 mm, tipo de conexión: Conexión por tornillo con cápsula de tracción, forma de sujeción de tornillos: L Ranura longitudinal, dirección de conexión conductor/placa de circuito impreso: 90 °, sistema enchufable: COMBICON MC 1,5, bloqueo: sin, tipo de sujeción: sin, tipo de embalaje: empaquetado en caja | 372 | 100 | AA | PCB Connectors (PCC) | AAB | AABADA | 50 | 50 | NO | PC |  | 3,41 | G | 48 | 80 | 115 | MM | 4055626269641 | 85366990 | DE | EC002638 | Imagen | Catálogo
1711850 | MCVR 1,5/ 7-ST-3,5 YE2CNBD3-3 | Conector para placa de circuito impreso | Conector de placa de circuito impreso, sección nominal: 1,5 mm², color: amarillo, corriente nominal: 8 A, tensión nominal (III/2): 160 V, superficie de contacto: Sn, tipo de conexión del contacto: Hembra, número de potenciales: 7, número de filas: 1, número de polos: 7, número de conexiones: 7, familia de artículos: MCVR 1,5/..-ST, paso: 3,5 mm, tipo de conexión: Conexión por tornillo con cápsula de tracción, forma de sujeción de tornillos: L Ranura longitudinal, dirección de conexión conductor/placa de circuito impreso: 90 °, sistema enchufable: COMBICON MC 1,5, bloqueo: sin, tipo de sujeción: sin, tipo de embalaje: empaquetado en caja | 708.92 | 100 | AA | PCB Connectors (PCC) | AAB | AABADA | 50 | 50 | NO | PC |  | 5,65 | G | 63 | 78 | 115 | MM | 4055626266930 | 85366990 | DE | EC002638 | Imagen | Catálogo
1711863 | FMC 1,5/ 3-ST-3,5 BD:-3 | Conector para placa de circuito impreso | Conector de placa de circuito impreso, sección nominal: 1,5 mm², color: verde, corriente nominal: 8 A, tensión nominal (III/2): 160 V, superficie de contacto: Sn, tipo de conexión del contacto: Hembra, número de potenciales: 3, número de filas: 1, número de polos: 3, número de conexiones: 3, familia de artículos: FMC 1,5/..-ST, paso: 3,5 mm, tipo de conexión: Conexión por resorte push-in, dirección de conexión conductor/placa de circuito impreso: 0 °, sistema enchufable: COMBICON FMC 1,5 - MCDN 1,5, bloqueo: sin, tipo de sujeción: sin, tipo de embalaje: empaquetado en caja | 317.99 | 100 | AA | PCB Connectors (PCC) | AAB | AABFAA | 50 | 50 | NO | PC |  | 1,98 | G | 46 | 113 | 78 | MM | 4055626264141 | 85366990 | DE | EC002638 | Imagen | Catálogo
1711865 | FMC 1,5/ 4-ST-3,5 BD:-4 | Conector para placa de circuito impreso | Conector de placa de circuito impreso, sección nominal: 1,5 mm², color: verde, corriente nominal: 8 A, tensión nominal (III/2): 160 V, superficie de contacto: Sn, tipo de conexión del contacto: Hembra, número de potenciales: 4, número de filas: 1, número de polos: 4, número de conexiones: 4, familia de artículos: FMC 1,5/..-ST, paso: 3,5 mm, tipo de conexión: Conexión por resorte push-in, dirección de conexión conductor/placa de circuito impreso: 0 °, sistema enchufable: COMBICON FMC 1,5 - MCDN 1,5, bloqueo: sin, tipo de sujeción: sin, tipo de embalaje: empaquetado en caja | 379.96 | 100 | AA | PCB Connectors (PCC) | AAB | AABFAA | 50 | 50 | NO | PC |  | 2,43 | G | 45 | 112 | 75 | MM | 4055626264158 | 85366990 | DE | EC002638 | Imagen | Catálogo
1711868 | FKC 2,5/ 6-ST-5,08 GY35BD-DQSO | Conector para placa de circuito impreso | Conector de placa de circuito impreso, sección nominal: 2,5 mm², color: gris claro, corriente nominal: 12 A, tensión nominal (III/2): 320 V, superficie de contacto: Sn, tipo de conexión del contacto: Hembra, número de potenciales: 6, número de filas: 1, número de polos: 6, número de conexiones: 6, familia de artículos: FKC 2,5/..-ST, paso: 5,08 mm, tipo de conexión: Conexión por resorte push-in, dirección de conexión conductor/placa de circuito impreso: 0 °, gancho de sujeción: - Gancho de sujeción, sistema enchufable: COMBICON MSTB 2,5, bloqueo: sin, tipo de sujeción: sin, tipo de embalaje: empaquetado en caja | 519.8 | 100 | AA | PCB Connectors (PCC) | AAC | AACFBD | 50 | 50 | NO | PC |  | 10,63 | G | 81 | 118 | 140 | MM | 4055626263397 | 85366990 | DE | EC002638 | Imagen | Catálogo
1711869 | FKC 2,5/ 6-ST-5,08 GY35BD-+SO | Conector para placa de circuito impreso | Conector de placa de circuito impreso, sección nominal: 2,5 mm², color: gris claro, corriente nominal: 12 A, tensión nominal (III/2): 320 V, superficie de contacto: Sn, tipo de conexión del contacto: Hembra, número de potenciales: 6, número de filas: 1, número de polos: 6, número de conexiones: 6, familia de artículos: FKC 2,5/..-ST, paso: 5,08 mm, tipo de conexión: Conexión por resorte push-in, dirección de conexión conductor/placa de circuito impreso: 0 °, gancho de sujeción: - Gancho de sujeción, sistema enchufable: COMBICON MSTB 2,5, bloqueo: sin, tipo de sujeción: sin, tipo de embalaje: empaquetado en caja | 519.8 | 100 | AA | PCB Connectors (PCC) | AAC | AACFBD | 50 | 50 | NO | PC |  | 10,61 | G | 81 | 118 | 140 | MM | 4055626265209 | 85366990 | DE | EC002638 | Imagen | Catálogo
1711870 | FKC 2,5/ 6-ST-5,08 GY35BD-L+SO | Conector para placa de circuito impreso | Conector de placa de circuito impreso, sección nominal: 2,5 mm², color: gris claro, corriente nominal: 12 A, tensión nominal (III/2): 320 V, superficie de contacto: Sn, tipo de conexión del contacto: Hembra, número de potenciales: 6, número de filas: 1, número de polos: 6, número de conexiones: 6, familia de artículos: FKC 2,5/..-ST, paso: 5,08 mm, tipo de conexión: Conexión por resorte push-in, dirección de conexión conductor/placa de circuito impreso: 0 °, gancho de sujeción: - Gancho de sujeción, sistema enchufable: COMBICON MSTB 2,5, bloqueo: sin, tipo de sujeción: sin, tipo de embalaje: empaquetado en caja | 519.8 | 100 | AA | PCB Connectors (PCC) | AAC | AACFBD | 50 | 50 | NO | PC |  | 10,61 | G | 81 | 118 | 139 | MM | 4055626265216 | 85366990 | DE | EC002638 | Imagen | Catálogo
1711906 | MSTBA 2,5/16-G-5,08 GY | Carcasa de base para placa de circuito impreso | Carcasa base placa de circuito impreso, sección nominal: 2,5 mm², color: gris, corriente nominal: 12 A, tensión nominal (III/2): 320 V, superficie de contacto: Sn, tipo de conexión del contacto: Macho, número de potenciales: 16, número de filas: 1, número de polos: 16, número de conexiones: 16, familia de artículos: MSTBA 2,5/..-G, paso: 5,08 mm, montaje: Soldadura por ola, disposición de pines: Disposición de pines lineal, longitud del pin [P]: 3,23 mm, número de pines de soldadura por potencial: 1, sistema enchufable: COMBICON MSTB 2,5, Orientación de la cara enchufable: Estándar, bloqueo: sin, tipo de sujeción: sin, tipo de embalaje: empaquetado en caja | 438.15 | 100 | AA | PCB Connectors (PCC) | AAC | AACSHG | 100 | 100 | NO | PC |  | 7,00 | G | 91 | 271 | 114 | MM | 4055626319476 | 85366930 | DE | EC002637 | Imagen | Catálogo
1711911 | FKC 2,5/ 6-ST-5,08 BD:11-16 | Conector para placa de circuito impreso | Conector de placa de circuito impreso, sección nominal: 2,5 mm², color: verde, corriente nominal: 12 A, tensión nominal (III/2): 320 V, superficie de contacto: Sn, tipo de conexión del contacto: Hembra, número de potenciales: 6, número de filas: 1, número de polos: 6, número de conexiones: 6, familia de artículos: FKC 2,5/..-ST, paso: 5,08 mm, tipo de conexión: Conexión por resorte push-in, dirección de conexión conductor/placa de circuito impreso: 0 °, gancho de sujeción: - Gancho de sujeción, sistema enchufable: COMBICON MSTB 2,5, bloqueo: sin, tipo de sujeción: sin, tipo de embalaje: empaquetado en caja | 519.8 | 100 | AA | PCB Connectors (PCC) | AAC | AACFBD | 50 | 50 | NO | PC |  | 10,57 | G | 83 | 121 | 141 | MM | 4055626265131 | 85366990 | DE | EC002638 | Imagen | Catálogo
1711913 | FK-MCP 1,5/10-ST-3,81 BD:20-29 | Conector para placa de circuito impreso | Conector de placa de circuito impreso, sección nominal: 1,5 mm², color: verde, corriente nominal: 8 A, tensión nominal (III/2): 160 V, superficie de contacto: Sn, tipo de conexión del contacto: Hembra, número de potenciales: 10, número de filas: 1, número de polos: 10, número de conexiones: 10, familia de artículos: FK-MCP 1,5/..-ST, paso: 3,81 mm, tipo de conexión: Conexión por resorte push-in, dirección de conexión conductor/placa de circuito impreso: 0 °, sistema enchufable: COMBICON MC 1,5, bloqueo: sin, tipo de sujeción: sin, tipo de embalaje: empaquetado en caja | 1152.53 | 100 | AA | PCB Connectors (PCC) | AAB | AABFNA | 50 | 50 | NO | PC |  | 9,60 | G | 90 | 108 | 113 | MM | 4055626265148 | 85366990 | DE | EC002638 | Imagen | Catálogo
1711914 | FK-MCP 1,5/11-ST-3,81 BD:40-50 | Conector para placa de circuito impreso | Conector de placa de circuito impreso, sección nominal: 1,5 mm², color: verde, corriente nominal: 8 A, tensión nominal (III/2): 160 V, superficie de contacto: Sn, tipo de conexión del contacto: Hembra, número de potenciales: 11, número de filas: 1, número de polos: 11, número de conexiones: 11, familia de artículos: FK-MCP 1,5/..-ST, paso: 3,81 mm, tipo de conexión: Conexión por resorte push-in, dirección de conexión conductor/placa de circuito impreso: 0 °, sistema enchufable: COMBICON MC 1,5, bloqueo: sin, tipo de sujeción: sin, tipo de embalaje: empaquetado en caja | 1267.78 | 100 | AA | PCB Connectors (PCC) | AAB | AABFNA | 50 | 50 | NO | PC |  | 10,43 | G | 90 | 108 | 113 | MM | 4055626265155 | 85366990 | DE | EC002638 | Imagen | Catálogo
1711915 | FK-MCP 1,5/10-ST-3,81 BD:30-39 | Conector para placa de circuito impreso | Conector de placa de circuito impreso, sección nominal: 1,5 mm², color: verde, corriente nominal: 8 A, tensión nominal (III/2): 160 V, superficie de contacto: Sn, tipo de conexión del contacto: Hembra, número de potenciales: 10, número de filas: 1, número de polos: 10, número de conexiones: 10, familia de artículos: FK-MCP 1,5/..-ST, paso: 3,81 mm, tipo de conexión: Conexión por resorte push-in, dirección de conexión conductor/placa de circuito impreso: 0 °, sistema enchufable: COMBICON MC 1,5, bloqueo: sin, tipo de sujeción: sin, tipo de embalaje: empaquetado en caja | 1152.53 | 100 | AA | PCB Connectors (PCC) | AAB | AABFNA | 50 | 50 | NO | PC |  | 9,54 | G | 90 | 108 | 113 | MM | 4055626265162 | 85366990 | DE | EC002638 | Imagen | Catálogo
1711918 | MCDNV 1,5/ 5-G1-3,5 P26THR R56 | Carcasa de base para placa de circuito impreso | Carcasa base placa de circuito impreso, sección nominal: 1,5 mm², color: negro, corriente nominal: 8 A, tensión nominal (III/2): 160 V, superficie de contacto: Sn, tipo de conexión del contacto: Macho, número de potenciales: 10, número de filas: 2, número de polos: 5, número de conexiones: 10, familia de artículos: MCDNV 1,5/..-G1-THR, paso: 3,5 mm, montaje: Soldadura THR/soldadura por ola, disposición de pines: Disposición de pines lineal, longitud del pin [P]: 2,6 mm, número de pines de soldadura por potencial: 1, sistema enchufable: COMBICON FMC 1,5 - MCDN 1,5, Orientación de la cara enchufable: Estándar, bloqueo: sin, tipo de sujeción: sin, tipo de embalaje: Correa de 56 mm de ancho, La longitud de pin es de 1,4 mm. Para obtener información para el usuario y recomendaciones de diseño sobre la tecnología Through Hole Reflow, consulte en: Descargas . | 552.55 | 100 | AA | PCB Connectors (PCC) | AAB | AABTGD | 110 | 110 | NO | PC |  | 8,26 | G | 67 | 330 | 330 | MM | 4055626265292 | 85366930 | BG | EC002637 | Imagen | Catálogo
1711919 | MCDNV 1,5/ 3-G1-3,5 P26THR R56 | Carcasa de base para placa de circuito impreso | Carcasa base placa de circuito impreso, sección nominal: 1,5 mm², color: verde, corriente nominal: 8 A, tensión nominal (III/2): 160 V, superficie de contacto: Sn, tipo de conexión del contacto: Macho, número de potenciales: 6, número de filas: 2, número de polos: 3, número de conexiones: 6, familia de artículos: MCDNV 1,5/..-G1-THR, paso: 3,5 mm, montaje: Soldadura THR/soldadura por ola, disposición de pines: Disposición de pines lineal, longitud del pin [P]: 2,6 mm, número de pines de soldadura por potencial: 1, sistema enchufable: COMBICON FMC 1,5 - MCDN 1,5, Orientación de la cara enchufable: Estándar, bloqueo: sin, tipo de sujeción: sin, tipo de embalaje: Correa de 56 mm de ancho, La longitud de pin es de 1,4 mm. Para obtener información para el usuario y recomendaciones de diseño sobre la tecnología Through Hole Reflow, consulte en: Descargas . | 388.06 | 100 | AA | PCB Connectors (PCC) | AAB | AABTGD | 110 | 110 | NO | PC |  | 7,25 | G | 91 | 181 | 114 | MM | 4055626266503 | 85366930 | BG | EC002637 | Imagen | Catálogo
1414167 | SAC-12P- 2,0-35T/FR SH SCO | Cable para sensores/actuadores | Cable para sensores/actuadores | 70.25 | 1 | AF | Industrial Field Connectivity (IFC) | AF1 | AF1CNA | 1 | 50 | NO | PC | F | 209,80 | G | 0 | 0 | 0 |  | 4055626018898 | 85444290 | DE | EC001855 |  | Catálogo
1711946 | PTSA 1,5/ 8-3,5-Z BU | Borna para placa de circuito impreso | Terminal de tarjetas de circuitos impresos, corriente nominal: 8 A, tensión nominal (III/2): 400 V, sección nominal: 1,5 mm², número de potenciales: 8, número de filas: 1, número de polos por fila: 8, familia de artículos: PTSA 1,5, paso: 3,5 mm, tipo de conexión: Conexión por resorte push-in, montaje: Soldadura por ola, dirección de conexión conductor/placa de circuito impreso: 45 °, color: azul, Disposición de pines: Pines en zigzag W, Longitud del pin [P]: 3,5 mm, número de pines de soldadura por potencial: 1, tipo de embalaje: empaquetado en caja | 192.56 | 100 | AA | PCB Connectors (PCC) | AAL | AALBDA | 120 | 120 | NO | PC |  | 4,05 | G | 42 | 190 | 128 | MM | 4055626285764 | 85369010 | CN | EC002643 | Imagen | Catálogo
1711948 | PTDA 2,5/ 2-PH-5,0RDBD:2,1SOQR | Conector para placa de circuito impreso | Conector de placa de circuito impreso, sección nominal: 2,5 mm², color: rojo, corriente nominal: 13,5 A, tensión nominal (III/2): 400 V, superficie de contacto: Sn, tipo de conexión del contacto: Hembra, número de filas: 1, número de polos: 2, familia de artículos: PTDA 2,5/..-PH, paso: 5 mm, tipo de conexión: Conexión por resorte push-in, dirección de conexión conductor/placa de circuito impreso: 45 °, sistema enchufable: COMBICON PST 1,3, bloqueo: sin, tipo de sujeción: sin, tipo de embalaje: empaquetado en caja | 231.43 | 100 | AA | PCB Connectors (PCC) | AAC | AACFPA | 250 | 250 | NO | PC |  | 3,85 | G | 91 | 181 | 114 | MM | 4055626267371 | 85366990 | PL | EC002638 | Imagen | Catálogo
1711949 | PTDA 2,5/ 2-PH-5,0 BD:2,1SO QR | Conector para placa de circuito impreso | Conector de placa de circuito impreso, sección nominal: 2,5 mm², color: verde, corriente nominal: 13,5 A, tensión nominal (III/2): 400 V, superficie de contacto: Sn, tipo de conexión del contacto: Hembra, número de filas: 1, número de polos: 2, familia de artículos: PTDA 2,5/..-PH, paso: 5 mm, tipo de conexión: Conexión por resorte push-in, dirección de conexión conductor/placa de circuito impreso: 45 °, sistema enchufable: COMBICON PST 1,3, bloqueo: sin, tipo de sujeción: sin, tipo de embalaje: empaquetado en caja | 231.43 | 100 | AA | PCB Connectors (PCC) | AAC | AACFPA | 250 | 250 | NO | PC |  | 3,83 | G | 93 | 185 | 113 | MM | 4055626267388 | 85366990 | PL | EC002638 | Imagen | Catálogo
1711950 | PTDA 2,5/ 2-PH-5,0 BD:4,3SO QR | Conector para placa de circuito impreso | Conector de placa de circuito impreso, sección nominal: 2,5 mm², color: verde, corriente nominal: 13,5 A, tensión nominal (III/2): 400 V, superficie de contacto: Sn, tipo de conexión del contacto: Hembra, número de filas: 1, número de polos: 2, familia de artículos: PTDA 2,5/..-PH, paso: 5 mm, tipo de conexión: Conexión por resorte push-in, dirección de conexión conductor/placa de circuito impreso: 45 °, sistema enchufable: COMBICON PST 1,3, bloqueo: sin, tipo de sujeción: sin, tipo de embalaje: empaquetado en caja | 231.43 | 100 | AA | PCB Connectors (PCC) | AAC | AACFPA | 250 | 250 | NO | PC |  | 3,80 | G | 91 | 181 | 114 | MM | 4055626267395 | 85366990 | PL | EC002638 | Imagen | Catálogo
1711952 | FK-MCP 1,5/ 2-ST-3,5 BDWH:4-5 | Conector para placa de circuito impreso | Conector de placa de circuito impreso, sección nominal: 1,5 mm², color: verde, corriente nominal: 8 A, tensión nominal (III/2): 160 V, superficie de contacto: Sn, tipo de conexión del contacto: Hembra, número de potenciales: 2, número de filas: 1, número de polos: 2, número de conexiones: 2, familia de artículos: FK-MCP 1,5/..-ST, paso: 3,5 mm, tipo de conexión: Conexión por resorte push-in, dirección de conexión conductor/placa de circuito impreso: 0 °, sistema enchufable: COMBICON MC 1,5, bloqueo: sin, tipo de sujeción: sin, tipo de embalaje: empaquetado en caja | 230.51 | 100 | AA | PCB Connectors (PCC) | AAB | AABFMA | 50 | 50 | NO | PC |  | 2,12 | G | 48 | 80 | 115 | MM | 4055626406183 | 85366990 | DE | EC002638 | Imagen | Catálogo
1711953 | FK-MCP 1,5/ 2-ST-3,5 BKBDWH-19 | Conector para placa de circuito impreso | Conector de placa de circuito impreso, sección nominal: 1,5 mm², color: negro, corriente nominal: 8 A, tensión nominal (III/2): 160 V, superficie de contacto: Sn, tipo de conexión del contacto: Hembra, número de potenciales: 2, número de filas: 1, número de polos: 2, número de conexiones: 2, familia de artículos: FK-MCP 1,5/..-ST, paso: 3,5 mm, tipo de conexión: Conexión por resorte push-in, dirección de conexión conductor/placa de circuito impreso: 0 °, sistema enchufable: COMBICON MC 1,5, bloqueo: sin, tipo de sujeción: sin, tipo de embalaje: empaquetado en caja | 230.51 | 100 | AA | PCB Connectors (PCC) | AAB | AABFMA | 50 | 50 | NO | PC |  | 2,11 | G | 48 | 80 | 115 | MM | 4055626406190 | 85366990 | DE | EC002638 | Imagen | Catálogo
1711954 | MSTBT 2,5/ 4-ST BK CP2,3 BD: | Conector para placa de circuito impreso | Conector de placa de circuito impreso, sección nominal: 2,5 mm², color: negro, corriente nominal: 12 A, tensión nominal (III/2): 320 V, superficie de contacto: Sn, tipo de conexión del contacto: Hembra, número de potenciales: 4, número de filas: 1, número de polos: 4, número de conexiones: 4, familia de artículos: MSTBT 2,5/..-ST, paso: 5 mm, tipo de conexión: Conexión por tornillo con cápsula de tracción, forma de sujeción de tornillos: L Ranura longitudinal, dirección de conexión conductor/placa de circuito impreso: 0 °, disposición de pines: Disposición de pines lineal, gancho de sujeción: - Gancho de sujeción, sistema enchufable: COMBICON MSTB 2,5, bloqueo: sin, tipo de sujeción: sin, tipo de embalaje: empaquetado en caja | 511.87 | 100 | AA | PCB Connectors (PCC) | AAC | AACAFH | 50 | 500 | NO | PC |  | 7,13 | G | 66 | 92 | 103 | MM | 4046356082389 | 85366990 | DE | EC002638 | Imagen | Catálogo
1711955 | FK-MCP 1,5/ 3-ST-3,5 BDWH:1-3 | Conector para placa de circuito impreso | Conector de placa de circuito impreso, sección nominal: 1,5 mm², color: verde, corriente nominal: 8 A, tensión nominal (III/2): 160 V, superficie de contacto: Sn, tipo de conexión del contacto: Hembra, número de potenciales: 3, número de filas: 1, número de polos: 3, número de conexiones: 3, familia de artículos: FK-MCP 1,5/..-ST, paso: 3,5 mm, tipo de conexión: Conexión por resorte push-in, dirección de conexión conductor/placa de circuito impreso: 0 °, sistema enchufable: COMBICON MC 1,5, bloqueo: sin, tipo de sujeción: sin, tipo de embalaje: empaquetado en caja | 345.76 | 100 | AA | PCB Connectors (PCC) | AAB | AABFMA | 50 | 50 | NO | PC |  | 3,03 | G | 48 | 80 | 115 | MM | 4055626406305 | 85366990 | DE | EC002638 | Imagen | Catálogo
1851134 | ICC25-TP2,5/4L5,0-7035 PA1,4 | Borna para placa de circuito impreso | Terminal de tarjetas de circuitos impresos, corriente nominal: 18 A, tensión nominal (III/2): 300 V, sección nominal: 2,5 mm², número de filas: 1, número de polos por fila: 4, familia de artículos: ICC..-TP2,5/..L5,0, paso: 5 mm, tipo de conexión: Conexión por resorte push-in, montaje: Soldadura por ola, dirección de conexión conductor/placa de circuito impreso: 0 °, color: gris claro, Disposición de pines: Disposición de pines lineal, Longitud del pin [P]: 3,15 mm, número de pines de soldadura por potencial: 1, tipo de embalaje: empaquetado en caja. Artículo con salida de pin lateral a la izquierda | 5.1 | 1 | AC | DCS | ACH | ACHAFA | 50 | 100 | NO | PC |  | 5,85 | G | 26 | 271 | 165 | MM | 4067923507432 | 85369010 | PL | EC002643 | Imagen | Catálogo
1414237 | A-INSM-M40-S-TEM | Prensaestopas | Prensaestopas | 535.33 | 100 | AF | Industrial Field Connectivity (IFC) | AF7 | AF7DZX | 10 | 10 | NO | PC |  | 12,23 | G | 0 | 0 | 0 |  | 4055626022529 | 40169300 | DE | EC004667 |  | Catálogo
1414255 | SAC-8P-30,0-540/M12FS YE VA | Cable para sensores/actuadores | Cable para sensores/actuadores, 8-polos, PVC, amarillo, extremo de cable libre, a Hembra recta M12, codificación: A, longitud de cable: 30 m | 129.79 | 1 | AF | Industrial Field Connectivity (IFC) | AF1 | AF1CFA | 1 | 25 | NO | PC | F | 1.555,00 | G | 0 | 0 | 0 |  | 4055626022079 | 85444290 | PL | EC001855 |  | Catálogo
1711956 | FK-MCP 1,5/ 3-ST-3,5 BKBDWH-27 | Conector para placa de circuito impreso | Conector de placa de circuito impreso, sección nominal: 1,5 mm², color: negro, corriente nominal: 8 A, tensión nominal (III/2): 160 V, superficie de contacto: Sn, tipo de conexión del contacto: Hembra, número de potenciales: 3, número de filas: 1, número de polos: 3, número de conexiones: 3, familia de artículos: FK-MCP 1,5/..-ST, paso: 3,5 mm, tipo de conexión: Conexión por resorte push-in, dirección de conexión conductor/placa de circuito impreso: 0 °, sistema enchufable: COMBICON MC 1,5, bloqueo: sin, tipo de sujeción: sin, tipo de embalaje: empaquetado en caja | 345.76 | 100 | AA | PCB Connectors (PCC) | AAB | AABFMA | 50 | 50 | NO | PC |  | 2,93 | G | 48 | 80 | 115 | MM | 4055626406312 | 85366990 | DE | EC002638 | Imagen | Catálogo
1711962 | FK-MCP 1,5/ 5-ST-3,5 BDWH:-24 | Conector para placa de circuito impreso | Conector de placa de circuito impreso, sección nominal: 1,5 mm², color: verde, corriente nominal: 8 A, tensión nominal (III/2): 160 V, superficie de contacto: Sn, tipo de conexión del contacto: Hembra, número de potenciales: 5, número de filas: 1, número de polos: 5, número de conexiones: 5, familia de artículos: FK-MCP 1,5/..-ST, paso: 3,5 mm, tipo de conexión: Conexión por resorte push-in, dirección de conexión conductor/placa de circuito impreso: 0 °, sistema enchufable: COMBICON MC 1,5, bloqueo: sin, tipo de sujeción: sin, tipo de embalaje: empaquetado en caja | 576.27 | 100 | AA | PCB Connectors (PCC) | AAB | AABFMA | 50 | 50 | NO | PC |  | 4,68 | G | 63 | 78 | 115 | MM | 4055626406350 | 85366990 | DE | EC002638 | Imagen | Catálogo
1711967 | MSTBT 2,5/ 4-ST BK CP1,2 BD: | Conector para placa de circuito impreso | Conector de placa de circuito impreso, sección nominal: 2,5 mm², color: negro, corriente nominal: 12 A, tensión nominal (III/2): 320 V, superficie de contacto: Sn, tipo de conexión del contacto: Hembra, número de potenciales: 4, número de filas: 1, número de polos: 4, número de conexiones: 4, familia de artículos: MSTBT 2,5/..-ST, paso: 5 mm, tipo de conexión: Conexión por tornillo con cápsula de tracción, forma de sujeción de tornillos: L Ranura longitudinal, dirección de conexión conductor/placa de circuito impreso: 0 °, disposición de pines: Disposición de pines lineal, gancho de sujeción: - Gancho de sujeción, sistema enchufable: COMBICON MSTB 2,5, bloqueo: sin, tipo de sujeción: sin, tipo de embalaje: empaquetado en caja | 511.87 | 100 | AA | PCB Connectors (PCC) | AAC | AACAFH | 50 | 1000 | NO | PC |  | 6,91 | G | 66 | 92 | 103 | MM | 4046356081764 | 85366990 | DE | EC002638 | Imagen | Catálogo
1711968 | FMC 1,5/ 8-ST-3,81 BKBDWH:1-8Q | Conector para placa de circuito impreso | Conector de placa de circuito impreso, sección nominal: 1,5 mm², color: negro, corriente nominal: 8 A, tensión nominal (III/2): 160 V, superficie de contacto: Sn, tipo de conexión del contacto: Hembra, número de potenciales: 8, número de filas: 1, número de polos: 8, número de conexiones: 8, familia de artículos: FMC 1,5/..-ST, paso: 3,81 mm, tipo de conexión: Conexión por resorte push-in, dirección de conexión conductor/placa de circuito impreso: 0 °, sistema enchufable: COMBICON FMC 1,5 - MCDN 1,5, bloqueo: sin, tipo de sujeción: sin, tipo de embalaje: empaquetado en caja | 600.78 | 100 | AA | PCB Connectors (PCC) | AAB | AABFBA | 50 | 50 | NO | PC |  | 4,94 | G | 92 | 77 | 113 | MM | 4055626274799 | 85366990 | DE | EC002638 | Imagen | Catálogo
5604719 | MK4DS 1,5/14-5,08 BCD BG BD:NZ | Borne para placa de circuito impreso | Borne para placa de circuito impreso, corriente nominal: 15 A, tensión de dimensionamiento (III/2): 400 V, sección nominal: 1,5 mm², número de potenciales: 56, número de filas: 4, número de polos por fila: 14, familia de artículos: MK4DS 1,5/..- BCD, paso: 5,08 mm, tipo de conexión: Conexión por tornillo con cápsula de tracción, forma de sujeción de tornillos: L Ranura longitudinal, montaje: Soldadura por ola, dirección de conexión conductor/placa de circuito impreso: 0 °, color: beige, Disposición de pines: Disposición de pines lineal, Longitud del pin [P]: 3,5 mm, número de pines de soldadura por potencial: 1, tipo de embalaje: empaquetado en caja | 5476.39 | 100 | AA | PCB Connectors (PCC) | AAL | AALFJF | 25 | 25 | NO | PC |  | 103,08 | G | 194 | 181 | 113 | MM | 4046356767378 | 85369010 | IN | 0 |  | Catálogo
1414350 | SAC-12P-FS/ 0,5-35T/FS SH SCO FE | Cable para sensores/actuadores | Cable para sensores/actuadores, 12-polos, PUR/PVC, negro RAL 9005, apantallado, Hembra recta M12 SPEEDCON, codificación: A, a Hembra recta M12 SPEEDCON, codificación: A, longitud de cable: 0,5 m, Variante del cliente | 106.64 | 1 | AF | Industrial Field Connectivity (IFC) | AF1 | AF1CNA | 1 | 50 | NO | PC | F | 94,44 | G | 0 | 0 | 0 | MM | 4055626025575 | 85444290 | DE | EC001855 |  | Catálogo
1414384 | SAC-5P-Y/2X1,5PUR/CI-1L-Z SCO | Cable para sensores/actuadores | Cable para sensores/actuadores | 43.07 | 1 | AF | Industrial Field Connectivity (IFC) | AF1 | AF1DJA | 1 | 50 | NO | PC | F | 134,50 | G | 0 | 0 | 0 |  | 4055626025407 | 85444290 | PL | EC001855 |  | Catálogo
1415088 | SACC-E-M8FS-4CON-M8/0,5 VPE100 | Conect. enchuf. para apar. pared delant. | Conect. enchuf. para apar. pared delant., Hembra de conexión, a extremo de cable libre, Hilos trenzados individuales, longitud de cable: 0,5 m | 17.57 | 1 | AB | Field Device Connectors (FDC) | ABQ | ABQYAA | 100 | 100 | NO | PC | F | 16,75 | G | 134 | 295 | 255 | MM | 4055626037431 | 85366990 | DE | EC003570 |  | Catálogo
1711969 | FMC 1,5/ 6-ST-3,81 BKBDWH:1-6Q | Conector para placa de circuito impreso | Conector de placa de circuito impreso, sección nominal: 1,5 mm², color: negro, corriente nominal: 8 A, tensión nominal (III/2): 160 V, superficie de contacto: Sn, tipo de conexión del contacto: Hembra, número de potenciales: 6, número de filas: 1, número de polos: 6, número de conexiones: 6, familia de artículos: FMC 1,5/..-ST, paso: 3,81 mm, tipo de conexión: Conexión por resorte push-in, dirección de conexión conductor/placa de circuito impreso: 0 °, sistema enchufable: COMBICON FMC 1,5 - MCDN 1,5, bloqueo: sin, tipo de sujeción: sin, tipo de embalaje: empaquetado en caja | 484.55 | 100 | AA | PCB Connectors (PCC) | AAB | AABFBA | 50 | 50 | NO | PC |  | 3,76 | G | 63 | 78 | 115 | MM | 4055626275505 | 85366990 | DE | EC002638 | Imagen | Catálogo
1711970 | MSTBT 2,5/ 4-ST BK CP3,4 BD:SO | Conector para placa de circuito impreso | Conector de placa de circuito impreso, sección nominal: 2,5 mm², color: negro, corriente nominal: 12 A, tensión nominal (III/2): 320 V, superficie de contacto: Sn, tipo de conexión del contacto: Hembra, número de potenciales: 4, número de filas: 1, número de polos: 4, número de conexiones: 4, familia de artículos: MSTBT 2,5/..-ST, paso: 5 mm, tipo de conexión: Conexión por tornillo con cápsula de tracción, forma de sujeción de tornillos: L Ranura longitudinal, dirección de conexión conductor/placa de circuito impreso: 0 °, disposición de pines: Disposición de pines lineal, gancho de sujeción: - Gancho de sujeción, sistema enchufable: COMBICON MSTB 2,5, bloqueo: sin, tipo de sujeción: sin, tipo de embalaje: empaquetado en caja | 511.87 | 100 | AA | PCB Connectors (PCC) | AAC | AACAFH | 50 | 500 | NO | PC |  | 6,93 | G | 66 | 92 | 103 | MM | 4046356082372 | 85366990 | DE | EC002638 | Imagen | Catálogo
1711971 | FMC 1,5/10-ST-3,81 BKBDWH1-10Q | Conector para placa de circuito impreso | Conector de placa de circuito impreso, sección nominal: 1,5 mm², color: negro, corriente nominal: 8 A, tensión nominal (III/2): 160 V, superficie de contacto: Sn, tipo de conexión del contacto: Hembra, número de potenciales: 10, número de filas: 1, número de polos: 10, número de conexiones: 10, familia de artículos: FMC 1,5/..-ST, paso: 3,81 mm, tipo de conexión: Conexión por resorte push-in, dirección de conexión conductor/placa de circuito impreso: 0 °, sistema enchufable: COMBICON FMC 1,5 - MCDN 1,5, bloqueo: sin, tipo de sujeción: sin, tipo de embalaje: empaquetado en caja | 732.58 | 100 | AA | PCB Connectors (PCC) | AAB | AABFBA | 50 | 50 | NO | PC |  | 6,07 | G | 92 | 78 | 114 | MM | 4055626275512 | 85366990 | DE | EC002638 | Imagen | Catálogo
1711972 | MSTBTP 2,5/ 3-ST BK2CPBDWHSO | Conector para placa de circuito impreso | Conector de placa de circuito impreso, sección nominal: 2,5 mm², color: negro, corriente nominal: 12 A, tensión nominal (III/2): 320 V, superficie de contacto: Sn, tipo de conexión del contacto: Hembra, número de potenciales: 3, número de filas: 1, número de polos: 3, número de conexiones: 3, familia de artículos: MSTBTP 2,5/..-ST, paso: 5 mm, tipo de conexión: Conexión por tornillo con cápsula de tracción, forma de sujeción de tornillos: L Ranura longitudinal, dirección de conexión conductor/placa de circuito impreso: 0 °, gancho de sujeción: - Gancho de sujeción, sistema enchufable: COMBICON MSTB 2,5, bloqueo: sin, tipo de sujeción: sin, tipo de embalaje: empaquetado en caja | 433.19 | 100 | AA | PCB Connectors (PCC) | AAC | AACAFJ | 50 | 50 | NO | PC |  | 5,75 | G | 60 | 78 | 114 | MM | 4055626268309 | 85366990 | PL | EC002638 | Imagen | Catálogo
1711973 | MSTBTP 2,5/ 3-ST BKCP1BDWHSO | Conector para placa de circuito impreso | Conector de placa de circuito impreso, sección nominal: 2,5 mm², color: negro, corriente nominal: 12 A, tensión nominal (III/2): 320 V, superficie de contacto: Sn, tipo de conexión del contacto: Hembra, número de potenciales: 3, número de filas: 1, número de polos: 3, número de conexiones: 3, familia de artículos: MSTBTP 2,5/..-ST, paso: 5 mm, tipo de conexión: Conexión por tornillo con cápsula de tracción, forma de sujeción de tornillos: L Ranura longitudinal, dirección de conexión conductor/placa de circuito impreso: 0 °, gancho de sujeción: - Gancho de sujeción, sistema enchufable: COMBICON MSTB 2,5, bloqueo: sin, tipo de sujeción: sin, tipo de embalaje: empaquetado en caja | 398.06 | 100 | AA | PCB Connectors (PCC) | AAC | AACAFJ | 50 | 50 | NO | PC |  | 5,75 | G | 60 | 78 | 114 | MM | 4055626268316 | 85366990 | PL | EC002638 | Imagen | Catálogo
1711974 | MSTBTP 2,5/ 3-ST BKCP2BDWH4.1 | Conector para placa de circuito impreso | Conector de placa de circuito impreso, sección nominal: 2,5 mm², color: negro, corriente nominal: 12 A, tensión nominal (III/2): 320 V, superficie de contacto: Sn, tipo de conexión del contacto: Hembra, número de potenciales: 3, número de filas: 1, número de polos: 3, número de conexiones: 3, familia de artículos: MSTBTP 2,5/..-ST, paso: 5 mm, tipo de conexión: Conexión por tornillo con cápsula de tracción, forma de sujeción de tornillos: L Ranura longitudinal, dirección de conexión conductor/placa de circuito impreso: 0 °, gancho de sujeción: - Gancho de sujeción, sistema enchufable: COMBICON MSTB 2,5, bloqueo: sin, tipo de sujeción: sin, tipo de embalaje: empaquetado en caja | 423.04 | 100 | AA | PCB Connectors (PCC) | AAC | AACAFJ | 50 | 50 | NO | PC |  | 5,73 | G | 60 | 78 | 114 | MM | 4055626268323 | 85366990 | PL | EC002638 | Imagen | Catálogo
1711981 | CCA 2,5/ 5-G-5,08 3PAP26THRR56 | Carcasa de base para placa de circuito impreso | Carcasa base placa de circuito impreso, sección nominal: 2,5 mm², color: negro, corriente nominal: 12 A, tensión nominal (III/2): 320 V, superficie de contacto: Sn, tipo de conexión del contacto: Macho, número de potenciales: 3, número de filas: 1, número de polos: 5, número de conexiones: 3, familia de artículos: CCA 2,5/..-G, paso: 5,08 mm, tipo de conexión: Conexión enchufable, montaje: Soldadura THR/soldadura por ola, disposición de pines: Disposición de pines lineal, longitud del pin [P]: 2,6 mm, número de pines de soldadura por potencial: 1, sistema enchufable: COMBICON MSTB 2,5, Orientación de la cara enchufable: Estándar, bloqueo: sin, tipo de sujeción: sin, tipo de embalaje: Correa de 56 mm de ancho, Encontrará más información para el usuario y recomendaciones de diseño sobre la tecnología Through Hole Reflow en: Downloads | 190.31 | 100 | AA | PCB Connectors (PCC) | AAC | AACTBC | 280 | 280 | NO | PC |  | 3,96 | G | 91 | 181 | 114 | MM | 4055626269672 | 85366930 | DE | EC002637 | Imagen | Catálogo
1711983 | MSTBT 2,5/ 4-ST BK CP1,4 BD:SO | Conector para placa de circuito impreso | Conector de placa de circuito impreso, sección nominal: 2,5 mm², color: negro, corriente nominal: 12 A, tensión nominal (III/2): 320 V, superficie de contacto: Sn, tipo de conexión del contacto: Hembra, número de potenciales: 4, número de filas: 1, número de polos: 4, número de conexiones: 4, familia de artículos: MSTBT 2,5/..-ST, paso: 5 mm, tipo de conexión: Conexión por tornillo con cápsula de tracción, forma de sujeción de tornillos: L Ranura longitudinal, dirección de conexión conductor/placa de circuito impreso: 0 °, disposición de pines: Disposición de pines lineal, gancho de sujeción: - Gancho de sujeción, sistema enchufable: COMBICON MSTB 2,5, bloqueo: sin, tipo de sujeción: sin, tipo de embalaje: empaquetado en caja | 511.87 | 100 | AA | PCB Connectors (PCC) | AAC | AACAFH | 50 | 500 | NO | PC |  | 7,13 | G | 66 | 92 | 103 | MM | 4046356081757 | 85366990 | DE | EC002638 | Imagen | Catálogo
1711985 | CCA 2,5/ 7-G-5,08 3PAP26THRR56 | Carcasa de base para placa de circuito impreso | Carcasa base placa de circuito impreso, sección nominal: 2,5 mm², color: negro, corriente nominal: 12 A, tensión nominal (III/2): 320 V, superficie de contacto: Sn, tipo de conexión del contacto: Macho, número de potenciales: 3, número de filas: 1, número de polos: 7, número de conexiones: 3, familia de artículos: CCA 2,5/..-G, paso: 5,08 mm, tipo de conexión: Conexión enchufable, montaje: Soldadura THR/soldadura por ola, disposición de pines: Disposición de pines lineal, longitud del pin [P]: 2,6 mm, número de pines de soldadura por potencial: 1, sistema enchufable: COMBICON MSTB 2,5, Orientación de la cara enchufable: Estándar, bloqueo: sin, tipo de sujeción: sin, tipo de embalaje: Correa de 56 mm de ancho, Encontrará más información para el usuario y recomendaciones de diseño sobre la tecnología Through Hole Reflow en: Downloads | 237.23 | 100 | AA | PCB Connectors (PCC) | AAC | AACTBC | 280 | 1120 | NO | PC |  | 4,35 | G | 91 | 181 | 114 | MM | 4055626269689 | 85366930 | DE | EC002637 | Imagen | Catálogo
1711998 | MSTB 2,5/ 6-ST-5,08 BD:O1-O3 | Conector para placa de circuito impreso | Conector de placa de circuito impreso, sección nominal: 2,5 mm², color: verde, corriente nominal: 12 A, tensión nominal (III/2): 320 V, superficie de contacto: Sn, tipo de conexión del contacto: Hembra, número de potenciales: 6, número de filas: 1, número de polos: 6, número de conexiones: 6, familia de artículos: MSTB 2,5/..-ST, paso: 5,08 mm, tipo de conexión: Conexión por tornillo con cápsula de tracción, forma de sujeción de tornillos: L Ranura longitudinal, dirección de conexión conductor/placa de circuito impreso: 0 °, gancho de sujeción: - Gancho de sujeción, sistema enchufable: COMBICON MSTB 2,5, bloqueo: sin, tipo de sujeción: sin, tipo de embalaje: empaquetado en caja | 506 | 100 | AA | PCB Connectors (PCC) | AAC | AACAGC | 50 | 50 | NO | PC |  | 10,37 | G | 98 | 90 | 102 | MM | 4055626270111 | 85366990 | DE | EC002638 | Imagen | Catálogo
1712005 | MSTBT 2,5/ 5-ST-5,08 BD:NZ | Conector para placa de circuito impreso | Conector de placa de circuito impreso, sección nominal: 2,5 mm², color: verde, corriente nominal: 12 A, tensión nominal (III/2): 320 V, superficie de contacto: Sn, tipo de conexión del contacto: Hembra, número de potenciales: 5, número de filas: 1, número de polos: 5, número de conexiones: 5, familia de artículos: MSTBT 2,5/..-ST, paso: 5,08 mm, tipo de conexión: Conexión por tornillo con cápsula de tracción, forma de sujeción de tornillos: L Ranura longitudinal, dirección de conexión conductor/placa de circuito impreso: 0 °, gancho de sujeción: - Gancho de sujeción, sistema enchufable: COMBICON MSTB 2,5, bloqueo: sin, tipo de sujeción: sin, tipo de embalaje: empaquetado en caja | 520.47 | 100 | AA | PCB Connectors (PCC) | AAC | AACAGI | 50 | 1000 | NO | PC |  | 8,82 | G | 98 | 90 | 102 | MM | 4046356081733 | 85366990 | DE | EC002638 | Imagen | Catálogo
1712021 | MSTBVA 2,5/ 3-G-5,08 OG | Carcasa de base para placa de circuito impreso | Carcasa base placa de circuito impreso, sección nominal: 2,5 mm², color: naranja, corriente nominal: 12 A, tensión nominal (III/2): 320 V, superficie de contacto: Sn, tipo de conexión del contacto: Macho, número de potenciales: 3, número de filas: 1, número de polos: 3, número de conexiones: 3, familia de artículos: MSTBVA 2,5/..-G, paso: 5,08 mm, montaje: Soldadura por ola, disposición de pines: Disposición de pines lineal, longitud del pin [P]: 3,9 mm, número de pines de soldadura por potencial: 1, sistema enchufable: COMBICON MSTB 2,5, Orientación de la cara enchufable: Estándar, bloqueo: sin, tipo de sujeción: sin, tipo de embalaje: empaquetado en caja | 86.83 | 100 | AA | PCB Connectors (PCC) | AAC | AACSMF | 50 | 50 | NO | PC |  | 1,39 | G | 47 | 114 | 79 | MM | 4046356081863 | 85366930 | DE | EC002637 | Imagen | Catálogo
1712025 | MKDSF 3/ 2 | Borna para placa de circuito impreso | Terminal de tarjetas de circuitos impresos, corriente nominal: 24 A, tensión nominal (III/2): 400 V, sección nominal: 2,5 mm², número de potenciales: 2, número de filas: 1, número de polos por fila: 2, familia de artículos: MKDSF 3, paso: 5 mm, tipo de conexión: Conexión por tornillo con cápsula de tracción, forma de sujeción de tornillos: L Ranura longitudinal, montaje: Soldadura por ola, dirección de conexión conductor/placa de circuito impreso: 90 °, color: verde, Disposición de pines: Disposición de pines lineal, Longitud del pin [P]: 4,1 mm, número de pines de soldadura por potencial: 1, tipo de embalaje: empaquetado en caja. ¡El artículo puede alinearse con distintos números de polos! | 166.29 | 100 | AA | PCB Connectors (PCC) | AAM | AAMFII | 50 | 50 | NO | PC |  | 4,24 | G | 37 | 91 | 108 | MM | 4017918023768 | 85369010 | DE | EC002643 | Imagen | Catálogo
1712032 | FKC 2,5/ 6-STF-5,08 BD:6-1 SO | Conector para placa de circuito impreso | Conector de placa de circuito impreso, sección nominal: 2,5 mm², color: verde, corriente nominal: 12 A, tensión nominal (III/2): 320 V, superficie de contacto: Sn, tipo de conexión del contacto: Hembra, número de potenciales: 6, número de filas: 1, número de polos: 6, número de conexiones: 6, familia de artículos: FKC 2,5/..-STF, paso: 5,08 mm, tipo de conexión: Conexión por resorte push-in, dirección de conexión conductor/placa de circuito impreso: 0 °, gancho de sujeción: - Gancho de sujeción, sistema enchufable: COMBICON MSTB 2,5, bloqueo: Bloqueo por tornillo, tipo de sujeción: Sujeción aérea (tornillo), tipo de embalaje: empaquetado en caja | 533.6 | 100 | AA | PCB Connectors (PCC) | AAC | AACFBE | 50 | 100 | NO | PC |  | 11,35 | G |  |  |  |  | 4055626297668 | 85366990 | DE | EC002638 |  | Catálogo
1712034 | MVSTBR 2,5/ 3-ST-5,08 OG | Conector para placa de circuito impreso | Conector de placa de circuito impreso, sección nominal: 2,5 mm², color: naranja, corriente nominal: 12 A, tensión nominal (III/2): 320 V, superficie de contacto: Sn, tipo de conexión del contacto: Hembra, número de potenciales: 3, número de filas: 1, número de polos: 3, número de conexiones: 3, familia de artículos: MVSTBR 2,5/..-ST, paso: 5,08 mm, tipo de conexión: Conexión por tornillo con cápsula de tracción, forma de sujeción de tornillos: L Ranura longitudinal, dirección de conexión conductor/placa de circuito impreso: 90 °, gancho de sujeción: - Gancho de sujeción, sistema enchufable: COMBICON MSTB 2,5, bloqueo: sin, tipo de sujeción: sin, tipo de embalaje: empaquetado en caja | 250.29 | 100 | AA | PCB Connectors (PCC) | AAC | AACAKC | 50 | 50 | NO | PC |  | 6,77 | G | 76 | 88 | 140 | MM | 4046356081856 | 85366990 | DE | EC002638 | Imagen | Catálogo
1712036 | FKC 2,5/ 2-STF-5,08 BD:2-1 SO | Conector para placa de circuito impreso | Conector de placa de circuito impreso, sección nominal: 2,5 mm², color: verde, corriente nominal: 12 A, tensión nominal (III/2): 320 V, superficie de contacto: Sn, tipo de conexión del contacto: Hembra, número de potenciales: 2, número de filas: 1, número de polos: 2, número de conexiones: 2, familia de artículos: FKC 2,5/..-STF, paso: 5,08 mm, tipo de conexión: Conexión por resorte push-in, dirección de conexión conductor/placa de circuito impreso: 0 °, gancho de sujeción: - Gancho de sujeción, sistema enchufable: COMBICON MSTB 2,5, bloqueo: Bloqueo por tornillo, tipo de sujeción: Sujeción aérea (tornillo), tipo de embalaje: empaquetado en caja | 190.9 | 100 | AA | PCB Connectors (PCC) | AAC | AACFBE | 50 | 100 | NO | PC |  | 4,73 | G |  |  |  |  | 4055626297675 | 85366990 | DE | EC002638 |  | Catálogo
1712037 | MCVR 1,5/ 5-ST-3,81 CN4BD21-25 | Conector para placa de circuito impreso | Conector de placa de circuito impreso, sección nominal: 1,5 mm², color: verde, corriente nominal: 8 A, tensión nominal (III/2): 160 V, superficie de contacto: Sn, tipo de conexión del contacto: Hembra, número de potenciales: 5, número de filas: 1, número de polos: 5, número de conexiones: 5, familia de artículos: MCVR 1,5/..-ST, paso: 3,81 mm, tipo de conexión: Conexión por tornillo con cápsula de tracción, forma de sujeción de tornillos: L Ranura longitudinal, dirección de conexión conductor/placa de circuito impreso: 90 °, sistema enchufable: COMBICON MC 1,5, bloqueo: sin, tipo de sujeción: sin, tipo de embalaje: empaquetado en caja | 493.96 | 100 | AA | PCB Connectors (PCC) | AAB | AABAEA | 50 | 50 | NO | PC |  | 4,31 | G | 48 | 80 | 115 | MM | 4055626308128 | 85366990 | DE | EC002638 | Imagen | Catálogo
1712038 | MKDSF 3/ 3 | Borna para placa de circuito impreso | Terminal de tarjetas de circuitos impresos, corriente nominal: 24 A, tensión nominal (III/2): 400 V, sección nominal: 2,5 mm², número de potenciales: 3, número de filas: 1, número de polos por fila: 3, familia de artículos: MKDSF 3, paso: 5 mm, tipo de conexión: Conexión por tornillo con cápsula de tracción, forma de sujeción de tornillos: L Ranura longitudinal, montaje: Soldadura por ola, dirección de conexión conductor/placa de circuito impreso: 90 °, color: verde, Disposición de pines: Disposición de pines lineal, Longitud del pin [P]: 4,1 mm, número de pines de soldadura por potencial: 1, tipo de embalaje: empaquetado en caja. ¡El artículo puede alinearse con distintos números de polos! | 249.44 | 100 | AA | PCB Connectors (PCC) | AAM | AAMFII | 50 | 50 | NO | PC |  | 6,08 | G | 46 | 92 | 113 | MM | 4017918023775 | 85369010 | DE | EC002643 | Imagen | Catálogo
1712039 | MCVR 1,5/ 5-ST-3,81 CN1BD:6-10 | Conector para placa de circuito impreso | Conector de placa de circuito impreso, sección nominal: 1,5 mm², color: verde, corriente nominal: 8 A, tensión nominal (III/2): 160 V, superficie de contacto: Sn, tipo de conexión del contacto: Hembra, número de potenciales: 5, número de filas: 1, número de polos: 5, número de conexiones: 5, familia de artículos: MCVR 1,5/..-ST, paso: 3,81 mm, tipo de conexión: Conexión por tornillo con cápsula de tracción, forma de sujeción de tornillos: L Ranura longitudinal, dirección de conexión conductor/placa de circuito impreso: 90 °, sistema enchufable: COMBICON MC 1,5, bloqueo: sin, tipo de sujeción: sin, tipo de embalaje: empaquetado en caja | 493.96 | 100 | AA | PCB Connectors (PCC) | AAB | AABAEA | 50 | 50 | NO | PC |  | 4,31 | G | 48 | 80 | 115 | MM | 4055626308135 | 85366990 | DE | EC002638 | Imagen | Catálogo
1712040 | MCVR 1,5/ 5-ST-3,81CN2 BD11-15 | Conector para placa de circuito impreso | Conector de placa de circuito impreso, sección nominal: 1,5 mm², color: verde, corriente nominal: 8 A, tensión nominal (III/2): 160 V, superficie de contacto: Sn, tipo de conexión del contacto: Hembra, número de potenciales: 5, número de filas: 1, número de polos: 5, número de conexiones: 5, familia de artículos: MCVR 1,5/..-ST, paso: 3,81 mm, tipo de conexión: Conexión por tornillo con cápsula de tracción, forma de sujeción de tornillos: L Ranura longitudinal, dirección de conexión conductor/placa de circuito impreso: 90 °, sistema enchufable: COMBICON MC 1,5, bloqueo: sin, tipo de sujeción: sin, tipo de embalaje: empaquetado en caja | 493.96 | 100 | AA | PCB Connectors (PCC) | AAB | AABAEA | 50 | 50 | NO | PC |  | 4,31 | G | 48 | 80 | 115 | MM | 4055626308142 | 85366990 | DE | EC002638 | Imagen | Catálogo
1712041 | MKDSF 3/ 4 | Borna para placa de circuito impreso | Terminal de tarjetas de circuitos impresos, corriente nominal: 24 A, tensión nominal (III/2): 400 V, sección nominal: 2,5 mm², número de potenciales: 4, número de filas: 1, número de polos por fila: 4, familia de artículos: MKDSF 3, paso: 5 mm, tipo de conexión: Conexión por tornillo con cápsula de tracción, forma de sujeción de tornillos: L Ranura longitudinal, montaje: Soldadura por ola, dirección de conexión conductor/placa de circuito impreso: 90 °, color: verde, Disposición de pines: Disposición de pines lineal, Longitud del pin [P]: 4,1 mm, número de pines de soldadura por potencial: 1, tipo de embalaje: empaquetado en caja. ¡El artículo puede alinearse con distintos números de polos! | 332.58 | 100 | AA | PCB Connectors (PCC) | AAM | AAMFII | 50 | 50 | NO | PC |  | 8,17 | G | 45 | 108 | 113 | MM | 4017918023782 | 85369010 | DE | EC002643 | Imagen | Catálogo
1712042 | MCVR 1,5/ 5-ST-3,81CN5BD:26-30 | Conector para placa de circuito impreso | Conector de placa de circuito impreso, sección nominal: 1,5 mm², color: verde, corriente nominal: 8 A, tensión nominal (III/2): 160 V, superficie de contacto: Sn, tipo de conexión del contacto: Hembra, número de potenciales: 5, número de filas: 1, número de polos: 5, número de conexiones: 5, familia de artículos: MCVR 1,5/..-ST, paso: 3,81 mm, tipo de conexión: Conexión por tornillo con cápsula de tracción, forma de sujeción de tornillos: L Ranura longitudinal, dirección de conexión conductor/placa de circuito impreso: 90 °, sistema enchufable: COMBICON MC 1,5, bloqueo: sin, tipo de sujeción: sin, tipo de embalaje: empaquetado en caja | 493.96 | 100 | AA | PCB Connectors (PCC) | AAB | AABAEA | 50 | 50 | NO | PC |  | 4,31 | G | 48 | 80 | 115 | MM | 4055626308159 | 85366990 | DE | EC002638 | Imagen | Catálogo
1712047 | MVSTBR 2,5/ 4-ST-5,08 OG | Conector para placa de circuito impreso | Conector de placa de circuito impreso, sección nominal: 2,5 mm², color: naranja, corriente nominal: 12 A, tensión nominal (III/2): 320 V, superficie de contacto: Sn, tipo de conexión del contacto: Hembra, número de potenciales: 4, número de filas: 1, número de polos: 4, número de conexiones: 4, familia de artículos: MVSTBR 2,5/..-ST, paso: 5,08 mm, tipo de conexión: Conexión por tornillo con cápsula de tracción, forma de sujeción de tornillos: L Ranura longitudinal, dirección de conexión conductor/placa de circuito impreso: 90 °, gancho de sujeción: - Gancho de sujeción, sistema enchufable: COMBICON MSTB 2,5, bloqueo: sin, tipo de sujeción: sin, tipo de embalaje: empaquetado en caja | 331.8 | 100 | AA | PCB Connectors (PCC) | AAC | AACAKC | 50 | 50 | NO | PC |  | 8,88 | G | 77 | 90 | 140 | MM | 4046356081849 | 85366990 | DE | EC002638 | Imagen | Catálogo
1712051 | FFKDSA1/V1-7,62-14 | Borna para placa de circuito impreso | Terminal de tarjetas de circuitos impresos, corriente nominal: 17,5 A, tensión nominal (III/2): 630 V, sección nominal: 1,5 mm², número de potenciales: 14, número de filas: 1, número de polos por fila: 14, familia de artículos: FFKDS(A)/V1, paso: 7,62 mm, tipo de conexión: Conexión por resorte push-in, montaje: Soldadura por ola, dirección de conexión conductor/placa de circuito impreso: 90 °, color: verde, Disposición de pines: Disposición de pines lineal, Longitud del pin [P]: 3,4 mm, número de pines de soldadura por potencial: 2, tipo de embalaje: empaquetado en caja. ¡El artículo puede alinearse con distintos números de polos! | 1135.86 | 100 | AA | PCB Connectors (PCC) | AAL | AALBAL | 50 | 50 | NO | PC |  | 18,43 | G | 93 | 181 | 116 | MM | 4055626275529 | 85369010 | GR | EC002643 | Imagen | Catálogo
1712052 | TFMC 1,5/ 5-ST-3,5BKCNBDWH1-5Q | Conector para placa de circuito impreso | Conector TWIN para placa de circuito impreso, sección nominal: 1,5 mm², color: negro, corriente nominal: 8 A, tensión nominal (III/2): 160 V, superficie de contacto: Sn, tipo de conexión del contacto: Hembra, número de potenciales: 5, número de filas: 1, número de polos: 5, número de conexiones: 10, familia de artículos: TFMC 1,5/..-ST, paso: 3,5 mm, tipo de conexión: Conexión por resorte push-in, dirección de conexión conductor/placa de circuito impreso: 0 °, sistema enchufable: COMBICON MC 1,5, Orientación de la cara enchufable: Estándar, bloqueo: sin, tipo de sujeción: sin, tipo de embalaje: empaquetado en caja | 948.89 | 100 | AA | PCB Connectors (PCC) | AAB | AABFTA | 50 | 50 | NO | PC |  | 5,88 | G | 48 | 95 | 111 | MM | 4055626276533 | 85366990 | SK | EC002638 | Imagen | Catálogo
1712063 | SMKDS 1/10-3,5 BD:NZE56S10 | Borna para placa de circuito impreso | Terminal de tarjetas de circuitos impresos, corriente nominal: 10 A, tensión nominal (III/2): 200 V, sección nominal: 1 mm², número de potenciales: 10, número de filas: 1, número de polos por fila: 10, familia de artículos: SMKDS 1, paso: 3,5 mm, tipo de conexión: Conexión por tornillo con cápsula de tracción, forma de sujeción de tornillos: L Ranura longitudinal, montaje: Soldadura por ola, dirección de conexión conductor/placa de circuito impreso: 35 °, color: verde, Disposición de pines: Disposición de pines lineal, Longitud del pin [P]: 3,5 mm, número de pines de soldadura por potencial: 1, tipo de embalaje: empaquetado en caja | 512.42 | 100 | AA | PCB Connectors (PCC) | AAL | AALFFF | 50 | 50 | NO | PC |  | 5,94 | G | 48 | 92 | 115 | MM | 4046356083577 | 85369010 | DE | EC002643 | Imagen | Catálogo
1712076 | SMKDS 1/10-3,5 BD:NZ26937-5 | Borna para placa de circuito impreso | Terminal de tarjetas de circuitos impresos, corriente nominal: 10 A, tensión nominal (III/2): 200 V, sección nominal: 1 mm², número de potenciales: 10, número de filas: 1, número de polos por fila: 10, familia de artículos: SMKDS 1, paso: 3,5 mm, tipo de conexión: Conexión por tornillo con cápsula de tracción, forma de sujeción de tornillos: L Ranura longitudinal, montaje: Soldadura por ola, dirección de conexión conductor/placa de circuito impreso: 35 °, color: verde, Disposición de pines: Disposición de pines lineal, Longitud del pin [P]: 3,5 mm, número de pines de soldadura por potencial: 1, tipo de embalaje: empaquetado en caja | 512.42 | 100 | AA | PCB Connectors (PCC) | AAL | AALFFF | 50 | 50 | NO | PC |  | 5,94 | G | 48 | 92 | 115 | MM | 4046356083584 | 85369010 | DE | EC002643 | Imagen | Catálogo
1712077 | MSTB 2,5/ 8-ST BD: V2-78SO | Conector para placa de circuito impreso | Conector de placa de circuito impreso, sección nominal: 2,5 mm², color: verde, corriente nominal: 12 A, tensión nominal (III/2): 320 V, superficie de contacto: Sn, tipo de conexión del contacto: Hembra, número de potenciales: 8, número de filas: 1, número de polos: 8, número de conexiones: 8, familia de artículos: MSTB 2,5/..-ST, paso: 5 mm, tipo de conexión: Conexión por tornillo con cápsula de tracción, forma de sujeción de tornillos: L Ranura longitudinal, dirección de conexión conductor/placa de circuito impreso: 0 °, gancho de sujeción: - Gancho de sujeción, sistema enchufable: COMBICON MSTB 2,5, bloqueo: sin, tipo de sujeción: sin, tipo de embalaje: empaquetado en caja | 672.75 | 100 | AA | PCB Connectors (PCC) | AAC | AACAFC | 50 | 50 | NO | PC |  | 13,48 | G | 100 | 120 | 102 | MM | 4055626275284 | 85366990 | DE | EC002638 | Imagen | Catálogo
1712083 | MKDSF 3/ 8 | Borna para placa de circuito impreso | Terminal de tarjetas de circuitos impresos, corriente nominal: 24 A, tensión nominal (III/2): 400 V, sección nominal: 2,5 mm², número de potenciales: 8, número de filas: 1, número de polos por fila: 8, familia de artículos: MKDSF 3, paso: 5 mm, tipo de conexión: Conexión por tornillo con cápsula de tracción, forma de sujeción de tornillos: L Ranura longitudinal, montaje: Soldadura por ola, dirección de conexión conductor/placa de circuito impreso: 90 °, color: verde, Disposición de pines: Disposición de pines lineal, Longitud del pin [P]: 4,1 mm, número de pines de soldadura por potencial: 1, tipo de embalaje: empaquetado en caja. ¡El artículo puede alinearse con distintos números de polos! | 665.16 | 100 | AA | PCB Connectors (PCC) | AAM | AAMFII | 50 | 50 | NO | PC |  | 16,36 | G | 48 | 182 | 115 | MM | 4017918023799 | 85369010 | DE | EC002643 | Imagen | Catálogo
1712089 | ZFKDSA 1,5C-5,0- 4 SO RDBKWHWH | Borna para placa de circuito impreso | Terminal de tarjetas de circuitos impresos, corriente nominal: 16 A, tensión nominal (III/2): 400 V, sección nominal: 1,5 mm², número de potenciales: 4, número de filas: 1, número de polos por fila: 4, familia de artículos: ZFKDS(A) 1,5C, paso: 5 mm, tipo de conexión: Conexión por resorte, montaje: Soldadura por ola, dirección de conexión conductor/placa de circuito impreso: 45 °, color: multicolor, Disposición de pines: Disposición de pines lineal, Longitud del pin [P]: 3,5 mm, número de pines de soldadura por potencial: 2, tipo de embalaje: empaquetado en caja | 162.33 | 100 | AA | PCB Connectors (PCC) | AAL | AALMBC | 50 | 1000 | NO | PC |  | 4,16 | G | 48 | 92 | 115 | MM | 4046356083461 | 85369010 | IN | EC002643 | Imagen | Catálogo
1712095 | DFMC 1,5/ 6-ST-3,5-LR BK LCMC | Conector para placa de circuito impreso | Conector de placa de circuito impreso, sección nominal: 1,5 mm², color: negro, corriente nominal: 8 A, tensión nominal (III/2): 160 V, superficie de contacto: Sn, tipo de conexión del contacto: Hembra, número de potenciales: 12, número de filas: 2, número de polos: 6, número de conexiones: 12, familia de artículos: DFMC 1,5/..-ST-LR, paso: 3,5 mm, tipo de conexión: Conexión por resorte push-in, montaje: Inserción en regleta base, dirección de conexión conductor/placa de circuito impreso: 0 °, sistema enchufable: COMBICON DFMC 1,5, bloqueo: Bloqueo Lock and Release, tipo de sujeción: Palanca extractora Lock &amp; Release, tipo de embalaje: empaquetado en caja | 1000.89 | 100 | AA | PCB Connectors (PCC) | AAB | AABFJC | 50 | 50 | NO | PC |  | 7,63 | G | 90 | 108 | 113 | MM | 4055626276908 | 85366990 | DE | EC002638 | Imagen | Catálogo
1712104 | SPT 2,5/19-V-5,0 MC YE-OG | Borna para placa de circuito impreso | Terminal de tarjetas de circuitos impresos, corriente nominal: 24 A, tensión nominal (III/2): 400 V, sección nominal: 2,5 mm², número de potenciales: 19, número de filas: 1, número de polos por fila: 19, familia de artículos: SPT 2,5/..-V, paso: 5 mm, tipo de conexión: Conexión por resorte push-in, montaje: Soldadura por ola, dirección de conexión conductor/placa de circuito impreso: 90 °, color: multicolor, Disposición de pines: Disposición de pines lineal, Longitud del pin [P]: 2,5 mm, número de pines de soldadura por potencial: 2, tipo de embalaje: empaquetado en caja | 933.37 | 100 | AA | PCB Connectors (PCC) | AAM | AAMBFF | 20 | 20 | NO | PC |  | 23,80 | G | 91 | 181 | 114 | MM | 4055626291727 | 85369010 | DE | EC002643 | Imagen | Catálogo
1712107 | FRONT 2,5-H/SA10/ 5 BK 2RZ TS | Borna para placa de circuito impreso | Terminal de tarjetas de circuitos impresos, corriente nominal: 24 A, tensión nominal (III/2): 400 V, sección nominal: 2,5 mm², número de potenciales: 5, número de filas: 1, número de polos por fila: 5, familia de artículos: FRONT 2,5-H/SA10, paso: 5 mm, tipo de conexión: Conexión por tornillo frontal, montaje: Soldadura por ola, dirección de conexión conductor/placa de circuito impreso: 0 °, color: negro, Disposición de pines: Disposición de pines lineal, Longitud del pin [P]: 5 mm, número de pines de soldadura por potencial: 2, tipo de embalaje: empaquetado en caja. ¡El artículo puede alinearse con distintos números de polos! | 777.33 | 100 | AA | PCB Connectors (PCC) | AAM | AAMFDE | 20 | 20 | NO | PC |  | 19,38 | G | 48 | 80 | 115 | MM | 4055626277325 | 85369010 | PL | EC002643 | Imagen | Catálogo
1712115 | MSTBT 2,5/ 4-ST BK CP1,4 BDNZ | Conector para placa de circuito impreso | Conector de placa de circuito impreso, sección nominal: 2,5 mm², color: negro, corriente nominal: 12 A, tensión nominal (III/2): 320 V, superficie de contacto: Sn, tipo de conexión del contacto: Hembra, número de potenciales: 4, número de filas: 1, número de polos: 4, número de conexiones: 4, familia de artículos: MSTBT 2,5/..-ST, paso: 5 mm, tipo de conexión: Conexión por tornillo con cápsula de tracción, forma de sujeción de tornillos: L Ranura longitudinal, dirección de conexión conductor/placa de circuito impreso: 0 °, disposición de pines: Disposición de pines lineal, gancho de sujeción: - Gancho de sujeción, sistema enchufable: COMBICON MSTB 2,5, bloqueo: sin, tipo de sujeción: sin, tipo de embalaje: empaquetado en caja | 502.67 | 100 | AA | PCB Connectors (PCC) | AAC | AACAFH | 50 | 150 | NO | PC |  | 7,16 | G | 66 | 92 | 103 | MM | 4046356083508 | 85366990 | DE | EC002638 | Imagen | Catálogo
1712122 | MKDSF 3/12 | Borna para placa de circuito impreso | Terminal de tarjetas de circuitos impresos, corriente nominal: 24 A, tensión nominal (III/2): 400 V, sección nominal: 2,5 mm², número de potenciales: 12, número de filas: 1, número de polos por fila: 12, familia de artículos: MKDSF 3, paso: 5 mm, tipo de conexión: Conexión por tornillo con cápsula de tracción, forma de sujeción de tornillos: L Ranura longitudinal, montaje: Soldadura por ola, dirección de conexión conductor/placa de circuito impreso: 90 °, color: verde, Disposición de pines: Disposición de pines lineal, Longitud del pin [P]: 4,1 mm, número de pines de soldadura por potencial: 1, tipo de embalaje: empaquetado en caja. ¡El artículo puede alinearse con distintos números de polos! | 997.74 | 100 | AA | PCB Connectors (PCC) | AAM | AAMFII | 50 | 50 | NO | PC |  | 25,11 | G | 63 | 182 | 115 | MM | 4017918023805 | 85369010 | DE | EC002643 | Imagen | Catálogo
1712125 | MSTB 2,5/ 2-G BK VPE250 | Carcasa de base para placa de circuito impreso | Carcasa base placa de circuito impreso, sección nominal: 2,5 mm², color: negro, corriente nominal: 12 A, tensión nominal (III/2): 320 V, superficie de contacto: Sn, tipo de conexión del contacto: Macho, número de potenciales: 2, número de filas: 1, número de polos: 2, número de conexiones: 2, familia de artículos: MSTB 2,5/..-G, paso: 5 mm, montaje: Soldadura por ola, disposición de pines: Disposición de pines lineal, longitud del pin [P]: 3,23 mm, número de pines de soldadura por potencial: 1, sistema enchufable: COMBICON MSTB 2,5, Orientación de la cara enchufable: Estándar, bloqueo: sin, tipo de sujeción: sin, tipo de embalaje: empaquetado en caja | 59.8 | 100 | AA | PCB Connectors (PCC) | AAC | AACSGB | 250 | 250 | NO | PC |  | 0,70 | G | 92 | 78 | 114 | MM | 4055626280400 | 85366930 | DE | EC002637 | Imagen | Catálogo
1712128 | MSTBT 2,5/ 4-ST BK CP1,2 BDNZ | Conector para placa de circuito impreso | Conector de placa de circuito impreso, sección nominal: 2,5 mm², color: negro, corriente nominal: 12 A, tensión nominal (III/2): 320 V, superficie de contacto: Sn, tipo de conexión del contacto: Hembra, número de potenciales: 4, número de filas: 1, número de polos: 4, número de conexiones: 4, familia de artículos: MSTBT 2,5/..-ST, paso: 5 mm, tipo de conexión: Conexión por tornillo con cápsula de tracción, forma de sujeción de tornillos: L Ranura longitudinal, dirección de conexión conductor/placa de circuito impreso: 0 °, disposición de pines: Disposición de pines lineal, gancho de sujeción: - Gancho de sujeción, sistema enchufable: COMBICON MSTB 2,5, bloqueo: sin, tipo de sujeción: sin, tipo de embalaje: empaquetado en caja | 502.67 | 100 | AA | PCB Connectors (PCC) | AAC | AACAFH | 50 | 150 | NO | PC |  | 6,92 | G | 66 | 92 | 103 | MM | 4046356083515 | 85366990 | DE | EC002638 | Imagen | Catálogo
1712144 | FK-MCP 1,5/ 2-ST-3,81 BU | Conector para placa de circuito impreso | Conector de placa de circuito impreso, sección nominal: 1,5 mm², color: azul, corriente nominal: 8 A, tensión nominal (III/2): 160 V, superficie de contacto: Sn, tipo de conexión del contacto: Hembra, número de potenciales: 2, número de filas: 1, número de polos: 2, número de conexiones: 2, familia de artículos: FK-MCP 1,5/..-ST, paso: 3,81 mm, tipo de conexión: Conexión por resorte push-in, dirección de conexión conductor/placa de circuito impreso: 0 °, sistema enchufable: COMBICON MC 1,5, bloqueo: sin, tipo de sujeción: sin, tipo de embalaje: empaquetado en caja | 214.41 | 100 | AA | PCB Connectors (PCC) | AAB | AABFNA | 50 | 50 | NO | PC |  | 2,29 | G | 45 | 112 | 75 | MM | 4046356083881 | 85366990 | DE | EC002638 | Imagen | Catálogo
1712173 | FK-MCP 1,5/ 4-ST-3,81 BU | Conector para placa de circuito impreso | Conector de placa de circuito impreso, sección nominal: 1,5 mm², color: azul, corriente nominal: 8 A, tensión nominal (III/2): 160 V, superficie de contacto: Sn, tipo de conexión del contacto: Hembra, número de potenciales: 4, número de filas: 1, número de polos: 4, número de conexiones: 4, familia de artículos: FK-MCP 1,5/..-ST, paso: 3,81 mm, tipo de conexión: Conexión por resorte push-in, dirección de conexión conductor/placa de circuito impreso: 0 °, sistema enchufable: COMBICON MC 1,5, bloqueo: sin, tipo de sujeción: sin, tipo de embalaje: empaquetado en caja | 428.81 | 100 | AA | PCB Connectors (PCC) | AAB | AABFNA | 50 | 50 | NO | PC |  | 4,05 | G | 60 | 77 | 114 | MM | 4046356083898 | 85366990 | DE | EC002638 | Imagen | Catálogo
1712193 | MKDS 3/ 3-5,08 BK | Borna para placa de circuito impreso | Terminal de tarjetas de circuitos impresos, corriente nominal: 24 A, tensión nominal (III/2): 400 V, sección nominal: 2,5 mm², número de potenciales: 3, número de filas: 1, número de polos por fila: 3, familia de artículos: MKDS 3, paso: 5,08 mm, tipo de conexión: Conexión por tornillo con cápsula de tracción, forma de sujeción de tornillos: L Ranura longitudinal, montaje: Soldadura por ola, dirección de conexión conductor/placa de circuito impreso: 0 °, color: negro, Disposición de pines: Disposición de pines lineal, Longitud del pin [P]: 5 mm, número de pines de soldadura por potencial: 1, tipo de embalaje: empaquetado en caja | 170.64 | 100 | AA | PCB Connectors (PCC) | AAM | AAMFIB | 50 | 50 | NO | PC |  | 6,05 | G | 48 | 80 | 115 | MM | 4017918228828 | 85369010 | DE | EC002643 | Imagen | Catálogo
1712203 | MKDS 3/ 2-5,08 BK | Borna para placa de circuito impreso | Terminal de tarjetas de circuitos impresos, corriente nominal: 24 A, tensión nominal (III/2): 400 V, sección nominal: 2,5 mm², número de potenciales: 2, número de filas: 1, número de polos por fila: 2, familia de artículos: MKDS 3, paso: 5,08 mm, tipo de conexión: Conexión por tornillo con cápsula de tracción, forma de sujeción de tornillos: L Ranura longitudinal, montaje: Soldadura por ola, dirección de conexión conductor/placa de circuito impreso: 0 °, color: negro, Disposición de pines: Disposición de pines lineal, Longitud del pin [P]: 5 mm, número de pines de soldadura por potencial: 1, tipo de embalaje: empaquetado en caja. ¡El artículo puede alinearse con distintos números de polos! | 113.76 | 100 | AA | PCB Connectors (PCC) | AAM | AAMFIB | 50 | 50 | NO | PC |  | 4,22 | G | 38 | 90 | 112 | MM | 4017918315375 | 85369010 | DE | EC002643 | Imagen | Catálogo
1712224 | MSTB 2,5/ 5-G-5,08 GY7035 AU | Carcasa de base para placa de circuito impreso | Carcasa base placa de circuito impreso, sección nominal: 2,5 mm², color: gris claro, corriente nominal: 12 A, tensión nominal (III/2): 320 V, superficie de contacto: Au, tipo de conexión del contacto: Macho, número de potenciales: 5, número de filas: 1, número de polos: 5, número de conexiones: 5, familia de artículos: MSTB 2,5/..-G, paso: 5,08 mm, montaje: Soldadura por ola, disposición de pines: Disposición de pines lineal, longitud del pin [P]: 3,23 mm, número de pines de soldadura por potencial: 1, sistema enchufable: COMBICON MSTB 2,5, Orientación de la cara enchufable: Estándar, bloqueo: sin, tipo de sujeción: sin, tipo de embalaje: empaquetado en caja | 286.93 | 100 | AA | PCB Connectors (PCC) | AAC | AACSHB | 250 | 250 | NO | PC |  | 1,74 | G | 93 | 181 | 116 | MM | 4055626278957 | 85366930 | DE | EC002637 | Imagen | Catálogo
1712229 | MKDSF 3/ 2 BU | Borna para placa de circuito impreso | Terminal de tarjetas de circuitos impresos, corriente nominal: 24 A, tensión nominal (III/2): 400 V, sección nominal: 2,5 mm², número de potenciales: 2, número de filas: 1, número de polos por fila: 2, familia de artículos: MKDSF 3, paso: 5 mm, tipo de conexión: Conexión por tornillo con cápsula de tracción, forma de sujeción de tornillos: L Ranura longitudinal, montaje: Soldadura por ola, dirección de conexión conductor/placa de circuito impreso: 90 °, color: azul, Disposición de pines: Disposición de pines lineal, Longitud del pin [P]: 4,1 mm, número de pines de soldadura por potencial: 1, tipo de embalaje: empaquetado en caja | 166.29 | 100 | AA | PCB Connectors (PCC) | AAM | AAMFII | 50 | 50 | NO | PC |  | 4,20 | G | 37 | 91 | 108 | MM | 4017918231712 | 85369010 | DE | EC002643 | Imagen | Catálogo
1712231 | FFKDSA1/H-2,54- 5 MIXCYE/GY | Borna para placa de circuito impreso | Terminal de tarjetas de circuitos impresos, corriente nominal: 6 A, tensión nominal (III/2): 160 V, sección nominal: 0,5 mm², número de potenciales: 5, número de filas: 1, número de polos por fila: 5, familia de artículos: FFKDS(A) 0,5/..-H, paso: 2,54 mm, tipo de conexión: Conexión por resorte push-in, montaje: Soldadura por ola, dirección de conexión conductor/placa de circuito impreso: 0 °, color: multicolor, Disposición de pines: Disposición de pines lineal, Longitud del pin [P]: 3,4 mm, número de pines de soldadura por potencial: 2, tipo de embalaje: empaquetado en caja. ¡El artículo puede alinearse con distintos números de polos! | 361.79 | 100 | AA | PCB Connectors (PCC) | AAK | AAKBBA | 50 | 50 | NO | PC |  | 2,92 | G | 46 | 112 | 76 | MM | 4055626287508 | 85369010 | CZ | EC002643 | Imagen | Catálogo
1712233 | MC 1,5/ 5-ST-3,5 GY7035 CN2 NZ | Conector para placa de circuito impreso | Conector de placa de circuito impreso, sección nominal: 1,5 mm², color: gris claro, corriente nominal: 8 A, tensión nominal (III/2): 160 V, superficie de contacto: Sn, tipo de conexión del contacto: Hembra, número de filas: 1, número de polos: 5, familia de artículos: MC 1,5/..-ST, paso: 3,5 mm, tipo de conexión: Conexión por tornillo con cápsula de tracción, forma de sujeción de tornillos: L Ranura longitudinal, dirección de conexión conductor/placa de circuito impreso: 0 °, sistema enchufable: COMBICON MC 1,5, bloqueo: sin, tipo de sujeción: sin, tipo de embalaje: empaquetado en caja | 493.96 | 100 | AA | PCB Connectors (PCC) | AAB | AABAAA | 50 | 50 | NO | PC |  | 3,67 | G | 48 | 80 | 115 | MM | 4055626731131 | 85366990 | DE | EC002638 | Imagen | Catálogo
1712234 | MC 1,5/ 5-ST-3,5 GY7035CN4 NZ1 | Conector para placa de circuito impreso | Conector de placa de circuito impreso, sección nominal: 1,5 mm², color: gris claro, corriente nominal: 8 A, tensión nominal (III/2): 160 V, superficie de contacto: Sn, tipo de conexión del contacto: Hembra, número de filas: 1, número de polos: 5, familia de artículos: MC 1,5/..-ST, paso: 3,5 mm, tipo de conexión: Conexión por tornillo con cápsula de tracción, forma de sujeción de tornillos: L Ranura longitudinal, dirección de conexión conductor/placa de circuito impreso: 0 °, sistema enchufable: COMBICON MC 1,5, bloqueo: sin, tipo de sujeción: sin, tipo de embalaje: empaquetado en caja | 493.96 | 100 | AA | PCB Connectors (PCC) | AAB | AABAAA | 50 | 50 | NO | PC |  | 3,68 | G | 48 | 80 | 115 | MM | 4055626731148 | 85366990 | DE | EC002638 | Imagen | Catálogo
1540620 | ICC20-PPC2,5/3-5,0-AA-BK GP | Conector para placa de circuito impreso | Conector de placa de circuito impreso, sección nominal: 2,5 mm², color: negro, corriente nominal: 16 A, tensión nominal (III/2): 320 V, superficie de contacto: Sn, tipo de conexión del contacto: Hembra, número de potenciales: 3, número de filas: 1, número de polos: 3, número de conexiones: 3, familia de artículos: ICC..-PPC2,5/..-5,0, paso: 5 mm, tipo de conexión: Conexión por resorte push-in, dirección de conexión conductor/placa de circuito impreso: 0 °, gancho de sujeción: - Gancho de sujeción, sistema enchufable: ICC 2,5, bloqueo: sin, tipo de sujeción: sin, tipo de embalaje: empaquetado en caja, Variante impresa, color del contacto normalmente cerrado por resorte: naranja | 4.5 | 1 | AC | DCS | ACH | ACHAFC | 50 | 50 | NO | PC |  | 3,77 | G |  |  |  |  | 4067923013407 | 85366990 | CN | EC002638 |  | Catálogo
1415093 | SAC-12P-MS/ 0,5-PUR/FS SCO | Cable para sensores/actuadores | Cable para sensores/actuadores, 12-polos, PUR sin halógenos, negro RAL 9005, Conector recta M12 SPEEDCON, a Hembra recta M12 SPEEDCON, longitud de cable: 0,5 m | 74.32 | 1 | AF | Industrial Field Connectivity (IFC) | AF1 | AF1CGA | 1 | 50 | NO | PC | F | 65,50 | G | 0 | 0 | 0 |  | 4055626042909 | 85444290 | DE | EC001855 |  | Catálogo
1415201 | SACC-DSI-M12-MS-8P-PG9-HW | Conect. enchuf. para apar. pared poster. | Conect. enchuf. para apar. pared poster., 8-polos, Conector macho, M12, A-codificación, Soldadura por ola | 37.8731 | 1 | AB | Field Device Connectors (FDC) | ABQ | ABQEGL | 20 | 1 | SÍ | PC |  | 13,31 | G | 0 | 0 | 0 |  | 4055626136332 | 85366990 | CN | EC003568 |  | Catálogo
1813773 | ICC25-PPC1,5/5-3,5-AA7035TP1-5 | Conector para placa de circuito impreso | Conector de placa de circuito impreso, sección nominal: 1,5 mm², color: gris claro, corriente nominal: 8 A, tensión nominal (III/2): 150 V, superficie de contacto: Sn, tipo de conexión del contacto: Hembra, número de potenciales: 5, número de filas: 1, número de polos: 5, número de conexiones: 5, familia de artículos: ICC..-PPC1,5/..-3,5, paso: 3,5 mm, tipo de conexión: Conexión por resorte push-in, dirección de conexión conductor/placa de circuito impreso: 0 °, gancho de sujeción: - Gancho de sujeción, sistema enchufable: ICC 1,5, bloqueo: sin, tipo de sujeción: sin, tipo de embalaje: empaquetado en caja, Color del contacto normalmente cerrado por resorte: naranja | 7.91 | 1 | AC | DCS | ACH | ACHAFC | 50 | 50 | NO | PC | F | 4,26 | G | 0 | 0 | 0 |  | 4067923448506 | 85366990 | DE | EC002638 | Imagen | Catálogo
1712254 | MSTBO 2,5/ 4-GL-5,08 BU | Carcasa de base para placa de circuito impreso | Carcasa base placa de circuito impreso, sección nominal: 2,5 mm², color: azul, corriente nominal: 8 A, tensión nominal (III/2): 320 V, superficie de contacto: Sn, tipo de conexión del contacto: Macho, número de potenciales: 4, número de filas: 1, número de polos: 4, número de conexiones: 4, familia de artículos: MSTBO 2,5/..-GL, paso: 5,08 mm, montaje: Soldadura por ola, disposición de pines: Disposición de pines lineal, longitud del pin [P]: 3,2 mm, número de pines de soldadura por potencial: 1, sistema enchufable: COMBICON MSTB 2,5, Orientación de la cara enchufable: Ortogonal, bloqueo: sin, tipo de sujeción: sin, tipo de embalaje: empaquetado en caja | 310.96 | 100 | AA | PCB Connectors (PCC) | AAC | AACSKA | 50 | 1000 | NO | PC |  | 3,01 | G | 91 | 114 | 78 | MM | 4046356083911 | 85366930 | PL | EC002637 | Imagen | Catálogo
1813771 | ICC25-PPC1,5/5-3,5-AA-BK TP1-5 | Conector para placa de circuito impreso | Conector de placa de circuito impreso, sección nominal: 1,5 mm², color: negro, corriente nominal: 8 A, tensión nominal (III/2): 150 V, superficie de contacto: Sn, tipo de conexión del contacto: Hembra, número de potenciales: 5, número de filas: 1, número de polos: 5, número de conexiones: 5, familia de artículos: ICC..-PPC1,5/..-3,5, paso: 3,5 mm, tipo de conexión: Conexión por resorte push-in, dirección de conexión conductor/placa de circuito impreso: 0 °, gancho de sujeción: - Gancho de sujeción, sistema enchufable: ICC 1,5, bloqueo: sin, tipo de sujeción: sin, tipo de embalaje: empaquetado en caja, Color del contacto normalmente cerrado por resorte: naranja | 7.91 | 1 | AC | DCS | ACH | ACHAFC | 50 | 50 | NO | PC | F | n.a. | G | 0 | 0 | 0 |  | 4067923448438 | 85366990 | DE | EC002638 | Imagen | Catálogo
1712267 | MSTBO 2,5/ 4-GR-5,08 BU | Carcasa de base para placa de circuito impreso | Carcasa base placa de circuito impreso, sección nominal: 2,5 mm², color: azul, corriente nominal: 8 A, tensión nominal (III/2): 320 V, superficie de contacto: Sn, tipo de conexión del contacto: Macho, número de potenciales: 4, número de filas: 1, número de polos: 4, número de conexiones: 4, familia de artículos: MSTBO 2,5/..-GR, paso: 5,08 mm, montaje: Soldadura por ola, disposición de pines: Disposición de pines lineal, longitud del pin [P]: 3,2 mm, número de pines de soldadura por potencial: 1, sistema enchufable: COMBICON MSTB 2,5, Orientación de la cara enchufable: Ortogonal, bloqueo: sin, tipo de sujeción: sin, tipo de embalaje: empaquetado en caja | 310.96 | 100 | AA | PCB Connectors (PCC) | AAC | AACSKB | 50 | 1000 | NO | PC |  | 3,00 | G | 91 | 114 | 78 | MM | 4046356083935 | 85366930 | PL | EC002637 | Imagen | Catálogo
1712283 | CCV 2,5/ 5-GF-5,08P26AUTHRR56 | Carcasa de base para placa de circuito impreso | Carcasa base placa de circuito impreso, sección nominal: 2,5 mm², color: negro, corriente nominal: 12 A, tensión nominal (III/2): 320 V, superficie de contacto: Au, tipo de conexión del contacto: Macho, número de potenciales: 5, número de filas: 1, número de polos: 5, número de conexiones: 5, familia de artículos: CCV 2,5/..-GF, paso: 5,08 mm, montaje: Soldadura THR/soldadura por ola, disposición de pines: Disposición de pines lineal, longitud del pin [P]: 2,6 mm, número de pines de soldadura por potencial: 1, sistema enchufable: COMBICON MSTB 2,5, Orientación de la cara enchufable: Estándar, bloqueo: Bloqueo por tornillo, tipo de sujeción: Sujeción aérea (rosca), tipo de embalaje: Correa de 56 mm de ancho | 521.51 | 100 | AA | PCB Connectors (PCC) | AAC | AACTBH | 140 | 140 | NO | PC |  | 7,22 | G | 91 | 181 | 114 | MM | 4046356085328 | 85366930 | DE | EC002637 | Imagen | Catálogo
1712296 | CCV 2,5/ 8-GF-5,08P26AUTHRR88 | Carcasa de base para placa de circuito impreso | Carcasa base placa de circuito impreso, sección nominal: 2,5 mm², color: negro, corriente nominal: 12 A, tensión nominal (III/2): 320 V, superficie de contacto: Au, tipo de conexión del contacto: Macho, número de potenciales: 8, número de filas: 1, número de polos: 8, número de conexiones: 8, familia de artículos: CCV 2,5/..-GF, paso: 5,08 mm, montaje: Soldadura THR/soldadura por ola, disposición de pines: Disposición de pines lineal, longitud del pin [P]: 2,6 mm, número de pines de soldadura por potencial: 1, sistema enchufable: COMBICON MSTB 2,5, Orientación de la cara enchufable: Estándar, bloqueo: Bloqueo por tornillo, tipo de sujeción: Sujeción aérea (rosca), tipo de embalaje: Correa de 88 mm de ancho | 679.52 | 100 | AA | PCB Connectors (PCC) | AAC | AACTBH | 140 | 140 | NO | PC |  | 9,07 | G | 93 | 328 | 328 | MM | 4046356085311 | 85366930 | DE | EC002637 | Imagen | Catálogo
1712342 | MKDS 3/ 2-EMG 10 | Borna para placa de circuito impreso | Terminal de tarjetas de circuitos impresos, corriente nominal: 24 A, tensión nominal (III/2): 400 V, sección nominal: 2,5 mm², número de potenciales: 2, número de filas: 1, número de polos por fila: 2, familia de artículos: MKDS 3, paso: 5 mm, tipo de conexión: Conexión por tornillo con cápsula de tracción, forma de sujeción de tornillos: L Ranura longitudinal, montaje: Soldadura por ola, dirección de conexión conductor/placa de circuito impreso: 0 °, color: verde, Disposición de pines: Disposición de pines lineal, Longitud del pin [P]: 5 mm, número de pines de soldadura por potencial: 1, tipo de embalaje: empaquetado en caja. Adecuado para la carcasa para montaje EMG 10 | 131.23 | 100 | AA | PCB Connectors (PCC) | AAM | AAMFIA | 50 | 50 | NO | PC |  | 3,96 | G | 38 | 91 | 113 | MM | 4017918023812 | 85369010 | DE | EC002643 | Imagen | Catálogo
1712377 | PC 4/ 4-ST-7,62 CP2,3 BDNZW2 | Conector para placa de circuito impreso | Conector de placa de circuito impreso, sección nominal: 4 mm², color: verde, corriente nominal: 20 A, tensión nominal (III/2): 630 V, superficie de contacto: Sn, tipo de conexión del contacto: Hembra, número de potenciales: 4, número de filas: 1, número de polos: 4, número de conexiones: 4, familia de artículos: PC 4/..-ST, paso: 7,62 mm, tipo de conexión: Conexión por tornillo con cápsula de tracción, forma de sujeción de tornillos: L Ranura longitudinal, dirección de conexión conductor/placa de circuito impreso: 0 °, gancho de sujeción: - Gancho de sujeción, sistema enchufable: COMBICON PC 4, bloqueo: sin, tipo de sujeción: sin, tipo de embalaje: empaquetado en caja | 727.93 | 100 | AA | PCB Connectors (PCC) | AAD | AADAAC | 50 | 50 | NO | PC |  | 17,16 | G | 93 | 136 | 114 | MM | 4046356084147 | 85366990 | DE | EC002638 | Imagen | Catálogo
1712390 | PTDA 2,5/ 6-5,0 6RZ GY | Borna para placa de circuito impreso | Terminal de tarjetas de circuitos impresos, corriente nominal: 24 A, tensión nominal (III/2): 400 V, sección nominal: 2,5 mm², número de filas: 1, número de polos por fila: 6, familia de artículos: PTDA 2,5/, paso: 5 mm, tipo de conexión: Conexión por resorte push-in, montaje: Soldadura por ola, dirección de conexión conductor/placa de circuito impreso: 45 °, color: gris, Disposición de pines: Disposición de pines lineal, Longitud del pin [P]: 3,5 mm, número de pines de soldadura por potencial: 2, tipo de embalaje: empaquetado en caja | 626.73 | 100 | AA | PCB Connectors (PCC) | AAM | AAMBEA | 50 | 50 | NO | PC |  | 12,51 | G | 93 | 136 | 113 | MM | 4055626321868 | 85369010 | PL | EC002643 | Imagen | Catálogo
1712396 | MVSTBR 2,5/ 4-ST-5,08 AU BD:X1 | Conector para placa de circuito impreso | Conector de placa de circuito impreso, sección nominal: 2,5 mm², color: verde, corriente nominal: 12 A, tensión nominal (III/2): 320 V, superficie de contacto: Au, tipo de conexión del contacto: Hembra, número de potenciales: 4, número de filas: 1, número de polos: 4, número de conexiones: 4, familia de artículos: MVSTBR 2,5/..-ST, paso: 5,08 mm, tipo de conexión: Conexión por tornillo con cápsula de tracción, forma de sujeción de tornillos: L Ranura longitudinal, dirección de conexión conductor/placa de circuito impreso: 90 °, gancho de sujeción: - Gancho de sujeción, sistema enchufable: COMBICON MSTB 2,5, bloqueo: sin, tipo de sujeción: sin, tipo de embalaje: empaquetado en caja | 629.1 | 100 | AA | PCB Connectors (PCC) | AAC | AACAKC | 50 | 50 | NO | PC |  | 8,76 | G | 77 | 90 | 140 | MM | 4055626287478 | 85366990 | DE | EC002638 | Imagen | Catálogo
1712398 | MVSTBR 2,5/ 4-ST-5,08 AU BD:X2 | Conector para placa de circuito impreso | Conector de placa de circuito impreso, sección nominal: 2,5 mm², color: verde, corriente nominal: 12 A, tensión nominal (III/2): 320 V, superficie de contacto: Au, tipo de conexión del contacto: Hembra, número de potenciales: 4, número de filas: 1, número de polos: 4, número de conexiones: 4, familia de artículos: MVSTBR 2,5/..-ST, paso: 5,08 mm, tipo de conexión: Conexión por tornillo con cápsula de tracción, forma de sujeción de tornillos: L Ranura longitudinal, dirección de conexión conductor/placa de circuito impreso: 90 °, gancho de sujeción: - Gancho de sujeción, sistema enchufable: COMBICON MSTB 2,5, bloqueo: sin, tipo de sujeción: sin, tipo de embalaje: empaquetado en caja | 629.1 | 100 | AA | PCB Connectors (PCC) | AAC | AACAKC | 50 | 50 | NO | PC |  | 8,76 | G | 77 | 90 | 140 | MM | 4055626287485 | 85366990 | DE | EC002638 | Imagen | Catálogo
1712399 | MVSTBR 2,5/ 4-ST-5,08 AU BD:X3 | Conector para placa de circuito impreso | Conector de placa de circuito impreso, sección nominal: 2,5 mm², color: verde, corriente nominal: 12 A, tensión nominal (III/2): 320 V, superficie de contacto: Au, tipo de conexión del contacto: Hembra, número de potenciales: 4, número de filas: 1, número de polos: 4, número de conexiones: 4, familia de artículos: MVSTBR 2,5/..-ST, paso: 5,08 mm, tipo de conexión: Conexión por tornillo con cápsula de tracción, forma de sujeción de tornillos: L Ranura longitudinal, dirección de conexión conductor/placa de circuito impreso: 90 °, gancho de sujeción: - Gancho de sujeción, sistema enchufable: COMBICON MSTB 2,5, bloqueo: sin, tipo de sujeción: sin, tipo de embalaje: empaquetado en caja | 629.1 | 100 | AA | PCB Connectors (PCC) | AAC | AACAKC | 50 | 50 | NO | PC |  | 8,76 | G | 77 | 90 | 140 | MM | 4055626287492 | 85366990 | DE | EC002638 | Imagen | Catálogo
1712400 | MVSTBR 2,5/ 4-ST-5,08 AU BD:X4 | Conector para placa de circuito impreso | Conector de placa de circuito impreso, sección nominal: 2,5 mm², color: verde, corriente nominal: 12 A, tensión nominal (III/2): 320 V, superficie de contacto: Au, tipo de conexión del contacto: Hembra, número de potenciales: 4, número de filas: 1, número de polos: 4, número de conexiones: 4, familia de artículos: MVSTBR 2,5/..-ST, paso: 5,08 mm, tipo de conexión: Conexión por tornillo con cápsula de tracción, forma de sujeción de tornillos: L Ranura longitudinal, dirección de conexión conductor/placa de circuito impreso: 90 °, gancho de sujeción: - Gancho de sujeción, sistema enchufable: COMBICON MSTB 2,5, bloqueo: sin, tipo de sujeción: sin, tipo de embalaje: empaquetado en caja | 629.1 | 100 | AA | PCB Connectors (PCC) | AAC | AACAKC | 50 | 50 | NO | PC |  | 8,76 | G | 77 | 90 | 140 | MM | 4055626288109 | 85366990 | DE | EC002638 | Imagen | Catálogo
1712401 | MVSTBR 2,5/ 4-ST-5,08 AU BD:X5 | Conector para placa de circuito impreso | Conector de placa de circuito impreso, sección nominal: 2,5 mm², color: verde, corriente nominal: 12 A, tensión nominal (III/2): 320 V, superficie de contacto: Au, tipo de conexión del contacto: Hembra, número de potenciales: 4, número de filas: 1, número de polos: 4, número de conexiones: 4, familia de artículos: MVSTBR 2,5/..-ST, paso: 5,08 mm, tipo de conexión: Conexión por tornillo con cápsula de tracción, forma de sujeción de tornillos: L Ranura longitudinal, dirección de conexión conductor/placa de circuito impreso: 90 °, gancho de sujeción: - Gancho de sujeción, sistema enchufable: COMBICON MSTB 2,5, bloqueo: sin, tipo de sujeción: sin, tipo de embalaje: empaquetado en caja | 629.1 | 100 | AA | PCB Connectors (PCC) | AAC | AACAKC | 50 | 50 | NO | PC |  | 8,76 | G | 77 | 90 | 140 | MM | 4055626288116 | 85366990 | DE | EC002638 | Imagen | Catálogo
1712402 | MVSTBR 2,5/ 4-ST-5,08 AU BD:X6 | Conector para placa de circuito impreso | Conector de placa de circuito impreso, sección nominal: 2,5 mm², color: verde, corriente nominal: 12 A, tensión nominal (III/2): 320 V, superficie de contacto: Au, tipo de conexión del contacto: Hembra, número de potenciales: 4, número de filas: 1, número de polos: 4, número de conexiones: 4, familia de artículos: MVSTBR 2,5/..-ST, paso: 5,08 mm, tipo de conexión: Conexión por tornillo con cápsula de tracción, forma de sujeción de tornillos: L Ranura longitudinal, dirección de conexión conductor/placa de circuito impreso: 90 °, gancho de sujeción: - Gancho de sujeción, sistema enchufable: COMBICON MSTB 2,5, bloqueo: sin, tipo de sujeción: sin, tipo de embalaje: empaquetado en caja | 629.1 | 100 | AA | PCB Connectors (PCC) | AAC | AACAKC | 50 | 50 | NO | PC |  | 8,76 | G | 77 | 90 | 140 | MM | 4055626288123 | 85366990 | DE | EC002638 | Imagen | Catálogo
1712406 | GMSTB 2,5/ 5-ST BD:1-5 | Conector para placa de circuito impreso | Conector de placa de circuito impreso, sección nominal: 2,5 mm², color: verde, corriente nominal: 12 A, tensión nominal (III/2): 630 V, superficie de contacto: Sn, tipo de conexión del contacto: Hembra, número de potenciales: 5, número de filas: 1, número de polos: 5, número de conexiones: 5, familia de artículos: GMSTB 2,5/..-ST, paso: 7,5 mm, tipo de conexión: Conexión por tornillo con cápsula de tracción, forma de sujeción de tornillos: L Ranura longitudinal, dirección de conexión conductor/placa de circuito impreso: 0 °, gancho de sujeción: - Gancho de sujeción, sistema enchufable: COMBICON MSTB 2,5, bloqueo: sin, tipo de sujeción: sin, tipo de embalaje: empaquetado en caja | 616.69 | 100 | AA | PCB Connectors (PCC) | AAC | AACAHA | 50 | 50 | NO | PC |  | 9,83 | G | 99 | 118 | 102 | MM | 4055626285450 | 85366990 | DE | EC002638 | Imagen | Catálogo
1712416 | ZEC 1,0/ 4-LPV-3,5 C1 AU | Conector para placa de circuito impreso | Conector para placa circuito impreso, sección nominal: 1 mm², color: verde, corriente nominal: 8 A, tensión nominal (III/2): 200 V, superficie de contacto: Au, tipo de conexión del contacto: Hembra, número de potenciales: 4, número de filas: 1, número de polos: 4, número de conexiones: 4, familia de artículos: ZEC 1,0/..-LPV, paso: 3,5 mm, montaje: Técnica de conexión enchufable directa, dirección de conexión conductor/placa de circuito impreso: 0 °, número de pines de soldadura por potencial: 2, sistema enchufable: ZEC, bloqueo: sin, tipo de sujeción: sin, tipo de embalaje: empaquetado en caja | 688.97 | 100 | AA | PCB Connectors (PCC) | AAB | AABEBA | 50 | 50 | NO | PC |  | 3,02 | G | 46 | 77 | 112 | MM | 4046356084123 | 85366930 | GR | EC002637 | Imagen | Catálogo
1712417 | VDFK 6 RD | Borna pasamuros | Borne de paso, tipo de conexión: Conexión por tornillo con cápsula de tracción, Conexión por soldadura, número de polos: 1, corriente de carga: 41 A, sección: 0,2 mm² - 10 mm², dirección de conexión del conductor con respecto a la dirección de enchufe: 0 °, anchura: 10 mm, color: rojo | 367.55 | 100 | AA | PCB Connectors (PCC) | AA1 | AA1BBA | 50 | 500 | NO | PC |  | 7,47 | G | 50 | 145 | 124 | MM | 4055626298412 | 85369010 | PL | EC001283 | Imagen | Catálogo
1712418 | VDFK 6 BK | Borna pasamuros | Borne de paso, tipo de conexión: Conexión por tornillo con cápsula de tracción, Conexión por soldadura, número de polos: 1, corriente de carga: 41 A, sección: 0,2 mm² - 10 mm², dirección de conexión del conductor con respecto a la dirección de enchufe: 0 °, anchura: 10 mm, color: negro | 367.55 | 100 | AA | PCB Connectors (PCC) | AA1 | AA1BBA | 50 | 500 | NO | PC |  | 7,57 | G | 50 | 145 | 124 | MM | 4055626298429 | 85369010 | PL | EC001283 | Imagen | Catálogo
1712421 | MVSTBW 2,5/16-STF BD:1-16 | Conector para placa de circuito impreso | Conector de placa de circuito impreso, sección nominal: 2,5 mm², color: verde, corriente nominal: 12 A, tensión nominal (III/2): 320 V, superficie de contacto: Sn, tipo de conexión del contacto: Hembra, número de potenciales: 16, número de filas: 1, número de polos: 16, número de conexiones: 16, familia de artículos: MVSTBW 2,5/..-STF, paso: 5 mm, tipo de conexión: Conexión por tornillo con cápsula de tracción, forma de sujeción de tornillos: L Ranura longitudinal, dirección de conexión conductor/placa de circuito impreso: -90 °, gancho de sujeción: - Gancho de sujeción, sistema enchufable: COMBICON MSTB 2,5, bloqueo: Bloqueo por tornillo, tipo de sujeción: Sujeción aérea (tornillo), tipo de embalaje: empaquetado en caja | 1415.74 | 100 | AA | PCB Connectors (PCC) | AAC | AACAJJ | 50 | 50 | NO | PC |  | 35,58 | G | 86 | 192 | 140 | MM | 4055626290881 | 85366990 | IN | EC002638 | Imagen | Catálogo
1712429 | ZEC 1,0/ 9-LPV-3,5 C1 AU | Conector para placa de circuito impreso | Conector para placa circuito impreso, sección nominal: 1 mm², color: verde, corriente nominal: 8 A, tensión nominal (III/2): 200 V, superficie de contacto: Au, tipo de conexión del contacto: Hembra, número de potenciales: 9, número de filas: 1, número de polos: 9, número de conexiones: 9, familia de artículos: ZEC 1,0/..-LPV, paso: 3,5 mm, montaje: Técnica de conexión enchufable directa, dirección de conexión conductor/placa de circuito impreso: 0 °, número de pines de soldadura por potencial: 2, sistema enchufable: ZEC, bloqueo: sin, tipo de sujeción: sin, tipo de embalaje: empaquetado en caja | 1463.21 | 100 | AA | PCB Connectors (PCC) | AAB | AABEBA | 50 | 50 | NO | PC |  | 6,29 | G | 91 | 114 | 78 | MM | 4046356084116 | 85366930 | GR | EC002637 | Imagen | Catálogo
1415265 | SACC-DSI-M12-MS-4P-PG9-HW | Conect. enchuf. para apar. pared poster. | Conect. enchuf. para apar. pared poster., 4-polos, Conector macho, M12 | 28.4074 | 1 | AB | Field Device Connectors (FDC) | ABQ | ABQYAA | 20 | 1 | SÍ | PC |  | 12,84 | G | 0 | 0 | 0 |  | 4055626136325 | 85366990 | CN | EC003569 |  | Catálogo
1712432 | PTSA 1,5/ 8-3,5-F GY BD:NZ121 | Borna para placa de circuito impreso | Terminal de tarjetas de circuitos impresos, corriente nominal: 8 A, tensión nominal (III/2): 250 V, sección nominal: 1,5 mm², número de potenciales: 8, número de filas: 1, número de polos por fila: 8, familia de artículos: PTSA 1,5, paso: 3,5 mm, tipo de conexión: Conexión por resorte push-in, montaje: Soldadura por ola, dirección de conexión conductor/placa de circuito impreso: 45 °, color: gris, Disposición de pines: Disposición de pines frontal lineal, Longitud del pin [P]: 3,5 mm, número de pines de soldadura por potencial: 1, tipo de embalaje: empaquetado en caja | 206.46 | 100 | AA | PCB Connectors (PCC) | AAL | AALBDA | 120 | 120 | NO | PC |  | 4,22 | G | 42 | 190 | 128 | MM | 4046356084154 | 85369010 | CN | EC002643 | Imagen | Catálogo
1712433 | PTSA 1,5/ 9-3,5-F MIXC YE-RD | Borna para placa de circuito impreso | Terminal de tarjetas de circuitos impresos, corriente nominal: 8 A, tensión nominal (III/2): 250 V, sección nominal: 1,5 mm², número de potenciales: 9, número de filas: 1, número de polos por fila: 9, familia de artículos: PTSA 1,5, paso: 3,5 mm, tipo de conexión: Conexión por resorte push-in, montaje: Soldadura por ola, dirección de conexión conductor/placa de circuito impreso: 45 °, color: multicolor, Disposición de pines: Disposición de pines frontal lineal, Longitud del pin [P]: 3,5 mm, número de pines de soldadura por potencial: 1, tipo de embalaje: empaquetado en caja. Patillas de soldar en la zona anterior, una hilera | 262.12 | 100 | AA | PCB Connectors (PCC) | AAL | AALBDA | 100 | 1000 | NO | PC |  | 4,70 | G | 42 | 190 | 128 | MM | 4055626296418 | 85369010 | CN | EC002643 | Imagen | Catálogo
1712445 | FK-MPT 0,5/ 8-ST-3,5 NZ88975H5 | Conector para placa de circuito impreso | Conector de placa de circuito impreso, sección nominal: 0,5 mm², color: verde, corriente nominal: 4 A, tensión nominal (III/2): 250 V, superficie de contacto: Sn, tipo de conexión del contacto: Hembra, número de potenciales: 8, número de filas: 1, número de polos: 8, número de conexiones: 16, familia de artículos: FK-MPT 0,5/..-ST, paso: 3,5 mm, tipo de conexión: Conexión por resorte push-in, dirección de conexión conductor/placa de circuito impreso: 0 °, disposición de pines: Disposición de pines lineal, sistema enchufable: COMBICON PST 1,0, bloqueo: sin, tipo de sujeción: sin, tipo de embalaje: empaquetado en caja | 300.56 | 100 | AA | PCB Connectors (PCC) | AAA | AAAFBA | 50 | 50 | NO | PC |  | 3,08 | G | 48 | 113 | 78 | MM | 4046356085182 | 85366990 | IN | EC002638 | Imagen | Catálogo
1712455 | SPT 35/ 1-V-15,0 BN | Borna para placa de circuito impreso | Terminal de tarjetas de circuitos impresos, corriente nominal: 125 A, tensión nominal (III/2): 1000 V, sección nominal: 35 mm², número de potenciales: 1, número de filas: 1, número de polos por fila: 1, familia de artículos: SPT 35/..-V, paso: 15 mm, tipo de conexión: Conexión por resorte push-in, montaje: Soldadura por ola, dirección de conexión conductor/placa de circuito impreso: 90 °, color: marrón, Disposición de pines: Disposición de pines lineal, Longitud del pin [P]: 5,9 mm, número de pines de soldadura por potencial: 4, tipo de embalaje: empaquetado en caja | 462.69 | 100 | AA | PCB Connectors (PCC) | AAO | AAOBDA | 20 | 20 | NO | PC |  | 26,89 | G | 0 | 0 | 0 |  | 4055626289458 | 85369010 | CN | EC002643 | Imagen | Catálogo
1712456 | SPT 35/ 1-V-15,0 BK | Borna para placa de circuito impreso | Terminal de tarjetas de circuitos impresos, corriente nominal: 125 A, tensión nominal (III/2): 1000 V, sección nominal: 35 mm², número de potenciales: 1, número de filas: 1, número de polos por fila: 1, familia de artículos: SPT 35/..-V, paso: 15 mm, tipo de conexión: Conexión por resorte push-in, montaje: Soldadura por ola, dirección de conexión conductor/placa de circuito impreso: 90 °, color: negro, Disposición de pines: Disposición de pines lineal, Longitud del pin [P]: 5,9 mm, número de pines de soldadura por potencial: 4, tipo de embalaje: empaquetado en caja | 480.7 | 100 | AA | PCB Connectors (PCC) | AAO | AAOBDA | 20 | 20 | NO | PC |  | 26,00 | G | 53 | 217 | 93 | MM | 4055626289465 | 85369010 | CN | EC002643 | Imagen | Catálogo
1712457 | SPT 35/ 1-V-15,0 GY | Borna para placa de circuito impreso | Terminal de tarjetas de circuitos impresos, corriente nominal: 125 A, tensión nominal (III/2): 1000 V, sección nominal: 35 mm², número de potenciales: 1, número de filas: 1, número de polos por fila: 1, familia de artículos: SPT 35/..-V, paso: 15 mm, tipo de conexión: Conexión por resorte push-in, montaje: Soldadura por ola, dirección de conexión conductor/placa de circuito impreso: 90 °, color: gris, Disposición de pines: Disposición de pines lineal, Longitud del pin [P]: 5,9 mm, número de pines de soldadura por potencial: 4, tipo de embalaje: empaquetado en caja | 462.69 | 100 | AA | PCB Connectors (PCC) | AAO | AAOBDA | 20 | 20 | NO | PC |  | 26,08 | G | 0 | 0 | 0 |  | 4055626289472 | 85369010 | CN | EC002643 | Imagen | Catálogo
1712458 | ZEC 1,0/ 4-ST-3,5 C1 R1,4 AU | Conector para placa de circuito impreso | Conector directo para placa de circuito impreso, sección nominal: 1 mm², color: verde, corriente nominal: 8 A, tensión nominal (III/2): 200 V, superficie de contacto: Au, tipo de conexión del contacto: Hembra, número de potenciales: 4, número de filas: 1, número de polos: 4, número de conexiones: 4, familia de artículos: ZEC 1,0/..-ST, paso: 3,5 mm, tipo de conexión: Conexión por resorte, montaje: Técnica de conexión enchufable directa, dirección de conexión conductor/placa de circuito impreso: 0 °, sistema enchufable: ZEC, bloqueo: Bloqueo por encaje, tipo de sujeción: sin, tipo de embalaje: empaquetado en caja | 474.9 | 100 | AA | PCB Connectors (PCC) | AAB | AABEAA | 50 | 50 | NO | PC |  | 5,27 | G | 65 | 77 | 112 | MM | 4046356084109 | 85366930 | GR | EC002638 | Imagen | Catálogo
1712460 | SMKDS 2,5/12-5,08 PA7BD:1-12 | Borna para placa de circuito impreso | Terminal de tarjetas de circuitos impresos, corriente nominal: 20 A, tensión nominal (III/2): 400 V, sección nominal: 2,5 mm², número de potenciales: 11, número de filas: 1, número de polos por fila: 12, familia de artículos: SMKDS 2,5, paso: 5,08 mm, tipo de conexión: Conexión por tornillo con cápsula de tracción, forma de sujeción de tornillos: L Ranura longitudinal, montaje: Soldadura por ola, dirección de conexión conductor/placa de circuito impreso: 50 °, color: verde, Disposición de pines: Disposición de pines lineal, Longitud del pin [P]: 3,5 mm, número de pines de soldadura por potencial: 1, tipo de embalaje: empaquetado en caja | 932.63 | 100 | AA | PCB Connectors (PCC) | AAM | AAMFHE | 50 | 50 | NO | PC |  | 26,66 | G | 67 | 288 | 73 | MM | 4055626326306 | 85369010 | PL | EC002643 | Imagen | Catálogo
1712461 | MSTB 2,5 HC/ 3-G-5,08 | Carcasa de base para placa de circuito impreso | Carcasa base placa de circuito impreso, sección nominal: 2,5 mm², color: verde, corriente nominal: 16 A (ver curva derating), tensión nominal (III/2): 320 V, superficie de contacto: Sn, tipo de conexión del contacto: Macho, número de potenciales: 3, número de filas: 1, número de polos: 3, número de conexiones: 3, familia de artículos: MSTB 2,5 HC/..-G, paso: 5,08 mm, montaje: Soldadura por ola, disposición de pines: Disposición de pines lineal, longitud del pin [P]: 3,23 mm, número de pines de soldadura por potencial: 1, sistema enchufable: COMBICON MSTB 2,5 HC, Orientación de la cara enchufable: Estándar, bloqueo: sin, tipo de sujeción: sin, tipo de embalaje: empaquetado en caja | 103.04 | 100 | AA | PCB Connectors (PCC) | AAC | AACSHR | 50 | 50 | NO | PC |  | 1,23 | G | 45 | 112 | 75 | MM | 4046356084161 | 85366930 | DE | EC002637 | Imagen | Catálogo
1712470 | MKDSN 2,5/ 3-5,08 GY | Borna para placa de circuito impreso | Terminal de tarjetas de circuitos impresos, corriente nominal: 24 A, tensión nominal (III/2): 400 V, sección nominal: 2,5 mm², número de potenciales: 3, número de filas: 1, número de polos por fila: 3, familia de artículos: MKDSN 2,5, paso: 5,08 mm, tipo de conexión: Conexión por tornillo con cápsula de tracción, forma de sujeción de tornillos: H1L Philipps-Recess con ranura longitudinal, montaje: Soldadura por ola, dirección de conexión conductor/placa de circuito impreso: 0 °, color: gris, Disposición de pines: Disposición de pines lineal, Longitud del pin [P]: 3,5 mm, número de pines de soldadura por potencial: 1, tipo de embalaje: empaquetado en caja. ¡El artículo puede alinearse con distintos números de polos! | 109.37 | 100 | AA | PCB Connectors (PCC) | AAM | AAMFHC | 250 | 250 | NO | PC |  | 4,55 | G | 90 | 108 | 113 | MM | 4055626299822 | 85369010 | CN | EC002643 | Imagen | Catálogo
1712471 | FK-MCP 1,5/20-STF-3,5AUBD-19 Q | Conector para placa de circuito impreso | Conector de placa de circuito impreso, sección nominal: 1,5 mm², color: verde, corriente nominal: 8 A, tensión nominal (III/2): 160 V, superficie de contacto: Au, tipo de conexión del contacto: Hembra, número de filas: 1, número de polos: 20, familia de artículos: FK-MCP 1,5/..-STF, paso: 3,5 mm, tipo de conexión: Conexión por resorte push-in, dirección de conexión conductor/placa de circuito impreso: 0 °, sistema enchufable: COMBICON MC 1,5, bloqueo: Bloqueo por tornillo, tipo de sujeción: Sujeción aérea (tornillo), tipo de embalaje: empaquetado en caja | 3322.09 | 100 | AA | PCB Connectors (PCC) | AAB | AABFMB | 50 | 50 | NO | PC |  | 19,27 | G | 93 | 181 | 116 | MM | 4063151018719 | 85366990 | DE | EC002638 | Imagen | Catálogo
1712472 | FK-MCP 1,5/15-STF-3,5AUBD-14 Q | Conector para placa de circuito impreso | Conector de placa de circuito impreso, sección nominal: 1,5 mm², color: verde, corriente nominal: 8 A, tensión nominal (III/2): 160 V, superficie de contacto: Au, tipo de conexión del contacto: Hembra, número de filas: 1, número de polos: 15, familia de artículos: FK-MCP 1,5/..-STF, paso: 3,5 mm, tipo de conexión: Conexión por resorte push-in, dirección de conexión conductor/placa de circuito impreso: 0 °, sistema enchufable: COMBICON MC 1,5, bloqueo: Bloqueo por tornillo, tipo de sujeción: Sujeción aérea (tornillo), tipo de embalaje: empaquetado en caja | 2498.17 | 100 | AA | PCB Connectors (PCC) | AAB | AABFMB | 50 | 50 | NO | PC |  | 15,01 | G | 93 | 181 | 116 | MM | 4063151018702 | 85366990 | DE | EC002638 | Imagen | Catálogo
1712473 | GSMKDS 3/ 3 BD:1-3 | Borna para placa de circuito impreso | Terminal de tarjetas de circuitos impresos, corriente nominal: 24 A, tensión nominal (III/2): 630 V, sección nominal: 2,5 mm², número de potenciales: 3, número de filas: 1, número de polos por fila: 3, familia de artículos: GSMKDS 3, paso: 7,5 mm, tipo de conexión: Conexión por tornillo con cápsula de tracción, forma de sujeción de tornillos: L Ranura longitudinal, montaje: Soldadura por ola, dirección de conexión conductor/placa de circuito impreso: 55 °, color: verde, Disposición de pines: Disposición de pines lineal, Longitud del pin [P]: 4,5 mm, número de pines de soldadura por potencial: 1, tipo de embalaje: empaquetado en caja. ¡El artículo puede alinearse con distintos números de polos! | 275.41 | 100 | AA | PCB Connectors (PCC) | AAM | AAMFJH | 50 | 50 | NO | PC |  | 7,03 | G | 48 | 136 | 114 | MM | 4055626337692 | 85369010 | IN | EC002643 | Imagen | Catálogo
1712500 | SMKDS 1/ 8-3,5 BD:NZ 26937-1 | Borna para placa de circuito impreso | Terminal de tarjetas de circuitos impresos, corriente nominal: 10 A, tensión nominal (III/2): 200 V, sección nominal: 1 mm², número de potenciales: 8, número de filas: 1, número de polos por fila: 8, familia de artículos: SMKDS 1, paso: 3,5 mm, tipo de conexión: Conexión por tornillo con cápsula de tracción, forma de sujeción de tornillos: L Ranura longitudinal, montaje: Soldadura por ola, dirección de conexión conductor/placa de circuito impreso: 35 °, color: verde, Disposición de pines: Disposición de pines lineal, Longitud del pin [P]: 3,5 mm, número de pines de soldadura por potencial: 1, tipo de embalaje: empaquetado en caja | 409.32 | 100 | AA | PCB Connectors (PCC) | AAL | AALFFF | 50 | 50 | NO | PC |  | 4,75 | G | 48 | 80 | 115 | MM | 4046356084710 | 85369010 | DE | EC002643 | Imagen | Catálogo
1712501 | FFKDSA1/V1-5,08- 7 BS:7-1 SO | Borna para placa de circuito impreso | Terminal de tarjetas de circuitos impresos, corriente nominal: 15 A, tensión nominal (III/2): 400 V, sección nominal: 1,5 mm², número de potenciales: 7, número de filas: 1, número de polos por fila: 7, familia de artículos: FFKDS(A)/V1, paso: 5,08 mm, tipo de conexión: Conexión por resorte push-in, montaje: Soldadura por ola, dirección de conexión conductor/placa de circuito impreso: 90 °, color: verde, Disposición de pines: Disposición de pines lineal, Longitud del pin [P]: 3,4 mm, número de pines de soldadura por potencial: 2, tipo de embalaje: empaquetado en caja | 535.04 | 100 | AA | PCB Connectors (PCC) | AAL | AALBAK | 50 | 50 | NO | PC |  | 7,84 | G | 48 | 182 | 115 | MM | 4055626311913 | 85369010 | DE | EC002643 | Imagen | Catálogo
1712502 | SPTA 1,5/ 8-3,81 BD:FAN-PC | Borna para placa de circuito impreso | Terminal de tarjetas de circuitos impresos, corriente nominal: 17,5 A, tensión nominal (III/2): 160 V, sección nominal: 1,5 mm², número de potenciales: 8, número de filas: 1, número de polos por fila: 8, familia de artículos: SPTA 1,5/, paso: 3,81 mm, tipo de conexión: Conexión por resorte push-in, montaje: Soldadura por ola, dirección de conexión conductor/placa de circuito impreso: 45 °, color: verde, Disposición de pines: Disposición de pines lineal, Longitud del pin [P]: 3,4 mm, número de pines de soldadura por potencial: 2, tipo de embalaje: empaquetado en caja | 435.14 | 100 | AA | PCB Connectors (PCC) | AAL | AALBFE | 50 | 50 | NO | PC |  | 5,97 | G | 43 | 271 | 165 | MM | 4055626302294 | 85369010 | DE | EC002643 | Imagen | Catálogo
1712510 | MKDSP 25/ 3-15,00 GY BD:U-W | Borna para placa de circuito impreso | Terminal de tarjetas de circuitos impresos, corriente nominal: 125 A, tensión nominal (III/2): 1000 V, sección nominal: 35 mm², número de potenciales: 3, número de filas: 1, número de polos por fila: 3, familia de artículos: MKDSP 25, paso: 15 mm, tipo de conexión: Conexión por tornillo con cápsula de tracción, forma de sujeción de tornillos: Z2L Pozidriv con ranura longitudinal, montaje: Soldadura por ola, dirección de conexión conductor/placa de circuito impreso: 0 °, color: gris, Disposición de pines: Disposición de pines lineal, Longitud del pin [P]: 4,5 mm, número de pines de soldadura por potencial: 4, tipo de embalaje: empaquetado en caja | 1179.21 | 100 | AA | PCB Connectors (PCC) | AAO | AAOIAA | 25 | 25 | NO | PC |  | 65,02 | G | 0 | 0 | 0 |  | 4055626290942 | 85369010 | SK | EC002643 | Imagen | Catálogo
1712511 | MKDSP 25/ 5-15,00 GY BD:L1 | Borna para placa de circuito impreso | Terminal de tarjetas de circuitos impresos, corriente nominal: 125 A, tensión nominal (III/2): 1000 V, sección nominal: 35 mm², número de potenciales: 5, número de filas: 1, número de polos por fila: 5, familia de artículos: MKDSP 25, paso: 15 mm, tipo de conexión: Conexión por tornillo con cápsula de tracción, forma de sujeción de tornillos: Z2L Pozidriv con ranura longitudinal, montaje: Soldadura por ola, dirección de conexión conductor/placa de circuito impreso: 0 °, color: gris, Disposición de pines: Disposición de pines lineal, Longitud del pin [P]: 4,5 mm, número de pines de soldadura por potencial: 4, tipo de embalaje: empaquetado en caja. Deben evitarse las cargas mecánicas permanentes del borne | 1965.35 | 100 | AA | PCB Connectors (PCC) | AAO | AAOIAA | 10 | 10 | NO | PC |  | 109,62 | G | 0 | 0 | 0 |  | 4055626290959 | 85369010 | SK | EC002643 | Imagen | Catálogo
1712512 | MKDS 10 HV/ 2-ZB-10,16 GY BD+R | Borna para placa de circuito impreso | Terminal de tarjetas de circuitos impresos, corriente nominal: 76 A, tensión nominal (III/2): 1000 V, sección nominal: 16 mm², número de potenciales: 2, número de filas: 1, número de polos por fila: 2, familia de artículos: MKDS 10 HV, paso: 10,16 mm, tipo de conexión: Conexión por tornillo con cápsula de tracción, forma de sujeción de tornillos: L Ranura longitudinal, montaje: Soldadura por ola, dirección de conexión conductor/placa de circuito impreso: 0 °, color: gris, Disposición de pines: Pines en zigzag W, Longitud del pin [P]: 5 mm, número de pines de soldadura por potencial: 2, tipo de embalaje: empaquetado en caja | 684.04 | 100 | AA | PCB Connectors (PCC) | AAN | AANFFA | 50 | 50 | NO | PC |  | 17,42 | G | 0 | 0 | 0 |  | 4055626291062 | 85369010 | CN | EC002643 | Imagen | Catálogo
1712513 | FKC 2,5/ 3-ST-5,08BD:83,82,81SO | Conector para placa de circuito impreso | Conector de placa de circuito impreso, sección nominal: 2,5 mm², color: verde, corriente nominal: 12 A, tensión nominal (III/2): 320 V, superficie de contacto: Sn, tipo de conexión del contacto: Hembra, número de potenciales: 3, número de filas: 1, número de polos: 3, número de conexiones: 3, familia de artículos: FKC 2,5/..-ST, paso: 5,08 mm, tipo de conexión: Conexión por resorte push-in, dirección de conexión conductor/placa de circuito impreso: 0 °, gancho de sujeción: - Gancho de sujeción, sistema enchufable: COMBICON MSTB 2,5, bloqueo: sin, tipo de sujeción: sin, tipo de embalaje: empaquetado en caja | 262.78 | 100 | AA | PCB Connectors (PCC) | AAC | AACFBD | 50 | 50 | NO | PC |  | 5,50 | G | 77 | 90 | 140 | MM | 4046356084765 | 85366990 | DE | EC002638 | Imagen | Catálogo
1712516 | MCV 1,5/ 2-G-3,5 BD:X13 | Carcasa de base para placa de circuito impreso | Carcasa base placa de circuito impreso, sección nominal: 1,5 mm², color: verde, corriente nominal: 8 A, tensión nominal (III/2): 160 V, superficie de contacto: Sn, tipo de conexión del contacto: Macho, número de potenciales: 2, número de filas: 1, número de polos: 2, número de conexiones: 2, familia de artículos: MCV 1,5/..-G, paso: 3,5 mm, montaje: Soldadura por ola, disposición de pines: Disposición de pines lineal, longitud del pin [P]: 3,4 mm, número de pines de soldadura por potencial: 1, sistema enchufable: COMBICON MC 1,5, Orientación de la cara enchufable: Estándar, bloqueo: sin, tipo de sujeción: sin, tipo de embalaje: empaquetado en caja | 75.16 | 100 | AA | PCB Connectors (PCC) | AAB | AABSAE | 250 | 250 | NO | PC |  | 0,61 | G | 63 | 78 | 115 | MM | 4055626288086 | 85366930 | DE | EC002637 | Imagen | Catálogo
1712518 | MCV 1,5/ 4-G-3,5 BD:X14 | Carcasa de base para placa de circuito impreso | Carcasa base placa de circuito impreso, sección nominal: 1,5 mm², color: verde, corriente nominal: 8 A, tensión nominal (III/2): 160 V, superficie de contacto: Sn, tipo de conexión del contacto: Macho, número de potenciales: 4, número de filas: 1, número de polos: 4, número de conexiones: 4, familia de artículos: MCV 1,5/..-G, paso: 3,5 mm, montaje: Soldadura por ola, disposición de pines: Disposición de pines lineal, longitud del pin [P]: 3,4 mm, número de pines de soldadura por potencial: 1, sistema enchufable: COMBICON MC 1,5, Orientación de la cara enchufable: Estándar, bloqueo: sin, tipo de sujeción: sin, tipo de embalaje: empaquetado en caja | 150.33 | 100 | AA | PCB Connectors (PCC) | AAB | AABSAE | 250 | 250 | NO | PC |  | 1,08 | G | 92 | 78 | 114 | MM | 4055626288093 | 85366930 | DE | EC002637 | Imagen | Catálogo
1712522 | MCV 1,5/ 6-G-3,5 BD:X12 | Carcasa de base para placa de circuito impreso | Carcasa base placa de circuito impreso, sección nominal: 1,5 mm², color: verde, corriente nominal: 8 A, tensión nominal (III/2): 160 V, superficie de contacto: Sn, tipo de conexión del contacto: Macho, número de potenciales: 6, número de filas: 1, número de polos: 6, número de conexiones: 6, familia de artículos: MCV 1,5/..-G, paso: 3,5 mm, montaje: Soldadura por ola, disposición de pines: Disposición de pines lineal, longitud del pin [P]: 3,4 mm, número de pines de soldadura por potencial: 1, sistema enchufable: COMBICON MC 1,5, Orientación de la cara enchufable: Estándar, bloqueo: sin, tipo de sujeción: sin, tipo de embalaje: empaquetado en caja | 225.49 | 100 | AA | PCB Connectors (PCC) | AAB | AABSAE | 100 | 100 | NO | PC |  | 1,63 | G | 63 | 78 | 115 | MM | 4055626289304 | 85366930 | DE | EC002637 | Imagen | Catálogo
1712526 | FKC 2,5/ 5-ST-5,08 CP1 BD:NZ | Conector para placa de circuito impreso | Conector de placa de circuito impreso, sección nominal: 2,5 mm², color: verde, corriente nominal: 12 A, tensión nominal (III/2): 320 V, superficie de contacto: Sn, tipo de conexión del contacto: Hembra, número de potenciales: 5, número de filas: 1, número de polos: 5, número de conexiones: 5, familia de artículos: FKC 2,5/..-ST, paso: 5,08 mm, tipo de conexión: Conexión por resorte push-in, dirección de conexión conductor/placa de circuito impreso: 0 °, gancho de sujeción: - Gancho de sujeción, sistema enchufable: COMBICON MSTB 2,5, bloqueo: sin, tipo de sujeción: sin, tipo de embalaje: empaquetado en caja | 540.21 | 100 | AA | PCB Connectors (PCC) | AAC | AACFBD | 50 | 50 | NO | PC |  | 9,82 | G | 83 | 121 | 141 | MM | 4046356084741 | 85366990 | DE | EC002638 | Imagen | Catálogo
1712527 | MCVW 1,5/ 4-ST-3,5 BD:X14/1-4 | Conector para placa de circuito impreso | Conector de placa de circuito impreso, sección nominal: 1,5 mm², color: verde, corriente nominal: 8 A, tensión nominal (III/2): 160 V, superficie de contacto: Sn, tipo de conexión del contacto: Hembra, número de potenciales: 4, número de filas: 1, número de polos: 4, número de conexiones: 4, familia de artículos: MCVW 1,5/..-ST, paso: 3,5 mm, tipo de conexión: Conexión por tornillo con cápsula de tracción, forma de sujeción de tornillos: L Ranura longitudinal, dirección de conexión conductor/placa de circuito impreso: -90 °, sistema enchufable: COMBICON MC 1,5, bloqueo: sin, tipo de sujeción: sin, tipo de embalaje: empaquetado en caja | 386.72 | 100 | AA | PCB Connectors (PCC) | AAB | AABAFA | 50 | 50 | NO | PC |  | 3,39 | G | 48 | 80 | 115 | MM | 4055626289311 | 85366990 | DE | EC002638 | Imagen | Catálogo
1712528 | MCVW 1,5/ 6-ST-3,5 BD:X12/1-6 | Conector para placa de circuito impreso | Conector de placa de circuito impreso, sección nominal: 1,5 mm², color: verde, corriente nominal: 8 A, tensión nominal (III/2): 160 V, superficie de contacto: Sn, tipo de conexión del contacto: Hembra, número de potenciales: 6, número de filas: 1, número de polos: 6, número de conexiones: 6, familia de artículos: MCVW 1,5/..-ST, paso: 3,5 mm, tipo de conexión: Conexión por tornillo con cápsula de tracción, forma de sujeción de tornillos: L Ranura longitudinal, dirección de conexión conductor/placa de circuito impreso: -90 °, sistema enchufable: COMBICON MC 1,5, bloqueo: sin, tipo de sujeción: sin, tipo de embalaje: empaquetado en caja | 573.83 | 100 | AA | PCB Connectors (PCC) | AAB | AABAFA | 50 | 50 | NO | PC |  | 4,88 | G | 63 | 78 | 115 | MM | 4055626289328 | 85366990 | DE | EC002638 | Imagen | Catálogo
1712529 | ZFKDSA 1,5C-5,0- 4 GY | Borna para placa de circuito impreso | Terminal de tarjetas de circuitos impresos, corriente nominal: 16 A, tensión nominal (III/2): 400 V, sección nominal: 1,5 mm², número de potenciales: 4, número de filas: 1, número de polos por fila: 4, familia de artículos: ZFKDS(A) 1,5C, paso: 5 mm, tipo de conexión: Conexión por resorte, montaje: Soldadura por ola, dirección de conexión conductor/placa de circuito impreso: 45 °, color: gris, Disposición de pines: Disposición de pines lineal, Longitud del pin [P]: 3,5 mm, número de pines de soldadura por potencial: 2, tipo de embalaje: empaquetado en caja | 162.33 | 100 | AA | PCB Connectors (PCC) | AAL | AALMBC | 50 | 50 | NO | PC |  | 4,08 | G | 48 | 92 | 115 | MM | 4055626291093 | 85369010 | IN | EC002643 | Imagen | Catálogo
1712530 | MKDS 5/ 4-9,5 Z1L TS BK | Borna para placa de circuito impreso | Terminal de tarjetas de circuitos impresos, corriente nominal: 32 A, tensión nominal (III/2): 1000 V, sección nominal: 4 mm², número de potenciales: 4, número de filas: 1, número de polos por fila: 4, familia de artículos: MKDS 5, paso: 9,52 mm, tipo de conexión: Conexión por tornillo con cápsula de tracción, forma de sujeción de tornillos: Z1L Pozidriv con ranura longitudinal, montaje: Soldadura por ola, dirección de conexión conductor/placa de circuito impreso: 0 °, color: negro, Disposición de pines: Disposición de pines lineal, Longitud del pin [P]: 5 mm, número de pines de soldadura por potencial: 1, tipo de embalaje: empaquetado en caja. ¡El artículo puede alinearse con distintos números de polos! | 362.74 | 100 | AA | PCB Connectors (PCC) | AAN | AANFDA | 50 | 50 | NO | PC |  | 12,55 | G | 48 | 182 | 115 | MM | 4055626306995 | 85369010 | DE | EC002643 | Imagen | Catálogo
1712538 | FKC 2,5/ 6-ST-5,08-RF BDMC-1SO | Conector para placa de circuito impreso | Conector de placa de circuito impreso, sección nominal: 2,5 mm², color: verde, corriente nominal: 12 A, tensión nominal (III/2): 320 V, superficie de contacto: Sn, tipo de conexión del contacto: Hembra, número de potenciales: 6, número de filas: 1, número de polos: 6, número de conexiones: 6, familia de artículos: FKC 2,5/..-ST-RF, paso: 5,08 mm, tipo de conexión: Conexión por resorte push-in, dirección de conexión conductor/placa de circuito impreso: 0 °, gancho de sujeción: - Gancho de sujeción, sistema enchufable: COMBICON MSTB 2,5, bloqueo: Bloqueo por encaje, tipo de sujeción: Gatillo de bloqueo, tipo de embalaje: empaquetado en caja, Artículo con brida de encaje | 759 | 100 | AA | PCB Connectors (PCC) | AAC | AACFBG | 50 | 50 | NO | PC |  | 11,56 | G | 83 | 121 | 141 | MM | 4055626289915 | 85366990 | DE | EC002638 | Imagen | Catálogo
1712539 | FKC 2,5/ 6-ST-5,08 BD:NZN-D | Conector para placa de circuito impreso | Conector de placa de circuito impreso, sección nominal: 2,5 mm², color: verde, corriente nominal: 12 A, tensión nominal (III/2): 320 V, superficie de contacto: Sn, tipo de conexión del contacto: Hembra, número de potenciales: 6, número de filas: 1, número de polos: 6, número de conexiones: 6, familia de artículos: FKC 2,5/..-ST, paso: 5,08 mm, tipo de conexión: Conexión por resorte push-in, dirección de conexión conductor/placa de circuito impreso: 0 °, gancho de sujeción: - Gancho de sujeción, sistema enchufable: COMBICON MSTB 2,5, bloqueo: sin, tipo de sujeción: sin, tipo de embalaje: empaquetado en caja | 523.24 | 100 | AA | PCB Connectors (PCC) | AAC | AACFBD | 50 | 1000 | NO | PC |  | 11,42 | G | 83 | 121 | 141 | MM | 4046356084758 | 85366990 | DE | EC002638 | Imagen | Catálogo
1712542 | ICV 2,5/ 8-GF-5,08 BG | Carcasa de base para placa de circuito impreso | Carcasa base placa de circuito impreso, sección nominal: 2,5 mm², color: beige, corriente nominal: 12 A, tensión nominal (III/2): 320 V, superficie de contacto: Sn, tipo de conexión del contacto: Hembra, número de potenciales: 8, número de filas: 1, número de polos: 8, número de conexiones: 8, familia de artículos: ICV 2,5/..-GF, paso: 5,08 mm, montaje: Soldadura por ola, disposición de pines: Disposición de pines lineal, longitud del pin [P]: 3,6 mm, número de pines de soldadura por potencial: 2, sistema enchufable: COMBICON MSTB 2,5, Orientación de la cara enchufable: Estándar, bloqueo: Bloqueo por tornillo, tipo de sujeción: Sujeción aérea (rosca), tipo de embalaje: empaquetado en caja | 635.72 | 100 | AA | PCB Connectors (PCC) | AAC | AACSAH | 50 | 50 | NO | PC |  | 9,14 | G | 66 | 282 | 180 | MM | 4046356086325 | 85366930 | DE | EC002637 | Imagen | Catálogo
1712550 | SPT 16/ 1-V-10,0 BU | Borna para placa de circuito impreso | Terminal de tarjetas de circuitos impresos, corriente nominal: 76 A, tensión nominal (III/2): 1000 V, sección nominal: 16 mm², número de potenciales: 1, número de filas: 1, número de polos por fila: 1, familia de artículos: SPT 16/..-V, paso: 10 mm, tipo de conexión: Conexión por resorte push-in, montaje: Soldadura por ola, dirección de conexión conductor/placa de circuito impreso: 90 °, color: azul, Disposición de pines: Disposición de pines lineal, Longitud del pin [P]: 4,1 mm, número de pines de soldadura por potencial: 6, tipo de embalaje: empaquetado en caja | 298.83 | 100 | AA | PCB Connectors (PCC) | AAO | AAOBCB | 50 | 50 | NO | PC |  | 9,50 | G | 114 | 50 | 184 | MM | 4055626513348 | 85369010 | BG | EC002643 | Imagen | Catálogo
1712551 | SPT 16/ 1-V-10,0 VT | Borna para placa de circuito impreso | Terminal de tarjetas de circuitos impresos, corriente nominal: 76 A, tensión nominal (III/2): 1000 V, sección nominal: 16 mm², número de potenciales: 1, número de filas: 1, número de polos por fila: 1, familia de artículos: SPT 16/..-V, paso: 10 mm, tipo de conexión: Conexión por resorte push-in, montaje: Soldadura por ola, dirección de conexión conductor/placa de circuito impreso: 90 °, color: violeta, Disposición de pines: Disposición de pines lineal, Longitud del pin [P]: 4,1 mm, número de pines de soldadura por potencial: 6, tipo de embalaje: empaquetado en caja | 298.83 | 100 | AA | PCB Connectors (PCC) | AAO | AAOBCB | 50 | 50 | NO | PC |  | 9,54 | G | 0 | 0 | 0 |  | 4055626364261 | 85369010 | BG | EC002643 | Imagen | Catálogo
1712560 | SMKDS 2,5/ 3-5,08 GY | Borna para placa de circuito impreso | Terminal de tarjetas de circuitos impresos, corriente nominal: 20 A, tensión nominal (III/2): 400 V, sección nominal: 2,5 mm², número de potenciales: 3, número de filas: 1, número de polos por fila: 3, familia de artículos: SMKDS 2,5, paso: 5,08 mm, tipo de conexión: Conexión por tornillo con cápsula de tracción, forma de sujeción de tornillos: L Ranura longitudinal, montaje: Soldadura por ola, dirección de conexión conductor/placa de circuito impreso: 50 °, color: gris, Disposición de pines: Disposición de pines lineal, Longitud del pin [P]: 3,5 mm, número de pines de soldadura por potencial: 1, tipo de embalaje: empaquetado en caja | 214.83 | 100 | AA | PCB Connectors (PCC) | AAM | AAMFHE | 50 | 50 | NO | PC |  | 7,17 | G | 60 | 78 | 114 | MM | 4055626513249 | 85369010 | PL | EC002643 | Imagen | Catálogo
1712568 | MSTBA 2,5/ 3-G-5,08 OG | Carcasa de base para placa de circuito impreso | Carcasa base placa de circuito impreso, sección nominal: 2,5 mm², color: naranja, corriente nominal: 12 A, tensión nominal (III/2): 320 V, superficie de contacto: Sn, tipo de conexión del contacto: Macho, número de potenciales: 3, número de filas: 1, número de polos: 3, número de conexiones: 3, familia de artículos: MSTBA 2,5/..-G, paso: 5,08 mm, montaje: Soldadura por ola, disposición de pines: Disposición de pines lineal, longitud del pin [P]: 3,23 mm, número de pines de soldadura por potencial: 1, sistema enchufable: COMBICON MSTB 2,5, Orientación de la cara enchufable: Estándar, bloqueo: sin, tipo de sujeción: sin, tipo de embalaje: empaquetado en caja | 86.83 | 100 | AA | PCB Connectors (PCC) | AAC | AACSHG | 50 | 50 | NO | PC |  | 1,45 | G | 46 | 112 | 77 | MM | 4046356085335 | 85366930 | DE | EC002637 | Imagen | Catálogo
1712584 | PCV 4/ 4-GF-7,62 BG | Carcasa de base para placa de circuito impreso | Carcasa base placa de circuito impreso, sección nominal: 4 mm², color: beige, corriente nominal: 20 A, tensión nominal (III/2): 630 V, superficie de contacto: Sn, tipo de conexión del contacto: Macho, número de potenciales: 4, número de filas: 1, número de polos: 4, número de conexiones: 4, familia de artículos: PCV 4/..-G, paso: 7,62 mm, montaje: Soldadura por ola, disposición de pines: Disposición de pines lineal, longitud del pin [P]: 5 mm, número de pines de soldadura por potencial: 2, sistema enchufable: COMBICON PC 4, Orientación de la cara enchufable: Estándar, bloqueo: sin, tipo de sujeción: sin, tipo de embalaje: empaquetado en caja | 517.11 | 100 | AA | PCB Connectors (PCC) | AAD | AADSAD | 50 | 50 | NO | PC |  | 12,53 | G | 93 | 134 | 113 | MM | 4046356086332 | 85366930 | DE | EC002637 | Imagen | Catálogo
1712597 | MC 1,5/ 2-ST-5,08 BD:1,2 | Conector para placa de circuito impreso | Conector de placa de circuito impreso, sección nominal: 1,5 mm², color: verde, corriente nominal: 8 A, tensión nominal (III/2): 320 V, superficie de contacto: Sn, tipo de conexión del contacto: Hembra, número de potenciales: 2, número de filas: 1, número de polos: 2, número de conexiones: 2, familia de artículos: MC 1,5/..-ST, paso: 5,08 mm, tipo de conexión: Conexión por tornillo con cápsula de tracción, forma de sujeción de tornillos: L Ranura longitudinal, dirección de conexión conductor/placa de circuito impreso: 0 °, sistema enchufable: COMBICON MC 1,5, bloqueo: sin, tipo de sujeción: sin, tipo de embalaje: empaquetado en caja | 184.09 | 100 | AA | PCB Connectors (PCC) | AAB | AABACA | 50 | 50 | NO | PC |  | 1,79 | G | 48 | 80 | 115 | MM | 4046356086684 | 85366990 | IN | EC002638 | Imagen | Catálogo
1712601 | MKDS 3/10 | Borna para placa de circuito impreso | Terminal de tarjetas de circuitos impresos, corriente nominal: 24 A, tensión nominal (III/2): 400 V, sección nominal: 2,5 mm², número de potenciales: 10, número de filas: 1, número de polos por fila: 10, familia de artículos: MKDS 3, paso: 5 mm, tipo de conexión: Conexión por tornillo con cápsula de tracción, forma de sujeción de tornillos: L Ranura longitudinal, montaje: Soldadura por ola, dirección de conexión conductor/placa de circuito impreso: 0 °, color: verde, Disposición de pines: Disposición de pines lineal, Longitud del pin [P]: 5 mm, número de pines de soldadura por potencial: 1, tipo de embalaje: empaquetado en caja. ¡El artículo puede alinearse con distintos números de polos! | 568.79 | 100 | AA | PCB Connectors (PCC) | AAM | AAMFIA | 50 | 50 | NO | PC |  | 20,05 | G | 92 | 78 | 114 | MM | 4017918257774 | 85369010 | DE | EC002643 | Imagen | Catálogo
1712607 | TFKC 2,5/ 5-ST-5,08 BK | Conector para placa de circuito impreso | Conector TWIN para placa de circuito impreso, sección nominal: 2,5 mm², color: negro, corriente nominal: 12 A, tensión nominal (III/2): 320 V, superficie de contacto: Sn, tipo de conexión del contacto: Hembra, número de potenciales: 5, número de filas: 1, número de polos: 5, número de conexiones: 10, familia de artículos: TFKC 2,5/..-ST, paso: 5,08 mm, tipo de conexión: Conexión por resorte push-in, dirección de conexión conductor/placa de circuito impreso: 0 °, gancho de sujeción: - Gancho de sujeción, sistema enchufable: COMBICON MSTB 2,5, bloqueo: sin, tipo de sujeción: sin, tipo de embalaje: empaquetado en caja | 704.38 | 100 | AA | PCB Connectors (PCC) | AAC | AACFMA | 50 | 50 | NO | PC |  | 11,35 | G | 0 | 0 | 0 |  | 4046356086691 | 85366990 | BG | EC002638 | Imagen | Catálogo
1712610 | PT 1,5/ 4-PVH-3,5 BK BD:4-1QSO | Conector para placa de circuito impreso | Conector de placa de circuito impreso, sección nominal: 1,5 mm², color: negro, corriente nominal: 8 A, tensión nominal (III/2): 200 V, superficie de contacto: Sn, tipo de conexión del contacto: Hembra, número de potenciales: 4, número de filas: 1, número de polos: 4, número de conexiones: 4, familia de artículos: PT 1,5/..-PVH, paso: 3,5 mm, tipo de conexión: Conexión por tornillo con estribo de protección de alambre, forma de sujeción de tornillos: L Ranura longitudinal, dirección de conexión conductor/placa de circuito impreso: 0 °, sistema enchufable: COMBICON PST 1,0, bloqueo: sin, tipo de sujeción: sin, tipo de embalaje: empaquetado en caja | 203.75 | 100 | AA | PCB Connectors (PCC) | AAB | AABAIC | 250 | 250 | NO | PC |  | 2,95 | G | 51 | 219 | 113 | MM | 4046356086813 | 85366990 | CN | EC002638 | Imagen | Catálogo
1791396 | BC 107,6 UT HBUS WH9016 | Parte inferior de la carcasa | Caja para carril para el empleo en distribuidores de instalación según DIN​ 43880, Parte inferior de la carcasa con anclaje de base, anchura: 107,6 mm, altura: 89,7 mm, profundidad: 48,9 mm, color: gris claro (similar RAL 7035), puenteado transversal: Conector de bus para carril DIN (opcional), número de polos conector transversal: 16 | 5.96 | 1 | AC | DCS | ACH | ACHBAA | 10 | 500 | NO | PC |  | n.a. | G | 0 | 0 | 0 |  | 4067923418882 | 84879090 | DE | EC002779 | Imagen | Catálogo
1712636 | PT 1,5/ 9-PVH-3,5 BK BD:9-1QSO | Conector para placa de circuito impreso | Conector de placa de circuito impreso, sección nominal: 1,5 mm², color: negro, corriente nominal: 8 A, tensión nominal (III/2): 200 V, superficie de contacto: Sn, tipo de conexión del contacto: Hembra, número de potenciales: 9, número de filas: 1, número de polos: 9, número de conexiones: 9, familia de artículos: PT 1,5/..-PVH, paso: 3,5 mm, tipo de conexión: Conexión por tornillo con estribo de protección de alambre, forma de sujeción de tornillos: L Ranura longitudinal, dirección de conexión conductor/placa de circuito impreso: 0 °, sistema enchufable: COMBICON PST 1,0, bloqueo: sin, tipo de sujeción: sin, tipo de embalaje: empaquetado en caja | 504.56 | 100 | AA | PCB Connectors (PCC) | AAB | AABAIC | 100 | 100 | NO | PC |  | 6,69 | G | 54 | 218 | 114 | MM | 4046356086790 | 85366990 | CN | EC002638 | Imagen | Catálogo
1782799 | BC 161,6 UT HBUS BK S2040 | Parte inferior de la carcasa | Caja para carril para el empleo en distribuidores de instalación según DIN​ 43880, Parte inferior de la carcasa con anclaje de base, anchura: 161,6 mm, altura: 89,7 mm, profundidad: 48,9 mm, color: negro (similar RAL 9005), puenteado transversal: Conector de bus para carril DIN (opcional), número de polos conector transversal: 16 | 14.523 | 1 | AC | DCS | ACH | ACHBAA | 10 | 1000 | NO | PC | F | n.a. | G | 0 | 0 | 0 |  | 4067923405554 | 84879090 | DE | EC002779 | Imagen | Catálogo
1712649 | MC 1,5/ 3-ST-3,81 BK BD:NZ466 | Conector para placa de circuito impreso | Conector de placa de circuito impreso, sección nominal: 1,5 mm², color: negro, corriente nominal: 8 A, tensión nominal (III/2): 160 V, superficie de contacto: Sn, tipo de conexión del contacto: Hembra, número de potenciales: 3, número de filas: 1, número de polos: 3, número de conexiones: 3, familia de artículos: MC 1,5/..-ST, paso: 3,81 mm, tipo de conexión: Conexión por tornillo con cápsula de tracción, forma de sujeción de tornillos: L Ranura longitudinal, dirección de conexión conductor/placa de circuito impreso: 0 °, disposición de pines: Disposición de pines triple lineal, sistema enchufable: COMBICON MC 1,5, bloqueo: sin, tipo de sujeción: sin, tipo de embalaje: empaquetado en caja | 259.34 | 100 | AA | PCB Connectors (PCC) | AAB | AABABA | 250 | 250 | NO | PC |  | 2,30 | G | 91 | 107 | 114 | MM | 4046356086707 | 85366990 | DE | EC002638 | Imagen | Catálogo
1712652 | MC 1,5/ 7-ST-3,81 BK BD:NZ1-7 | Conector para placa de circuito impreso | Conector de placa de circuito impreso, sección nominal: 1,5 mm², color: negro, corriente nominal: 8 A, tensión nominal (III/2): 160 V, superficie de contacto: Sn, tipo de conexión del contacto: Hembra, número de potenciales: 7, número de filas: 1, número de polos: 7, número de conexiones: 7, familia de artículos: MC 1,5/..-ST, paso: 3,81 mm, tipo de conexión: Conexión por tornillo con cápsula de tracción, forma de sujeción de tornillos: L Ranura longitudinal, dirección de conexión conductor/placa de circuito impreso: 0 °, disposición de pines: Disposición de pines triple lineal, sistema enchufable: COMBICON MC 1,5, bloqueo: sin, tipo de sujeción: sin, tipo de embalaje: empaquetado en caja | 651 | 100 | AA | PCB Connectors (PCC) | AAB | AABABA | 50 | 50 | NO | PC |  | 5,20 | G | 63 | 78 | 115 | MM | 4046356086714 | 85366990 | DE | EC002638 | Imagen | Catálogo
1712658 | PTS 1,5/16-5,0-H | Borna para placa de circuito impreso | Terminal de tarjetas de circuitos impresos, corriente nominal: 16 A, tensión nominal (III/2): 400 V, sección nominal: 1,5 mm², número de potenciales: 16, número de filas: 1, número de polos por fila: 16, familia de artículos: PTS 1,5/..-H, paso: 5 mm, tipo de conexión: Conexión por resorte push-in, montaje: Soldadura por ola, dirección de conexión conductor/placa de circuito impreso: 0 °, color: verde, Disposición de pines: Disposición de pines lineal, Longitud del pin [P]: 2,5 mm, número de pines de soldadura por potencial: 1, tipo de embalaje: empaquetado en caja | 479.14 | 100 | AA | PCB Connectors (PCC) | AAL | AALBCA | 50 | 50 | NO | PC |  | 13,43 | G | 66 | 282 | 180 | MM | 4055626291048 | 85369010 | IN | EC002643 | Imagen | Catálogo
1712660 | FK-MCP 1,5/20-STF-3,5 AU | Conector para placa de circuito impreso | Conector de placa de circuito impreso, sección nominal: 1,5 mm², color: verde, corriente nominal: 8 A, tensión nominal (III/2): 160 V, superficie de contacto: Au, tipo de conexión del contacto: Hembra, número de potenciales: 20, número de filas: 1, número de polos: 20, número de conexiones: 20, familia de artículos: FK-MCP 1,5/..-STF, paso: 3,5 mm, tipo de conexión: Conexión por resorte push-in, dirección de conexión conductor/placa de circuito impreso: 0 °, sistema enchufable: COMBICON MC 1,5, bloqueo: Bloqueo por tornillo, tipo de sujeción: Sujeción aérea (tornillo), tipo de embalaje: empaquetado en caja | 3161.09 | 100 | AA | PCB Connectors (PCC) | AAB | AABFMB | 50 | 50 | NO | PC |  | 19,27 | G | 93 | 181 | 116 | MM | 4055626291628 | 85366990 | DE | EC002638 | Imagen | Catálogo
1712661 | FK-MCP 1,5/15-STF-3,5 AU | Conector para placa de circuito impreso | Conector de placa de circuito impreso, sección nominal: 1,5 mm², color: verde, corriente nominal: 8 A, tensión nominal (III/2): 160 V, superficie de contacto: Au, tipo de conexión del contacto: Hembra, número de potenciales: 15, número de filas: 1, número de polos: 15, número de conexiones: 15, familia de artículos: FK-MCP 1,5/..-STF, paso: 3,5 mm, tipo de conexión: Conexión por resorte push-in, dirección de conexión conductor/placa de circuito impreso: 0 °, sistema enchufable: COMBICON MC 1,5, bloqueo: Bloqueo por tornillo, tipo de sujeción: Sujeción aérea (tornillo), tipo de embalaje: empaquetado en caja | 2377.42 | 100 | AA | PCB Connectors (PCC) | AAB | AABFMB | 50 | 50 | NO | PC |  | 15,08 | G | 100 | 140 | 192 | MM | 4055626291635 | 85366990 | DE | EC002638 | Imagen | Catálogo
1712670 | FRONT-MC 1,5/ 9-ST-3,81BD2S9X1 | Conector para placa de circuito impreso | Conector de placa de circuito impreso, sección nominal: 1,5 mm², color: verde, corriente nominal: 8 A, tensión nominal (III/2): 160 V, superficie de contacto: Sn, tipo de conexión del contacto: Hembra, número de potenciales: 9, número de filas: 1, número de polos: 9, número de conexiones: 9, familia de artículos: FRONT-MC 1,5/..-ST, paso: 3,81 mm, tipo de conexión: Conexión por tornillo frontal, forma de sujeción de tornillos: L Ranura longitudinal, dirección de conexión conductor/placa de circuito impreso: 0 °, sistema enchufable: COMBICON MC 1,5, bloqueo: sin, tipo de sujeción: sin, tipo de embalaje: empaquetado en caja | 1622.57 | 100 | AA | PCB Connectors (PCC) | AAB | AABALA | 50 | 50 | NO | PC |  | 11,64 | G | 92 | 77 | 113 | MM | 4055626291796 | 85366990 | DE | EC002638 | Imagen | Catálogo
1712671 | FRONT-MC 1,5/ 9-ST-3,81BD2S9X2 | Conector para placa de circuito impreso | Conector de placa de circuito impreso, sección nominal: 1,5 mm², color: verde, corriente nominal: 8 A, tensión nominal (III/2): 160 V, superficie de contacto: Sn, tipo de conexión del contacto: Hembra, número de potenciales: 9, número de filas: 1, número de polos: 9, número de conexiones: 9, familia de artículos: FRONT-MC 1,5/..-ST, paso: 3,81 mm, tipo de conexión: Conexión por tornillo frontal, forma de sujeción de tornillos: L Ranura longitudinal, dirección de conexión conductor/placa de circuito impreso: 0 °, sistema enchufable: COMBICON MC 1,5, bloqueo: sin, tipo de sujeción: sin, tipo de embalaje: empaquetado en caja | 1622.57 | 100 | AA | PCB Connectors (PCC) | AAB | AABALA | 50 | 50 | NO | PC |  | 11,67 | G | 92 | 78 | 114 | MM | 4055626291802 | 85366990 | PL | EC002638 | Imagen | Catálogo
1712673 | FRONT-MC 1,5/ 2-ST-3,81BD2S+X3 | Conector para placa de circuito impreso | Conector de placa de circuito impreso, sección nominal: 1,5 mm², color: verde, corriente nominal: 8 A, tensión nominal (III/2): 160 V, superficie de contacto: Sn, tipo de conexión del contacto: Hembra, número de potenciales: 2, número de filas: 1, número de polos: 2, número de conexiones: 2, familia de artículos: FRONT-MC 1,5/..-ST, paso: 3,81 mm, tipo de conexión: Conexión por tornillo frontal, forma de sujeción de tornillos: L Ranura longitudinal, dirección de conexión conductor/placa de circuito impreso: 0 °, sistema enchufable: COMBICON MC 1,5, bloqueo: sin, tipo de sujeción: sin, tipo de embalaje: empaquetado en caja | 360.57 | 100 | AA | PCB Connectors (PCC) | AAB | AABALA | 50 | 50 | NO | PC |  | 2,93 | G | 47 | 77 | 113 | MM | 4055626291826 | 85366990 | DE | EC002638 | Imagen | Catálogo
1712674 | FRONT-MC 1,5/ 3-ST-3,81BD2S3X1 | Conector para placa de circuito impreso | Conector de placa de circuito impreso, sección nominal: 1,5 mm², color: verde, corriente nominal: 8 A, tensión nominal (III/2): 160 V, superficie de contacto: Sn, tipo de conexión del contacto: Hembra, número de potenciales: 3, número de filas: 1, número de polos: 3, número de conexiones: 3, familia de artículos: FRONT-MC 1,5/..-ST, paso: 3,81 mm, tipo de conexión: Conexión por tornillo frontal, forma de sujeción de tornillos: L Ranura longitudinal, dirección de conexión conductor/placa de circuito impreso: 0 °, sistema enchufable: COMBICON MC 1,5, bloqueo: sin, tipo de sujeción: sin, tipo de embalaje: empaquetado en caja | 540.86 | 100 | AA | PCB Connectors (PCC) | AAB | AABALA | 50 | 50 | NO | PC |  | 4,17 | G | 48 | 80 | 115 | MM | 4055626291833 | 85366990 | PL | EC002638 | Imagen | Catálogo
1712675 | FRONT-MC 1,5/ 3-ST-3,81BD2S3X2 | Conector para placa de circuito impreso | Conector de placa de circuito impreso, sección nominal: 1,5 mm², color: verde, corriente nominal: 8 A, tensión nominal (III/2): 160 V, superficie de contacto: Sn, tipo de conexión del contacto: Hembra, número de potenciales: 3, número de filas: 1, número de polos: 3, número de conexiones: 3, familia de artículos: FRONT-MC 1,5/..-ST, paso: 3,81 mm, tipo de conexión: Conexión por tornillo frontal, forma de sujeción de tornillos: L Ranura longitudinal, dirección de conexión conductor/placa de circuito impreso: 0 °, sistema enchufable: COMBICON MC 1,5, bloqueo: sin, tipo de sujeción: sin, tipo de embalaje: empaquetado en caja | 540.86 | 100 | AA | PCB Connectors (PCC) | AAB | AABALA | 50 | 50 | NO | PC |  | 4,20 | G | 48 | 80 | 115 | MM | 4055626291840 | 85366990 | PL | EC002638 | Imagen | Catálogo
1712676 | FRONT-MC 1,5/ 3-ST-3,81BD2S3X3 | Conector para placa de circuito impreso | Conector de placa de circuito impreso, sección nominal: 1,5 mm², color: verde, corriente nominal: 8 A, tensión nominal (III/2): 160 V, superficie de contacto: Sn, tipo de conexión del contacto: Hembra, número de potenciales: 3, número de filas: 1, número de polos: 3, número de conexiones: 3, familia de artículos: FRONT-MC 1,5/..-ST, paso: 3,81 mm, tipo de conexión: Conexión por tornillo frontal, forma de sujeción de tornillos: L Ranura longitudinal, dirección de conexión conductor/placa de circuito impreso: 0 °, sistema enchufable: COMBICON MC 1,5, bloqueo: sin, tipo de sujeción: sin, tipo de embalaje: empaquetado en caja | 540.86 | 100 | AA | PCB Connectors (PCC) | AAB | AABALA | 50 | 50 | NO | PC |  | 4,18 | G | 48 | 80 | 115 | MM | 4055626291857 | 85366990 | PL | EC002638 | Imagen | Catálogo
1712677 | FRONT-MSTB 2,5/ 3-ST-5,08BD2S1 | Conector para placa de circuito impreso | Conector de placa de circuito impreso, sección nominal: 2,5 mm², color: verde, corriente nominal: 12 A, tensión nominal (III/2): 320 V, superficie de contacto: Sn, tipo de conexión del contacto: Hembra, número de potenciales: 3, número de filas: 1, número de polos: 3, número de conexiones: 3, familia de artículos: FRONT-MSTB 2,5/..-ST, paso: 5,08 mm, tipo de conexión: Conexión por tornillo frontal, forma de sujeción de tornillos: L Ranura longitudinal, dirección de conexión conductor/placa de circuito impreso: 0 °, gancho de sujeción: - Gancho de sujeción, sistema enchufable: COMBICON MSTB 2,5, bloqueo: sin, tipo de sujeción: sin, tipo de embalaje: empaquetado en caja | 647.8 | 100 | AA | PCB Connectors (PCC) | AAC | AACABA | 50 | 50 | NO | PC |  | 9,12 | G | 63 | 78 | 115 | MM | 4055626291864 | 85366990 | DE | EC002638 | Imagen | Catálogo
1712692 | MCV 1,5/ 3-GF-5,08 BK AU | Carcasa de base para placa de circuito impreso | Carcasa base placa de circuito impreso, sección nominal: 1,5 mm², color: negro, corriente nominal: 8 A, tensión nominal (III/2): 320 V, superficie de contacto: Au, tipo de conexión del contacto: Macho, número de filas: 1, número de polos: 3, familia de artículos: MCV 1,5/..-GF, paso: 5,08 mm, montaje: Soldadura por ola, disposición de pines: Disposición de pines lineal, longitud del pin [P]: 3,4 mm, número de pines de soldadura por potencial: 1, sistema enchufable: COMBICON MC 1,5, Orientación de la cara enchufable: Estándar, bloqueo: Bloqueo por tornillo, tipo de sujeción: Sujeción aérea (rosca), tipo de embalaje: empaquetado en caja | 282.21 | 100 | AA | PCB Connectors (PCC) | AAB | AABSCD | 250 | 250 | NO | PC |  | 2,04 | G | 45 | 112 | 75 | MM | 4055626759807 | 85366930 | IN | EC002637 | Imagen | Catálogo
1712693 | SMSTB 2,5/ 2-ST BK BDWH:1-2 | Conector para placa de circuito impreso | Conector de placa de circuito impreso, sección nominal: 2,5 mm², color: negro, corriente nominal: 12 A, tensión nominal (III/2): 320 V, superficie de contacto: Sn, tipo de conexión del contacto: Hembra, número de potenciales: 2, número de filas: 1, número de polos: 2, número de conexiones: 2, familia de artículos: SMSTB 2,5/..-ST, paso: 5 mm, tipo de conexión: Conexión por tornillo con cápsula de tracción, forma de sujeción de tornillos: L Ranura longitudinal, dirección de conexión conductor/placa de circuito impreso: -45 °, gancho de sujeción: - Gancho de sujeción, sistema enchufable: COMBICON MSTB 2,5, bloqueo: sin, tipo de sujeción: sin, tipo de embalaje: empaquetado en caja | 239.2 | 100 | AA | PCB Connectors (PCC) | AAC | AACAFK | 100 | 100 | NO | PC |  | 3,74 | G | 63 | 78 | 115 | MM | 4055626311685 | 85366990 | PL | EC002638 | Imagen | Catálogo
1712698 | MKDS 3/ 3-EMG 15 | Borna para placa de circuito impreso | Terminal de tarjetas de circuitos impresos, corriente nominal: 24 A, tensión nominal (III/2): 400 V, sección nominal: 2,5 mm², número de potenciales: 3, número de filas: 1, número de polos por fila: 3, familia de artículos: MKDS 3, paso: 4,7 mm, tipo de conexión: Conexión por tornillo con cápsula de tracción, forma de sujeción de tornillos: L Ranura longitudinal, montaje: Soldadura por ola, dirección de conexión conductor/placa de circuito impreso: 0 °, color: verde, Disposición de pines: Disposición de pines lineal, Longitud del pin [P]: 5 mm, número de pines de soldadura por potencial: 1, tipo de embalaje: empaquetado en caja. Adecuado para la carcasa para montaje EMG 15 | 170.64 | 100 | AA | PCB Connectors (PCC) | AAM | AAMFIA | 50 | 50 | NO | PC |  | 5,80 | G | 38 | 90 | 112 | MM | 4017918023829 | 85369010 | DE | EC002643 | Imagen | Catálogo
1712701 | SMSTB 2,5/ 4-ST BD:1-4 | Conector para placa de circuito impreso | Conector de placa de circuito impreso, sección nominal: 2,5 mm², color: verde, corriente nominal: 12 A, tensión nominal (III/2): 320 V, superficie de contacto: Sn, tipo de conexión del contacto: Hembra, número de potenciales: 4, número de filas: 1, número de polos: 4, número de conexiones: 4, familia de artículos: SMSTB 2,5/..-ST, paso: 5 mm, tipo de conexión: Conexión por tornillo con cápsula de tracción, forma de sujeción de tornillos: L Ranura longitudinal, dirección de conexión conductor/placa de circuito impreso: -45 °, gancho de sujeción: - Gancho de sujeción, sistema enchufable: COMBICON MSTB 2,5, bloqueo: sin, tipo de sujeción: sin, tipo de embalaje: empaquetado en caja | 472.65 | 100 | AA | PCB Connectors (PCC) | AAC | AACAFK | 100 | 100 | NO | PC |  | 7,66 | G | 93 | 136 | 114 | MM | 4055626311845 | 85366990 | PL | EC002638 | Imagen | Catálogo
1712708 | MKDS 3/ 8-5,08 | Borna para placa de circuito impreso | Terminal de tarjetas de circuitos impresos, corriente nominal: 24 A, tensión nominal (III/2): 400 V, sección nominal: 2,5 mm², número de potenciales: 8, número de filas: 1, número de polos por fila: 8, familia de artículos: MKDS 3, paso: 5,08 mm, tipo de conexión: Conexión por tornillo con cápsula de tracción, forma de sujeción de tornillos: L Ranura longitudinal, montaje: Soldadura por ola, dirección de conexión conductor/placa de circuito impreso: 0 °, color: verde, Disposición de pines: Disposición de pines lineal, Longitud del pin [P]: 5 mm, número de pines de soldadura por potencial: 1, tipo de embalaje: empaquetado en caja. ¡El artículo puede alinearse con distintos números de polos! | 455.03 | 100 | AA | PCB Connectors (PCC) | AAM | AAMFIB | 50 | 50 | NO | PC |  | 16,25 | G | 48 | 182 | 115 | MM | 4017918023836 | 85369010 | DE | EC002643 | Imagen | Catálogo
1712720 | PTSA 1,5/ 7-3,5-MIX NZ 330 | Borna para placa de circuito impreso | Terminal de tarjetas de circuitos impresos, corriente nominal: 8 A, tensión nominal (III/2): 400 V, sección nominal: 1,5 mm², número de potenciales: 7, número de filas: 1, número de polos por fila: 7, familia de artículos: PTSA 1,5, paso: 3,5 mm, tipo de conexión: Conexión por resorte push-in, montaje: Soldadura por ola, dirección de conexión conductor/placa de circuito impreso: 45 °, color: multicolor, Disposición de pines: Disposición de pines mixta, Longitud del pin [P]: 3,5 mm, número de pines de soldadura por potencial: 1, tipo de embalaje: empaquetado en caja | 144.15 | 100 | AA | PCB Connectors (PCC) | AAL | AALBDA | 140 | 140 | NO | PC |  | 3,56 | G | 42 | 190 | 128 | MM | 4046356138499 | 85369010 | CN | EC002643 | Imagen | Catálogo
1712724 | MKDSF 3/ 2-5,08 | Borna para placa de circuito impreso | Terminal de tarjetas de circuitos impresos, corriente nominal: 24 A, tensión nominal (III/2): 400 V, sección nominal: 2,5 mm², número de potenciales: 2, número de filas: 1, número de polos por fila: 2, familia de artículos: MKDSF 3, paso: 5,08 mm, tipo de conexión: Conexión por tornillo con cápsula de tracción, forma de sujeción de tornillos: L Ranura longitudinal, montaje: Soldadura por ola, dirección de conexión conductor/placa de circuito impreso: 90 °, color: verde, Disposición de pines: Disposición de pines lineal, Longitud del pin [P]: 4,08 mm, número de pines de soldadura por potencial: 1, tipo de embalaje: empaquetado en caja. ¡El artículo puede alinearse con distintos números de polos! | 166.29 | 100 | AA | PCB Connectors (PCC) | AAM | AAMFIJ | 50 | 50 | NO | PC |  | 4,23 | G | 37 | 91 | 113 | MM | 4017918023843 | 85369010 | DE | EC002643 | Imagen | Catálogo
1712737 | MKDSF 3/ 3-5,08 | Borna para placa de circuito impreso | Terminal de tarjetas de circuitos impresos, corriente nominal: 24 A, tensión nominal (III/2): 400 V, sección nominal: 2,5 mm², número de potenciales: 3, número de filas: 1, número de polos por fila: 3, familia de artículos: MKDSF 3, paso: 5,08 mm, tipo de conexión: Conexión por tornillo con cápsula de tracción, forma de sujeción de tornillos: L Ranura longitudinal, montaje: Soldadura por ola, dirección de conexión conductor/placa de circuito impreso: 90 °, color: verde, Disposición de pines: Disposición de pines lineal, Longitud del pin [P]: 4,08 mm, número de pines de soldadura por potencial: 1, tipo de embalaje: empaquetado en caja. ¡El artículo puede alinearse con distintos números de polos! | 249.44 | 100 | AA | PCB Connectors (PCC) | AAM | AAMFIJ | 50 | 50 | NO | PC |  | 6,26 | G | 47 | 93 | 113 | MM | 4017918023850 | 85369010 | DE | EC002643 | Imagen | Catálogo
1712740 | MKDS 3/ 2-5,08 GY | Borna para placa de circuito impreso | Terminal de tarjetas de circuitos impresos, corriente nominal: 24 A, tensión nominal (III/2): 400 V, sección nominal: 2,5 mm², número de potenciales: 2, número de filas: 1, número de polos por fila: 2, familia de artículos: MKDS 3, paso: 5,08 mm, tipo de conexión: Conexión por tornillo con cápsula de tracción, forma de sujeción de tornillos: L Ranura longitudinal, montaje: Soldadura por ola, dirección de conexión conductor/placa de circuito impreso: 0 °, color: gris, Disposición de pines: Disposición de pines lineal, Longitud del pin [P]: 5 mm, número de pines de soldadura por potencial: 1, tipo de embalaje: empaquetado en caja. ¡El artículo puede alinearse con distintos números de polos! | 113.76 | 100 | AA | PCB Connectors (PCC) | AAM | AAMFIB | 50 | 50 | NO | PC |  | 4,24 | G | 37 | 91 | 108 | MM | 4017918232122 | 85369010 | DE | EC002643 | Imagen | Catálogo
1712742 | SPTA 1/ 9-5,0 W/O T.SKT | Borna para placa de circuito impreso | Terminal de tarjetas de circuitos impresos, corriente nominal: 9 A, tensión nominal (III/2): 320 V, sección nominal: 1 mm², número de potenciales: 9, número de filas: 1, número de polos por fila: 9, familia de artículos: SPTA 1/, paso: 5 mm, tipo de conexión: Conexión por resorte push-in, montaje: Soldadura por ola, dirección de conexión conductor/placa de circuito impreso: 65 °, color: verde, Disposición de pines: Disposición de pines lineal, Longitud del pin [P]: 3,5 mm, número de pines de soldadura por potencial: 1, tipo de embalaje: empaquetado en caja | 436.8 | 100 | AA | PCB Connectors (PCC) | AAL | AALBGG | 50 | 50 | NO | PC |  | 6,06 | G | 43 | 271 | 165 | MM | 4055626300054 | 85369010 | DE | EC002643 | Imagen | Catálogo
1415266 | SACC-DSI-M12FS-17CON-M16/1,0 | Conect. enchuf. para apar. pared poster. | Conect. enchuf. para apar. pared poster., 17-polos, Hembra de conexión, recto, A-codificación, a extremo de cable libre, Hilos trenzados individuales, longitud de cable: 1 m, 0,14 mm², encapsulado, se espera que este artículo no contenga plomo a partir del segundo trimestre de 2026 de acuerdo con RoHS II sin excepción 6c (Pb &lt;0,1 %), una alternativa sin plomo está disponible previamente a petición | 61.13 | 1 | AB | Field Device Connectors (FDC) | ABQ | ABQCHB | 1 | 20 | NO | PC |  | 56,00 | G | 26 | 89 | 120 | MM | 4055626040660 | 85444290 | DE | EC003570 |  | Catálogo
1712749 | SPT 16/ 2-V-10,0-ZB GN 6018 | Borna para placa de circuito impreso | Terminal de tarjetas de circuitos impresos, corriente nominal: 76 A, tensión nominal (III/2): 1000 V, sección nominal: 16 mm², número de potenciales: 2, número de filas: 1, número de polos por fila: 2, familia de artículos: SPT 16/..-V, paso: 10 mm, tipo de conexión: Conexión por resorte push-in, montaje: Soldadura por ola, dirección de conexión conductor/placa de circuito impreso: 90 °, color: verde amarillento, Disposición de pines: Pines en zigzag W, Longitud del pin [P]: 4,1 mm, número de pines de soldadura por potencial: 3, tipo de embalaje: empaquetado en caja | 597.66 | 100 | AA | PCB Connectors (PCC) | AAO | AAOBCB | 50 | 50 | NO | PC |  | 16,16 | G | 0 | 0 | 0 |  | 4055626295220 | 85369010 | BG | EC002643 | Imagen | Catálogo
1712751 | MVSTBR 2,5/ 2-ST-5,08 BD:X7 | Conector para placa de circuito impreso | Conector de placa de circuito impreso, sección nominal: 2,5 mm², color: verde, corriente nominal: 12 A, tensión nominal (III/2): 320 V, superficie de contacto: Sn, tipo de conexión del contacto: Hembra, número de potenciales: 2, número de filas: 1, número de polos: 2, número de conexiones: 2, familia de artículos: MVSTBR 2,5/..-ST, paso: 5,08 mm, tipo de conexión: Conexión por tornillo con cápsula de tracción, forma de sujeción de tornillos: L Ranura longitudinal, dirección de conexión conductor/placa de circuito impreso: 90 °, gancho de sujeción: - Gancho de sujeción, sistema enchufable: COMBICON MSTB 2,5, bloqueo: sin, tipo de sujeción: sin, tipo de embalaje: empaquetado en caja | 180.27 | 100 | AA | PCB Connectors (PCC) | AAC | AACAKC | 100 | 100 | NO | PC |  | 4,37 | G | 77 | 90 | 140 | MM | 4055626457857 | 85366990 | DE | EC002638 | Imagen | Catálogo
1712752 | MVSTBR 2,5/ 2-ST-5,08 BD:X8 | Conector para placa de circuito impreso | Conector de placa de circuito impreso, sección nominal: 2,5 mm², color: verde, corriente nominal: 12 A, tensión nominal (III/2): 320 V, superficie de contacto: Sn, tipo de conexión del contacto: Hembra, número de potenciales: 2, número de filas: 1, número de polos: 2, número de conexiones: 2, familia de artículos: MVSTBR 2,5/..-ST, paso: 5,08 mm, tipo de conexión: Conexión por tornillo con cápsula de tracción, forma de sujeción de tornillos: L Ranura longitudinal, dirección de conexión conductor/placa de circuito impreso: 90 °, gancho de sujeción: - Gancho de sujeción, sistema enchufable: COMBICON MSTB 2,5, bloqueo: sin, tipo de sujeción: sin, tipo de embalaje: empaquetado en caja | 180.27 | 100 | AA | PCB Connectors (PCC) | AAC | AACAKC | 100 | 100 | NO | PC |  | 4,36 | G | 77 | 90 | 140 | MM | 4055626457864 | 85366990 | DE | EC002638 | Imagen | Catálogo
1712759 | MSTB 2,5/24-GF-5,08 | Carcasa de base para placa de circuito impreso | Carcasa base placa de circuito impreso, sección nominal: 2,5 mm², color: verde, corriente nominal: 12 A, tensión nominal (III/2): 320 V, superficie de contacto: Sn, tipo de conexión del contacto: Macho, número de potenciales: 24, número de filas: 1, número de polos: 24, número de conexiones: 24, familia de artículos: MSTB 2,5/..-GF, paso: 5,08 mm, montaje: Soldadura por ola, disposición de pines: Disposición de pines lineal, longitud del pin [P]: 3,23 mm, número de pines de soldadura por potencial: 1, sistema enchufable: COMBICON MSTB 2,5, Orientación de la cara enchufable: Estándar, bloqueo: Bloqueo por tornillo, tipo de sujeción: Sujeción aérea (rosca), tipo de embalaje: empaquetado en caja | 795.8 | 100 | AA | PCB Connectors (PCC) | AAC | AACSHD | 50 | 50 | NO | PC |  | 12,19 | G | 62 | 219 | 138 | MM | 4046356086509 | 85366930 | CN | EC002637 | Imagen | Catálogo
1791398 | BC 107,6 DKL R WH9016 | Tapa de la carcasa | Caja para carril para el empleo en distribuidores de instalación según DIN​ 43880, Cubierta encajada (fija), anchura: 107,6 mm, altura: 45 mm, profundidad: 8 mm, color: blanco tráfico (similar RAL 9016) | 2.63 | 1 | AC | DCS | ACH | ACHBAB | 10 | 500 | NO | PC |  | n.a. | G | 0 | 0 | 0 |  | 4067923417694 | 84879090 | DE | EC002779 | Imagen | Catálogo
1712762 | MSTBV 2,5/21-GF-5,08 | Carcasa de base para placa de circuito impreso | Carcasa base placa de circuito impreso, sección nominal: 2,5 mm², color: verde, corriente nominal: 12 A, tensión nominal (III/2): 320 V, superficie de contacto: Sn, tipo de conexión del contacto: Macho, número de potenciales: 21, número de filas: 1, número de polos: 21, número de conexiones: 21, familia de artículos: MSTBV 2,5/..-GF, paso: 5,08 mm, montaje: Soldadura por ola, disposición de pines: Disposición de pines lineal, longitud del pin [P]: 3,9 mm, número de pines de soldadura por potencial: 1, sistema enchufable: COMBICON MSTB 2,5, Orientación de la cara enchufable: Estándar, bloqueo: Bloqueo por tornillo, tipo de sujeción: Sujeción aérea (rosca), tipo de embalaje: empaquetado en caja | 714.73 | 100 | AA | PCB Connectors (PCC) | AAC | AACSMD | 50 | 50 | NO | PC |  | 10,30 | G | 93 | 181 | 116 | MM | 4046356086516 | 85366930 | DE | EC002637 | Imagen | Catálogo
1712768 | ZFKDS 1,5-W-7,62- 6 | Borna para placa de circuito impreso | Terminal de tarjetas de circuitos impresos, corriente nominal: 16 A, tensión nominal (III/2): 320 V, sección nominal: 1,5 mm², número de potenciales: 6, número de filas: 1, número de polos por fila: 6, familia de artículos: ZFKDS(A) 1,5-W, paso: 7,62 mm, tipo de conexión: Conexión por resorte, montaje: Soldadura por ola, dirección de conexión conductor/placa de circuito impreso: 45 °, color: verde, Disposición de pines: Disposición de pines lineal, Longitud del pin [P]: 3,5 mm, número de pines de soldadura por potencial: 2, tipo de embalaje: empaquetado en caja | 426.01 | 100 | AA | PCB Connectors (PCC) | AAL | AALMBG | 50 | 50 | NO | PC |  | 9,73 | G | 0 | 0 | 0 |  | 4055626337944 | 85369010 | IN | EC002643 | Imagen | Catálogo
1712775 | MSTBV 2,5/22-GF-5,08 | Carcasa de base para placa de circuito impreso | Carcasa base placa de circuito impreso, sección nominal: 2,5 mm², color: verde, corriente nominal: 12 A, tensión nominal (III/2): 320 V, superficie de contacto: Sn, tipo de conexión del contacto: Macho, número de potenciales: 22, número de filas: 1, número de polos: 22, número de conexiones: 22, familia de artículos: MSTBV 2,5/..-GF, paso: 5,08 mm, montaje: Soldadura por ola, disposición de pines: Disposición de pines lineal, longitud del pin [P]: 3,9 mm, número de pines de soldadura por potencial: 1, sistema enchufable: COMBICON MSTB 2,5, Orientación de la cara enchufable: Estándar, bloqueo: Bloqueo por tornillo, tipo de sujeción: Sujeción aérea (rosca), tipo de embalaje: empaquetado en caja | 741.75 | 100 | AA | PCB Connectors (PCC) | AAC | AACSMD | 50 | 50 | NO | PC |  | 10,85 | G | 93 | 181 | 116 | MM | 4046356086523 | 85366930 | DE | EC002637 | Imagen | Catálogo
1712791 | MSTBV 2,5/24-GF-5,08 | Carcasa de base para placa de circuito impreso | Carcasa base placa de circuito impreso, sección nominal: 2,5 mm², color: verde, corriente nominal: 12 A, tensión nominal (III/2): 320 V, superficie de contacto: Sn, tipo de conexión del contacto: Macho, número de potenciales: 24, número de filas: 1, número de polos: 24, número de conexiones: 24, familia de artículos: MSTBV 2,5/..-GF, paso: 5,08 mm, montaje: Soldadura por ola, disposición de pines: Disposición de pines lineal, longitud del pin [P]: 3,9 mm, número de pines de soldadura por potencial: 1, sistema enchufable: COMBICON MSTB 2,5, Orientación de la cara enchufable: Estándar, bloqueo: Bloqueo por tornillo, tipo de sujeción: Sujeción aérea (rosca), tipo de embalaje: empaquetado en caja | 795.8 | 100 | AA | PCB Connectors (PCC) | AAC | AACSMD | 50 | 50 | NO | PC |  | 11,41 | G | 93 | 181 | 116 | MM | 4046356086547 | 85366930 | DE | EC002637 | Imagen | Catálogo
1712805 | MKDS 3/ 4-5,08 | Borna para placa de circuito impreso | Terminal de tarjetas de circuitos impresos, corriente nominal: 24 A, tensión nominal (III/2): 400 V, sección nominal: 2,5 mm², número de potenciales: 4, número de filas: 1, número de polos por fila: 4, familia de artículos: MKDS 3, paso: 5,08 mm, tipo de conexión: Conexión por tornillo con cápsula de tracción, forma de sujeción de tornillos: L Ranura longitudinal, montaje: Soldadura por ola, dirección de conexión conductor/placa de circuito impreso: 0 °, color: verde, Disposición de pines: Disposición de pines lineal, Longitud del pin [P]: 5 mm, número de pines de soldadura por potencial: 1, tipo de embalaje: empaquetado en caja. ¡El artículo puede alinearse con distintos números de polos! | 227.52 | 100 | AA | PCB Connectors (PCC) | AAM | AAMFIB | 50 | 50 | NO | PC |  | 8,00 | G | 48 | 110 | 116 | MM | 4017918023867 | 85369010 | DE | EC002643 | Imagen | Catálogo
1712806 | PC 5/ 3-STCL1-7,62 BD:PE-L | Conector para placa de circuito impreso | Conector de placa de circuito impreso, sección nominal: 6 mm², color: verde, corriente nominal: 32 A, tensión nominal (III/2): 1000 V, superficie de contacto: Sn, tipo de conexión del contacto: Hembra, número de potenciales: 3, número de filas: 1, número de polos: 3, número de conexiones: 3, familia de artículos: PC 5/..-STCL1, paso: 7,62 mm, tipo de conexión: Conexión por tornillo con cápsula de tracción, forma de sujeción de tornillos: H1L Philipps-Recess con ranura longitudinal, dirección de conexión conductor/placa de circuito impreso: 0 °, gancho de sujeción: - sin gancho de sujeción, sistema enchufable: COMBICON PC 5, bloqueo: Bloqueo de clip, tipo de sujeción: Pinza de bloqueo Click &amp; Lock, tipo de embalaje: empaquetado en caja | 526.36 | 100 | AA | PCB Connectors (PCC) | AAD | AADABE | 50 | 50 | NO | PC |  | 14,56 | G | 93 | 179 | 115 | MM | 4055626296715 | 85366990 | DE | EC002638 | Imagen | Catálogo
1712823 | MCC 1/ 9-STZF-3,81 GY | Conector para placa de circuito impreso | Conector de placa de circuito impreso, sección nominal: 1 mm², color: gris, corriente nominal: 8 A, tensión nominal (III/2): 160 V, tipo de conexión del contacto: Hembra, número de potenciales: 9, número de filas: 1, número de polos: 9, número de conexiones: 9, familia de artículos: MCC 1/..-STZF, paso: 3,81 mm, tipo de conexión: Conexión crimpada, dirección de conexión conductor/placa de circuito impreso: 0 °, sistema enchufable: COMBICON MC 1,5, bloqueo: Bloqueo por tornillo, tipo de sujeción: Sujeción aérea (tornillo), tipo de embalaje: empaquetado en caja, Contactos hembra engastados correspondientes, con indicaciones relativas a la corriente [A] y la gama de secciones de conductor [mm²]: 5A/MCC-MT 0,2-0,35 (1859988); 8A/MCC-MT 0,5-1,0 (1859991) | 314.02 | 100 | AA | PCB Connectors (PCC) | AAB | AABCAB | 50 | 50 | NO | PC |  | 3,52 | G | 91 | 114 | 78 | MM | 4055626300344 | 85472000 | PL | EC002638 | Imagen | Catálogo
1351310 | BC 107,6 OT 0202 KMGY | Parte superior de la carcasa | Caja para carril para el empleo en distribuidores de instalación según DIN​ 43880, Parte superior de la carcasa modular, anchura: 107,6 mm, altura: 89,7 mm, profundidad: 54,85 mm, color: gris claro (similar RAL 7035) | 9.44 | 1 | AC | DCS | ACH | ACHBAB | 80 | 480 | NO | PC |  | 52,58 | G | 363 | 599 | 406 | MM | 4063151675370 | 84879090 | PL | EC002779 | Imagen | Catálogo
1712824 | MSTBC 2,5/16-STZF-5,08 GY | Conector para placa de circuito impreso | Conector de placa de circuito impreso, sección nominal: 2,5 mm², color: gris, corriente nominal: 12 A, tensión nominal (III/2): 320 V, tipo de conexión del contacto: Hembra, número de potenciales: 16, número de filas: 1, número de polos: 16, número de conexiones: 16, familia de artículos: MSTBC 2,5/..-STZF, paso: 5,08 mm, tipo de conexión: Conexión crimpada, dirección de conexión conductor/placa de circuito impreso: 0 °, gancho de sujeción: - sin gancho de sujeción, sistema enchufable: COMBICON MSTB 2,5, bloqueo: Bloqueo por tornillo, tipo de sujeción: Sujeción aérea (tornillo), tipo de embalaje: empaquetado en caja, Contactos hembra engastados correspondientes, con indicaciones relativas a la corriente [A] y la gama de secciones de conductor [mm²]: 10A/MSTBC-MT 0,5-1,0 (3190564); 10A/MSTBC-MT 0,5-1,0 BA (3190645); 12A/MSTBC-MT 1,5-2,5 (3190551); 12A/MSTBC-MT 1,5-2,5 BA (3190658). BA = Contactos en cinta | 414.54 | 100 | AA | PCB Connectors (PCC) | AAC | AACCEC | 50 | 50 | NO | PC |  | 9,30 | G | 91 | 181 | 114 | MM | 4055626300351 | 85472000 | PL | EC002638 | Imagen | Catálogo
1712829 | MC 1,5/12-STF-3,5 BD:1-12 | Conector para placa de circuito impreso | Conector de placa de circuito impreso, sección nominal: 1,5 mm², color: verde, corriente nominal: 8 A, tensión nominal (III/2): 160 V, superficie de contacto: Sn, tipo de conexión del contacto: Hembra, número de potenciales: 12, número de filas: 1, número de polos: 12, número de conexiones: 12, familia de artículos: MC 1,5/..-STF, paso: 3,5 mm, tipo de conexión: Conexión por tornillo con cápsula de tracción, forma de sujeción de tornillos: L Ranura longitudinal, dirección de conexión conductor/placa de circuito impreso: 0 °, sistema enchufable: COMBICON MC 1,5, bloqueo: Bloqueo por tornillo, tipo de sujeción: Sujeción aérea (tornillo), tipo de embalaje: empaquetado en caja | 1128.7 | 100 | AA | PCB Connectors (PCC) | AAB | AABAAB | 50 | 50 | NO | PC |  | 9,34 | G | 91 | 108 | 113 | MM | 4055626301181 | 85366990 | DE | EC002638 | Imagen | Catálogo
1712834 | MKDS 3/15-5,08 NZ029.110583 | Borna para placa de circuito impreso | Terminal de tarjetas de circuitos impresos, corriente nominal: 24 A, tensión nominal (III/2): 400 V, sección nominal: 2,5 mm², número de potenciales: 15, número de filas: 1, número de polos por fila: 15, familia de artículos: MKDS 3, paso: 5,08 mm, tipo de conexión: Conexión por tornillo con cápsula de tracción, forma de sujeción de tornillos: L Ranura longitudinal, montaje: Soldadura por ola, dirección de conexión conductor/placa de circuito impreso: 0 °, color: verde, Disposición de pines: Disposición de pines lineal, Longitud del pin [P]: 5 mm, número de pines de soldadura por potencial: 1, tipo de embalaje: empaquetado en caja | 884.24 | 100 | AA | PCB Connectors (PCC) | AAM | AAMFIB | 50 | 50 | NO | PC |  | 21,48 | G | 90 | 108 | 113 | MM | 4017918234416 | 85369010 | DE | EC002643 | Imagen | Catálogo
1851759 | BC 107,6 OT 0C20C2 KMGY | Parte superior de la carcasa | Caja para carril para el empleo en distribuidores de instalación según DIN​ 43880, anchura: 107,6 mm, altura: 89,7 mm, profundidad: 54,85 mm, color: gris claro (similar RAL 7035) | 17.92 | 1 | AC | DCS | ACH | ACHBAB | 10 | 100 | NO | PC |  | n.a. | G | 0 | 0 | 0 |  | 4067923509887 | 84879090 | PL | EC002779 | Imagen | Catálogo
1712838 | MCD 1,5/ 5-G3-3,5 P26 THR MAG | Carcasa de base para placa de circuito impreso | Carcasa base placa de circuito impreso, sección nominal: 1,5 mm², color: negro, corriente nominal: 8 A, tensión nominal (III/2): 160 V, superficie de contacto: Sn, tipo de conexión del contacto: Macho, número de potenciales: 10, número de filas: 2, número de polos: 5, número de conexiones: 10, familia de artículos: MCD 1,5/..-G3-THR, paso: 3,5 mm, montaje: Soldadura THR/soldadura por ola, disposición de pines: Disposición de pines lineal, longitud del pin [P]: 2,6 mm, número de pines de soldadura por potencial: 1, sistema enchufable: COMBICON MC 1,5, Orientación de la cara enchufable: Estándar, bloqueo: sin, tipo de sujeción: sin, tipo de embalaje: Cargador de barras | 785.2 | 100 | AA | PCB Connectors (PCC) | AAB | AABTEA | 700 | 700 | NO | PC |  | 10,05 | G | 145 | 548 | 158 | MM | 4055626297613 | 85366930 | SK | EC002637 | Imagen | Catálogo
1712843 | MCV 1,5/ 3-G-3,81 P26 THRR32 | Carcasa de base para placa de circuito impreso | Carcasa base placa de circuito impreso, sección nominal: 1,5 mm², color: negro, corriente nominal: 8 A, tensión nominal (III/2): 160 V, superficie de contacto: Sn, tipo de conexión del contacto: Macho, número de potenciales: 3, número de filas: 1, número de polos: 3, número de conexiones: 3, familia de artículos: MCV 1,5/..-G-THR, paso: 3,81 mm, montaje: Soldar THR, disposición de pines: Disposición de pines lineal, longitud del pin [P]: 2,6 mm, número de pines de soldadura por potencial: 1, sistema enchufable: COMBICON MC 1,5, Orientación de la cara enchufable: Estándar, bloqueo: sin, tipo de sujeción: sin, tipo de embalaje: Correa de 32 mm de ancho, Encontrará más información para el usuario y recomendaciones de diseño sobre la tecnología Through Hole Reflow en: Downloads | 141.88 | 100 | AA | PCB Connectors (PCC) | AAB | AABTBH | 200 | 200 | NO | PC |  | 3,13 | G | 91 | 181 | 114 | MM | 4046356093217 | 85366930 | DE | EC002637 | Imagen | Catálogo
1712852 | MKDSN 1,5/ 3 BD:2-6 | Borna para placa de circuito impreso | Terminal de tarjetas de circuitos impresos, corriente nominal: 17,5 A, tensión nominal (III/2): 400 V, sección nominal: 1,5 mm², número de filas: 1, número de polos por fila: 3, familia de artículos: MKDSN 1,5, paso: 5 mm, tipo de conexión: Conexión por tornillo con cápsula de tracción, forma de sujeción de tornillos: L Ranura longitudinal, montaje: Soldadura por ola, dirección de conexión conductor/placa de circuito impreso: 0 °, color: verde, Disposición de pines: Disposición de pines lineal, Longitud del pin [P]: 3,5 mm, número de pines de soldadura por potencial: 1, tipo de embalaje: empaquetado en caja | 131.03 | 100 | AA | PCB Connectors (PCC) | AAL | AALFHC | 180 | 180 | NO | PC |  | 2,80 | G | 39.5 | 152 | 95 | MM | 4055626299068 | 85369010 | DE | EC002643 | Imagen | Catálogo
1712853 | MKKDSNH 1,5/ 4-5,08 BD:1-7 | Borna para placa de circuito impreso | Terminal de tarjetas de circuitos impresos, corriente nominal: 13,5 A, tensión nominal (III/2): 400 V, sección nominal: 1,5 mm², número de potenciales: 4, número de filas: 1, número de polos por fila: 4, familia de artículos: MKKDSNH 1,5, paso: 5,08 mm, tipo de conexión: Conexión por tornillo con cápsula de tracción, forma de sujeción de tornillos: L Ranura longitudinal, montaje: Soldadura por ola, dirección de conexión conductor/placa de circuito impreso: 0 °, color: verde, Disposición de pines: Disposición de pines lineal, Longitud del pin [P]: 3,5 mm, número de pines de soldadura por potencial: 1, tipo de embalaje: empaquetado en caja. ¡El artículo puede alinearse con distintos números de polos! | 237.18 | 100 | AA | PCB Connectors (PCC) | AAL | AALFJN | 50 | 50 | NO | PC |  | 5,54 | G | 46 | 91 | 108 | MM | 4055626299075 | 85369010 | CN | EC002643 | Imagen | Catálogo
1712854 | PT 2,5/ 4-5,0-H BD:1-4 | Borna para placa de circuito impreso | Terminal de tarjetas de circuitos impresos, corriente nominal: 32 A, tensión nominal (III/2): 400 V, sección nominal: 2,5 mm², número de potenciales: 4, número de filas: 1, número de polos por fila: 4, familia de artículos: PT 2,5/..-H, paso: 5 mm, tipo de conexión: Conexión por tornillo con estribo de protección de alambre, montaje: Soldadura por ola, dirección de conexión conductor/placa de circuito impreso: 0 °, color: verde, Disposición de pines: Disposición de pines lineal, Longitud del pin [P]: 4,1 mm, número de pines de soldadura por potencial: 1, tipo de embalaje: empaquetado en caja. En caso de utilizar punteras, 250 V sólo se alcanzan en combinación con la categoría de sobretensiones / el grado de suciedad II/2. | 158.29 | 100 | AA | PCB Connectors (PCC) | AAM | AAMFNA | 250 | 250 | NO | PC |  | 4,68 | G | 93 | 136 | 113 | MM | 4055626299082 | 85369010 | PL | EC002643 | Imagen | Catálogo
1712872 | MCV 1,5/ 4-G-3,81 P26 THRR32 | Carcasa de base para placa de circuito impreso | Carcasa base placa de circuito impreso, sección nominal: 1,5 mm², color: negro, corriente nominal: 8 A, tensión nominal (III/2): 160 V, superficie de contacto: Sn, tipo de conexión del contacto: Macho, número de potenciales: 4, número de filas: 1, número de polos: 4, número de conexiones: 4, familia de artículos: MCV 1,5/..-G-THR, paso: 3,81 mm, montaje: Soldar THR, disposición de pines: Disposición de pines lineal, longitud del pin [P]: 2,6 mm, número de pines de soldadura por potencial: 1, sistema enchufable: COMBICON MC 1,5, Orientación de la cara enchufable: Estándar, bloqueo: sin, tipo de sujeción: sin, tipo de embalaje: Correa de 32 mm de ancho, Encontrará más información para el usuario y recomendaciones de diseño sobre la tecnología Through Hole Reflow en: Downloads | 172.88 | 100 | AA | PCB Connectors (PCC) | AAB | AABTBH | 200 | 200 | NO | PC |  | 3,20 | G | 37 | 330 | 330 | MM | 4046356093224 | 85366930 | DE | EC002637 | Imagen | Catálogo
1852854 | BC 107,6 OT 1202 KMGY | Parte superior de la carcasa | Caja para carril para el empleo en distribuidores de instalación según DIN​ 43880, anchura: 107,6 mm, altura: 89,7 mm, profundidad: 54,85 mm, color: gris claro (similar RAL 7035) | 8.96 | 1 | AC | DCS | ACH | ACHBAB | 10 | 500 | NO | PC |  | 52,20 | G | 168 | 293 | 198 | MM | 4067923513136 | 84879090 | PL | EC002779 | Imagen | Catálogo
1712883 | FKC 2,5/ 3-ST-5,08 BKBDWH:SH-A | Conector para placa de circuito impreso | Conector de placa de circuito impreso, sección nominal: 2,5 mm², color: negro, corriente nominal: 12 A, tensión nominal (III/2): 320 V, superficie de contacto: Sn, tipo de conexión del contacto: Hembra, número de potenciales: 3, número de filas: 1, número de polos: 3, número de conexiones: 3, familia de artículos: FKC 2,5/..-ST, paso: 5,08 mm, tipo de conexión: Conexión por resorte push-in, dirección de conexión conductor/placa de circuito impreso: 0 °, disposición de pines: Disposición de pines lineal, gancho de sujeción: - Gancho de sujeción, sistema enchufable: COMBICON MSTB 2,5, bloqueo: sin, tipo de sujeción: sin, tipo de embalaje: empaquetado en caja | 262.78 | 100 | AA | PCB Connectors (PCC) | AAC | AACFBD | 50 | 50 | NO | PC |  | 5,72 | G | 83 | 121 | 141 | MM | 4055626299839 | 85366990 | DE | EC002638 | Imagen | Catálogo
1712885 | DFMC 1,5/ 4-STF-3,5 2BD:1-8 Q | Conector para placa de circuito impreso | Conector de placa de circuito impreso, sección nominal: 1,5 mm², color: verde, corriente nominal: 8 A, tensión nominal (III/2): 160 V, superficie de contacto: Sn, tipo de conexión del contacto: Hembra, número de potenciales: 8, número de filas: 2, número de polos: 4, número de conexiones: 8, familia de artículos: DFMC 1,5/..-STF, paso: 3,5 mm, tipo de conexión: Conexión por resorte push-in, montaje: Inserción en regleta base, dirección de conexión conductor/placa de circuito impreso: 0 °, sistema enchufable: COMBICON DFMC 1,5, bloqueo: Bloqueo por tornillo, tipo de sujeción: Sujeción aérea (tornillo), tipo de embalaje: empaquetado en caja | 636.77 | 100 | AA | PCB Connectors (PCC) | AAB | AABFJB | 50 | 1000 | NO | PC |  | 4,85 | G | 63 | 78 | 115 | MM | 4055626299365 | 85366990 | DE | EC002638 | Imagen | Catálogo
1712886 | DFMC 1,5/ 8-STF-3,5 2BD:1-16 Q | Conector para placa de circuito impreso | Conector de placa de circuito impreso, sección nominal: 1,5 mm², color: verde, corriente nominal: 8 A, tensión nominal (III/2): 160 V, superficie de contacto: Sn, tipo de conexión del contacto: Hembra, número de potenciales: 16, número de filas: 2, número de polos: 8, número de conexiones: 16, familia de artículos: DFMC 1,5/..-STF, paso: 3,5 mm, tipo de conexión: Conexión por resorte push-in, montaje: Inserción en regleta base, dirección de conexión conductor/placa de circuito impreso: 0 °, sistema enchufable: COMBICON DFMC 1,5, bloqueo: Bloqueo por tornillo, tipo de sujeción: Sujeción aérea (tornillo), tipo de embalaje: empaquetado en caja | 1240.52 | 100 | AA | PCB Connectors (PCC) | AAB | AABFJB | 50 | 50 | NO | PC |  | 9,08 | G | 100 | 120 | 102 | MM | 4055626299372 | 85366990 | DE | EC002638 | Imagen | Catálogo
1712887 | DFMC 1,5/10-STF-3,5 2BD:1-20 Q | Conector para placa de circuito impreso | Conector de placa de circuito impreso, sección nominal: 1,5 mm², color: verde, corriente nominal: 8 A, tensión nominal (III/2): 160 V, superficie de contacto: Sn, tipo de conexión del contacto: Hembra, número de potenciales: 20, número de filas: 2, número de polos: 10, número de conexiones: 20, familia de artículos: DFMC 1,5/..-STF, paso: 3,5 mm, tipo de conexión: Conexión por resorte push-in, montaje: Inserción en regleta base, dirección de conexión conductor/placa de circuito impreso: 0 °, sistema enchufable: COMBICON DFMC 1,5, bloqueo: Bloqueo por tornillo, tipo de sujeción: Sujeción aérea (tornillo), tipo de embalaje: empaquetado en caja | 1542.39 | 100 | AA | PCB Connectors (PCC) | AAB | AABFJB | 50 | 50 | NO | PC |  | 11,01 | G | 90 | 108 | 113 | MM | 4055626299389 | 85366990 | DE | EC002638 | Imagen | Catálogo
1712888 | DFMC 1,5/11-STF-3,5 2BD:1-22 Q | Conector para placa de circuito impreso | Conector de placa de circuito impreso, sección nominal: 1,5 mm², color: verde, corriente nominal: 8 A, tensión nominal (III/2): 160 V, superficie de contacto: Sn, tipo de conexión del contacto: Hembra, número de potenciales: 22, número de filas: 2, número de polos: 11, número de conexiones: 22, familia de artículos: DFMC 1,5/..-STF, paso: 3,5 mm, tipo de conexión: Conexión por resorte push-in, montaje: Inserción en regleta base, dirección de conexión conductor/placa de circuito impreso: 0 °, sistema enchufable: COMBICON DFMC 1,5, bloqueo: Bloqueo por tornillo, tipo de sujeción: Sujeción aérea (tornillo), tipo de embalaje: empaquetado en caja | 1693.33 | 100 | AA | PCB Connectors (PCC) | AAB | AABFJB | 50 | 50 | NO | PC |  | 11,85 | G | 93 | 136 | 114 | MM | 4055626299396 | 85366990 | DE | EC002638 | Imagen | Catálogo
1712890 | DFMC 1,5/12-STF-3,5 2BD:1-24 Q | Conector para placa de circuito impreso | Conector de placa de circuito impreso, sección nominal: 1,5 mm², color: verde, corriente nominal: 8 A, tensión nominal (III/2): 160 V, superficie de contacto: Sn, tipo de conexión del contacto: Hembra, número de potenciales: 24, número de filas: 2, número de polos: 12, número de conexiones: 24, familia de artículos: DFMC 1,5/..-STF, paso: 3,5 mm, tipo de conexión: Conexión por resorte push-in, montaje: Inserción en regleta base, dirección de conexión conductor/placa de circuito impreso: 0 °, sistema enchufable: COMBICON DFMC 1,5, bloqueo: Bloqueo por tornillo, tipo de sujeción: Sujeción aérea (tornillo), tipo de embalaje: empaquetado en caja | 1844.27 | 100 | AA | PCB Connectors (PCC) | AAB | AABFJB | 50 | 50 | NO | PC |  | 13,14 | G | 93 | 136 | 114 | MM | 4055626299501 | 85366990 | DE | EC002638 | Imagen | Catálogo
1789914 | BC 107,6 OT U11 BK S2051 | Parte superior de la carcasa | Caja para carril para el empleo en distribuidores de instalación según DIN​ 43880, Parte superior de la carcasa (U11) con rendijas de ventilación, Profundidad de montaje de tecnología de conexión: 11,1 mm, anchura: 107,6 mm, altura: 89,7 mm, profundidad: 54,85 mm, color: negro (similar RAL 9005) | 9.1567 | 1 | AC | DCS | ACH | ACHBAB | 10 | 600 | NO | PC | F | 47,90 | G | 0 | 0 | 0 |  | 4067923409415 | 84879090 | DE | EC002779 | Imagen | Catálogo
1712893 | FK-MCP 1,5/7-ST-3,81BKBDWH4-10 | Conector para placa de circuito impreso | Conector de placa de circuito impreso, sección nominal: 1,5 mm², color: negro, corriente nominal: 8 A, tensión nominal (III/2): 160 V, superficie de contacto: Sn, tipo de conexión del contacto: Hembra, número de potenciales: 7, número de filas: 1, número de polos: 7, número de conexiones: 7, familia de artículos: FK-MCP 1,5/..-ST, paso: 3,81 mm, tipo de conexión: Conexión por resorte push-in, dirección de conexión conductor/placa de circuito impreso: 0 °, sistema enchufable: COMBICON MC 1,5, bloqueo: sin, tipo de sujeción: sin, tipo de embalaje: empaquetado en caja | 806.77 | 100 | AA | PCB Connectors (PCC) | AAB | AABFNA | 50 | 50 | NO | PC |  | 6,84 | G | 92 | 78 | 114 | MM | 4055626323824 | 85366990 | DE | EC002638 | Imagen | Catálogo
1351374 | BC 107,6 OT U11 GY7021 | Parte superior de la carcasa | Caja para carril para el empleo en distribuidores de instalación según DIN​ 43880, Parte superior de la carcasa (U11) con rendijas de ventilación, Profundidad de montaje de tecnología de conexión: 11,1 mm, anchura: 107,6 mm, altura: 89,7 mm, profundidad: 54,85 mm, color: negro grisáceo (similar RAL 7021) | 4.32 | 1 | AC | DCS | ACH | ACHBAB | 10 | 500 | NO | PC | F | 50,25 | G | 174 | 296 | 199 | MM | 4063151680688 | 84879090 | DE | EC002779 | Imagen | Catálogo
1712897 | MVSTBR 2,5/ 4-ST-5,08 BD:N-L1 | Conector para placa de circuito impreso | Conector de placa de circuito impreso, sección nominal: 2,5 mm², color: verde, corriente nominal: 12 A, tensión nominal (III/2): 320 V, superficie de contacto: Sn, tipo de conexión del contacto: Hembra, número de potenciales: 4, número de filas: 1, número de polos: 4, número de conexiones: 4, familia de artículos: MVSTBR 2,5/..-ST, paso: 5,08 mm, tipo de conexión: Conexión por tornillo con cápsula de tracción, forma de sujeción de tornillos: L Ranura longitudinal, dirección de conexión conductor/placa de circuito impreso: 90 °, gancho de sujeción: - Gancho de sujeción, sistema enchufable: COMBICON MSTB 2,5, bloqueo: sin, tipo de sujeción: sin, tipo de embalaje: empaquetado en caja | 354.8 | 100 | AA | PCB Connectors (PCC) | AAC | AACAKC | 50 | 50 | NO | PC |  | 8,70 | G | 77 | 90 | 140 | MM | 4055626308166 | 85366990 | DE | EC002638 | Imagen | Catálogo
1712898 | MCV 1,5/ 5-G-3,81 P26 THRR56 | Carcasa de base para placa de circuito impreso | Carcasa base placa de circuito impreso, sección nominal: 1,5 mm², color: negro, corriente nominal: 8 A, tensión nominal (III/2): 160 V, superficie de contacto: Sn, tipo de conexión del contacto: Macho, número de potenciales: 5, número de filas: 1, número de polos: 5, número de conexiones: 5, familia de artículos: MCV 1,5/..-G-THR, paso: 3,81 mm, montaje: Soldar THR, disposición de pines: Disposición de pines lineal, longitud del pin [P]: 2,6 mm, número de pines de soldadura por potencial: 1, sistema enchufable: COMBICON MC 1,5, Orientación de la cara enchufable: Estándar, bloqueo: sin, tipo de sujeción: sin, tipo de embalaje: Correa de 56 mm de ancho, Encontrará más información para el usuario y recomendaciones de diseño sobre la tecnología Through Hole Reflow en: Downloads | 203.88 | 100 | AA | PCB Connectors (PCC) | AAB | AABTBH | 200 | 200 | NO | PC |  | 4,29 | G | 65 | 330 | 330 | MM | 4046356093231 | 85366930 | DE | EC002637 | Imagen | Catálogo
1415274 | SAC-6P-M 8MS/ 3,7-PUR/M 8FS | Cable para sensores/actuadores | Cable para sensores/actuadores | 42.26 | 1 | AF | Industrial Field Connectivity (IFC) | AF1 | AF1BGA | 1 | 1000 | NO | PC | F | 135,70 | G | 5 | 180 | 180 | MM | 4055626040547 | 85444290 | PL | EC001855 |  | Catálogo
1712899 | ZFKDSA 2,5-5,08-14 | Borna para placa de circuito impreso | Terminal de tarjetas de circuitos impresos, corriente nominal: 24 A, tensión nominal (III/2): 400 V, sección nominal: 2,5 mm², número de filas: 1, número de polos por fila: 14, familia de artículos: ZFKDS(A) 2,5, paso: 5,08 mm, tipo de conexión: Conexión por resorte, montaje: Soldadura por ola, dirección de conexión conductor/placa de circuito impreso: 45 °, color: verde, Disposición de pines: Disposición de pines lineal, Longitud del pin [P]: 3,5 mm, número de pines de soldadura por potencial: 2, tipo de embalaje: empaquetado en caja | 589.9 | 100 | AA | PCB Connectors (PCC) | AAM | AAMMAB | 50 | 50 | NO | PC |  | 17,33 | G | 93 | 136 | 113 | MM | 4063151908744 | 85369010 | IN | EC002643 | Imagen | Catálogo
1712901 | MVSTBW 2,5/ 6-ST-5,08 BU | Conector para placa de circuito impreso | Conector de placa de circuito impreso, sección nominal: 2,5 mm², color: azul, corriente nominal: 12 A, tensión nominal (III/2): 320 V, superficie de contacto: Sn, tipo de conexión del contacto: Hembra, número de potenciales: 6, número de filas: 1, número de polos: 6, número de conexiones: 6, familia de artículos: MVSTBW 2,5/..-ST, paso: 5,08 mm, tipo de conexión: Conexión por tornillo con cápsula de tracción, forma de sujeción de tornillos: L Ranura longitudinal, dirección de conexión conductor/placa de circuito impreso: -90 °, gancho de sujeción: - Gancho de sujeción, sistema enchufable: COMBICON MSTB 2,5, bloqueo: sin, tipo de sujeción: sin, tipo de embalaje: empaquetado en caja | 494.82 | 100 | AA | PCB Connectors (PCC) | AAC | AACAKH | 50 | 50 | NO | PC |  | 12,84 | G | 77 | 90 | 140 | MM | 4055626300016 | 85366990 | DE | EC002638 | Imagen | Catálogo
1754329 | BC 107,6 OT U22 HS 2B 90 KMGY | Parte superior de la carcasa | Caja para carril para el empleo en distribuidores de instalación según DIN​ 43880, Parte superior de la carcasa (U22) con rendijas de ventilación, Profundidad de montaje de tecnología de conexión: 22,35 mm, anchura: 107,6 mm, altura: 89,7 mm, profundidad: 54,85 mm, color: gris claro (similar RAL 7035) | 15.7 | 1 | AC | DCS | ACH | ACHBAB | 10 | 10 | NO | PC |  | 46,40 | G | 168 | 293 | 198 | MM | 4067923321335 | 84879090 | DE | EC002779 | Imagen | Catálogo
1712911 | MCV 1,5/ 6-G-3,81 P26 THRR56 | Carcasa de base para placa de circuito impreso | Carcasa base placa de circuito impreso, sección nominal: 1,5 mm², color: negro, corriente nominal: 8 A, tensión nominal (III/2): 160 V, superficie de contacto: Sn, tipo de conexión del contacto: Macho, número de potenciales: 6, número de filas: 1, número de polos: 6, número de conexiones: 6, familia de artículos: MCV 1,5/..-G-THR, paso: 3,81 mm, montaje: Soldar THR, disposición de pines: Disposición de pines lineal, longitud del pin [P]: 2,6 mm, número de pines de soldadura por potencial: 1, sistema enchufable: COMBICON MC 1,5, Orientación de la cara enchufable: Estándar, bloqueo: sin, tipo de sujeción: sin, tipo de embalaje: Correa de 56 mm de ancho, Encontrará más información para el usuario y recomendaciones de diseño sobre la tecnología Through Hole Reflow en: Downloads | 234.89 | 100 | AA | PCB Connectors (PCC) | AAB | AABTBH | 200 | 200 | NO | PC |  | 4,40 | G | 91 | 181 | 114 | MM | 4046356093248 | 85366930 | DE | EC002637 | Imagen | Catálogo
1712915 | MKDS 3/ 5-5,08 (135) 029111341 | Borna para placa de circuito impreso | Terminal de tarjetas de circuitos impresos, corriente nominal: 24 A, tensión nominal (III/2): 400 V, sección nominal: 2,5 mm², número de potenciales: 3, número de filas: 1, número de polos por fila: 5, familia de artículos: MKDS 3, paso: 5,08 mm, tipo de conexión: Conexión por tornillo con cápsula de tracción, forma de sujeción de tornillos: L Ranura longitudinal, montaje: Soldadura por ola, dirección de conexión conductor/placa de circuito impreso: 0 °, color: verde, Disposición de pines: Disposición de pines lineal, Longitud del pin [P]: 5 mm, número de pines de soldadura por potencial: 1, tipo de embalaje: empaquetado en caja | 232.78 | 100 | AA | PCB Connectors (PCC) | AAM | AAMFIB | 50 | 50 | NO | PC |  | 6,97 | G | 48 | 136 | 114 | MM | 4017918232689 | 85369010 | DE | EC002643 | Imagen | Catálogo
1712916 | SPT 2,5/12-V-5,0 WH | Borna para placa de circuito impreso | Terminal de tarjetas de circuitos impresos, corriente nominal: 24 A, tensión nominal (III/2): 400 V, sección nominal: 2,5 mm², número de potenciales: 12, número de filas: 1, número de polos por fila: 12, familia de artículos: SPT 2,5/..-V, paso: 5 mm, tipo de conexión: Conexión por resorte push-in, montaje: Soldadura por ola, dirección de conexión conductor/placa de circuito impreso: 90 °, color: blanco, Disposición de pines: Disposición de pines lineal, Longitud del pin [P]: 2,5 mm, número de pines de soldadura por potencial: 2, tipo de embalaje: empaquetado en caja | 516.26 | 100 | AA | PCB Connectors (PCC) | AAM | AAMBFF | 40 | 40 | NO | PC |  | 15,88 | G | 49 | 149 | 161 | MM | 4055626354781 | 85369010 | DE | EC002643 | Imagen | Catálogo
1712917 | MCVW 1,5/ 5-ST-3,81 BKBDWH:24V | Conector para placa de circuito impreso | Conector de placa de circuito impreso, sección nominal: 1,5 mm², color: negro, corriente nominal: 8 A, tensión nominal (III/2): 160 V, superficie de contacto: Sn, tipo de conexión del contacto: Hembra, número de potenciales: 5, número de filas: 1, número de polos: 5, número de conexiones: 5, familia de artículos: MCVW 1,5/..-ST, paso: 3,81 mm, tipo de conexión: Conexión por tornillo con cápsula de tracción, forma de sujeción de tornillos: L Ranura longitudinal, dirección de conexión conductor/placa de circuito impreso: -90 °, sistema enchufable: COMBICON MC 1,5, bloqueo: sin, tipo de sujeción: sin, tipo de embalaje: empaquetado en caja | 465 | 100 | AA | PCB Connectors (PCC) | AAB | AABAGA | 50 | 50 | NO | PC |  | 4,31 | G | 48 | 80 | 115 | MM | 4055626300061 | 85366990 | DE | EC002638 | Imagen | Catálogo
1712924 | MCV 1,5/ 7-G-3,81 AU P26 THR | Carcasa de base para placa de circuito impreso | Carcasa base placa de circuito impreso, sección nominal: 1,5 mm², color: negro, corriente nominal: 8 A, tensión nominal (III/2): 160 V, superficie de contacto: Au, tipo de conexión del contacto: Macho, número de potenciales: 7, número de filas: 1, número de polos: 7, número de conexiones: 7, familia de artículos: MCV 1,5/..-G-THR, paso: 3,81 mm, montaje: Soldar THR, disposición de pines: Disposición de pines lineal, longitud del pin [P]: 2,6 mm, número de pines de soldadura por potencial: 1, sistema enchufable: COMBICON MC 1,5, Orientación de la cara enchufable: Estándar, bloqueo: sin, tipo de sujeción: sin, tipo de embalaje: empaquetado en caja | 350.34 | 100 | AA | PCB Connectors (PCC) | AAB | AABTBH | 50 | 50 | NO | PC |  | 2,00 | G | 45 | 112 | 75 | MM | 4046356093255 | 85366930 | DE | EC002637 | Imagen | Catálogo
1712936 | SPC 16/ 4-ST-10,16GY31CP2,4BDW | Conector para placa de circuito impreso | Conector de placa de circuito impreso, sección nominal: 16 mm², color: gris azulado, corriente nominal: 76 A, tensión nominal (III/2): 1000 V, superficie de contacto: Ag, tipo de conexión del contacto: Hembra, número de potenciales: 4, número de filas: 1, número de polos: 4, número de conexiones: 4, familia de artículos: SPC 16/..-ST, paso: 10,16 mm, tipo de conexión: Conexión por resorte push-in, dirección de conexión conductor/placa de circuito impreso: 0 °, gancho de sujeción: - sin gancho de sujeción, sistema enchufable: COMBICON PC 16, bloqueo: sin, tipo de sujeción: sin, tipo de embalaje: empaquetado en caja | 1277.17 | 100 | AA | PCB Connectors (PCC) | AAE | AAEFAA | 50 | 50 | NO | PC |  | 34,05 | G | 82 | 258 | 173 | MM | 4055626437620 | 85366990 | IN | EC002638 | Imagen | Catálogo
1712937 | MCV 1,5/ 7-G-3,81 P26 THRR56 | Carcasa de base para placa de circuito impreso | Carcasa base placa de circuito impreso, sección nominal: 1,5 mm², color: negro, corriente nominal: 8 A, tensión nominal (III/2): 160 V, superficie de contacto: Sn, tipo de conexión del contacto: Macho, número de potenciales: 7, número de filas: 1, número de polos: 7, número de conexiones: 7, familia de artículos: MCV 1,5/..-G-THR, paso: 3,81 mm, montaje: Soldar THR, disposición de pines: Disposición de pines lineal, longitud del pin [P]: 2,6 mm, número de pines de soldadura por potencial: 1, sistema enchufable: COMBICON MC 1,5, Orientación de la cara enchufable: Estándar, bloqueo: sin, tipo de sujeción: sin, tipo de embalaje: Correa de 56 mm de ancho, Encontrará más información para el usuario y recomendaciones de diseño sobre la tecnología Through Hole Reflow en: Downloads | 265.89 | 100 | AA | PCB Connectors (PCC) | AAB | AABTBH | 200 | 200 | NO | PC |  | 4,57 | G | 91 | 181 | 114 | MM | 4046356093262 | 85366930 | DE | EC002637 | Imagen | Catálogo
1712940 | MCV 1,5/ 8-G-3,81 P26 THRR56 | Carcasa de base para placa de circuito impreso | Carcasa base placa de circuito impreso, sección nominal: 1,5 mm², color: negro, corriente nominal: 8 A, tensión nominal (III/2): 160 V, superficie de contacto: Sn, tipo de conexión del contacto: Macho, número de potenciales: 8, número de filas: 1, número de polos: 8, número de conexiones: 8, familia de artículos: MCV 1,5/..-G-THR, paso: 3,81 mm, montaje: Soldar THR, disposición de pines: Disposición de pines lineal, longitud del pin [P]: 2,6 mm, número de pines de soldadura por potencial: 1, sistema enchufable: COMBICON MC 1,5, Orientación de la cara enchufable: Estándar, bloqueo: sin, tipo de sujeción: sin, tipo de embalaje: Correa de 56 mm de ancho, Encontrará más información para el usuario y recomendaciones de diseño sobre la tecnología Through Hole Reflow en: Downloads | 296.9 | 100 | AA | PCB Connectors (PCC) | AAB | AABTBH | 200 | 200 | NO | PC |  | 4,86 | G | 63 | 330 | 330 | MM | 4046356093279 | 85366930 | DE | EC002637 | Imagen | Catálogo
1361183 | BC 161,6 DKL S TRANS WOP | Tapa de la carcasa | Caja para carril para el empleo en distribuidores de instalación según DIN​ 43880, Tapa basculante transparente, precintable, sin tapa ciega insertable, anchura: 161,6 mm, altura: 45 mm, profundidad: 8 mm, color: transparente | 2.76 | 1 | AC | DCS | ACH | ACHBAB | 10 | 50 | NO | PC | F | 22,62 | G | 60 | 189 | 118 | MM | 4063151696597 | 84879090 | DE | EC002779 | Imagen | Catálogo
1788779 | BC 161,6 DKL S TRANS WOP S2049 | Tapa de la carcasa | Caja para carril para el empleo en distribuidores de instalación según DIN​ 43880, Tapa basculante transparente, precintable, sin tapa ciega insertable, anchura: 161,6 mm, altura: 45 mm, profundidad: 8 mm, color: transparente | 9.5687 | 1 | AC | DCS | ACH | ACHBAB | 10 | 100 | NO | PC | F | 26,34 | G | 58 | 185 | 114 | MM | 4067923407183 | 84879090 | DE | EC002779 | Imagen | Catálogo
1712944 | MKDSA 3/ 4 (VPE500) | Borna para placa de circuito impreso | Terminal de tarjetas de circuitos impresos, corriente nominal: 24 A, tensión nominal (III/2): 400 V, sección nominal: 2,5 mm², número de filas: 1, número de polos por fila: 4, familia de artículos: MKDSA 3, paso: 5 mm, tipo de conexión: Conexión por tornillo con cápsula de tracción, forma de sujeción de tornillos: L Ranura longitudinal, montaje: Soldadura por ola, dirección de conexión conductor/placa de circuito impreso: 0 °, color: verde, Disposición de pines: Disposición de pines lineal, Longitud del pin [P]: 5,1 mm, número de pines de soldadura por potencial: 1, tipo de embalaje: empaquetado en caja | 270.76 | 100 | AA | PCB Connectors (PCC) | AAM | AAMFID | 500 | 500 | NO | PC |  | 7,86 | G | 103 | 278 | 178 | MM | 4017918228460 | 85369010 | DE | EC002643 | Imagen | Catálogo
1712956 | MC 1,5/ 3-STF-3,5 BU AU | Conector para placa de circuito impreso | Conector de placa de circuito impreso, sección nominal: 1,5 mm², color: azul, corriente nominal: 8 A, tensión nominal (III/2): 160 V, superficie de contacto: Sn, tipo de conexión del contacto: Hembra, número de potenciales: 3, número de filas: 1, número de polos: 3, número de conexiones: 3, familia de artículos: MC 1,5/..-STF, paso: 3,5 mm, tipo de conexión: Conexión por tornillo con cápsula de tracción, forma de sujeción de tornillos: L Ranura longitudinal, dirección de conexión conductor/placa de circuito impreso: 0 °, sistema enchufable: COMBICON MC 1,5, bloqueo: Bloqueo por tornillo, tipo de sujeción: Sujeción aérea (tornillo), tipo de embalaje: empaquetado en caja | 416.14 | 100 | AA | PCB Connectors (PCC) | AAB | AABAAB | 50 | 500 | NO | PC |  | 3,17 | G | 48 | 80 | 115 | MM | 4055626309347 | 85366990 | DE | EC002638 | Imagen | Catálogo
1712966 | MCV 1,5/10-G-3,81 P26 THRR56 | Carcasa de base para placa de circuito impreso | Carcasa base placa de circuito impreso, sección nominal: 1,5 mm², color: negro, corriente nominal: 8 A, tensión nominal (III/2): 160 V, superficie de contacto: Sn, tipo de conexión del contacto: Macho, número de potenciales: 10, número de filas: 1, número de polos: 10, número de conexiones: 10, familia de artículos: MCV 1,5/..-G-THR, paso: 3,81 mm, montaje: Soldar THR, disposición de pines: Disposición de pines lineal, longitud del pin [P]: 2,6 mm, número de pines de soldadura por potencial: 1, sistema enchufable: COMBICON MC 1,5, Orientación de la cara enchufable: Estándar, bloqueo: sin, tipo de sujeción: sin, tipo de embalaje: Correa de 56 mm de ancho, Encontrará más información para el usuario y recomendaciones de diseño sobre la tecnología Through Hole Reflow en: Downloads | 358.9 | 100 | AA | PCB Connectors (PCC) | AAB | AABTBH | 200 | 200 | NO | PC |  | 5,18 | G | 62 | 330 | 330 | MM | 4046356093293 | 85366930 | DE | EC002637 | Imagen | Catálogo
1712971 | MCO 1,5/ 3-GL-3,81 VPE250 | Carcasa de base para placa de circuito impreso | Carcasa base placa de circuito impreso, sección nominal: 1,5 mm², color: verde, corriente nominal: 8 A, tensión nominal (III/2): 160 V, superficie de contacto: Sn, tipo de conexión del contacto: Macho, número de potenciales: 3, número de filas: 1, número de polos: 3, número de conexiones: 3, familia de artículos: MCO 1,5/..-GL, paso: 3,81 mm, montaje: Soldadura por ola, disposición de pines: Disposición de pines lineal, longitud del pin [P]: 3 mm, número de pines de soldadura por potencial: 1, sistema enchufable: COMBICON MC 1,5, Orientación de la cara enchufable: Ortogonal, bloqueo: sin, tipo de sujeción: sin, tipo de embalaje: empaquetado en caja | 420.45 | 100 | AA | PCB Connectors (PCC) | AAB | AABSOA | 250 | 250 | NO | PC |  | 1,40 | G | 93 | 136 | 113 | MM | 4055626310978 | 85366930 | PL | EC002637 | Imagen | Catálogo
1712976 | IC 2,5/ 5-ST-5,08 BD:M1-TH* | Conector para placa de circuito impreso | Conector de placa de circuito impreso, sección nominal: 2,5 mm², color: verde, corriente nominal: 12 A, tensión nominal (III/2): 320 V, superficie de contacto: Sn, tipo de conexión del contacto: Macho, número de potenciales: 5, número de filas: 1, número de polos: 5, número de conexiones: 5, familia de artículos: IC 2,5/..-ST, paso: 5,08 mm, tipo de conexión: Conexión por tornillo con cápsula de tracción, forma de sujeción de tornillos: L Ranura longitudinal, dirección de conexión conductor/placa de circuito impreso: 0 °, gancho de sujeción: - sin gancho de sujeción, sistema enchufable: COMBICON MSTB 2,5, bloqueo: sin, tipo de sujeción: sin, tipo de embalaje: empaquetado en caja | 513.73 | 100 | AA | PCB Connectors (PCC) | AAC | AACADA | 50 | 50 | NO | PC |  | 8,68 | G | 92 | 78 | 114 | MM | 4055626318226 | 85366990 | DE | EC002638 | Imagen | Catálogo
1712977 | SPT 2,5/ 3-V-5,0 BD:PE-N QSO | Borna para placa de circuito impreso | Terminal de tarjetas de circuitos impresos, corriente nominal: 24 A, tensión nominal (III/2): 400 V, sección nominal: 2,5 mm², número de potenciales: 3, número de filas: 1, número de polos por fila: 3, familia de artículos: SPT 2,5/..-V, paso: 5 mm, tipo de conexión: Conexión por resorte push-in, montaje: Soldadura por ola, dirección de conexión conductor/placa de circuito impreso: 90 °, color: verde, Disposición de pines: Disposición de pines lineal, Longitud del pin [P]: 2,5 mm, número de pines de soldadura por potencial: 2, tipo de embalaje: empaquetado en caja | 153.21 | 100 | AA | PCB Connectors (PCC) | AAM | AAMBFF | 160 | 160 | NO | PC |  | 4,12 | G | 47 | 158 | 145 | MM | 4055626309682 | 85369010 | DE | EC002643 | Imagen | Catálogo
1712982 | MCV 1,5/12-G-3,81 P26 THRR72 | Carcasa de base para placa de circuito impreso | Carcasa base placa de circuito impreso, sección nominal: 1,5 mm², color: negro, corriente nominal: 8 A, tensión nominal (III/2): 160 V, superficie de contacto: Sn, tipo de conexión del contacto: Macho, número de potenciales: 12, número de filas: 1, número de polos: 12, número de conexiones: 12, familia de artículos: MCV 1,5/..-G-THR, paso: 3,81 mm, montaje: Soldar THR, disposición de pines: Disposición de pines lineal, longitud del pin [P]: 2,6 mm, número de pines de soldadura por potencial: 1, sistema enchufable: COMBICON MC 1,5, Orientación de la cara enchufable: Estándar, bloqueo: sin, tipo de sujeción: sin, tipo de embalaje: Correa de 72 mm de ancho | 420.91 | 100 | AA | PCB Connectors (PCC) | AAB | AABTBH | 200 | 200 | NO | PC |  | 6,00 | G | 77 | 330 | 330 | MM | 4046356093309 | 85366930 | DE | EC002637 | Imagen | Catálogo
1712991 | MVSTBW 2,5/ 7-ST PA1,3,5,7 | Conector para placa de circuito impreso | Conector de placa de circuito impreso, sección nominal: 2,5 mm², color: verde, corriente nominal: 12 A, tensión nominal (III/2): 320 V, superficie de contacto: Sn, tipo de conexión del contacto: Hembra, número de potenciales: 4, número de filas: 1, número de polos: 7, número de conexiones: 4, familia de artículos: MVSTBW 2,5/..-ST, paso: 5 mm, tipo de conexión: Conexión por tornillo con cápsula de tracción, forma de sujeción de tornillos: L Ranura longitudinal, dirección de conexión conductor/placa de circuito impreso: -90 °, gancho de sujeción: - Gancho de sujeción, sistema enchufable: COMBICON MSTB 2,5, bloqueo: sin, tipo de sujeción: sin, tipo de embalaje: empaquetado en caja | 500.62 | 100 | AA | PCB Connectors (PCC) | AAC | AACAJH | 50 | 50 | NO | PC |  | 10,68 | G | 83 | 121 | 141 | MM | 4055626312958 | 85366990 | DE | EC002638 | Imagen | Catálogo
1712993 | DFMC 1,5/ 7-ST-3,5 BD-BKAXQ SO | Conector para placa de circuito impreso | Conector de placa de circuito impreso, sección nominal: 1,5 mm², color: verde, corriente nominal: 8 A, tensión nominal (III/2): 160 V, superficie de contacto: Sn, tipo de conexión del contacto: Hembra, número de potenciales: 14, número de filas: 2, número de polos: 7, número de conexiones: 14, familia de artículos: DFMC 1,5/..-ST, paso: 3,5 mm, tipo de conexión: Conexión por resorte push-in, montaje: Inserción en regleta base, dirección de conexión conductor/placa de circuito impreso: 0 °, sistema enchufable: COMBICON DFMC 1,5, bloqueo: sin, tipo de sujeción: sin, tipo de embalaje: empaquetado en caja | 1056.56 | 100 | AA | PCB Connectors (PCC) | AAB | AABFJA | 50 | 50 | NO | PC |  | 7,44 | G | 77 | 90 | 140 | MM | 4055626303635 | 85366990 | DE | EC002638 | Imagen | Catálogo
1712994 | FKCN 2,5/ 4-STF-5,08 BD2MPOAXQ | Conector para placa de circuito impreso | Conector de placa de circuito impreso, sección nominal: 2,5 mm², color: verde, corriente nominal: 12 A, tensión nominal (III/2): 320 V, superficie de contacto: Sn, tipo de conexión del contacto: Hembra, número de potenciales: 4, número de filas: 1, número de polos: 4, número de conexiones: 4, familia de artículos: FKCN 2,5/..-STF, paso: 5,08 mm, tipo de conexión: Conexión por resorte push-in, dirección de conexión conductor/placa de circuito impreso: 0 °, gancho de sujeción: - Gancho de sujeción, sistema enchufable: COMBICON MSTB 2,5, bloqueo: Bloqueo por tornillo, tipo de sujeción: Sujeción aérea (tornillo), tipo de embalaje: empaquetado en caja | 504.46 | 100 | AA | PCB Connectors (PCC) | AAC | AACFFB | 50 | 50 | NO | PC |  | 5,90 | G | 0 | 0 | 0 |  | 4055626303642 | 85366990 | CN | EC002638 | Imagen | Catálogo
1712996 | FKCN 2,5/ 4-STF-5,08 BD-MPOX8Q | Conector para placa de circuito impreso | Conector de placa de circuito impreso, sección nominal: 2,5 mm², color: verde, corriente nominal: 12 A, tensión nominal (III/2): 320 V, superficie de contacto: Sn, tipo de conexión del contacto: Hembra, número de potenciales: 4, número de filas: 1, número de polos: 4, número de conexiones: 4, familia de artículos: FKCN 2,5/..-STF, paso: 5,08 mm, tipo de conexión: Conexión por resorte push-in, dirección de conexión conductor/placa de circuito impreso: 0 °, gancho de sujeción: - Gancho de sujeción, sistema enchufable: COMBICON MSTB 2,5, bloqueo: Bloqueo por tornillo, tipo de sujeción: Sujeción aérea (tornillo), tipo de embalaje: empaquetado en caja | 504.46 | 100 | AA | PCB Connectors (PCC) | AAC | AACFFB | 50 | 50 | NO | PC |  | 5,89 | G | 0 | 0 | 0 |  | 4055626303659 | 85366990 | CN | EC002638 | Imagen | Catálogo
1712997 | MKDSN 2,5/ 7-5,08 PA1,3,5,7 | Borna para placa de circuito impreso | Terminal de tarjetas de circuitos impresos, corriente nominal: 24 A, tensión nominal (III/2): 400 V, sección nominal: 2,5 mm², número de potenciales: 4, número de filas: 1, número de polos por fila: 7, familia de artículos: MKDSN 2,5, paso: 5,08 mm, tipo de conexión: Conexión por tornillo con cápsula de tracción, forma de sujeción de tornillos: H1L Philipps-Recess con ranura longitudinal, montaje: Soldadura por ola, dirección de conexión conductor/placa de circuito impreso: 0 °, color: verde, Disposición de pines: Disposición de pines lineal, Longitud del pin [P]: 3,5 mm, número de pines de soldadura por potencial: 1, tipo de embalaje: empaquetado en caja. ¡El artículo puede alinearse con distintos números de polos! | 255.19 | 100 | AA | PCB Connectors (PCC) | AAM | AAMFHC | 50 | 50 | NO | PC |  | 7,67 | G | 47 | 135 | 113 | MM | 4055626341668 | 85369010 | CN | EC002643 | Imagen | Catálogo
1712998 | GFKC 2,5/ 4-ST-7,5 BD:X21-.4 | Conector para placa de circuito impreso | Conector de placa de circuito impreso, sección nominal: 2,5 mm², color: verde, corriente nominal: 12 A, tensión nominal (III/2): 630 V, superficie de contacto: Sn, tipo de conexión del contacto: Hembra, número de potenciales: 4, número de filas: 1, número de polos: 4, número de conexiones: 4, familia de artículos: GFKC 2,5/..-ST, paso: 7,5 mm, tipo de conexión: Conexión por resorte push-in, dirección de conexión conductor/placa de circuito impreso: 0 °, gancho de sujeción: - Gancho de sujeción, sistema enchufable: COMBICON MSTB 2,5, bloqueo: sin, tipo de sujeción: sin, tipo de embalaje: empaquetado en caja | 410.55 | 100 | AA | PCB Connectors (PCC) | AAC | AACFCA | 50 | 50 | NO | PC |  | 7,86 | G | 83 | 121 | 141 | MM | 4055626354064 | 85366990 | DE | EC002638 | Imagen | Catálogo
1713000 | GFKC 2,5/ 3-ST-7,5 BD:X22-.3 | Conector para placa de circuito impreso | Conector de placa de circuito impreso, sección nominal: 2,5 mm², color: verde, corriente nominal: 12 A, tensión nominal (III/2): 630 V, superficie de contacto: Sn, tipo de conexión del contacto: Hembra, número de potenciales: 3, número de filas: 1, número de polos: 3, número de conexiones: 3, familia de artículos: GFKC 2,5/..-ST, paso: 7,5 mm, tipo de conexión: Conexión por resorte push-in, dirección de conexión conductor/placa de circuito impreso: 0 °, gancho de sujeción: - Gancho de sujeción, sistema enchufable: COMBICON MSTB 2,5, bloqueo: sin, tipo de sujeción: sin, tipo de embalaje: empaquetado en caja | 309.35 | 100 | AA | PCB Connectors (PCC) | AAC | AACFCA | 50 | 50 | NO | PC |  | 5,91 | G | 77 | 90 | 140 | MM | 4055626354071 | 85366990 | DE | EC002638 | Imagen | Catálogo
2203280 | BC 161,6 OT 0C0C0C0C0C0C KMGY | Parte superior de la carcasa | Caja para carril para el empleo en distribuidores de instalación según DIN​ 43880, Parte superior de la carcasa modular, anchura: 161,6 mm, altura: 89,7 mm, profundidad: 54,85 mm, color: gris claro (similar RAL 7035) | 11.49 | 1 | AC | DCS | ACH | ACHBAB | 10 | 500 | NO | PC | F | 70,30 | G | 0 | 0 | 0 |  | 4063151144890 | 84879090 | DE | EC002779 | Imagen | Catálogo
1713001 | FMC 1,5/14-ST-3,5 BD:.14-X23 | Conector para placa de circuito impreso | Conector de placa de circuito impreso, sección nominal: 1,5 mm², color: verde, corriente nominal: 8 A, tensión nominal (III/2): 160 V, superficie de contacto: Sn, tipo de conexión del contacto: Hembra, número de potenciales: 14, número de filas: 1, número de polos: 14, número de conexiones: 14, familia de artículos: FMC 1,5/..-ST, paso: 3,5 mm, tipo de conexión: Conexión por resorte push-in, dirección de conexión conductor/placa de circuito impreso: 0 °, sistema enchufable: COMBICON FMC 1,5 - MCDN 1,5, bloqueo: sin, tipo de sujeción: sin, tipo de embalaje: empaquetado en caja | 999.7 | 100 | AA | PCB Connectors (PCC) | AAB | AABFAA | 50 | 50 | NO | PC |  | 7,90 | G | 93 | 136 | 114 | MM | 4055626354088 | 85366990 | DE | EC002638 | Imagen | Catálogo
1713002 | FMC 1,5/14-ST-3,5 BD:.14-X24 | Conector para placa de circuito impreso | Conector de placa de circuito impreso, sección nominal: 1,5 mm², color: verde, corriente nominal: 8 A, tensión nominal (III/2): 160 V, superficie de contacto: Sn, tipo de conexión del contacto: Hembra, número de potenciales: 14, número de filas: 1, número de polos: 14, número de conexiones: 14, familia de artículos: FMC 1,5/..-ST, paso: 3,5 mm, tipo de conexión: Conexión por resorte push-in, dirección de conexión conductor/placa de circuito impreso: 0 °, sistema enchufable: COMBICON FMC 1,5 - MCDN 1,5, bloqueo: sin, tipo de sujeción: sin, tipo de embalaje: empaquetado en caja | 999.7 | 100 | AA | PCB Connectors (PCC) | AAB | AABFAA | 50 | 50 | NO | PC |  | 7,90 | G | 93 | 136 | 114 | MM | 4055626354095 | 85366990 | DE | EC002638 | Imagen | Catálogo
1713003 | FMC 1,5/ 2-ST-3,5 BD:.2-X25 | Conector para placa de circuito impreso | Conector de placa de circuito impreso, sección nominal: 1,5 mm², color: verde, corriente nominal: 8 A, tensión nominal (III/2): 160 V, superficie de contacto: Sn, tipo de conexión del contacto: Hembra, número de potenciales: 2, número de filas: 1, número de polos: 2, número de conexiones: 2, familia de artículos: FMC 1,5/..-ST, paso: 3,5 mm, tipo de conexión: Conexión por resorte push-in, dirección de conexión conductor/placa de circuito impreso: 0 °, sistema enchufable: COMBICON FMC 1,5 - MCDN 1,5, bloqueo: sin, tipo de sujeción: sin, tipo de embalaje: empaquetado en caja | 256.01 | 100 | AA | PCB Connectors (PCC) | AAB | AABFAA | 50 | 50 | NO | PC |  | 1,41 | G | 45 | 112 | 75 | MM | 4055626354200 | 85366990 | DE | EC002638 | Imagen | Catálogo
1713005 | FMC 1,5/ 2-ST-3,5 BD:.2-X26 | Conector para placa de circuito impreso | Conector de placa de circuito impreso, sección nominal: 1,5 mm², color: verde, corriente nominal: 8 A, tensión nominal (III/2): 160 V, superficie de contacto: Sn, tipo de conexión del contacto: Hembra, número de potenciales: 2, número de filas: 1, número de polos: 2, número de conexiones: 2, familia de artículos: FMC 1,5/..-ST, paso: 3,5 mm, tipo de conexión: Conexión por resorte push-in, dirección de conexión conductor/placa de circuito impreso: 0 °, sistema enchufable: COMBICON FMC 1,5 - MCDN 1,5, bloqueo: sin, tipo de sujeción: sin, tipo de embalaje: empaquetado en caja | 256.01 | 100 | AA | PCB Connectors (PCC) | AAB | AABFAA | 50 | 50 | NO | PC |  | 1,41 | G | 45 | 112 | 75 | MM | 4055626354217 | 85366990 | DE | EC002638 | Imagen | Catálogo
1713006 | FMC 1,5/ 2-ST-3,5 BD:.2-X31 | Conector para placa de circuito impreso | Conector de placa de circuito impreso, sección nominal: 1,5 mm², color: verde, corriente nominal: 8 A, tensión nominal (III/2): 160 V, superficie de contacto: Sn, tipo de conexión del contacto: Hembra, número de potenciales: 2, número de filas: 1, número de polos: 2, número de conexiones: 2, familia de artículos: FMC 1,5/..-ST, paso: 3,5 mm, tipo de conexión: Conexión por resorte push-in, dirección de conexión conductor/placa de circuito impreso: 0 °, sistema enchufable: COMBICON FMC 1,5 - MCDN 1,5, bloqueo: sin, tipo de sujeción: sin, tipo de embalaje: empaquetado en caja | 256.01 | 100 | AA | PCB Connectors (PCC) | AAB | AABFAA | 50 | 50 | NO | PC |  | 1,41 | G | 45 | 112 | 75 | MM | 4055626354224 | 85366990 | DE | EC002638 | Imagen | Catálogo
1713007 | FMC 1,5/ 2-ST-3,5 BD:.2-X32 | Conector para placa de circuito impreso | Conector de placa de circuito impreso, sección nominal: 1,5 mm², color: verde, corriente nominal: 8 A, tensión nominal (III/2): 160 V, superficie de contacto: Sn, tipo de conexión del contacto: Hembra, número de potenciales: 2, número de filas: 1, número de polos: 2, número de conexiones: 2, familia de artículos: FMC 1,5/..-ST, paso: 3,5 mm, tipo de conexión: Conexión por resorte push-in, dirección de conexión conductor/placa de circuito impreso: 0 °, sistema enchufable: COMBICON FMC 1,5 - MCDN 1,5, bloqueo: sin, tipo de sujeción: sin, tipo de embalaje: empaquetado en caja | 256.01 | 100 | AA | PCB Connectors (PCC) | AAB | AABFAA | 50 | 50 | NO | PC |  | 1,42 | G | 45 | 112 | 75 | MM | 4055626354231 | 85366990 | DE | EC002638 | Imagen | Catálogo
1208340 | BC 161,6 OT 110021 KMGY | Parte superior de la carcasa | Caja para carril para el empleo en distribuidores de instalación según DIN​ 43880, Parte superior de la carcasa modular, anchura: 161,6 mm, altura: 89,7 mm, profundidad: 54,85 mm, color: gris claro (similar RAL 7035) | 24.63 | 1 | AC | DCS | ACH | ACHBAB | 10 | 100 | NO | PC | F | 61,30 | G | 174 | 296 | 199 | MM | 0 | 84879090 | DE | EC002779 | Imagen | Catálogo
1713009 | FMC 1,5/ 2-ST-3,5 BD:.2-X33 | Conector para placa de circuito impreso | Conector de placa de circuito impreso, sección nominal: 1,5 mm², color: verde, corriente nominal: 8 A, tensión nominal (III/2): 160 V, superficie de contacto: Sn, tipo de conexión del contacto: Hembra, número de potenciales: 2, número de filas: 1, número de polos: 2, número de conexiones: 2, familia de artículos: FMC 1,5/..-ST, paso: 3,5 mm, tipo de conexión: Conexión por resorte push-in, dirección de conexión conductor/placa de circuito impreso: 0 °, sistema enchufable: COMBICON FMC 1,5 - MCDN 1,5, bloqueo: sin, tipo de sujeción: sin, tipo de embalaje: empaquetado en caja | 256.01 | 100 | AA | PCB Connectors (PCC) | AAB | AABFAA | 50 | 50 | NO | PC |  | 1,40 | G | 45 | 112 | 75 | MM | 4055626354248 | 85366990 | DE | EC002638 | Imagen | Catálogo
1713010 | FMC 1,5/ 2-ST-3,5 BD:.2-X34 | Conector para placa de circuito impreso | Conector de placa de circuito impreso, sección nominal: 1,5 mm², color: verde, corriente nominal: 8 A, tensión nominal (III/2): 160 V, superficie de contacto: Sn, tipo de conexión del contacto: Hembra, número de potenciales: 2, número de filas: 1, número de polos: 2, número de conexiones: 2, familia de artículos: FMC 1,5/..-ST, paso: 3,5 mm, tipo de conexión: Conexión por resorte push-in, dirección de conexión conductor/placa de circuito impreso: 0 °, sistema enchufable: COMBICON FMC 1,5 - MCDN 1,5, bloqueo: sin, tipo de sujeción: sin, tipo de embalaje: empaquetado en caja | 256.01 | 100 | AA | PCB Connectors (PCC) | AAB | AABFAA | 50 | 50 | NO | PC |  | 1,41 | G | 46 | 113 | 78 | MM | 4055626354255 | 85366990 | DE | EC002638 | Imagen | Catálogo
1713011 | B-MKDS 3 GN BLINDSTOPFEN | Tapón ciego | Tapón ciego, para puntos de embornaje no ocupados | 35.81 | 100 | AA | PCB Connectors (PCC) | AAH | AAHZBB | 100 | 100 | NO | PC |  | 0,28 | G | 12 | 91 | 115 | MM | 4017918122638 | 39269097 | DE | EC002943 | Imagen | Catálogo
1713012 | FMC 1,5/ 2-ST-3,5 BD:.2-X35 | Conector para placa de circuito impreso | Conector de placa de circuito impreso, sección nominal: 1,5 mm², color: verde, corriente nominal: 8 A, tensión nominal (III/2): 160 V, superficie de contacto: Sn, tipo de conexión del contacto: Hembra, número de potenciales: 2, número de filas: 1, número de polos: 2, número de conexiones: 2, familia de artículos: FMC 1,5/..-ST, paso: 3,5 mm, tipo de conexión: Conexión por resorte push-in, dirección de conexión conductor/placa de circuito impreso: 0 °, sistema enchufable: COMBICON FMC 1,5 - MCDN 1,5, bloqueo: sin, tipo de sujeción: sin, tipo de embalaje: empaquetado en caja | 256.01 | 100 | AA | PCB Connectors (PCC) | AAB | AABFAA | 50 | 50 | NO | PC |  | 1,41 | G | 45 | 112 | 75 | MM | 4055626354262 | 85366990 | DE | EC002638 | Imagen | Catálogo
1713013 | FMC 1,5/ 2-ST-3,5 BD:.2-X36 | Conector para placa de circuito impreso | Conector de placa de circuito impreso, sección nominal: 1,5 mm², color: verde, corriente nominal: 8 A, tensión nominal (III/2): 160 V, superficie de contacto: Sn, tipo de conexión del contacto: Hembra, número de potenciales: 2, número de filas: 1, número de polos: 2, número de conexiones: 2, familia de artículos: FMC 1,5/..-ST, paso: 3,5 mm, tipo de conexión: Conexión por resorte push-in, dirección de conexión conductor/placa de circuito impreso: 0 °, sistema enchufable: COMBICON FMC 1,5 - MCDN 1,5, bloqueo: sin, tipo de sujeción: sin, tipo de embalaje: empaquetado en caja | 256.01 | 100 | AA | PCB Connectors (PCC) | AAB | AABFAA | 50 | 50 | NO | PC |  | 1,41 | G | 45 | 112 | 75 | MM | 4055626354279 | 85366990 | DE | EC002638 | Imagen | Catálogo
1713014 | FMC 1,5/ 2-ST-3,5 BD:.2-X37 | Conector para placa de circuito impreso | Conector de placa de circuito impreso, sección nominal: 1,5 mm², color: verde, corriente nominal: 8 A, tensión nominal (III/2): 160 V, superficie de contacto: Sn, tipo de conexión del contacto: Hembra, número de potenciales: 2, número de filas: 1, número de polos: 2, número de conexiones: 2, familia de artículos: FMC 1,5/..-ST, paso: 3,5 mm, tipo de conexión: Conexión por resorte push-in, dirección de conexión conductor/placa de circuito impreso: 0 °, sistema enchufable: COMBICON FMC 1,5 - MCDN 1,5, bloqueo: sin, tipo de sujeción: sin, tipo de embalaje: empaquetado en caja | 256.01 | 100 | AA | PCB Connectors (PCC) | AAB | AABFAA | 50 | 50 | NO | PC |  | 1,41 | G | 45 | 112 | 75 | MM | 4055626354286 | 85366990 | DE | EC002638 | Imagen | Catálogo
1782798 | BC 161,6 OT 111121 KMGY S2039 | Parte superior de la carcasa | Caja para carril para el empleo en distribuidores de instalación según DIN​ 43880, Parte superior de la carcasa modular, anchura: 161,6 mm, altura: 89,7 mm, profundidad: 54,85 mm, color: gris claro (similar RAL 7035) | 13.0913 | 1 | AC | DCS | ACH | ACHBAB | 10 | 1000 | NO | PC | F | n.a. | G | 0 | 0 | 0 |  | 4067923405714 | 84879090 | DE | EC002779 | Imagen | Catálogo
1713015 | FMC 1,5/ 2-ST-3,5 BD:.2-X38 | Conector para placa de circuito impreso | Conector de placa de circuito impreso, sección nominal: 1,5 mm², color: verde, corriente nominal: 8 A, tensión nominal (III/2): 160 V, superficie de contacto: Sn, tipo de conexión del contacto: Hembra, número de potenciales: 2, número de filas: 1, número de polos: 2, número de conexiones: 2, familia de artículos: FMC 1,5/..-ST, paso: 3,5 mm, tipo de conexión: Conexión por resorte push-in, dirección de conexión conductor/placa de circuito impreso: 0 °, sistema enchufable: COMBICON FMC 1,5 - MCDN 1,5, bloqueo: sin, tipo de sujeción: sin, tipo de embalaje: empaquetado en caja | 256.01 | 100 | AA | PCB Connectors (PCC) | AAB | AABFAA | 50 | 50 | NO | PC |  | 1,41 | G | 45 | 112 | 75 | MM | 4055626354293 | 85366990 | DE | EC002638 | Imagen | Catálogo
1713016 | FMC 1,5/ 6-ST-3,5 BD:.6-X41 | Conector para placa de circuito impreso | Conector de placa de circuito impreso, sección nominal: 1,5 mm², color: verde, corriente nominal: 8 A, tensión nominal (III/2): 160 V, superficie de contacto: Sn, tipo de conexión del contacto: Hembra, número de potenciales: 6, número de filas: 1, número de polos: 6, número de conexiones: 6, familia de artículos: FMC 1,5/..-ST, paso: 3,5 mm, tipo de conexión: Conexión por resorte push-in, dirección de conexión conductor/placa de circuito impreso: 0 °, sistema enchufable: COMBICON FMC 1,5 - MCDN 1,5, bloqueo: sin, tipo de sujeción: sin, tipo de embalaje: empaquetado en caja | 503.91 | 100 | AA | PCB Connectors (PCC) | AAB | AABFAA | 50 | 50 | NO | PC |  | 3,53 | G | 63 | 78 | 115 | MM | 4055626354309 | 85366990 | DE | EC002638 | Imagen | Catálogo
1713017 | PTSA 1,5/ 2-3,5-F RD WH NZ02 | Borna para placa de circuito impreso | Terminal de tarjetas de circuitos impresos, corriente nominal: 8 A, tensión nominal (III/2): 250 V, sección nominal: 1,5 mm², número de potenciales: 2, número de filas: 1, número de polos por fila: 2, familia de artículos: PTSA 1,5, paso: 3,5 mm, tipo de conexión: Conexión por resorte push-in, montaje: Soldadura por ola, dirección de conexión conductor/placa de circuito impreso: 45 °, color: multicolor, Disposición de pines: Disposición de pines frontal lineal, Longitud del pin [P]: 3,5 mm, número de pines de soldadura por potencial: 1, tipo de embalaje: empaquetado en caja | 48.7 | 100 | AA | PCB Connectors (PCC) | AAL | AALBDA | 420 | 420 | NO | PC |  | 1,22 | G | 42 | 190 | 128 | MM | 4046356088879 | 85369010 | CN | EC002643 | Imagen | Catálogo
1713018 | FMC 1,5/ 6-ST-3,5 BD:.6-X42 | Conector para placa de circuito impreso | Conector de placa de circuito impreso, sección nominal: 1,5 mm², color: verde, corriente nominal: 8 A, tensión nominal (III/2): 160 V, superficie de contacto: Sn, tipo de conexión del contacto: Hembra, número de potenciales: 6, número de filas: 1, número de polos: 6, número de conexiones: 6, familia de artículos: FMC 1,5/..-ST, paso: 3,5 mm, tipo de conexión: Conexión por resorte push-in, dirección de conexión conductor/placa de circuito impreso: 0 °, sistema enchufable: COMBICON FMC 1,5 - MCDN 1,5, bloqueo: sin, tipo de sujeción: sin, tipo de embalaje: empaquetado en caja | 503.91 | 100 | AA | PCB Connectors (PCC) | AAB | AABFAA | 50 | 50 | NO | PC |  | 3,53 | G | 63 | 78 | 115 | MM | 4055626354316 | 85366990 | DE | EC002638 | Imagen | Catálogo
1713019 | FMC 1,5/ 6-ST-3,5 BD:.6-X43 | Conector para placa de circuito impreso | Conector de placa de circuito impreso, sección nominal: 1,5 mm², color: verde, corriente nominal: 8 A, tensión nominal (III/2): 160 V, superficie de contacto: Sn, tipo de conexión del contacto: Hembra, número de potenciales: 6, número de filas: 1, número de polos: 6, número de conexiones: 6, familia de artículos: FMC 1,5/..-ST, paso: 3,5 mm, tipo de conexión: Conexión por resorte push-in, dirección de conexión conductor/placa de circuito impreso: 0 °, sistema enchufable: COMBICON FMC 1,5 - MCDN 1,5, bloqueo: sin, tipo de sujeción: sin, tipo de embalaje: empaquetado en caja | 503.91 | 100 | AA | PCB Connectors (PCC) | AAB | AABFAA | 50 | 50 | NO | PC |  | 3,56 | G | 63 | 78 | 115 | MM | 4055626354323 | 85366990 | CN | EC002638 | Imagen | Catálogo
1713020 | PTSA 1,5/ 4-3,5-F MIX NZ03 | Borna para placa de circuito impreso | Terminal de tarjetas de circuitos impresos, corriente nominal: 8 A, tensión nominal (III/2): 250 V, sección nominal: 1,5 mm², número de potenciales: 4, número de filas: 1, número de polos por fila: 4, familia de artículos: PTSA 1,5, paso: 3,5 mm, tipo de conexión: Conexión por resorte push-in, montaje: Soldadura por ola, dirección de conexión conductor/placa de circuito impreso: 45 °, color: multicolor, Disposición de pines: Disposición de pines frontal lineal, Longitud del pin [P]: 3,5 mm, número de pines de soldadura por potencial: 1, tipo de embalaje: empaquetado en caja | 116.5 | 100 | AA | PCB Connectors (PCC) | AAL | AALBDA | 220 | 220 | NO | PC |  | 2,20 | G | 42 | 190 | 128 | MM | 4046356088862 | 85369010 | CN | EC002643 | Imagen | Catálogo
1713021 | FMC 1,5/ 6-ST-3,5 BD:.6-X44 | Conector para placa de circuito impreso | Conector de placa de circuito impreso, sección nominal: 1,5 mm², color: verde, corriente nominal: 8 A, tensión nominal (III/2): 160 V, superficie de contacto: Sn, tipo de conexión del contacto: Hembra, número de potenciales: 6, número de filas: 1, número de polos: 6, número de conexiones: 6, familia de artículos: FMC 1,5/..-ST, paso: 3,5 mm, tipo de conexión: Conexión por resorte push-in, dirección de conexión conductor/placa de circuito impreso: 0 °, sistema enchufable: COMBICON FMC 1,5 - MCDN 1,5, bloqueo: sin, tipo de sujeción: sin, tipo de embalaje: empaquetado en caja | 503.91 | 100 | AA | PCB Connectors (PCC) | AAB | AABFAA | 50 | 50 | NO | PC |  | 3,53 | G | 63 | 78 | 115 | MM | 4055626354330 | 85366990 | DE | EC002638 | Imagen | Catálogo
1713022 | FMC 1,5/ 6-ST-3,5 BD:.6-X45 | Conector para placa de circuito impreso | Conector de placa de circuito impreso, sección nominal: 1,5 mm², color: verde, corriente nominal: 8 A, tensión nominal (III/2): 160 V, superficie de contacto: Sn, tipo de conexión del contacto: Hembra, número de potenciales: 6, número de filas: 1, número de polos: 6, número de conexiones: 6, familia de artículos: FMC 1,5/..-ST, paso: 3,5 mm, tipo de conexión: Conexión por resorte push-in, dirección de conexión conductor/placa de circuito impreso: 0 °, sistema enchufable: COMBICON FMC 1,5 - MCDN 1,5, bloqueo: sin, tipo de sujeción: sin, tipo de embalaje: empaquetado en caja | 503.91 | 100 | AA | PCB Connectors (PCC) | AAB | AABFAA | 50 | 50 | NO | PC |  | 3,53 | G | 63 | 78 | 115 | MM | 4055626354347 | 85366990 | DE | EC002638 | Imagen | Catálogo
1713023 | FMC 1,5/ 6-ST-3,5 BD:.6-X46 | Conector para placa de circuito impreso | Conector de placa de circuito impreso, sección nominal: 1,5 mm², color: verde, corriente nominal: 8 A, tensión nominal (III/2): 160 V, superficie de contacto: Sn, tipo de conexión del contacto: Hembra, número de potenciales: 6, número de filas: 1, número de polos: 6, número de conexiones: 6, familia de artículos: FMC 1,5/..-ST, paso: 3,5 mm, tipo de conexión: Conexión por resorte push-in, dirección de conexión conductor/placa de circuito impreso: 0 °, sistema enchufable: COMBICON FMC 1,5 - MCDN 1,5, bloqueo: sin, tipo de sujeción: sin, tipo de embalaje: empaquetado en caja | 503.91 | 100 | AA | PCB Connectors (PCC) | AAB | AABFAA | 50 | 50 | NO | PC |  | 3,54 | G | 63 | 78 | 115 | MM | 4055626354354 | 85366990 | CN | EC002638 | Imagen | Catálogo
1713024 | SMKDS 3/ 2 | Borna para placa de circuito impreso | Terminal de tarjetas de circuitos impresos, corriente nominal: 24 A, tensión nominal (III/2): 400 V, sección nominal: 2,5 mm², número de potenciales: 2, número de filas: 1, número de polos por fila: 2, familia de artículos: SMKDS 3, paso: 5 mm, tipo de conexión: Conexión por tornillo con cápsula de tracción, forma de sujeción de tornillos: L Ranura longitudinal, montaje: Soldadura por ola, dirección de conexión conductor/placa de circuito impreso: 55 °, color: verde, Disposición de pines: Disposición de pines lineal, Longitud del pin [P]: 4,5 mm, número de pines de soldadura por potencial: 1, tipo de embalaje: empaquetado en caja. ¡El artículo puede alinearse con distintos números de polos! | 122.52 | 100 | AA | PCB Connectors (PCC) | AAM | AAMFIP | 100 | 100 | NO | PC |  | 3,95 | G | 48 | 136 | 114 | MM | 4017918023874 | 85369010 | IN | EC002643 | Imagen | Catálogo
1851331 | BC 161,6 OT 1P1P1P1P1P1P KMGY | Parte superior de la carcasa | Caja para carril para el empleo en distribuidores de instalación según DIN​ 43880, color: gris claro (similar RAL 7035) | 11.99 | 1 | AC | DCS | ACH | ACHBAB | 10 | 500 | NO | PC |  | n.a. | G | 0 | 0 | 0 |  | 4067923508927 | 84879090 | PL | EC002779 | Imagen | Catálogo
1713025 | FMC 1,5/ 6-ST-3,5 BD:.6-X0 | Conector para placa de circuito impreso | Conector de placa de circuito impreso, sección nominal: 1,5 mm², color: verde, corriente nominal: 8 A, tensión nominal (III/2): 160 V, superficie de contacto: Sn, tipo de conexión del contacto: Hembra, número de potenciales: 6, número de filas: 1, número de polos: 6, número de conexiones: 6, familia de artículos: FMC 1,5/..-ST, paso: 3,5 mm, tipo de conexión: Conexión por resorte push-in, dirección de conexión conductor/placa de circuito impreso: 0 °, sistema enchufable: COMBICON FMC 1,5 - MCDN 1,5, bloqueo: sin, tipo de sujeción: sin, tipo de embalaje: empaquetado en caja | 503.91 | 100 | AA | PCB Connectors (PCC) | AAB | AABFAA | 50 | 50 | NO | PC |  | 3,54 | G | 63 | 78 | 115 | MM | 4055626354361 | 85366990 | DE | EC002638 | Imagen | Catálogo
1713026 | FMC 1,5/ 6-ST-3,5 BD:.6-X1 | Conector para placa de circuito impreso | Conector de placa de circuito impreso, sección nominal: 1,5 mm², color: verde, corriente nominal: 8 A, tensión nominal (III/2): 160 V, superficie de contacto: Sn, tipo de conexión del contacto: Hembra, número de potenciales: 6, número de filas: 1, número de polos: 6, número de conexiones: 6, familia de artículos: FMC 1,5/..-ST, paso: 3,5 mm, tipo de conexión: Conexión por resorte push-in, dirección de conexión conductor/placa de circuito impreso: 0 °, sistema enchufable: COMBICON FMC 1,5 - MCDN 1,5, bloqueo: sin, tipo de sujeción: sin, tipo de embalaje: empaquetado en caja | 503.91 | 100 | AA | PCB Connectors (PCC) | AAB | AABFAA | 50 | 50 | NO | PC |  | 3,54 | G | 63 | 78 | 115 | MM | 4055626354378 | 85366990 | DE | EC002638 | Imagen | Catálogo
1760654 | BC 161,6 OT 212121 BK | Parte superior de la carcasa | Caja para carril para el empleo en distribuidores de instalación según DIN​ 43880, Parte superior de la carcasa modular, anchura: 161,6 mm, altura: 89,7 mm, profundidad: 54,85 mm, color: negro (similar RAL 9005) | 24.63 | 1 | AC | DCS | ACH | ACHBAB | 10 | 100 | NO | PC | F | 56,69 | G | 0 | 0 | 0 |  | 4067923370203 | 84879090 | DE | EC002779 | Imagen | Catálogo
1713027 | FMC 1,5/14-ST-3,5 BD:.14-X2 | Conector para placa de circuito impreso | Conector de placa de circuito impreso, sección nominal: 1,5 mm², color: verde, corriente nominal: 8 A, tensión nominal (III/2): 160 V, superficie de contacto: Sn, tipo de conexión del contacto: Hembra, número de potenciales: 14, número de filas: 1, número de polos: 14, número de conexiones: 14, familia de artículos: FMC 1,5/..-ST, paso: 3,5 mm, tipo de conexión: Conexión por resorte push-in, dirección de conexión conductor/placa de circuito impreso: 0 °, sistema enchufable: COMBICON FMC 1,5 - MCDN 1,5, bloqueo: sin, tipo de sujeción: sin, tipo de embalaje: empaquetado en caja | 999.7 | 100 | AA | PCB Connectors (PCC) | AAB | AABFAA | 50 | 50 | NO | PC |  | 7,89 | G | 93 | 136 | 114 | MM | 4055626354385 | 85366990 | DE | EC002638 | Imagen | Catálogo
1713028 | FMC 1,5/14-ST-3,5 BD:.14-X11 | Conector para placa de circuito impreso | Conector de placa de circuito impreso, sección nominal: 1,5 mm², color: verde, corriente nominal: 8 A, tensión nominal (III/2): 160 V, superficie de contacto: Sn, tipo de conexión del contacto: Hembra, número de potenciales: 14, número de filas: 1, número de polos: 14, número de conexiones: 14, familia de artículos: FMC 1,5/..-ST, paso: 3,5 mm, tipo de conexión: Conexión por resorte push-in, dirección de conexión conductor/placa de circuito impreso: 0 °, sistema enchufable: COMBICON FMC 1,5 - MCDN 1,5, bloqueo: sin, tipo de sujeción: sin, tipo de embalaje: empaquetado en caja | 999.7 | 100 | AA | PCB Connectors (PCC) | AAB | AABFAA | 50 | 50 | NO | PC |  | 7,89 | G | 93 | 136 | 114 | MM | 4055626354392 | 85366990 | DE | EC002638 | Imagen | Catálogo
1713029 | FMC 1,5/14-ST-3,5 BD:.14-X12 | Conector para placa de circuito impreso | Conector de placa de circuito impreso, sección nominal: 1,5 mm², color: verde, corriente nominal: 8 A, tensión nominal (III/2): 160 V, superficie de contacto: Sn, tipo de conexión del contacto: Hembra, número de potenciales: 14, número de filas: 1, número de polos: 14, número de conexiones: 14, familia de artículos: FMC 1,5/..-ST, paso: 3,5 mm, tipo de conexión: Conexión por resorte push-in, dirección de conexión conductor/placa de circuito impreso: 0 °, sistema enchufable: COMBICON FMC 1,5 - MCDN 1,5, bloqueo: sin, tipo de sujeción: sin, tipo de embalaje: empaquetado en caja | 999.7 | 100 | AA | PCB Connectors (PCC) | AAB | AABFAA | 50 | 50 | NO | PC |  | 7,89 | G | 92 | 133 | 114 | MM | 4055626354408 | 85366990 | DE | EC002638 | Imagen | Catálogo
1713030 | FMC 1,5/ 2-ST-3,5 BD:.2-X3 | Conector para placa de circuito impreso | Conector de placa de circuito impreso, sección nominal: 1,5 mm², color: verde, corriente nominal: 8 A, tensión nominal (III/2): 160 V, superficie de contacto: Sn, tipo de conexión del contacto: Hembra, número de potenciales: 2, número de filas: 1, número de polos: 2, número de conexiones: 2, familia de artículos: FMC 1,5/..-ST, paso: 3,5 mm, tipo de conexión: Conexión por resorte push-in, dirección de conexión conductor/placa de circuito impreso: 0 °, sistema enchufable: COMBICON FMC 1,5 - MCDN 1,5, bloqueo: sin, tipo de sujeción: sin, tipo de embalaje: empaquetado en caja | 256.01 | 100 | AA | PCB Connectors (PCC) | AAB | AABFAA | 50 | 50 | NO | PC |  | 1,41 | G | 45 | 112 | 75 | MM | 4055626354415 | 85366990 | DE | EC002638 | Imagen | Catálogo
1713037 | SMKDS 3/ 3 | Borna para placa de circuito impreso | Terminal de tarjetas de circuitos impresos, corriente nominal: 24 A, tensión nominal (III/2): 400 V, sección nominal: 2,5 mm², número de potenciales: 3, número de filas: 1, número de polos por fila: 3, familia de artículos: SMKDS 3, paso: 5 mm, tipo de conexión: Conexión por tornillo con cápsula de tracción, forma de sujeción de tornillos: L Ranura longitudinal, montaje: Soldadura por ola, dirección de conexión conductor/placa de circuito impreso: 55 °, color: verde, Disposición de pines: Disposición de pines lineal, Longitud del pin [P]: 4,5 mm, número de pines de soldadura por potencial: 1, tipo de embalaje: empaquetado en caja. ¡El artículo puede alinearse con distintos números de polos! | 183.78 | 100 | AA | PCB Connectors (PCC) | AAM | AAMFIP | 100 | 100 | NO | PC |  | 5,95 | G | 48 | 182 | 115 | MM | 4017918023881 | 85369010 | IN | EC002643 | Imagen | Catálogo
1713040 | SMKDS 3/ 4-5,08 | Borna para placa de circuito impreso | Terminal de tarjetas de circuitos impresos, corriente nominal: 24 A, tensión nominal (III/2): 400 V, sección nominal: 2,5 mm², número de potenciales: 4, número de filas: 1, número de polos por fila: 4, familia de artículos: SMKDS 3, paso: 5,08 mm, tipo de conexión: Conexión por tornillo con cápsula de tracción, forma de sujeción de tornillos: L Ranura longitudinal, montaje: Soldadura por ola, dirección de conexión conductor/placa de circuito impreso: 55 °, color: verde, Disposición de pines: Disposición de pines lineal, Longitud del pin [P]: 4,5 mm, número de pines de soldadura por potencial: 1, tipo de embalaje: empaquetado en caja. ¡El artículo puede alinearse con distintos números de polos! | 245.04 | 100 | AA | PCB Connectors (PCC) | AAM | AAMFIQ | 100 | 100 | NO | PC |  | 7,93 | G | 62 | 180 | 112 | MM | 4017918023898 | 85369010 | IN | EC002643 | Imagen | Catálogo
1713062 | PTSA 1,5/ 5-3,5-F MIX NZ07 | Borna para placa de circuito impreso | Terminal de tarjetas de circuitos impresos, corriente nominal: 8 A, tensión nominal (III/2): 250 V, sección nominal: 1,5 mm², número de potenciales: 5, número de filas: 1, número de polos por fila: 5, familia de artículos: PTSA 1,5, paso: 3,5 mm, tipo de conexión: Conexión por resorte push-in, montaje: Soldadura por ola, dirección de conexión conductor/placa de circuito impreso: 45 °, color: multicolor, Disposición de pines: Disposición de pines frontal lineal, Longitud del pin [P]: 3,5 mm, número de pines de soldadura por potencial: 1, tipo de embalaje: empaquetado en caja | 145.62 | 100 | AA | PCB Connectors (PCC) | AAL | AALBDA | 180 | 180 | NO | PC |  | 2,69 | G | 42 | 190 | 128 | MM | 4046356088824 | 85369010 | CN | EC002643 | Imagen | Catálogo
1335979 | BC 161,6 OT 2P2K1P0C1D1K KMGY | Parte superior de la carcasa | Caja para carril para el empleo en distribuidores de instalación según DIN​ 43880, Parte superior de la carcasa modular, SPT-THR, anchura: 161,6 mm, altura: 89,7 mm, profundidad: 54,85 mm, color: gris claro (similar RAL 7035) | 11.06 | 1 | AC | DCS | ACH | ACHBAB | 10 | 10 | NO | PC |  | 70,82 | G | 174 | 296 | 199 | MM | 4063151636838 | 84879090 | PL | EC002779 | Imagen | Catálogo
1713063 | PC 5/ 4-ST2-7,62 W/TECA | Conector para placa de circuito impreso | Conector de placa de circuito impreso, sección nominal: 6 mm², color: verde, corriente nominal: 32 A, tensión nominal (III/2): 1000 V, superficie de contacto: Sn, tipo de conexión del contacto: Hembra, número de potenciales: 4, número de filas: 1, número de polos: 4, número de conexiones: 4, familia de artículos: PC 5/..-ST2, paso: 7,62 mm, tipo de conexión: Conexión por tornillo con cápsula de tracción, forma de sujeción de tornillos: H1L Philipps-Recess con ranura longitudinal, dirección de conexión conductor/placa de circuito impreso: 0 °, gancho de sujeción: - Gancho de sujeción, sistema enchufable: COMBICON PC 5, bloqueo: sin, tipo de sujeción: sin, tipo de embalaje: empaquetado en caja | 790.75 | 100 | AA | PCB Connectors (PCC) | AAH | AAHGIA | 50 | 50 | NO | PC |  | 17,88 | G | 93 | 181 | 116 | MM | 4055626305417 | 85366990 | DE | EC002638 | Imagen | Catálogo
1713066 | SMKDS 3/ 8 | Borna para placa de circuito impreso | Terminal de tarjetas de circuitos impresos, corriente nominal: 24 A, tensión nominal (III/2): 400 V, sección nominal: 2,5 mm², número de potenciales: 8, número de filas: 1, número de polos por fila: 8, familia de artículos: SMKDS 3, paso: 5 mm, tipo de conexión: Conexión por tornillo con cápsula de tracción, forma de sujeción de tornillos: L Ranura longitudinal, montaje: Soldadura por ola, dirección de conexión conductor/placa de circuito impreso: 55 °, color: verde, Disposición de pines: Disposición de pines lineal, Longitud del pin [P]: 4,5 mm, número de pines de soldadura por potencial: 1, tipo de embalaje: empaquetado en caja. ¡El artículo puede alinearse con distintos números de polos! | 490.08 | 100 | AA | PCB Connectors (PCC) | AAM | AAMFIP | 50 | 50 | NO | PC |  | 15,64 | G | 95 | 106 | 114 | MM | 4017918023904 | 85369010 | IN | EC002643 | Imagen | Catálogo
1756994 | BC 161,6 OT U11 HS 4C 90 KMGY | Parte superior de la carcasa | Caja para carril para el empleo en distribuidores de instalación según DIN​ 43880, Parte superior de la carcasa (U11) con rendijas de ventilación, Profundidad de montaje de tecnología de conexión: 11,1 mm, anchura: 161,6 mm, altura: 89,7 mm, profundidad: 54,85 mm, color: gris claro (similar RAL 7035) | 15.15 | 1 | AC | DCS | ACH | ACHBAB | 10 | 10 | NO | PC |  | 53,60 | G | 168 | 293 | 198 | MM | 4067923323797 | 84879090 | DE | EC002779 | Imagen | Catálogo
1713075 | PTSA 1,5/ 6-3,5-F MIX NZ08 | Borna para placa de circuito impreso | Terminal de tarjetas de circuitos impresos, corriente nominal: 8 A, tensión nominal (III/2): 250 V, sección nominal: 1,5 mm², número de potenciales: 6, número de filas: 1, número de polos por fila: 6, familia de artículos: PTSA 1,5, paso: 3,5 mm, tipo de conexión: Conexión por resorte push-in, montaje: Soldadura por ola, dirección de conexión conductor/placa de circuito impreso: 45 °, color: multicolor, Disposición de pines: Disposición de pines frontal lineal, Longitud del pin [P]: 3,5 mm, número de pines de soldadura por potencial: 1, tipo de embalaje: empaquetado en caja | 167.52 | 100 | AA | PCB Connectors (PCC) | AAL | AALBDA | 160 | 160 | NO | PC |  | 3,17 | G | 42 | 190 | 128 | MM | 4046356088817 | 85369010 | CN | EC002643 | Imagen | Catálogo
1713082 | SMKDS 3/ 4 | Borna para placa de circuito impreso | Terminal de tarjetas de circuitos impresos, corriente nominal: 24 A, tensión nominal (III/2): 400 V, sección nominal: 2,5 mm², número de potenciales: 4, número de filas: 1, número de polos por fila: 4, familia de artículos: SMKDS 3, paso: 5 mm, tipo de conexión: Conexión por tornillo con cápsula de tracción, forma de sujeción de tornillos: L Ranura longitudinal, montaje: Soldadura por ola, dirección de conexión conductor/placa de circuito impreso: 55 °, color: verde, Disposición de pines: Disposición de pines lineal, Longitud del pin [P]: 4,5 mm, número de pines de soldadura por potencial: 1, tipo de embalaje: empaquetado en caja. ¡El artículo puede alinearse con distintos números de polos! | 245.04 | 100 | AA | PCB Connectors (PCC) | AAM | AAMFIP | 100 | 100 | NO | PC |  | 7,86 | G | 63 | 182 | 115 | MM | 4017918023911 | 85369010 | IN | EC002643 | Imagen | Catálogo
1713088 | PTSA 1,5/ 4-3,5-F RD WH NZ09 | Borna para placa de circuito impreso | Terminal de tarjetas de circuitos impresos, corriente nominal: 8 A, tensión nominal (III/2): 250 V, sección nominal: 1,5 mm², número de potenciales: 4, número de filas: 1, número de polos por fila: 4, familia de artículos: PTSA 1,5, paso: 3,5 mm, tipo de conexión: Conexión por resorte push-in, montaje: Soldadura por ola, dirección de conexión conductor/placa de circuito impreso: 45 °, color: multicolor, Disposición de pines: Disposición de pines frontal lineal, Longitud del pin [P]: 3,5 mm, número de pines de soldadura por potencial: 1, tipo de embalaje: empaquetado en caja | 99.31 | 100 | AA | PCB Connectors (PCC) | AAL | AALBDA | 220 | 220 | NO | PC |  | 2,21 | G | 42 | 190 | 128 | MM | 4046356088800 | 85369010 | CN | EC002643 | Imagen | Catálogo
1713092 | MCVW 1,5/ 3-ST-3,5 BD:1-3,X14 | Conector para placa de circuito impreso | Conector de placa de circuito impreso, sección nominal: 1,5 mm², color: verde, corriente nominal: 8 A, tensión nominal (III/2): 160 V, superficie de contacto: Sn, tipo de conexión del contacto: Hembra, número de potenciales: 3, número de filas: 1, número de polos: 3, número de conexiones: 3, familia de artículos: MCVW 1,5/..-ST, paso: 3,5 mm, tipo de conexión: Conexión por tornillo con cápsula de tracción, forma de sujeción de tornillos: L Ranura longitudinal, dirección de conexión conductor/placa de circuito impreso: -90 °, sistema enchufable: COMBICON MC 1,5, bloqueo: sin, tipo de sujeción: sin, tipo de embalaje: empaquetado en caja | 292.39 | 100 | AA | PCB Connectors (PCC) | AAB | AABAFA | 250 | 250 | NO | PC |  | 2,45 | G | 90 | 108 | 113 | MM | 4055626306117 | 85366990 | DE | EC002638 | Imagen | Catálogo
1713101 | MSTBT 2,5/ 8-ST-5,08 BK BD NZ | Conector para placa de circuito impreso | Conector de placa de circuito impreso, sección nominal: 2,5 mm², color: negro, corriente nominal: 12 A, tensión nominal (III/2): 320 V, superficie de contacto: Sn, tipo de conexión del contacto: Hembra, número de potenciales: 8, número de filas: 1, número de polos: 8, número de conexiones: 8, familia de artículos: MSTBT 2,5/..-ST, paso: 5,08 mm, tipo de conexión: Conexión por tornillo con cápsula de tracción, forma de sujeción de tornillos: L Ranura longitudinal, dirección de conexión conductor/placa de circuito impreso: 0 °, gancho de sujeción: - Gancho de sujeción, sistema enchufable: COMBICON MSTB 2,5, bloqueo: sin, tipo de sujeción: sin, tipo de embalaje: empaquetado en caja | 877.45 | 100 | AA | PCB Connectors (PCC) | AAC | AACAGI | 50 | 1000 | NO | PC |  | 13,82 | G | 95 | 120 | 101 | MM | 4046356088787 | 85366990 | DE | EC002638 | Imagen | Catálogo
1713104 | MC 1,5/ 3-STF-3,81 BD:L+-L- Q | Conector para placa de circuito impreso | Conector de placa de circuito impreso, sección nominal: 1,5 mm², color: verde, corriente nominal: 8 A, tensión nominal (III/2): 160 V, superficie de contacto: Sn, tipo de conexión del contacto: Hembra, número de potenciales: 3, número de filas: 1, número de polos: 3, número de conexiones: 3, familia de artículos: MC 1,5/..-STF, paso: 3,81 mm, tipo de conexión: Conexión por tornillo con cápsula de tracción, forma de sujeción de tornillos: L Ranura longitudinal, dirección de conexión conductor/placa de circuito impreso: 0 °, sistema enchufable: COMBICON MC 1,5, bloqueo: Bloqueo por tornillo, tipo de sujeción: Sujeción aérea (tornillo), tipo de embalaje: empaquetado en caja | 291.7 | 100 | AA | PCB Connectors (PCC) | AAB | AABABB | 50 | 1000 | NO | PC |  | 3,31 | G | 48 | 80 | 115 | MM | 4055626306681 | 85366990 | DE | EC002638 | Imagen | Catálogo
1713105 | SMKDS 3/12 | Borna para placa de circuito impreso | Terminal de tarjetas de circuitos impresos, corriente nominal: 24 A, tensión nominal (III/2): 400 V, sección nominal: 2,5 mm², número de potenciales: 12, número de filas: 1, número de polos por fila: 12, familia de artículos: SMKDS 3, paso: 5 mm, tipo de conexión: Conexión por tornillo con cápsula de tracción, forma de sujeción de tornillos: L Ranura longitudinal, montaje: Soldadura por ola, dirección de conexión conductor/placa de circuito impreso: 55 °, color: verde, Disposición de pines: Disposición de pines lineal, Longitud del pin [P]: 4,5 mm, número de pines de soldadura por potencial: 1, tipo de embalaje: empaquetado en caja. ¡El artículo puede alinearse con distintos números de polos! | 735.13 | 100 | AA | PCB Connectors (PCC) | AAM | AAMFIP | 50 | 50 | NO | PC |  | 23,65 | G | 93 | 136 | 114 | MM | 4017918023928 | 85369010 | IN | EC002643 | Imagen | Catálogo
1713114 | MSTBT 2,5/10-ST-5,08 BKBDWH:NZ | Conector para placa de circuito impreso | Conector de placa de circuito impreso, sección nominal: 2,5 mm², color: negro, corriente nominal: 12 A, tensión nominal (III/2): 320 V, superficie de contacto: Sn, tipo de conexión del contacto: Hembra, número de potenciales: 10, número de filas: 1, número de polos: 10, número de conexiones: 10, familia de artículos: MSTBT 2,5/..-ST, paso: 5,08 mm, tipo de conexión: Conexión por tornillo con cápsula de tracción, forma de sujeción de tornillos: L Ranura longitudinal, dirección de conexión conductor/placa de circuito impreso: 0 °, gancho de sujeción: - Gancho de sujeción, sistema enchufable: COMBICON MSTB 2,5, bloqueo: sin, tipo de sujeción: sin, tipo de embalaje: empaquetado en caja | 1095.38 | 100 | AA | PCB Connectors (PCC) | AAC | AACAGI | 50 | 1000 | NO | PC |  | 17,56 | G | 100 | 150 | 102 | MM | 4046356088794 | 85366990 | DE | EC002638 | Imagen | Catálogo
1713121 | SMKDS 3/ 6 | Borna para placa de circuito impreso | Terminal de tarjetas de circuitos impresos, corriente nominal: 24 A, tensión nominal (III/2): 400 V, sección nominal: 2,5 mm², número de potenciales: 6, número de filas: 1, número de polos por fila: 6, familia de artículos: SMKDS 3, paso: 5 mm, tipo de conexión: Conexión por tornillo con cápsula de tracción, forma de sujeción de tornillos: L Ranura longitudinal, montaje: Soldadura por ola, dirección de conexión conductor/placa de circuito impreso: 55 °, color: verde, Disposición de pines: Disposición de pines lineal, Longitud del pin [P]: 4,5 mm, número de pines de soldadura por potencial: 1, tipo de embalaje: empaquetado en caja. ¡El artículo puede alinearse con distintos números de polos! | 367.56 | 100 | AA | PCB Connectors (PCC) | AAM | AAMFIP | 50 | 50 | NO | PC |  | 12,10 | G | 92 | 78 | 114 | MM | 4017918023935 | 85369010 | IN | EC002643 | Imagen | Catálogo
1713145 | TFMC 1,5/ 5-ST-3,5BKCN4BDWH-5Q | Conector para placa de circuito impreso | Conector TWIN para placa de circuito impreso, sección nominal: 1,5 mm², color: negro, corriente nominal: 8 A, tensión nominal (III/2): 160 V, superficie de contacto: Sn, tipo de conexión del contacto: Hembra, número de potenciales: 5, número de filas: 1, número de polos: 5, número de conexiones: 10, familia de artículos: TFMC 1,5/..-ST, paso: 3,5 mm, tipo de conexión: Conexión por resorte push-in, dirección de conexión conductor/placa de circuito impreso: 0 °, sistema enchufable: COMBICON MC 1,5, Orientación de la cara enchufable: Estándar, bloqueo: sin, tipo de sujeción: sin, tipo de embalaje: empaquetado en caja | 948.89 | 100 | AA | PCB Connectors (PCC) | AAB | AABFTA | 50 | 50 | NO | PC |  | 6,09 | G | 46 | 137 | 112 | MM | 4055626308104 | 85366990 | SK | EC002638 | Imagen | Catálogo
1713148 | MCV 1,5/10-G-3,5 YE | Carcasa de base para placa de circuito impreso | Carcasa base placa de circuito impreso, sección nominal: 1,5 mm², color: amarillo, corriente nominal: 8 A, superficie de contacto: Sn, tipo de conexión del contacto: Macho, número de potenciales: 10, número de filas: 1, número de polos: 10, número de conexiones: 10, familia de artículos: MCV 1,5/..-G, paso: 3,5 mm, montaje: Soldadura por ola, disposición de pines: Disposición de pines lineal, longitud del pin [P]: 3,4 mm, número de pines de soldadura por potencial: 1, sistema enchufable: COMBICON MC 1,5, Orientación de la cara enchufable: Estándar, bloqueo: sin, tipo de sujeción: sin, tipo de embalaje: empaquetado en caja | 295.32 | 100 | AA | PCB Connectors (PCC) | AAB | AABSAE | 100 | 100 | NO | PC |  | 2,61 | G | 92 | 78 | 114 | MM | 4055626305875 | 85366930 | DE | EC002637 | Imagen | Catálogo
1713158 | MC 1,5/10-STF-3,81 BK | Conector para placa de circuito impreso | Conector de placa de circuito impreso, sección nominal: 1,5 mm², color: negro, corriente nominal: 8 A, tensión nominal (III/2): 160 V, superficie de contacto: Sn, tipo de conexión del contacto: Hembra, número de filas: 1, número de polos: 10, familia de artículos: MC 1,5/..-STF, paso: 3,81 mm, tipo de conexión: Conexión por tornillo con cápsula de tracción, forma de sujeción de tornillos: L Ranura longitudinal, dirección de conexión conductor/placa de circuito impreso: 0 °, sistema enchufable: COMBICON MC 1,5, bloqueo: Bloqueo por tornillo, tipo de sujeción: Sujeción aérea (tornillo), tipo de embalaje: empaquetado en caja | 862.2 | 100 | AA | PCB Connectors (PCC) | AAB | AABABB | 50 | 50 | NO | PC |  | 8,19 | G | 92 | 78 | 114 | MM | 4055626961552 | 85366990 | DE | EC002638 | Imagen | Catálogo
1713165 | PC 5/ 3-STF1-7,62 BK BDWH-ERD | Conector para placa de circuito impreso | Conector de placa de circuito impreso, sección nominal: 6 mm², color: negro, corriente nominal: 32 A, tensión nominal (III/2): 1000 V, superficie de contacto: Sn, tipo de conexión del contacto: Hembra, número de potenciales: 3, número de filas: 1, número de polos: 3, número de conexiones: 3, familia de artículos: PC 5/..-STF1, paso: 7,62 mm, tipo de conexión: Conexión por tornillo con cápsula de tracción, forma de sujeción de tornillos: H1L Philipps-Recess con ranura longitudinal, dirección de conexión conductor/placa de circuito impreso: 0 °, gancho de sujeción: - sin gancho de sujeción, sistema enchufable: COMBICON PC 5, bloqueo: Bloqueo por tornillo, tipo de sujeción: Sujeción aérea (tornillo), tipo de embalaje: empaquetado en caja | 504.57 | 100 | AA | PCB Connectors (PCC) | AAD | AADABB | 50 | 50 | NO | PC |  | 16,58 | G | 93 | 181 | 116 | MM | 4055626316444 | 85366990 | DE | EC002638 | Imagen | Catálogo
1533652 | BC 17,8 OTU FKDSO KMGY | Parte superior de la carcasa | Caja para carril para el empleo en distribuidores de instalación según DIN​ 43880, Parte superior de la carcasa para bornas para placa de circuito impreso con conexión por resorte push-in, anchura: 17,8 mm, altura: 89,7 mm, profundidad: 53,4 mm, color: gris claro (similar RAL 7035) | 3.03 | 1 | AC | DCS | ACH | ACHBAB | 10 | 10 | SÍ | PC |  | 14,70 | G | 60 | 187 | 111 | MM | 4067923001978 | 84879090 | CN | EC002779 | Imagen | Catálogo
1713169 | PST 1,3/ 3-5,0 R24 | Espadín | Espadín, sección nominal: 1,5 mm², color: negro, corriente nominal: 12 A (En función del conector utilizado), tensión nominal (III/2): 320 V, superficie de contacto: Sn, tipo de conexión del contacto: Macho, número de potenciales: 3, número de filas: 1, número de polos: 3, número de conexiones: 3, familia de artículos: PST 1,3/..-V, paso: 5 mm, montaje: Soldadura THR/soldadura por ola, disposición de pines: Disposición de pines lineal, longitud del pin [P]: 3,5 mm, sistema enchufable: COMBICON PST 1,3, bloqueo: sin, tipo de sujeción: sin, tipo de embalaje: Correa de 24 mm de ancho, La corriente máxima depende del conector empleado. De los dos valores de corriente, es determinante el valor más bajo para el conector y el conector macho. El conector macho está fabricado en plástico resistente a altas temperaturas, con lo cual es adecuado para el proceso de soldadura por reflujo. | 88.09 | 100 | AA | PCB Connectors (PCC) | AAC | AACTFA | 330 | 330 | NO | PC |  | 1,86 | G | 31 | 330 | 330 | MM | 4046356088992 | 85366930 | DE | EC002637 | Imagen | Catálogo
1713197 | MKDS 3/ 9 CRWH | Borna para placa de circuito impreso | Terminal de tarjetas de circuitos impresos, corriente nominal: 24 A, tensión nominal (III/2): 400 V, sección nominal: 2,5 mm², número de potenciales: 9, número de filas: 1, número de polos por fila: 9, familia de artículos: MKDS 3, paso: 5 mm, tipo de conexión: Conexión por tornillo con cápsula de tracción, forma de sujeción de tornillos: L Ranura longitudinal, montaje: Soldadura por ola, dirección de conexión conductor/placa de circuito impreso: 0 °, color: blanco crema, Disposición de pines: Disposición de pines lineal, Longitud del pin [P]: 5 mm, número de pines de soldadura por potencial: 1, tipo de embalaje: empaquetado en caja | 511.91 | 100 | AA | PCB Connectors (PCC) | AAM | AAMFIA | 50 | 50 | NO | PC |  | 17,95 | G | 43 | 182 | 115 | MM | 4055626309675 | 85369010 | DE | EC002643 | Imagen | Catálogo
1713201 | FFKDSA1/V-3,81-16 GY | Borna para placa de circuito impreso | Terminal de tarjetas de circuitos impresos, corriente nominal: 12 A, tensión nominal (III/2): 160 V, sección nominal: 1 mm², número de potenciales: 16, número de filas: 1, número de polos por fila: 16, familia de artículos: FFKDS(A) 1,5/..-V, paso: 3,81 mm, tipo de conexión: Conexión por resorte push-in, montaje: Soldadura por ola, dirección de conexión conductor/placa de circuito impreso: 90 °, color: gris, Disposición de pines: Disposición de pines lineal, Longitud del pin [P]: 3,4 mm, número de pines de soldadura por potencial: 2, tipo de embalaje: empaquetado en caja | 980.17 | 100 | AA | PCB Connectors (PCC) | AAL | AALBAF | 50 | 50 | NO | PC |  | 14,30 | G | 0 | 0 | 0 |  | 4055626308197 | 85369010 | GR | EC002643 | Imagen | Catálogo
1713211 | FRONT-MSTB 2,5/ 2-ST GYBD:T2T1 | Conector para placa de circuito impreso | Conector de placa de circuito impreso, sección nominal: 2,5 mm², color: gris, corriente nominal: 12 A, tensión nominal (III/2): 320 V, superficie de contacto: Sn, tipo de conexión del contacto: Hembra, número de potenciales: 2, número de filas: 1, número de polos: 2, número de conexiones: 2, familia de artículos: FRONT-MSTB 2,5/..-ST, paso: 5 mm, tipo de conexión: Conexión por tornillo frontal, forma de sujeción de tornillos: L Ranura longitudinal, dirección de conexión conductor/placa de circuito impreso: 0 °, gancho de sujeción: - Gancho de sujeción, sistema enchufable: COMBICON MSTB 2,5, bloqueo: sin, tipo de sujeción: sin, tipo de embalaje: empaquetado en caja | 367.08 | 100 | AA | PCB Connectors (PCC) | AAC | AACAAA | 50 | 50 | NO | PC |  | 6,23 | G | 63 | 78 | 115 | MM | 4046356089869 | 85366990 | DE | EC002638 | Imagen | Catálogo
1713223 | UW 95/S | Borna pasamuros | Borne de paso, tipo de conexión: Conexión por tornillo con cápsula de tracción, Conexión por tornillo con cápsula de tracción, número de polos: 1, corriente de carga: 232 A, dirección de conexión del conductor con respecto a la dirección de enchufe: 0 °, anchura: 25 mm, color: gris | 2617.89 | 100 | AA | PCB Connectors (PCC) | AA1 | AA1GDA | 10 | 10 | NO | PC |  | 189,84 | G | 103 | 319 | 152 | MM | 4055626308371 | 85369010 | CN | EC001283 | Imagen | Catálogo
1713225 | UW 95-F/S | Borna pasamuros | Borne de paso, tipo de conexión: Conexión por tornillo con cápsula de tracción, Conexión por tornillo con cápsula de tracción, número de polos: 1, corriente de carga: 232 A, dirección de conexión del conductor con respecto a la dirección de enchufe: 0 °, anchura: 25 mm, color: gris. Mitad de sujeción exterior con sujeción aérea | 2617.89 | 100 | AA | PCB Connectors (PCC) | AA1 | AA1GDA | 10 | 10 | NO | PC |  | 182,83 | G | 105 | 320 | 152 | MM | 4055626308388 | 85369010 | CN | EC001283 | Imagen | Catálogo
1713226 | UWV 95/S | Borna pasamuros | Borne de paso, tipo de conexión: Conexión por tornillo con cápsula de tracción, Conexión por tornillo con cápsula de tracción, número de polos: 1, corriente de carga: 232 A, dirección de conexión del conductor con respecto a la dirección de enchufe: -90 °, anchura: 25 mm, color: gris | 2781.23 | 100 | AA | PCB Connectors (PCC) | AA1 | AA1GDC | 10 | 10 | NO | PC |  | 199,70 | G | 104 | 320 | 153 | MM | 4055626308395 | 85369010 | CN | EC001283 | Imagen | Catálogo
1713227 | UWV 95-F/S | Borna pasamuros | Borne de paso, tipo de conexión: Conexión por tornillo con cápsula de tracción, Conexión por tornillo con cápsula de tracción, número de polos: 1, corriente de carga: 232 A, dirección de conexión del conductor con respecto a la dirección de enchufe: -90 °, anchura: 25 mm, color: gris. Mitad de sujeción exterior con sujeción aérea | 2781.23 | 100 | AA | PCB Connectors (PCC) | AA1 | AA1GDC | 10 | 10 | NO | PC |  | 197,36 | G | 0 | 0 | 0 |  | 4055626309606 | 85369010 | CN | EC001283 | Imagen | Catálogo
1713230 | PTDA 1,5/ 2-3,5 MIX RD/BK | Borna para placa de circuito impreso | Terminal de tarjetas de circuitos impresos, corriente nominal: 17,5 A, tensión nominal (III/2): 240 V, sección nominal: 1,5 mm², número de filas: 1, número de polos por fila: 2, familia de artículos: PTDA 1,5/, paso: 3,5 mm, tipo de conexión: Conexión por resorte push-in, montaje: Soldadura por ola, dirección de conexión conductor/placa de circuito impreso: 45 °, color: multicolor, Disposición de pines: Disposición de pines lineal, Longitud del pin [P]: 3,5 mm, número de pines de soldadura por potencial: 2, tipo de embalaje: empaquetado en caja | 147.78 | 100 | AA | PCB Connectors (PCC) | AAL | AALBBA | 50 | 1000 | NO | PC |  | 2,84 | G | 37 | 91 | 108 | MM | 4055626321189 | 85369010 | PL | EC002643 | Imagen | Catálogo
1713231 | SMKDS 3/ 3 BU | Borna para placa de circuito impreso | Terminal de tarjetas de circuitos impresos, corriente nominal: 24 A, tensión nominal (III/2): 400 V, sección nominal: 2,5 mm², número de potenciales: 3, número de filas: 1, número de polos por fila: 3, familia de artículos: SMKDS 3, paso: 5 mm, tipo de conexión: Conexión por tornillo con cápsula de tracción, forma de sujeción de tornillos: L Ranura longitudinal, montaje: Soldadura por ola, dirección de conexión conductor/placa de circuito impreso: 55 °, color: azul, Disposición de pines: Disposición de pines lineal, Longitud del pin [P]: 4,5 mm, número de pines de soldadura por potencial: 1, tipo de embalaje: empaquetado en caja | 183.78 | 100 | AA | PCB Connectors (PCC) | AAM | AAMFIP | 50 | 50 | NO | PC |  | 6,00 | G | 48 | 92 | 115 | MM | 4017918370060 | 85369010 | IN | EC002643 | Imagen | Catálogo
1538938 | BC 35,6 OT 0C0C KMGY | Parte superior de la carcasa | Caja para carril para el empleo en distribuidores de instalación según DIN​ 43880, Parte superior de la carcasa modular, anchura: 35,6 mm, altura: 89,7 mm, profundidad: 49,78 mm, color: gris claro (similar RAL 7035) | 6.65 | 1 | AC | DCS | ACH | ACHBAB | 10 | 10 | NO | PC |  | 23,53 | G | 52 | 360 | 103 | MM | 4067923011038 | 85389099 | PL | EC002779 | Imagen | Catálogo
1538935 | BC 35,6 OT 0CKK KMGY | Parte superior de la carcasa | Caja para carril para el empleo en distribuidores de instalación según DIN​ 43880, Parte superior de la carcasa modular, SPT-THR, anchura: 35,6 mm, altura: 89,7 mm, profundidad: 49,78 mm, color: gris claro (similar RAL 7035) | 6.65 | 1 | AC | DCS | ACH | ACHBAB | 10 | 10 | NO | PC |  | 23,80 | G | 52 | 360 | 103 | MM | 4067923011328 | 85389099 | PL | EC002779 | Imagen | Catálogo
1538934 | BC 35,6 OT 1P1P KMGY | Parte superior de la carcasa | Caja para carril para el empleo en distribuidores de instalación según DIN​ 43880, Parte superior de la carcasa modular, SPT-THR, anchura: 35,6 mm, altura: 89,7 mm, profundidad: 49,78 mm, color: gris claro (similar RAL 7035) | 5.94 | 1 | AC | DCS | ACH | ACHBAB | 10 | 500 | SÍ | PC |  | 22,06 | G | 57 | 362 | 108 | MM | 4067923010932 | 85389099 | PL | EC002779 | Imagen | Catálogo
1538932 | BC 35,6 OT 2P2P KMGY | Parte superior de la carcasa | Caja para carril para el empleo en distribuidores de instalación según DIN​ 43880, Parte superior de la carcasa modular, SPT-THR, anchura: 35,6 mm, altura: 89,7 mm, profundidad: 49,78 mm, color: gris claro (similar RAL 7035) | 6.65 | 1 | AC | DCS | ACH | ACHBAB | 10 | 10 | NO | PC |  | 23,05 | G | 57 | 365 | 108 | MM | 4067923011311 | 85389099 | PL | EC002779 | Imagen | Catálogo
1713233 | PTDA 1,5/ 8-3,5 MIX RD/BK | Borna para placa de circuito impreso | Terminal de tarjetas de circuitos impresos, corriente nominal: 17,5 A, tensión nominal (III/2): 240 V, sección nominal: 1,5 mm², número de filas: 1, número de polos por fila: 8, familia de artículos: PTDA 1,5/, paso: 3,5 mm, tipo de conexión: Conexión por resorte push-in, montaje: Soldadura por ola, dirección de conexión conductor/placa de circuito impreso: 45 °, color: multicolor, Disposición de pines: Disposición de pines lineal, Longitud del pin [P]: 3,5 mm, número de pines de soldadura por potencial: 2, tipo de embalaje: empaquetado en caja | 591.11 | 100 | AA | PCB Connectors (PCC) | AAL | AALBBA | 50 | 1000 | NO | PC |  | 9,24 | G | 49 | 143 | 117 | MM | 4055626322001 | 85369010 | PL | EC002643 | Imagen | Catálogo
1754310 | BC 35,6 OT U11 HS 1A 90 KMGY | Parte superior de la carcasa | Caja para carril para el empleo en distribuidores de instalación según DIN​ 43880, Parte superior de la carcasa (U11) con rendijas de ventilación, Profundidad de montaje de tecnología de conexión: 11,1 mm, anchura: 35,6 mm, altura: 89,7 mm, profundidad: 49,78 mm, color: gris claro (similar RAL 7035) | 11.45 | 1 | AC | DCS | ACH | ACHBAB | 10 | 10 | NO | PC |  | 18,00 | G | 57 | 365 | 108 | MM | 4067923321076 | 84879090 | DE | EC002779 | Imagen | Catálogo
1713234 | MSTBT 2,5/ 3-ST GY35 BD:-11QSO | Conector para placa de circuito impreso | Conector de placa de circuito impreso, sección nominal: 2,5 mm², color: gris claro, corriente nominal: 12 A, tensión nominal (III/2): 320 V, superficie de contacto: Sn, tipo de conexión del contacto: Hembra, número de potenciales: 3, número de filas: 1, número de polos: 3, número de conexiones: 3, familia de artículos: MSTBT 2,5/..-ST, paso: 5 mm, tipo de conexión: Conexión por tornillo con cápsula de tracción, forma de sujeción de tornillos: L Ranura longitudinal, dirección de conexión conductor/placa de circuito impreso: 0 °, disposición de pines: Disposición de pines lineal, gancho de sujeción: - Gancho de sujeción, sistema enchufable: COMBICON MSTB 2,5, bloqueo: sin, tipo de sujeción: sin, tipo de embalaje: empaquetado en caja | 332.64 | 100 | AA | PCB Connectors (PCC) | AAC | AACAFH | 100 | 100 | NO | PC |  | 5,19 | G | 92 | 78 | 114 | MM | 4055626311616 | 85366990 | DE | EC002638 | Imagen | Catálogo
1713235 | MSTBT 2,5/ 3-ST GY35 BD:-21QSO | Conector para placa de circuito impreso | Conector de placa de circuito impreso, sección nominal: 2,5 mm², color: gris claro, corriente nominal: 12 A, tensión nominal (III/2): 320 V, superficie de contacto: Sn, tipo de conexión del contacto: Hembra, número de potenciales: 3, número de filas: 1, número de polos: 3, número de conexiones: 3, familia de artículos: MSTBT 2,5/..-ST, paso: 5 mm, tipo de conexión: Conexión por tornillo con cápsula de tracción, forma de sujeción de tornillos: L Ranura longitudinal, dirección de conexión conductor/placa de circuito impreso: 0 °, disposición de pines: Disposición de pines lineal, gancho de sujeción: - Gancho de sujeción, sistema enchufable: COMBICON MSTB 2,5, bloqueo: sin, tipo de sujeción: sin, tipo de embalaje: empaquetado en caja | 332.64 | 100 | AA | PCB Connectors (PCC) | AAC | AACAFH | 100 | 100 | NO | PC |  | 5,29 | G | 92 | 78 | 114 | MM | 4055626311623 | 85366990 | DE | EC002638 | Imagen | Catálogo
1713236 | MSTBT 2,5/ 3-ST GY35 BD:-33Q | Conector para placa de circuito impreso | Conector de placa de circuito impreso, sección nominal: 2,5 mm², color: gris claro, corriente nominal: 12 A, tensión nominal (III/2): 320 V, superficie de contacto: Sn, tipo de conexión del contacto: Hembra, número de potenciales: 3, número de filas: 1, número de polos: 3, número de conexiones: 3, familia de artículos: MSTBT 2,5/..-ST, paso: 5 mm, tipo de conexión: Conexión por tornillo con cápsula de tracción, forma de sujeción de tornillos: L Ranura longitudinal, dirección de conexión conductor/placa de circuito impreso: 0 °, disposición de pines: Disposición de pines lineal, gancho de sujeción: - Gancho de sujeción, sistema enchufable: COMBICON MSTB 2,5, bloqueo: sin, tipo de sujeción: sin, tipo de embalaje: empaquetado en caja | 332.64 | 100 | AA | PCB Connectors (PCC) | AAC | AACAFH | 100 | 100 | NO | PC |  | 4,94 | G | 92 | 78 | 114 | MM | 4055626311630 | 85366990 | DE | EC002638 | Imagen | Catálogo
1713238 | MSTBT 2,5/ 3-ST GY35 BD:-43Q | Conector para placa de circuito impreso | Conector de placa de circuito impreso, sección nominal: 2,5 mm², color: gris claro, corriente nominal: 12 A, tensión nominal (III/2): 320 V, superficie de contacto: Sn, tipo de conexión del contacto: Hembra, número de potenciales: 3, número de filas: 1, número de polos: 3, número de conexiones: 3, familia de artículos: MSTBT 2,5/..-ST, paso: 5 mm, tipo de conexión: Conexión por tornillo con cápsula de tracción, forma de sujeción de tornillos: L Ranura longitudinal, dirección de conexión conductor/placa de circuito impreso: 0 °, gancho de sujeción: - Gancho de sujeción, sistema enchufable: COMBICON MSTB 2,5, bloqueo: sin, tipo de sujeción: sin, tipo de embalaje: empaquetado en caja | 332.64 | 100 | AA | PCB Connectors (PCC) | AAC | AACAFH | 100 | 100 | NO | PC |  | 5,29 | G | 92 | 78 | 114 | MM | 4055626311647 | 85366990 | DE | EC002638 | Imagen | Catálogo
1713239 | MSTBT 2,5/ 4-ST GY35 BD:-11QSO | Conector para placa de circuito impreso | Conector de placa de circuito impreso, sección nominal: 2,5 mm², color: gris claro, corriente nominal: 12 A, tensión nominal (III/2): 320 V, superficie de contacto: Sn, tipo de conexión del contacto: Hembra, número de potenciales: 4, número de filas: 1, número de polos: 4, número de conexiones: 4, familia de artículos: MSTBT 2,5/..-ST, paso: 5 mm, tipo de conexión: Conexión por tornillo con cápsula de tracción, forma de sujeción de tornillos: L Ranura longitudinal, dirección de conexión conductor/placa de circuito impreso: 0 °, disposición de pines: Disposición de pines lineal, gancho de sujeción: - Gancho de sujeción, sistema enchufable: COMBICON MSTB 2,5, bloqueo: sin, tipo de sujeción: sin, tipo de embalaje: empaquetado en caja | 441.6 | 100 | AA | PCB Connectors (PCC) | AAC | AACAFH | 100 | 100 | NO | PC |  | 6,95 | G | 100 | 120 | 102 | MM | 4055626311654 | 85366990 | DE | EC002638 | Imagen | Catálogo
1713242 | UW 95-POT/S | Borna pasamuros | Borne de paso, tipo de conexión: Conexión por tornillo con cápsula de tracción, Conexión por terminal, número de polos: 1, corriente de carga: 232 A, dirección de conexión del conductor con respecto a la dirección de enchufe: 0 °, anchura: 25 mm, color: gris | 1903.26 | 100 | AA | PCB Connectors (PCC) | AA1 | AA1GDB | 10 | 10 | NO | PC |  | 132,25 | G | 85 | 280 | 115 | MM | 4055626309613 | 85369010 | CN | EC001283 | Imagen | Catálogo
1713243 | UW 95-POT-F/S | Borna pasamuros | Borne de paso, tipo de conexión: Conexión por tornillo con cápsula de tracción, Conexión por terminal, número de polos: 1, corriente de carga: 232 A, dirección de conexión del conductor con respecto a la dirección de enchufe: 0 °, anchura: 25 mm, color: gris. Mitad de sujeción exterior con sujeción aérea | 1903.26 | 100 | AA | PCB Connectors (PCC) | AA1 | AA1GDB | 10 | 10 | NO | PC |  | 137,20 | G | 114 | 358 | 122 | MM | 4055626309620 | 85369010 | CN | EC001283 | Imagen | Catálogo
1713248 | FRONT-MSTB 2,5/10-ST-5,08CPBD5 | Conector para placa de circuito impreso | Conector de placa de circuito impreso, sección nominal: 2,5 mm², color: verde, corriente nominal: 12 A, tensión nominal (III/2): 320 V, superficie de contacto: Sn, tipo de conexión del contacto: Hembra, número de potenciales: 10, número de filas: 1, número de polos: 10, número de conexiones: 10, familia de artículos: FRONT-MSTB 2,5/..-ST, paso: 5,08 mm, tipo de conexión: Conexión por tornillo frontal, forma de sujeción de tornillos: L Ranura longitudinal, dirección de conexión conductor/placa de circuito impreso: 0 °, gancho de sujeción: - Gancho de sujeción, sistema enchufable: COMBICON MSTB 2,5, bloqueo: sin, tipo de sujeción: sin, tipo de embalaje: empaquetado en caja | 1965.06 | 100 | AA | PCB Connectors (PCC) | AAC | AACABA | 50 | 50 | NO | PC |  | 30,93 | G | 12 | 150 | 141 | MM | 4055626310985 | 85366990 | DE | EC002638 | Imagen | Catálogo
1538931 | BC 53,6 OT 0C0C KMGY | Parte superior de la carcasa | Caja para carril para el empleo en distribuidores de instalación según DIN​ 43880, Parte superior de la carcasa modular, anchura: 53,6 mm, altura: 89,7 mm, profundidad: 49,78 mm, color: gris claro (similar RAL 7035) | 6.65 | 1 | AC | DCS | ACH | ACHBAB | 10 | 10 | NO | PC |  | 30,96 | G | 55 | 300 | 183 | MM | 4067923010178 | 85389099 | PL | EC002779 | Imagen | Catálogo
1538926 | BC 53,6 OT 1D1K KMGY | Parte superior de la carcasa | Caja para carril para el empleo en distribuidores de instalación según DIN​ 43880, Parte superior de la carcasa modular, SPT-THR, anchura: 53,6 mm, altura: 89,7 mm, profundidad: 49,78 mm, color: gris claro (similar RAL 7035) | 6.49 | 1 | AC | DCS | ACH | ACHBAB | 10 | 500 | SÍ | PC |  | 30,10 | G | 58 | 318 | 188 | MM | 4067923010680 | 85389099 | PL | EC002779 | Imagen | Catálogo
1538930 | BC 53,6 OT 1P1P KMGY | Parte superior de la carcasa | Caja para carril para el empleo en distribuidores de instalación según DIN​ 43880, Parte superior de la carcasa modular, SPT-THR, anchura: 53,6 mm, altura: 89,7 mm, profundidad: 49,78 mm, color: gris claro (similar RAL 7035) | 6.65 | 1 | AC | DCS | ACH | ACHBAB | 10 | 10 | NO | PC |  | 29,33 | G | 55 | 300 | 183 | MM | 4067923011021 | 85389099 | PL | EC002779 | Imagen | Catálogo
1538927 | BC 53,6 OT 2P2K KMGY | Parte superior de la carcasa | Caja para carril para el empleo en distribuidores de instalación según DIN​ 43880, Parte superior de la carcasa modular, SPT-THR, anchura: 53,6 mm, altura: 89,7 mm, profundidad: 49,78 mm, color: gris claro (similar RAL 7035) | 6.65 | 1 | AC | DCS | ACH | ACHBAB | 10 | 10 | NO | PC |  | 31,02 | G | 55 | 300 | 183 | MM | 4067923011403 | 85389099 | PL | EC002779 | Imagen | Catálogo
1538929 | BC 53,6 OT 2P2P KMGY | Parte superior de la carcasa | Caja para carril para el empleo en distribuidores de instalación según DIN​ 43880, Parte superior de la carcasa modular, SPT-THR, anchura: 53,6 mm, altura: 89,7 mm, profundidad: 49,78 mm, color: gris claro (similar RAL 7035) | 6.65 | 1 | AC | DCS | ACH | ACHBAB | 10 | 10 | NO | PC |  | 30,40 | G | 55 | 300 | 183 | MM | 4067923009998 | 85389099 | PL | EC002779 | Imagen | Catálogo
1713258 | PTSA 1,5/ 4-3,5-F MIXC SVT/GY | Borna para placa de circuito impreso | Terminal de tarjetas de circuitos impresos, corriente nominal: 8 A, tensión nominal (III/2): 250 V, sección nominal: 1,5 mm², número de potenciales: 4, número de filas: 1, número de polos por fila: 4, familia de artículos: PTSA 1,5, paso: 3,5 mm, tipo de conexión: Conexión por resorte push-in, montaje: Soldadura por ola, dirección de conexión conductor/placa de circuito impreso: 45 °, color: multicolor, Disposición de pines: Disposición de pines frontal lineal, Longitud del pin [P]: 3,5 mm, número de pines de soldadura por potencial: 1, tipo de embalaje: empaquetado en caja. Patillas de soldar en la zona anterior, una hilera | 116.5 | 100 | AA | PCB Connectors (PCC) | AAL | AALBDA | 220 | 220 | NO | PC |  | 2,23 | G | 42 | 190 | 128 | MM | 4055626322070 | 85369010 | CN | EC002643 | Imagen | Catálogo
1713263 | MVSTBW 2,5/ 7-ST-5,08 GY35 3PA | Conector para placa de circuito impreso | Conector de placa de circuito impreso, sección nominal: 2,5 mm², color: gris claro, corriente nominal: 12 A, tensión nominal (III/2): 320 V, superficie de contacto: Sn, tipo de conexión del contacto: Hembra, número de potenciales: 3, número de filas: 1, número de polos: 7, número de conexiones: 3, familia de artículos: MVSTBW 2,5/..-ST, paso: 5,08 mm, tipo de conexión: Conexión por tornillo con cápsula de tracción, forma de sujeción de tornillos: L Ranura longitudinal, dirección de conexión conductor/placa de circuito impreso: -90 °, gancho de sujeción: - Gancho de sujeción, sistema enchufable: COMBICON MSTB 2,5, bloqueo: sin, tipo de sujeción: sin, tipo de embalaje: empaquetado en caja | 478.58 | 100 | AA | PCB Connectors (PCC) | AAC | AACAKH | 50 | 50 | NO | PC |  | 9,45 | G | 83 | 121 | 141 | MM | 4055626310596 | 85366990 | DE | EC002638 | Imagen | Catálogo
1754305 | BC 53,6 OT U11 HS 1C 45 KMGY | Parte superior de la carcasa | Caja para carril para el empleo en distribuidores de instalación según DIN​ 43880, Parte superior de la carcasa (U11) con rendijas de ventilación, Profundidad de montaje de tecnología de conexión: 11,1 mm, anchura: 53,6 mm, altura: 89,7 mm, profundidad: 49,78 mm, color: gris claro (similar RAL 7035) | 14.06 | 1 | AC | DCS | ACH | ACHBAB | 10 | 10 | NO | PC |  | 24,34 | G | 58 | 318 | 188 | MM | 4067923321458 | 84879090 | DE | EC002779 | Imagen | Catálogo
1713275 | PC 5/ 2-GU-7,62 GY7035 | Carcasa de base para placa de circuito impreso | Carcasa base placa de circuito impreso, sección nominal: 6 mm², color: gris claro, corriente nominal: 32 A, tensión nominal (III/2): 630 V, superficie de contacto: Sn, tipo de conexión del contacto: Macho, número de filas: 1, número de polos: 2, familia de artículos: PC 5/..-GU, paso: 7,62 mm, montaje: Soldadura por ola, disposición de pines: Disposición de pines lineal, longitud del pin [P]: 4,2 mm, número de pines de soldadura por potencial: 3, sistema enchufable: COMBICON PC 5, Orientación de la cara enchufable: invertido, bloqueo: sin, tipo de sujeción: sin, tipo de embalaje: empaquetado en caja | 214.82 | 100 | AA | PCB Connectors (PCC) | AAD | AADSBF | 50 | 50 | NO | PC |  | 4,67 | G | 77 | 90 | 140 | MM | 4055626355924 | 85366930 | DE | EC002637 | Imagen | Catálogo
1713276 | SPC 5/ 2-ST-7,62 GY7035 | Conector para placa de circuito impreso | Conector de placa de circuito impreso, sección nominal: 6 mm², color: gris claro, corriente nominal: 32 A, tensión nominal (III/2): 1000 V, superficie de contacto: Sn, tipo de conexión del contacto: Hembra, número de potenciales: 2, número de filas: 1, número de polos: 2, número de conexiones: 2, familia de artículos: SPC 5/..-ST, paso: 7,62 mm, tipo de conexión: Conexión por resorte push-in, dirección de conexión conductor/placa de circuito impreso: 0 °, gancho de sujeción: - Gancho de sujeción, sistema enchufable: COMBICON PC 5, bloqueo: sin, tipo de sujeción: sin, tipo de embalaje: empaquetado en caja | 327.52 | 100 | AA | PCB Connectors (PCC) | AAD | AADFBA | 50 | 50 | NO | PC |  | 10,25 | G | 0 | 0 | 0 |  | 4055626355931 | 85369010 | IN | EC002638 | Imagen | Catálogo
1713279 | FRONT 2,5-H/SA 5/ 6 7RZ | Borna para placa de circuito impreso | Terminal de tarjetas de circuitos impresos, corriente nominal: 24 A, tensión nominal (III/2): 400 V, sección nominal: 2,5 mm², número de potenciales: 6, número de filas: 1, número de polos por fila: 6, familia de artículos: FRONT 2,5-H/SA 5, paso: 7,5 mm, tipo de conexión: Conexión por tornillo frontal, montaje: Soldadura por ola, dirección de conexión conductor/placa de circuito impreso: 0 °, color: verde, Disposición de pines: Disposición de pines lineal, Longitud del pin [P]: 3,5 mm, número de pines de soldadura por potencial: 2, tipo de embalaje: empaquetado en caja | 998.29 | 100 | AA | PCB Connectors (PCC) | AAM | AAMFDD | 10 | 50 | NO | PC |  | 25,53 | G | 48 | 80 | 115 | MM | 4046356091077 | 85369010 | PL | EC002643 | Imagen | Catálogo
1713282 | CCVA 2,5/ 9-G-5,08 P14THRR88 | Carcasa de base para placa de circuito impreso | Carcasa base placa de circuito impreso, sección nominal: 2,5 mm², color: negro, corriente nominal: 12 A, tensión nominal (III/2): 320 V, superficie de contacto: Sn, tipo de conexión del contacto: Macho, número de potenciales: 9, número de filas: 1, número de polos: 9, número de conexiones: 9, familia de artículos: CCVA 2,5/..-G, paso: 5,08 mm, montaje: Soldadura THR/soldadura por ola, disposición de pines: Disposición de pines lineal, longitud del pin [P]: 1,4 mm, número de pines de soldadura por potencial: 1, sistema enchufable: COMBICON MSTB 2,5, Orientación de la cara enchufable: Estándar, bloqueo: sin, tipo de sujeción: sin, tipo de embalaje: Correa de 88 mm de ancho | 284.15 | 100 | AA | PCB Connectors (PCC) | AAC | AACTBI | 140 | 140 | NO | PC |  | 8,11 | G | 0 | 0 | 0 |  | 4046356090964 | 85366930 | DE | EC002637 | Imagen | Catálogo
1713286 | SMKDS 3/ 6-5,08 | Borna para placa de circuito impreso | Terminal de tarjetas de circuitos impresos, corriente nominal: 24 A, tensión nominal (III/2): 400 V, sección nominal: 2,5 mm², número de potenciales: 6, número de filas: 1, número de polos por fila: 6, familia de artículos: SMKDS 3, paso: 5,08 mm, tipo de conexión: Conexión por tornillo con cápsula de tracción, forma de sujeción de tornillos: L Ranura longitudinal, montaje: Soldadura por ola, dirección de conexión conductor/placa de circuito impreso: 55 °, color: verde, Disposición de pines: Disposición de pines lineal, Longitud del pin [P]: 4,5 mm, número de pines de soldadura por potencial: 1, tipo de embalaje: empaquetado en caja. ¡El artículo puede alinearse con distintos números de polos! | 367.56 | 100 | AA | PCB Connectors (PCC) | AAM | AAMFIQ | 50 | 50 | NO | PC |  | 11,70 | G | 92 | 76 | 113 | MM | 4017918023942 | 85369010 | IN | EC002643 | Imagen | Catálogo
1713287 | FKC 2,5/24-STF-5,08 BK | Conector para placa de circuito impreso | Conector de placa de circuito impreso, sección nominal: 2,5 mm², color: negro, corriente nominal: 12 A, tensión nominal (III/2): 320 V, superficie de contacto: Sn, tipo de conexión del contacto: Hembra, número de potenciales: 24, número de filas: 1, número de polos: 24, número de conexiones: 24, familia de artículos: FKC 2,5/..-STF, paso: 5,08 mm, tipo de conexión: Conexión por resorte push-in, dirección de conexión conductor/placa de circuito impreso: 0 °, gancho de sujeción: - Gancho de sujeción, sistema enchufable: COMBICON MSTB 2,5, bloqueo: Bloqueo por tornillo, tipo de sujeción: Sujeción aérea (tornillo), tipo de embalaje: empaquetado en caja | 1882.55 | 100 | AA | PCB Connectors (PCC) | AAC | AACFBE | 50 | 50 | NO | PC |  | 43,22 | G | 101 | 284 | 141 | MM | 4055626317977 | 85366990 | DE | EC002638 | Imagen | Catálogo
1713289 | FRONT 2,5-V/SA 5/ 2 1RZ | Borna para placa de circuito impreso | Terminal de tarjetas de circuitos impresos, corriente nominal: 24 A, tensión nominal (III/2): 400 V, sección nominal: 2,5 mm², número de filas: 1, número de polos por fila: 2, familia de artículos: FRONT 2,5-V/SA 5, paso: 5 mm, tipo de conexión: Conexión por tornillo frontal, montaje: Soldadura por ola, dirección de conexión conductor/placa de circuito impreso: 90 °, color: verde, Disposición de pines: Disposición de pines lineal, Longitud del pin [P]: 3,5 mm, número de pines de soldadura por potencial: 2, tipo de embalaje: empaquetado en caja | 302.53 | 100 | AA | PCB Connectors (PCC) | AAA | AAACAA | 20 | 1000 | NO | PC |  | 7,30 | G | 46 | 112 | 76 | MM | 4063151904616 | 85369010 | PL | EC002643 | Imagen | Catálogo
1735239 | BC 71,6 DKL R KMGY S1980 | Tapa de la carcasa | Caja para carril para el empleo en distribuidores de instalación según DIN​ 43880, Cubierta encajada (fija), anchura: 71,6 mm, altura: 45 mm, profundidad: 8 mm, color: gris claro (similar RAL 7035) | 10.8047 | 1 | AC | DCS | ACH | ACHBAB | 10 | 200 | NO | PC | F | 9,93 | G | 0 | 0 | 0 |  | 4067923296824 | 84879090 | DE | EC002779 | Imagen | Catálogo
1713302 | MSTB 2,5/ 4-ST-5,08 BU | Conector para placa de circuito impreso | Conector de placa de circuito impreso, sección nominal: 2,5 mm², color: azul, corriente nominal: 12 A, tensión nominal (III/2): 320 V, superficie de contacto: Sn, tipo de conexión del contacto: Hembra, número de potenciales: 4, número de filas: 1, número de polos: 4, número de conexiones: 4, familia de artículos: MSTB 2,5/..-ST, paso: 5,08 mm, tipo de conexión: Conexión por tornillo con cápsula de tracción, forma de sujeción de tornillos: L Ranura longitudinal, dirección de conexión conductor/placa de circuito impreso: 0 °, gancho de sujeción: - Gancho de sujeción, sistema enchufable: COMBICON MSTB 2,5, bloqueo: sin, tipo de sujeción: sin, tipo de embalaje: empaquetado en caja | 316.25 | 100 | AA | PCB Connectors (PCC) | AAC | AACAGC | 50 | 50 | NO | PC |  | 6,94 | G | 66 | 92 | 103 | MM | 4055626311265 | 85366990 | DE | EC002638 | Imagen | Catálogo
1713303 | GFKC 2,5/ 5-ST-7,62 AU GY38BD1 | Conector para placa de circuito impreso | Conector de placa de circuito impreso, sección nominal: 2,5 mm², color: gris ágata, corriente nominal: 12 A, tensión nominal (III/2): 630 V, superficie de contacto: Sn, tipo de conexión del contacto: Hembra, número de potenciales: 5, número de filas: 1, número de polos: 5, número de conexiones: 5, familia de artículos: GFKC 2,5/..-ST, paso: 7,62 mm, tipo de conexión: Conexión por resorte push-in, dirección de conexión conductor/placa de circuito impreso: 0 °, gancho de sujeción: - Gancho de sujeción, sistema enchufable: COMBICON MSTB 2,5, bloqueo: sin, tipo de sujeción: sin, tipo de embalaje: empaquetado en caja | 949.84 | 100 | AA | PCB Connectors (PCC) | AAC | AACFDA | 50 | 50 | NO | PC |  | 10,21 | G | 83 | 121 | 141 | MM | 4055626319728 | 85366990 | DE | EC002638 | Imagen | Catálogo
1713306 | MCVR 1,5/ 2-ST-3,5 BN BD:3-37 | Conector para placa de circuito impreso | Conector de placa de circuito impreso, sección nominal: 1,5 mm², color: marrón, corriente nominal: 8 A, tensión nominal (III/2): 160 V, superficie de contacto: Sn, tipo de conexión del contacto: Hembra, número de potenciales: 2, número de filas: 1, número de polos: 2, número de conexiones: 2, familia de artículos: MCVR 1,5/..-ST, paso: 3,5 mm, tipo de conexión: Conexión por tornillo con cápsula de tracción, forma de sujeción de tornillos: L Ranura longitudinal, dirección de conexión conductor/placa de circuito impreso: 90 °, sistema enchufable: COMBICON MC 1,5, bloqueo: sin, tipo de sujeción: sin, tipo de embalaje: empaquetado en caja | 186 | 100 | AA | PCB Connectors (PCC) | AAB | AABADA | 50 | 1000 | NO | PC |  | 1,91 | G | 48 | 80 | 115 | MM | 4055626311555 | 85366990 | DE | EC002638 | Imagen | Catálogo
1713309 | SMKDS 3/ 5-5,08 | Borna para placa de circuito impreso | Terminal de tarjetas de circuitos impresos, corriente nominal: 24 A, tensión nominal (III/2): 400 V, sección nominal: 2,5 mm², número de potenciales: 5, número de filas: 1, número de polos por fila: 5, familia de artículos: SMKDS 3, paso: 5,08 mm, tipo de conexión: Conexión por tornillo con cápsula de tracción, forma de sujeción de tornillos: L Ranura longitudinal, montaje: Soldadura por ola, dirección de conexión conductor/placa de circuito impreso: 55 °, color: verde, Disposición de pines: Disposición de pines lineal, Longitud del pin [P]: 4,5 mm, número de pines de soldadura por potencial: 1, tipo de embalaje: empaquetado en caja. ¡El artículo puede alinearse con distintos números de polos! | 306.3 | 100 | AA | PCB Connectors (PCC) | AAM | AAMFIQ | 50 | 50 | NO | PC |  | 9,82 | G | 48 | 136 | 113 | MM | 4017918023959 | 85369010 | IN | EC002643 | Imagen | Catálogo
1713311 | FK-MCP 1,5/ 8-ST-3,81 GY7035 | Conector para placa de circuito impreso | Conector de placa de circuito impreso, sección nominal: 1,5 mm², color: gris claro, corriente nominal: 8 A, tensión nominal (III/2): 160 V, superficie de contacto: Sn, tipo de conexión del contacto: Hembra, número de potenciales: 8, número de filas: 1, número de polos: 8, número de conexiones: 8, familia de artículos: FK-MCP 1,5/..-ST, paso: 3,81 mm, tipo de conexión: Conexión por resorte push-in, dirección de conexión conductor/placa de circuito impreso: 0 °, sistema enchufable: COMBICON MC 1,5, bloqueo: sin, tipo de sujeción: sin, tipo de embalaje: empaquetado en caja | 857.62 | 100 | AA | PCB Connectors (PCC) | AAB | AABFNA | 50 | 50 | NO | PC |  | 7,61 | G | 92 | 78 | 114 | MM | 4055626518848 | 85366990 | DE | EC002638 | Imagen | Catálogo
1713316 | MSTB 2,5/ 5-ST-5,08-LR BD-DA | Conector para placa de circuito impreso | Conector de placa de circuito impreso, sección nominal: 2,5 mm², color: verde, corriente nominal: 12 A, tensión nominal (III/2): 320 V, superficie de contacto: Sn, tipo de conexión del contacto: Hembra, número de potenciales: 5, número de filas: 1, número de polos: 5, número de conexiones: 5, familia de artículos: MSTB 2,5/..-ST-LR, paso: 5,08 mm, tipo de conexión: Conexión por tornillo con cápsula de tracción, forma de sujeción de tornillos: L Ranura longitudinal, dirección de conexión conductor/placa de circuito impreso: 0 °, gancho de sujeción: - sin gancho de sujeción, sistema enchufable: COMBICON MSTB 2,5, bloqueo: Bloqueo Lock and Release, tipo de sujeción: Palanca extractora Lock &amp; Release, tipo de embalaje: empaquetado en caja | 560.63 | 100 | AA | PCB Connectors (PCC) | AAC | AACAGR | 50 | 50 | NO | PC |  | 9,70 | G | 98 | 90 | 102 | MM | 4055626342993 | 85366990 | DE | EC002638 | Imagen | Catálogo
1713327 | PC 4/ 4-STF-7,62 BK BDWH:1-4 | Conector para placa de circuito impreso | Conector de placa de circuito impreso, sección nominal: 4 mm², color: negro, corriente nominal: 20 A, tensión nominal (III/2): 630 V, superficie de contacto: Sn, tipo de conexión del contacto: Hembra, número de potenciales: 4, número de filas: 1, número de polos: 4, número de conexiones: 4, familia de artículos: PC 4/..-STF, paso: 7,62 mm, tipo de conexión: Conexión por tornillo con cápsula de tracción, forma de sujeción de tornillos: L Ranura longitudinal, dirección de conexión conductor/placa de circuito impreso: 0 °, gancho de sujeción: - Gancho de sujeción, sistema enchufable: COMBICON PC 4, bloqueo: Bloqueo por tornillo, tipo de sujeción: Sujeción aérea (tornillo), tipo de embalaje: empaquetado en caja | 648.37 | 100 | AA | PCB Connectors (PCC) | AAD | AADAAD | 50 | 50 | NO | PC |  | 20,21 | G | 93 | 181 | 116 | MM | 4055626319780 | 85366990 | DE | EC002638 | Imagen | Catálogo
1713328 | DFK-PC 4/ 4-GF-7,62 BKBDWH:4-1 | Borne pasamuros | Borne pasamuros, sección nominal: 4 mm², color: negro, corriente nominal: 20 A, tensión nominal (III/2): 630 V, superficie de contacto: Sn, tipo de conexión del contacto: Macho, número de potenciales: 4, número de filas: 1, número de polos: 4, número de conexiones: 4, familia de artículos: DFK-PC 4/..-GF, paso: 7,62 mm, tipo de conexión: Conexión por tornillo con cápsula de tracción, forma de sujeción de tornillos: L Ranura longitudinal, montaje: Montaje directo, dirección de conexión conductor/placa de circuito impreso: 0 °, número de pines de soldadura por potencial: 1, sistema enchufable: COMBICON PC 4, Orientación de la cara enchufable: Estándar, bloqueo: Bloqueo por tornillo, tipo de sujeción: Sujeción aérea (rosca), tipo de embalaje: empaquetado en caja | 691.15 | 100 | AA | PCB Connectors (PCC) | AAD | AADWCA | 50 | 50 | NO | PC |  | 18,80 | G | 194 | 181 | 113 | MM | 4055626319797 | 85366990 | PL | EC002638 | Imagen | Catálogo
1713329 | CC 2,5/ 5-GSF-5,08 P26THR | Carcasa de base para placa de circuito impreso | Carcasa base placa de circuito impreso, sección nominal: 2,5 mm², color: negro, corriente nominal: 12 A, tensión nominal (III/2): 320 V, superficie de contacto: Sn, tipo de conexión del contacto: Macho, número de potenciales: 5, número de filas: 1, número de polos: 5, número de conexiones: 5, familia de artículos: CC 2,5/..-GSF, paso: 5,08 mm, montaje: Soldadura THR/soldadura por ola, disposición de pines: Disposición de pines lineal, longitud del pin [P]: 2,6 mm, número de pines de soldadura por potencial: 1, sistema enchufable: COMBICON MSTB 2,5, Orientación de la cara enchufable: Estándar, bloqueo: Bloqueo por tornillo, tipo de sujeción: Sujeción aérea (rosca), tipo de embalaje: empaquetado en caja, Encontrará más información para el usuario y recomendaciones de diseño sobre la tecnología Through Hole Reflow en: Downloads | 350.06 | 100 | AA | PCB Connectors (PCC) | AAC | AACTBF | 50 | 50 | NO | PC |  | 3,54 | G | 63 | 78 | 115 | MM | 4055626310992 | 85366930 | DE | EC002637 | Imagen | Catálogo
1713342 | SPT 2,5/ 5-V-5,0 MIXCGY 4RZ2,5 | Borna para placa de circuito impreso | Terminal de tarjetas de circuitos impresos, corriente nominal: 24 A, tensión nominal (III/2): 400 V, sección nominal: 2,5 mm², número de potenciales: 5, número de filas: 1, número de polos por fila: 5, familia de artículos: SPT 2,5/..-V, paso: 5 mm, tipo de conexión: Conexión por resorte push-in, montaje: Soldadura por ola, dirección de conexión conductor/placa de circuito impreso: 90 °, color: multicolor, Disposición de pines: Disposición de pines lineal, Longitud del pin [P]: 2,5 mm, número de pines de soldadura por potencial: 2, tipo de embalaje: empaquetado en caja | 520.96 | 100 | AA | PCB Connectors (PCC) | AAM | AAMBFF | 60 | 60 | NO | PC |  | 8,00 | G | 49 | 149 | 161 | MM | 4055626320434 | 85369010 | PL | EC002643 | Imagen | Catálogo
1713343 | SPT 2,5/ 3-V-5,0 MIXCGY 2RZ2,5 | Borna para placa de circuito impreso | Terminal de tarjetas de circuitos impresos, corriente nominal: 24 A, tensión nominal (III/2): 400 V, sección nominal: 2,5 mm², número de potenciales: 3, número de filas: 1, número de polos por fila: 3, familia de artículos: SPT 2,5/..-V, paso: 5 mm, tipo de conexión: Conexión por resorte push-in, montaje: Soldadura por ola, dirección de conexión conductor/placa de circuito impreso: 90 °, color: multicolor, Disposición de pines: Disposición de pines lineal, Longitud del pin [P]: 2,5 mm, número de pines de soldadura por potencial: 2, tipo de embalaje: empaquetado en caja | 280.22 | 100 | AA | PCB Connectors (PCC) | AAM | AAMBFF | 100 | 120 | NO | PC |  | 4,87 | G | 49 | 149 | 161 | MM | 4055626320441 | 85369010 | PL | EC002643 | Imagen | Catálogo
1713344 | SPT 2,5/ 3-V-5,0 GY 2RZ2,5 | Borna para placa de circuito impreso | Terminal de tarjetas de circuitos impresos, corriente nominal: 24 A, tensión nominal (III/2): 400 V, sección nominal: 2,5 mm², número de potenciales: 3, número de filas: 1, número de polos por fila: 3, familia de artículos: SPT 2,5/..-V, paso: 5 mm, tipo de conexión: Conexión por resorte push-in, montaje: Soldadura por ola, dirección de conexión conductor/placa de circuito impreso: 90 °, color: gris, Disposición de pines: Disposición de pines lineal, Longitud del pin [P]: 2,5 mm, número de pines de soldadura por potencial: 2, tipo de embalaje: empaquetado en caja | 255.08 | 100 | AA | PCB Connectors (PCC) | AAM | AAMBFF | 120 | 960 | NO | PC |  | 4,88 | G | 47 | 184 | 113 | MM | 4055626320458 | 85369010 | PL | EC002643 | Imagen | Catálogo
1713347 | MCV 1,5/ 2-GF-3,81 P26 THRR32 | Carcasa de base para placa de circuito impreso | Carcasa base placa de circuito impreso, sección nominal: 1,5 mm², color: negro, corriente nominal: 8 A, tensión nominal (III/2): 160 V, superficie de contacto: Sn, tipo de conexión del contacto: Macho, número de potenciales: 2, número de filas: 1, número de polos: 2, número de conexiones: 2, familia de artículos: MCV 1,5/..-GF-THR, paso: 3,81 mm, montaje: Soldadura THR/soldadura por ola, disposición de pines: Disposición de pines lineal, longitud del pin [P]: 2,6 mm, número de pines de soldadura por potencial: 1, sistema enchufable: COMBICON MC 1,5, Orientación de la cara enchufable: Estándar, bloqueo: Bloqueo por tornillo, tipo de sujeción: Sujeción aérea (rosca), tipo de embalaje: Correa de 32 mm de ancho, Encontrará más información para el usuario y recomendaciones de diseño sobre la tecnología Through Hole Reflow en: Downloads | 253.51 | 100 | AA | PCB Connectors (PCC) | AAB | AABTBE | 200 | 200 | NO | PC |  | 4,22 | G | 91 | 181 | 114 | MM | 4046356092838 | 85366930 | DE | EC002637 | Imagen | Catálogo
1713350 | MCV 1,5/ 3-GF-3,81 P26 THRR56 | Carcasa de base para placa de circuito impreso | Carcasa base placa de circuito impreso, sección nominal: 1,5 mm², color: negro, corriente nominal: 8 A, tensión nominal (III/2): 160 V, superficie de contacto: Sn, tipo de conexión del contacto: Macho, número de potenciales: 3, número de filas: 1, número de polos: 3, número de conexiones: 3, familia de artículos: MCV 1,5/..-GF-THR, paso: 3,81 mm, montaje: Soldadura THR/soldadura por ola, disposición de pines: Disposición de pines lineal, longitud del pin [P]: 2,6 mm, número de pines de soldadura por potencial: 1, sistema enchufable: COMBICON MC 1,5, Orientación de la cara enchufable: Estándar, bloqueo: Bloqueo por tornillo, tipo de sujeción: Sujeción aérea (rosca), tipo de embalaje: Correa de 56 mm de ancho, Encontrará más información para el usuario y recomendaciones de diseño sobre la tecnología Through Hole Reflow en: Downloads | 284.51 | 100 | AA | PCB Connectors (PCC) | AAB | AABTBE | 200 | 200 | NO | PC |  | 4,57 | G | 63 | 330 | 330 | MM | 4046356092845 | 85366930 | DE | EC002637 | Imagen | Catálogo
1780226 | BC 71,6 OT 2111 KMGY | Parte superior de la carcasa | Caja para carril para el empleo en distribuidores de instalación según DIN​ 43880, Parte superior de la carcasa modular, anchura: 71,6 mm, altura: 89,7 mm, profundidad: 54,85 mm, color: gris claro (similar RAL 7035) | 15.98 | 1 | AC | DCS | ACH | ACHBAB | 20 | 100 | NO | PC |  | 31,90 | G | 168 | 293 | 198 | MM | 4067923397750 | 84879090 | PL | EC002779 | Imagen | Catálogo
1713360 | MC 1,5/13-G-3,5 P20 THR | Carcasa de base para placa de circuito impreso | Carcasa base placa de circuito impreso, sección nominal: 1,5 mm², color: negro, corriente nominal: 8 A, tensión nominal (III/2): 160 V, superficie de contacto: Sn, tipo de conexión del contacto: Macho, número de potenciales: 13, número de filas: 1, número de polos: 13, número de conexiones: 13, familia de artículos: MC 1,5/..-G-THR, paso: 3,5 mm, montaje: Soldadura THR/soldadura por ola, disposición de pines: Disposición de pines lineal, longitud del pin [P]: 2 mm, número de pines de soldadura por potencial: 1, sistema enchufable: COMBICON MC 1,5, Orientación de la cara enchufable: Estándar, bloqueo: sin, tipo de sujeción: sin, tipo de embalaje: empaquetado en caja | 403.05 | 100 | AA | PCB Connectors (PCC) | AAB | AABTAB | 50 | 50 | NO | PC |  | 3,01 | G | 45 | 112 | 75 | MM | 4055626325675 | 85366930 | DE | EC002637 | Imagen | Catálogo
1713361 | MC 1,5/14-G-3,5 P20 THR | Carcasa de base para placa de circuito impreso | Carcasa base placa de circuito impreso, sección nominal: 1,5 mm², color: negro, corriente nominal: 8 A, tensión nominal (III/2): 160 V, superficie de contacto: Sn, tipo de conexión del contacto: Macho, número de potenciales: 14, número de filas: 1, número de polos: 14, número de conexiones: 14, familia de artículos: MC 1,5/..-G-THR, paso: 3,5 mm, montaje: Soldadura THR/soldadura por ola, disposición de pines: Disposición de pines lineal, longitud del pin [P]: 2 mm, número de pines de soldadura por potencial: 1, sistema enchufable: COMBICON MC 1,5, Orientación de la cara enchufable: Estándar, bloqueo: sin, tipo de sujeción: sin, tipo de embalaje: empaquetado en caja | 434.06 | 100 | AA | PCB Connectors (PCC) | AAB | AABTAB | 50 | 50 | NO | PC |  | 3,22 | G | 63 | 78 | 115 | MM | 4055626325682 | 85366930 | DE | EC002637 | Imagen | Catálogo
1713362 | MC 1,5/15-G-3,5 P20 THR | Carcasa de base para placa de circuito impreso | Carcasa base placa de circuito impreso, sección nominal: 1,5 mm², color: negro, corriente nominal: 8 A, tensión nominal (III/2): 160 V, superficie de contacto: Sn, tipo de conexión del contacto: Macho, número de potenciales: 15, número de filas: 1, número de polos: 15, número de conexiones: 15, familia de artículos: MC 1,5/..-G-THR, paso: 3,5 mm, montaje: Soldadura THR/soldadura por ola, disposición de pines: Disposición de pines lineal, longitud del pin [P]: 2 mm, número de pines de soldadura por potencial: 1, sistema enchufable: COMBICON MC 1,5, Orientación de la cara enchufable: Estándar, bloqueo: sin, tipo de sujeción: sin, tipo de embalaje: empaquetado en caja | 465.06 | 100 | AA | PCB Connectors (PCC) | AAB | AABTAB | 50 | 50 | NO | PC |  | 5,55 | G | 0 | 0 | 0 |  | 4055626325699 | 85366930 | DE | EC002637 | Imagen | Catálogo
1713363 | MCV 1,5/ 4-GF-3,81 P26 THRR56 | Carcasa de base para placa de circuito impreso | Carcasa base placa de circuito impreso, sección nominal: 1,5 mm², color: negro, corriente nominal: 8 A, tensión nominal (III/2): 160 V, superficie de contacto: Sn, tipo de conexión del contacto: Macho, número de potenciales: 4, número de filas: 1, número de polos: 4, número de conexiones: 4, familia de artículos: MCV 1,5/..-GF-THR, paso: 3,81 mm, montaje: Soldadura THR/soldadura por ola, disposición de pines: Disposición de pines lineal, longitud del pin [P]: 2,6 mm, número de pines de soldadura por potencial: 1, sistema enchufable: COMBICON MC 1,5, Orientación de la cara enchufable: Estándar, bloqueo: Bloqueo por tornillo, tipo de sujeción: Sujeción aérea (rosca), tipo de embalaje: Correa de 56 mm de ancho, Encontrará más información para el usuario y recomendaciones de diseño sobre la tecnología Through Hole Reflow en: Downloads | 315.51 | 100 | AA | PCB Connectors (PCC) | AAB | AABTBE | 200 | 200 | NO | PC |  | 4,86 | G | 91 | 181 | 114 | MM | 4046356092852 | 85366930 | DE | EC002637 | Imagen | Catálogo
1713364 | MC 1,5/16-G-3,5 P20 THR | Carcasa de base para placa de circuito impreso | Carcasa base placa de circuito impreso, sección nominal: 1,5 mm², color: negro, corriente nominal: 8 A, tensión nominal (III/2): 160 V, superficie de contacto: Sn, tipo de conexión del contacto: Macho, número de potenciales: 16, número de filas: 1, número de polos: 16, número de conexiones: 16, familia de artículos: MC 1,5/..-G-THR, paso: 3,5 mm, montaje: Soldadura THR/soldadura por ola, disposición de pines: Disposición de pines lineal, longitud del pin [P]: 2 mm, número de pines de soldadura por potencial: 1, sistema enchufable: COMBICON MC 1,5, Orientación de la cara enchufable: Estándar, bloqueo: sin, tipo de sujeción: sin, tipo de embalaje: empaquetado en caja | 496.06 | 100 | AA | PCB Connectors (PCC) | AAB | AABTAB | 50 | 50 | NO | PC |  | 3,69 | G | 92 | 78 | 114 | MM | 4055626325705 | 85366930 | DE | EC002637 | Imagen | Catálogo
1713365 | MC 1,5/17-G-3,5 P20 THR | Carcasa de base para placa de circuito impreso | Carcasa base placa de circuito impreso, sección nominal: 1,5 mm², color: negro, corriente nominal: 8 A, tensión nominal (III/2): 160 V, superficie de contacto: Sn, tipo de conexión del contacto: Macho, número de potenciales: 17, número de filas: 1, número de polos: 17, número de conexiones: 17, familia de artículos: MC 1,5/..-G-THR, paso: 3,5 mm, montaje: Soldadura THR/soldadura por ola, disposición de pines: Disposición de pines lineal, longitud del pin [P]: 2 mm, número de pines de soldadura por potencial: 1, sistema enchufable: COMBICON MC 1,5, Orientación de la cara enchufable: Estándar, bloqueo: sin, tipo de sujeción: sin, tipo de embalaje: empaquetado en caja | 527.07 | 100 | AA | PCB Connectors (PCC) | AAB | AABTAB | 50 | 50 | NO | PC |  | 5,55 | G | 0 | 0 | 0 |  | 4055626325712 | 85366930 | DE | EC002637 | Imagen | Catálogo
1754307 | BC 71,6 OT U22 HS 4B 45 KMGY | Parte superior de la carcasa | Caja para carril para el empleo en distribuidores de instalación según DIN​ 43880, Parte superior de la carcasa (U22) con rendijas de ventilación, Profundidad de montaje de tecnología de conexión: 22,35 mm, anchura: 71,6 mm, altura: 89,7 mm, profundidad: 54,85 mm, color: gris claro (similar RAL 7035) | 14.06 | 1 | AC | DCS | ACH | ACHBAB | 10 | 10 | NO | PC |  | 27,80 | G | 84 | 258 | 168 | MM | 4067923321236 | 84879090 | DE | EC002779 | Imagen | Catálogo
1713366 | MC 1,5/18-G-3,5 P20 THR | Carcasa de base para placa de circuito impreso | Carcasa base placa de circuito impreso, sección nominal: 1,5 mm², color: negro, corriente nominal: 8 A, tensión nominal (III/2): 160 V, superficie de contacto: Sn, tipo de conexión del contacto: Macho, número de potenciales: 18, número de filas: 1, número de polos: 18, número de conexiones: 18, familia de artículos: MC 1,5/..-G-THR, paso: 3,5 mm, montaje: Soldadura THR/soldadura por ola, disposición de pines: Disposición de pines lineal, longitud del pin [P]: 2 mm, número de pines de soldadura por potencial: 1, sistema enchufable: COMBICON MC 1,5, Orientación de la cara enchufable: Estándar, bloqueo: sin, tipo de sujeción: sin, tipo de embalaje: empaquetado en caja | 558.07 | 100 | AA | PCB Connectors (PCC) | AAB | AABTAB | 50 | 50 | NO | PC |  | 5,55 | G | 0 | 0 | 0 |  | 4055626325729 | 85366930 | DE | EC002637 | Imagen | Catálogo
1713367 | MKDS 3/14-5,08 | Borna para placa de circuito impreso | Terminal de tarjetas de circuitos impresos, corriente nominal: 24 A, tensión nominal (III/2): 400 V, sección nominal: 2,5 mm², número de potenciales: 14, número de filas: 1, número de polos por fila: 14, familia de artículos: MKDS 3, paso: 5,08 mm, tipo de conexión: Conexión por tornillo con cápsula de tracción, forma de sujeción de tornillos: L Ranura longitudinal, montaje: Soldadura por ola, dirección de conexión conductor/placa de circuito impreso: 0 °, color: verde, Disposición de pines: Disposición de pines lineal, Longitud del pin [P]: 5 mm, número de pines de soldadura por potencial: 1, tipo de embalaje: empaquetado en caja. ¡El artículo puede alinearse con distintos números de polos! | 796.31 | 100 | AA | PCB Connectors (PCC) | AAM | AAMFIB | 50 | 50 | NO | PC |  | 27,44 | G | 63 | 182 | 115 | MM | 4017918257811 | 85369010 | DE | EC002643 | Imagen | Catálogo
1713368 | MC 1,5/19-G-3,5 P20 THR | Carcasa de base para placa de circuito impreso | Carcasa base placa de circuito impreso, sección nominal: 1,5 mm², color: negro, corriente nominal: 8 A, tensión nominal (III/2): 160 V, superficie de contacto: Sn, tipo de conexión del contacto: Macho, número de potenciales: 19, número de filas: 1, número de polos: 19, número de conexiones: 19, familia de artículos: MC 1,5/..-G-THR, paso: 3,5 mm, montaje: Soldadura THR/soldadura por ola, disposición de pines: Disposición de pines lineal, longitud del pin [P]: 2 mm, número de pines de soldadura por potencial: 1, sistema enchufable: COMBICON MC 1,5, Orientación de la cara enchufable: Estándar, bloqueo: sin, tipo de sujeción: sin, tipo de embalaje: empaquetado en caja | 589.08 | 100 | AA | PCB Connectors (PCC) | AAB | AABTAB | 50 | 50 | NO | PC |  | 5,55 | G | 0 | 0 | 0 |  | 4055626325736 | 85366930 | DE | EC002637 | Imagen | Catálogo
1713369 | MC 1,5/20-G-3,5 P20 THR | Carcasa de base para placa de circuito impreso | Carcasa base placa de circuito impreso, sección nominal: 1,5 mm², color: negro, corriente nominal: 8 A, tensión nominal (III/2): 160 V, superficie de contacto: Sn, tipo de conexión del contacto: Macho, número de potenciales: 20, número de filas: 1, número de polos: 20, número de conexiones: 20, familia de artículos: MC 1,5/..-G-THR, paso: 3,5 mm, montaje: Soldadura THR/soldadura por ola, disposición de pines: Disposición de pines lineal, longitud del pin [P]: 2 mm, número de pines de soldadura por potencial: 1, sistema enchufable: COMBICON MC 1,5, Orientación de la cara enchufable: Estándar, bloqueo: sin, tipo de sujeción: sin, tipo de embalaje: empaquetado en caja | 620.08 | 100 | AA | PCB Connectors (PCC) | AAB | AABTAB | 50 | 50 | NO | PC |  | 5,10 | G | 0 | 0 | 0 |  | 4055626325743 | 85366930 | DE | EC002637 | Imagen | Catálogo
1713370 | MC 1,5/13-GF-3,5 P20 THR | Carcasa de base para placa de circuito impreso | Carcasa base placa de circuito impreso, sección nominal: 1,5 mm², color: negro, corriente nominal: 8 A, tensión nominal (III/2): 160 V, superficie de contacto: Sn, tipo de conexión del contacto: Macho, número de potenciales: 13, número de filas: 1, número de polos: 13, número de conexiones: 13, familia de artículos: MC 1,5/..-GF-THR, paso: 3,5 mm, montaje: Soldar THR, disposición de pines: Disposición de pines lineal, longitud del pin [P]: 2 mm, número de pines de soldadura por potencial: 1, sistema enchufable: COMBICON MC 1,5, Orientación de la cara enchufable: Estándar, bloqueo: Bloqueo por tornillo, tipo de sujeción: Sujeción aérea (rosca), tipo de embalaje: empaquetado en caja | 545.69 | 100 | AA | PCB Connectors (PCC) | AAB | AABTAA | 50 | 50 | NO | PC |  | 5,55 | G | 0 | 0 | 0 |  | 4055626325750 | 85366930 | DE | EC002637 | Imagen | Catálogo
1713371 | MC 1,5/14-GF-3,5 P20 THR | Carcasa de base para placa de circuito impreso | Carcasa base placa de circuito impreso, sección nominal: 1,5 mm², color: negro, corriente nominal: 8 A, tensión nominal (III/2): 160 V, superficie de contacto: Sn, tipo de conexión del contacto: Macho, número de potenciales: 14, número de filas: 1, número de polos: 14, número de conexiones: 14, familia de artículos: MC 1,5/..-GF-THR, paso: 3,5 mm, montaje: Soldar THR, disposición de pines: Disposición de pines lineal, longitud del pin [P]: 2 mm, número de pines de soldadura por potencial: 1, sistema enchufable: COMBICON MC 1,5, Orientación de la cara enchufable: Estándar, bloqueo: Bloqueo por tornillo, tipo de sujeción: Sujeción aérea (rosca), tipo de embalaje: empaquetado en caja | 576.69 | 100 | AA | PCB Connectors (PCC) | AAB | AABTAA | 50 | 50 | NO | PC |  | 5,55 | G | 0 | 0 | 0 |  | 4055626325767 | 85366930 | DE | EC002637 | Imagen | Catálogo
1713372 | MC 1,5/15-GF-3,5 P20 THR | Carcasa de base para placa de circuito impreso | Carcasa base placa de circuito impreso, sección nominal: 1,5 mm², color: negro, corriente nominal: 8 A, tensión nominal (III/2): 160 V, superficie de contacto: Sn, tipo de conexión del contacto: Macho, número de potenciales: 15, número de filas: 1, número de polos: 15, número de conexiones: 15, familia de artículos: MC 1,5/..-GF-THR, paso: 3,5 mm, montaje: Soldar THR, disposición de pines: Disposición de pines lineal, longitud del pin [P]: 2 mm, número de pines de soldadura por potencial: 1, sistema enchufable: COMBICON MC 1,5, Orientación de la cara enchufable: Estándar, bloqueo: Bloqueo por tornillo, tipo de sujeción: Sujeción aérea (rosca), tipo de embalaje: empaquetado en caja | 607.69 | 100 | AA | PCB Connectors (PCC) | AAB | AABTAA | 50 | 50 | NO | PC |  | 5,55 | G | 0 | 0 | 0 |  | 4055626325774 | 85366930 | DE | EC002637 | Imagen | Catálogo
1713373 | MC 1,5/16-GF-3,5 P20 THR | Carcasa de base para placa de circuito impreso | Carcasa base placa de circuito impreso, sección nominal: 1,5 mm², color: negro, corriente nominal: 8 A, tensión nominal (III/2): 160 V, superficie de contacto: Sn, tipo de conexión del contacto: Macho, número de potenciales: 16, número de filas: 1, número de polos: 16, número de conexiones: 16, familia de artículos: MC 1,5/..-GF-THR, paso: 3,5 mm, montaje: Soldar THR, disposición de pines: Disposición de pines lineal, longitud del pin [P]: 2 mm, número de pines de soldadura por potencial: 1, sistema enchufable: COMBICON MC 1,5, Orientación de la cara enchufable: Estándar, bloqueo: Bloqueo por tornillo, tipo de sujeción: Sujeción aérea (rosca), tipo de embalaje: empaquetado en caja | 638.7 | 100 | AA | PCB Connectors (PCC) | AAB | AABTAA | 50 | 50 | NO | PC |  | 4,76 | G | 0 | 0 | 0 |  | 4055626325781 | 85366930 | DE | EC002637 | Imagen | Catálogo
1713374 | MC 1,5/17-GF-3,5 P20 THR | Carcasa de base para placa de circuito impreso | Carcasa base placa de circuito impreso, sección nominal: 1,5 mm², color: negro, corriente nominal: 8 A, tensión nominal (III/2): 160 V, superficie de contacto: Sn, tipo de conexión del contacto: Macho, número de potenciales: 17, número de filas: 1, número de polos: 17, número de conexiones: 17, familia de artículos: MC 1,5/..-GF-THR, paso: 3,5 mm, montaje: Soldar THR, disposición de pines: Disposición de pines lineal, longitud del pin [P]: 2 mm, número de pines de soldadura por potencial: 1, sistema enchufable: COMBICON MC 1,5, Orientación de la cara enchufable: Estándar, bloqueo: Bloqueo por tornillo, tipo de sujeción: Sujeción aérea (rosca), tipo de embalaje: empaquetado en caja | 669.7 | 100 | AA | PCB Connectors (PCC) | AAB | AABTAA | 50 | 50 | NO | PC |  | 5,55 | G | 0 | 0 | 0 |  | 4055626325798 | 85366930 | DE | EC002637 | Imagen | Catálogo
1713375 | MC 1,5/18-GF-3,5 P20 THR | Carcasa de base para placa de circuito impreso | Carcasa base placa de circuito impreso, sección nominal: 1,5 mm², color: negro, corriente nominal: 8 A, tensión nominal (III/2): 160 V, superficie de contacto: Sn, tipo de conexión del contacto: Macho, número de potenciales: 18, número de filas: 1, número de polos: 18, número de conexiones: 18, familia de artículos: MC 1,5/..-GF-THR, paso: 3,5 mm, montaje: Soldar THR, disposición de pines: Disposición de pines lineal, longitud del pin [P]: 2 mm, número de pines de soldadura por potencial: 1, sistema enchufable: COMBICON MC 1,5, Orientación de la cara enchufable: Estándar, bloqueo: Bloqueo por tornillo, tipo de sujeción: Sujeción aérea (rosca), tipo de embalaje: empaquetado en caja | 700.71 | 100 | AA | PCB Connectors (PCC) | AAB | AABTAA | 50 | 50 | NO | PC |  | 5,65 | G | 0 | 0 | 0 |  | 4055626325804 | 85366930 | DE | EC002637 | Imagen | Catálogo
1713376 | MCV 1,5/ 5-GF-3,81 P26 THRR56 | Carcasa de base para placa de circuito impreso | Carcasa base placa de circuito impreso, sección nominal: 1,5 mm², color: negro, corriente nominal: 8 A, tensión nominal (III/2): 160 V, superficie de contacto: Sn, tipo de conexión del contacto: Macho, número de potenciales: 5, número de filas: 1, número de polos: 5, número de conexiones: 5, familia de artículos: MCV 1,5/..-GF-THR, paso: 3,81 mm, montaje: Soldadura THR/soldadura por ola, disposición de pines: Disposición de pines lineal, longitud del pin [P]: 2,6 mm, número de pines de soldadura por potencial: 1, sistema enchufable: COMBICON MC 1,5, Orientación de la cara enchufable: Estándar, bloqueo: Bloqueo por tornillo, tipo de sujeción: Sujeción aérea (rosca), tipo de embalaje: Correa de 56 mm de ancho, Encontrará más información para el usuario y recomendaciones de diseño sobre la tecnología Through Hole Reflow en: Downloads | 346.52 | 100 | AA | PCB Connectors (PCC) | AAB | AABTBE | 200 | 200 | NO | PC |  | 5,02 | G | 91 | 181 | 114 | MM | 4046356092869 | 85366930 | DE | EC002637 | Imagen | Catálogo
1713377 | MC 1,5/19-GF-3,5 P20 THR | Carcasa de base para placa de circuito impreso | Carcasa base placa de circuito impreso, sección nominal: 1,5 mm², color: negro, corriente nominal: 8 A, tensión nominal (III/2): 160 V, superficie de contacto: Sn, tipo de conexión del contacto: Macho, número de potenciales: 19, número de filas: 1, número de polos: 19, número de conexiones: 19, familia de artículos: MC 1,5/..-GF-THR, paso: 3,5 mm, montaje: Soldar THR, disposición de pines: Disposición de pines lineal, longitud del pin [P]: 2 mm, número de pines de soldadura por potencial: 1, sistema enchufable: COMBICON MC 1,5, Orientación de la cara enchufable: Estándar, bloqueo: Bloqueo por tornillo, tipo de sujeción: Sujeción aérea (rosca), tipo de embalaje: empaquetado en caja | 731.71 | 100 | AA | PCB Connectors (PCC) | AAB | AABTAA | 50 | 50 | NO | PC |  | 5,55 | G | 0 | 0 | 0 |  | 4055626325811 | 85366930 | DE | EC002637 | Imagen | Catálogo
1713378 | MC 1,5/20-GF-3,5 P20 THR | Carcasa de base para placa de circuito impreso | Carcasa base placa de circuito impreso, sección nominal: 1,5 mm², color: negro, corriente nominal: 8 A, tensión nominal (III/2): 160 V, superficie de contacto: Sn, tipo de conexión del contacto: Macho, número de potenciales: 20, número de filas: 1, número de polos: 20, número de conexiones: 20, familia de artículos: MC 1,5/..-GF-THR, paso: 3,5 mm, montaje: Soldar THR, disposición de pines: Disposición de pines lineal, longitud del pin [P]: 2 mm, número de pines de soldadura por potencial: 1, sistema enchufable: COMBICON MC 1,5, Orientación de la cara enchufable: Estándar, bloqueo: Bloqueo por tornillo, tipo de sujeción: Sujeción aérea (rosca), tipo de embalaje: empaquetado en caja | 762.71 | 100 | AA | PCB Connectors (PCC) | AAB | AABTAA | 50 | 50 | NO | PC |  | 5,55 | G | 0 | 0 | 0 |  | 4055626325828 | 85366930 | DE | EC002637 | Imagen | Catálogo
1713380 | MCV 1,5/13-G-3,5 P20 THR | Carcasa de base para placa de circuito impreso | Carcasa base placa de circuito impreso, sección nominal: 1,5 mm², color: negro, corriente nominal: 8 A, tensión nominal (III/2): 160 V, superficie de contacto: Sn, tipo de conexión del contacto: Macho, número de potenciales: 13, número de filas: 1, número de polos: 13, número de conexiones: 13, familia de artículos: MCV 1,5/..-G-THR, paso: 3,5 mm, montaje: Soldadura THR/soldadura por ola, disposición de pines: Disposición de pines lineal, longitud del pin [P]: 2 mm, número de pines de soldadura por potencial: 1, sistema enchufable: COMBICON MC 1,5, Orientación de la cara enchufable: Estándar, bloqueo: sin, tipo de sujeción: sin, tipo de embalaje: empaquetado en caja | 403.05 | 100 | AA | PCB Connectors (PCC) | AAB | AABTAF | 50 | 50 | NO | PC |  | 3,05 | G | 92 | 78 | 114 | MM | 4055626325835 | 85366930 | DE | EC002637 | Imagen | Catálogo
1713381 | MCV 1,5/14-G-3,5 P20 THR | Carcasa de base para placa de circuito impreso | Carcasa base placa de circuito impreso, sección nominal: 1,5 mm², color: negro, corriente nominal: 8 A, tensión nominal (III/2): 160 V, superficie de contacto: Sn, tipo de conexión del contacto: Macho, número de potenciales: 14, número de filas: 1, número de polos: 14, número de conexiones: 14, familia de artículos: MCV 1,5/..-G-THR, paso: 3,5 mm, montaje: Soldadura THR/soldadura por ola, disposición de pines: Disposición de pines lineal, longitud del pin [P]: 2 mm, número de pines de soldadura por potencial: 1, sistema enchufable: COMBICON MC 1,5, Orientación de la cara enchufable: Estándar, bloqueo: sin, tipo de sujeción: sin, tipo de embalaje: empaquetado en caja | 434.06 | 100 | AA | PCB Connectors (PCC) | AAB | AABTAF | 50 | 50 | NO | PC |  | 5,55 | G | 0 | 0 | 0 |  | 4055626325842 | 85366930 | DE | EC002637 | Imagen | Catálogo
1713382 | MCV 1,5/15-G-3,5 P20 THR | Carcasa de base para placa de circuito impreso | Carcasa base placa de circuito impreso, sección nominal: 1,5 mm², color: negro, corriente nominal: 8 A, tensión nominal (III/2): 160 V, superficie de contacto: Sn, tipo de conexión del contacto: Macho, número de potenciales: 15, número de filas: 1, número de polos: 15, número de conexiones: 15, familia de artículos: MCV 1,5/..-G-THR, paso: 3,5 mm, montaje: Soldadura THR/soldadura por ola, disposición de pines: Disposición de pines lineal, longitud del pin [P]: 2 mm, número de pines de soldadura por potencial: 1, sistema enchufable: COMBICON MC 1,5, Orientación de la cara enchufable: Estándar, bloqueo: sin, tipo de sujeción: sin, tipo de embalaje: empaquetado en caja | 465.06 | 100 | AA | PCB Connectors (PCC) | AAB | AABTAF | 50 | 50 | NO | PC |  | 5,55 | G | 0 | 0 | 0 |  | 4055626325859 | 85366930 | DE | EC002637 | Imagen | Catálogo
1713384 | MCV 1,5/16-G-3,5 P20 THR | Carcasa de base para placa de circuito impreso | Carcasa base placa de circuito impreso, sección nominal: 1,5 mm², color: negro, corriente nominal: 8 A, tensión nominal (III/2): 160 V, superficie de contacto: Sn, tipo de conexión del contacto: Macho, número de potenciales: 16, número de filas: 1, número de polos: 16, número de conexiones: 16, familia de artículos: MCV 1,5/..-G-THR, paso: 3,5 mm, montaje: Soldadura THR/soldadura por ola, disposición de pines: Disposición de pines lineal, longitud del pin [P]: 2 mm, número de pines de soldadura por potencial: 1, sistema enchufable: COMBICON MC 1,5, Orientación de la cara enchufable: Estándar, bloqueo: sin, tipo de sujeción: sin, tipo de embalaje: empaquetado en caja | 496.06 | 100 | AA | PCB Connectors (PCC) | AAB | AABTAF | 50 | 50 | NO | PC |  | 3,61 | G | 93 | 181 | 116 | MM | 4055626325866 | 85366930 | DE | EC002637 | Imagen | Catálogo
1754308 | BC 17,6 HS 90 AL | Disipador de calor | Disipador de calor para serie de carcasas: BC, tipo: Disipador de calor, material: Aluminio, anodizado, familia de artículos: BC 17,8.., anchura: 15,5 mm, altura: 28,7 mm, Para atornillar los componentes, utilice únicamente los tornillos que figuran en los accesorios. | 29.7 | 1 | AC | DCS | ACH | ACHBAG | 10 | 10 | NO | PC |  | 79,60 | G | 47 | 345 | 262 | MM | 4067923321755 | 76169910 | CN | EC001143 | Imagen | Catálogo
1754304 | BC 35,6 HS 45 AL | Disipador de calor | Disipador de calor para serie de carcasas: BC, tipo: Disipador de calor, material: Aluminio, anodizado, familia de artículos: BC 35,6.., anchura: 28,9 mm, altura: 28,7 mm, Para atornillar los componentes, utilice únicamente los tornillos que figuran en los accesorios. | 24.31 | 1 | AC | DCS | ACH | ACHBAG | 10 | 10 | NO | PC |  | 55,00 | G | 47 | 345 | 190 | MM | 4067923321083 | 76169910 | CN | EC001143 | Imagen | Catálogo
1754330 | BC 35,6 HS 90 AL | Disipador de calor | Disipador de calor para serie de carcasas: BC, tipo: Disipador de calor, material: Aluminio, anodizado, familia de artículos: BC 35,6.., anchura: 28,9 mm, altura: 28,7 mm, Para atornillar los componentes, utilice únicamente los tornillos que figuran en los accesorios. | 34.06 | 1 | AC | DCS | ACH | ACHBAG | 10 | 10 | NO | PC |  | 93,01 | G | 47 | 345 | 262 | MM | 4067923322004 | 76169910 | CN | EC001143 | Imagen | Catálogo
1754311 | BC 53,6 HS 45 AL | Disipador de calor | Disipador de calor para serie de carcasas: BC, tipo: Disipador de calor, material: Aluminio, anodizado, familia de artículos: BC 53,6.., anchura: 46,9 mm, altura: 28,7 mm, Para atornillar los componentes, utilice únicamente los tornillos que figuran en los accesorios. | 29.31 | 1 | AC | DCS | ACH | ACHBAG | 10 | 10 | NO | PC |  | 70,00 | G | 47 | 345 | 190 | MM | 4067923321748 | 76169910 | CN | EC001143 | Imagen | Catálogo
1754315 | BC 53,6 HS 90 AL | Disipador de calor | Disipador de calor para serie de carcasas: BC, tipo: Disipador de calor, material: Aluminio, anodizado, familia de artículos: BC 53,6.., anchura: 46,9 mm, altura: 28,7 mm, Para atornillar los componentes, utilice únicamente los tornillos que figuran en los accesorios. | 37.92 | 1 | AC | DCS | ACH | ACHBAG | 10 | 10 | NO | PC |  | 130,40 | G | 47 | 345 | 262 | MM | 4067923321823 | 76169910 | CN | EC001143 | Imagen | Catálogo
1713385 | MCV 1,5/17-G-3,5 P20 THR | Carcasa de base para placa de circuito impreso | Carcasa base placa de circuito impreso, sección nominal: 1,5 mm², color: negro, corriente nominal: 8 A, tensión nominal (III/2): 160 V, superficie de contacto: Sn, tipo de conexión del contacto: Macho, número de potenciales: 17, número de filas: 1, número de polos: 17, número de conexiones: 17, familia de artículos: MCV 1,5/..-G-THR, paso: 3,5 mm, montaje: Soldadura THR/soldadura por ola, disposición de pines: Disposición de pines lineal, longitud del pin [P]: 2 mm, número de pines de soldadura por potencial: 1, sistema enchufable: COMBICON MC 1,5, Orientación de la cara enchufable: Estándar, bloqueo: sin, tipo de sujeción: sin, tipo de embalaje: empaquetado en caja | 527.07 | 100 | AA | PCB Connectors (PCC) | AAB | AABTAF | 50 | 50 | NO | PC |  | 5,55 | G | 0 | 0 | 0 |  | 4055626325873 | 85366930 | DE | EC002637 | Imagen | Catálogo
1713386 | MCV 1,5/18-G-3,5 P20 THR | Carcasa de base para placa de circuito impreso | Carcasa base placa de circuito impreso, sección nominal: 1,5 mm², color: negro, corriente nominal: 8 A, tensión nominal (III/2): 160 V, superficie de contacto: Sn, tipo de conexión del contacto: Macho, número de potenciales: 18, número de filas: 1, número de polos: 18, número de conexiones: 18, familia de artículos: MCV 1,5/..-G-THR, paso: 3,5 mm, montaje: Soldadura THR/soldadura por ola, disposición de pines: Disposición de pines lineal, longitud del pin [P]: 2 mm, número de pines de soldadura por potencial: 1, sistema enchufable: COMBICON MC 1,5, Orientación de la cara enchufable: Estándar, bloqueo: sin, tipo de sujeción: sin, tipo de embalaje: empaquetado en caja | 558.07 | 100 | AA | PCB Connectors (PCC) | AAB | AABTAF | 50 | 50 | NO | PC |  | 4,02 | G | 92 | 78 | 114 | MM | 4055626325880 | 85366930 | DE | EC002637 | Imagen | Catálogo
1713387 | MCV 1,5/19-G-3,5 P20 THR | Carcasa de base para placa de circuito impreso | Carcasa base placa de circuito impreso, sección nominal: 1,5 mm², color: negro, corriente nominal: 8 A, tensión nominal (III/2): 160 V, superficie de contacto: Sn, tipo de conexión del contacto: Macho, número de potenciales: 19, número de filas: 1, número de polos: 19, número de conexiones: 19, familia de artículos: MCV 1,5/..-G-THR, paso: 3,5 mm, montaje: Soldadura THR/soldadura por ola, disposición de pines: Disposición de pines lineal, longitud del pin [P]: 2 mm, número de pines de soldadura por potencial: 1, sistema enchufable: COMBICON MC 1,5, Orientación de la cara enchufable: Estándar, bloqueo: sin, tipo de sujeción: sin, tipo de embalaje: empaquetado en caja | 589.08 | 100 | AA | PCB Connectors (PCC) | AAB | AABTAF | 50 | 50 | NO | PC |  | 5,55 | G | 0 | 0 | 0 |  | 4055626325897 | 85366930 | DE | EC002637 | Imagen | Catálogo
1713388 | MCV 1,5/20-G-3,5 P20 THR | Carcasa de base para placa de circuito impreso | Carcasa base placa de circuito impreso, sección nominal: 1,5 mm², color: negro, corriente nominal: 8 A, tensión nominal (III/2): 160 V, superficie de contacto: Sn, tipo de conexión del contacto: Macho, número de potenciales: 20, número de filas: 1, número de polos: 20, número de conexiones: 20, familia de artículos: MCV 1,5/..-G-THR, paso: 3,5 mm, montaje: Soldadura THR/soldadura por ola, disposición de pines: Disposición de pines lineal, longitud del pin [P]: 2 mm, número de pines de soldadura por potencial: 1, sistema enchufable: COMBICON MC 1,5, Orientación de la cara enchufable: Estándar, bloqueo: sin, tipo de sujeción: sin, tipo de embalaje: empaquetado en caja | 620.08 | 100 | AA | PCB Connectors (PCC) | AAB | AABTAF | 50 | 50 | NO | PC |  | 4,44 | G | 92 | 78 | 114 | MM | 4055626325903 | 85366930 | DE | EC002637 | Imagen | Catálogo
1713389 | MCV 1,5/ 6-GF-3,81 P26 THRR56 | Carcasa de base para placa de circuito impreso | Carcasa base placa de circuito impreso, sección nominal: 1,5 mm², color: negro, corriente nominal: 8 A, tensión nominal (III/2): 160 V, superficie de contacto: Sn, tipo de conexión del contacto: Macho, número de potenciales: 6, número de filas: 1, número de polos: 6, número de conexiones: 6, familia de artículos: MCV 1,5/..-GF-THR, paso: 3,81 mm, montaje: Soldadura THR/soldadura por ola, disposición de pines: Disposición de pines lineal, longitud del pin [P]: 2,6 mm, número de pines de soldadura por potencial: 1, sistema enchufable: COMBICON MC 1,5, Orientación de la cara enchufable: Estándar, bloqueo: Bloqueo por tornillo, tipo de sujeción: Sujeción aérea (rosca), tipo de embalaje: Correa de 56 mm de ancho, Encontrará más información para el usuario y recomendaciones de diseño sobre la tecnología Through Hole Reflow en: Downloads | 377.52 | 100 | AA | PCB Connectors (PCC) | AAB | AABTBE | 200 | 200 | NO | PC |  | 5,38 | G | 91 | 181 | 114 | MM | 4046356092975 | 85366930 | DE | EC002637 | Imagen | Catálogo
1820472 | BC 161,6 DKL R D2,4 KMGY S2097 | Tapa de la caja con pantalla táctil | Caja para carril para el empleo en distribuidores de instalación según DIN​ 43880, Cubierta encajada (fija), pantalla táctil de 2,4 capacitiva integrada, resolución: 320 x 240 Píxel(es), interfaz: 4-wire SPI, anchura: 161,6 mm, altura: 45 mm, profundidad: 13,5 mm | 114.742 | 1 | AC | DCS | ACH | ACHBAI | 5 | 5 | NO | PC | F | 66,00 | G | 0 | 0 | 0 |  | 4067923451292 | 85480090 | 0 | EC002779 | Imagen | Catálogo
1713390 | MCV 1,5/13-GF-3,5 P20 THR | Carcasa de base para placa de circuito impreso | Carcasa base placa de circuito impreso, sección nominal: 1,5 mm², color: negro, corriente nominal: 8 A, tensión nominal (III/2): 160 V, superficie de contacto: Sn, tipo de conexión del contacto: Macho, número de potenciales: 13, número de filas: 1, número de polos: 13, número de conexiones: 13, familia de artículos: MCV 1,5/..-GF-THR, paso: 3,5 mm, montaje: Soldadura THR/soldadura por ola, disposición de pines: Disposición de pines lineal, longitud del pin [P]: 2 mm, número de pines de soldadura por potencial: 1, sistema enchufable: COMBICON MC 1,5, Orientación de la cara enchufable: Estándar, bloqueo: Bloqueo por tornillo, tipo de sujeción: Sujeción aérea (rosca), tipo de embalaje: empaquetado en caja | 545.69 | 100 | AA | PCB Connectors (PCC) | AAB | AABTAD | 50 | 50 | NO | PC |  | 4,14 | G | 92 | 78 | 114 | MM | 4055626325910 | 85366930 | DE | EC002637 | Imagen | Catálogo
1713391 | MCV 1,5/14-GF-3,5 P20 THR | Carcasa de base para placa de circuito impreso | Carcasa base placa de circuito impreso, sección nominal: 1,5 mm², color: negro, corriente nominal: 8 A, tensión nominal (III/2): 160 V, superficie de contacto: Sn, tipo de conexión del contacto: Macho, número de potenciales: 14, número de filas: 1, número de polos: 14, número de conexiones: 14, familia de artículos: MCV 1,5/..-GF-THR, paso: 3,5 mm, montaje: Soldadura THR/soldadura por ola, disposición de pines: Disposición de pines lineal, longitud del pin [P]: 2 mm, número de pines de soldadura por potencial: 1, sistema enchufable: COMBICON MC 1,5, Orientación de la cara enchufable: Estándar, bloqueo: Bloqueo por tornillo, tipo de sujeción: Sujeción aérea (rosca), tipo de embalaje: empaquetado en caja | 576.69 | 100 | AA | PCB Connectors (PCC) | AAB | AABTAD | 50 | 50 | NO | PC |  | 4,37 | G | 92 | 78 | 114 | MM | 4055626325927 | 85366930 | DE | EC002637 | Imagen | Catálogo
1713393 | MCV 1,5/15-GF-3,5 P20 THR | Carcasa de base para placa de circuito impreso | Carcasa base placa de circuito impreso, sección nominal: 1,5 mm², color: negro, corriente nominal: 8 A, tensión nominal (III/2): 160 V, superficie de contacto: Sn, tipo de conexión del contacto: Macho, número de potenciales: 15, número de filas: 1, número de polos: 15, número de conexiones: 15, familia de artículos: MCV 1,5/..-GF-THR, paso: 3,5 mm, montaje: Soldadura THR/soldadura por ola, disposición de pines: Disposición de pines lineal, longitud del pin [P]: 2 mm, número de pines de soldadura por potencial: 1, sistema enchufable: COMBICON MC 1,5, Orientación de la cara enchufable: Estándar, bloqueo: Bloqueo por tornillo, tipo de sujeción: Sujeción aérea (rosca), tipo de embalaje: empaquetado en caja | 607.69 | 100 | AA | PCB Connectors (PCC) | AAB | AABTAD | 50 | 50 | NO | PC |  | 4,54 | G | 92 | 78 | 114 | MM | 4055626325934 | 85366930 | DE | EC002637 | Imagen | Catálogo
1713394 | MCV 1,5/16-GF-3,5 P20 THR | Carcasa de base para placa de circuito impreso | Carcasa base placa de circuito impreso, sección nominal: 1,5 mm², color: negro, corriente nominal: 8 A, tensión nominal (III/2): 160 V, superficie de contacto: Sn, tipo de conexión del contacto: Macho, número de potenciales: 16, número de filas: 1, número de polos: 16, número de conexiones: 16, familia de artículos: MCV 1,5/..-GF-THR, paso: 3,5 mm, montaje: Soldadura THR/soldadura por ola, disposición de pines: Disposición de pines lineal, longitud del pin [P]: 2 mm, número de pines de soldadura por potencial: 1, sistema enchufable: COMBICON MC 1,5, Orientación de la cara enchufable: Estándar, bloqueo: Bloqueo por tornillo, tipo de sujeción: Sujeción aérea (rosca), tipo de embalaje: empaquetado en caja | 638.7 | 100 | AA | PCB Connectors (PCC) | AAB | AABTAD | 50 | 50 | NO | PC |  | 4,77 | G | 93 | 181 | 116 | MM | 4055626325941 | 85366930 | DE | EC002637 | Imagen | Catálogo
1713395 | MCV 1,5/17-GF-3,5 P20 THR | Carcasa de base para placa de circuito impreso | Carcasa base placa de circuito impreso, sección nominal: 1,5 mm², color: negro, corriente nominal: 8 A, tensión nominal (III/2): 160 V, superficie de contacto: Sn, tipo de conexión del contacto: Macho, número de potenciales: 17, número de filas: 1, número de polos: 17, número de conexiones: 17, familia de artículos: MCV 1,5/..-GF-THR, paso: 3,5 mm, montaje: Soldadura THR/soldadura por ola, disposición de pines: Disposición de pines lineal, longitud del pin [P]: 2 mm, número de pines de soldadura por potencial: 1, sistema enchufable: COMBICON MC 1,5, Orientación de la cara enchufable: Estándar, bloqueo: Bloqueo por tornillo, tipo de sujeción: Sujeción aérea (rosca), tipo de embalaje: empaquetado en caja | 669.7 | 100 | AA | PCB Connectors (PCC) | AAB | AABTAD | 50 | 50 | NO | PC |  | 4,93 | G | 92 | 78 | 114 | MM | 4055626325958 | 85366930 | DE | EC002637 | Imagen | Catálogo
1713398 | MCV 1,5/18-GF-3,5 P20 THR | Carcasa de base para placa de circuito impreso | Carcasa base placa de circuito impreso, sección nominal: 1,5 mm², color: negro, corriente nominal: 8 A, tensión nominal (III/2): 160 V, superficie de contacto: Sn, tipo de conexión del contacto: Macho, número de potenciales: 18, número de filas: 1, número de polos: 18, número de conexiones: 18, familia de artículos: MCV 1,5/..-GF-THR, paso: 3,5 mm, montaje: Soldadura THR/soldadura por ola, disposición de pines: Disposición de pines lineal, longitud del pin [P]: 2 mm, número de pines de soldadura por potencial: 1, sistema enchufable: COMBICON MC 1,5, Orientación de la cara enchufable: Estándar, bloqueo: Bloqueo por tornillo, tipo de sujeción: Sujeción aérea (rosca), tipo de embalaje: empaquetado en caja | 700.71 | 100 | AA | PCB Connectors (PCC) | AAB | AABTAD | 50 | 50 | NO | PC |  | 5,33 | G | 90 | 108 | 113 | MM | 4055626325965 | 85366930 | DE | EC002637 | Imagen | Catálogo
1713399 | MCV 1,5/19-GF-3,5 P20 THR | Carcasa de base para placa de circuito impreso | Carcasa base placa de circuito impreso, sección nominal: 1,5 mm², color: negro, corriente nominal: 8 A, tensión nominal (III/2): 160 V, superficie de contacto: Sn, tipo de conexión del contacto: Macho, número de potenciales: 19, número de filas: 1, número de polos: 19, número de conexiones: 19, familia de artículos: MCV 1,5/..-GF-THR, paso: 3,5 mm, montaje: Soldadura THR/soldadura por ola, disposición de pines: Disposición de pines lineal, longitud del pin [P]: 2 mm, número de pines de soldadura por potencial: 1, sistema enchufable: COMBICON MC 1,5, Orientación de la cara enchufable: Estándar, bloqueo: Bloqueo por tornillo, tipo de sujeción: Sujeción aérea (rosca), tipo de embalaje: empaquetado en caja | 731.71 | 100 | AA | PCB Connectors (PCC) | AAB | AABTAD | 50 | 50 | NO | PC |  | 5,34 | G | 92 | 78 | 114 | MM | 4055626325972 | 85366930 | DE | EC002637 | Imagen | Catálogo
1713400 | MCV 1,5/20-GF-3,5 P20 THR | Carcasa de base para placa de circuito impreso | Carcasa base placa de circuito impreso, sección nominal: 1,5 mm², color: negro, corriente nominal: 8 A, tensión nominal (III/2): 160 V, superficie de contacto: Sn, tipo de conexión del contacto: Macho, número de potenciales: 20, número de filas: 1, número de polos: 20, número de conexiones: 20, familia de artículos: MCV 1,5/..-GF-THR, paso: 3,5 mm, montaje: Soldadura THR/soldadura por ola, disposición de pines: Disposición de pines lineal, longitud del pin [P]: 2 mm, número de pines de soldadura por potencial: 1, sistema enchufable: COMBICON MC 1,5, Orientación de la cara enchufable: Estándar, bloqueo: Bloqueo por tornillo, tipo de sujeción: Sujeción aérea (rosca), tipo de embalaje: empaquetado en caja | 762.71 | 100 | AA | PCB Connectors (PCC) | AAB | AABTAD | 50 | 50 | NO | PC |  | 5,55 | G | 0 | 0 | 0 |  | 4055626325989 | 85366930 | DE | EC002637 | Imagen | Catálogo
1713402 | MCV 1,5/ 8-GF-3,81 P26 THRR56 | Carcasa de base para placa de circuito impreso | Carcasa base placa de circuito impreso, sección nominal: 1,5 mm², color: negro, corriente nominal: 8 A, tensión nominal (III/2): 160 V, superficie de contacto: Sn, tipo de conexión del contacto: Macho, número de potenciales: 8, número de filas: 1, número de polos: 8, número de conexiones: 8, familia de artículos: MCV 1,5/..-GF-THR, paso: 3,81 mm, montaje: Soldadura THR/soldadura por ola, disposición de pines: Disposición de pines lineal, longitud del pin [P]: 2,6 mm, número de pines de soldadura por potencial: 1, sistema enchufable: COMBICON MC 1,5, Orientación de la cara enchufable: Estándar, bloqueo: Bloqueo por tornillo, tipo de sujeción: Sujeción aérea (rosca), tipo de embalaje: Correa de 56 mm de ancho, Encontrará más información para el usuario y recomendaciones de diseño sobre la tecnología Through Hole Reflow en: Downloads | 439.53 | 100 | AA | PCB Connectors (PCC) | AAB | AABTBE | 200 | 1000 | NO | PC |  | 5,87 | G | 91 | 181 | 114 | MM | 4046356092913 | 85366930 | DE | EC002637 | Imagen | Catálogo
1713407 | IPC 16/ 4-STF-SH-10,16 BD:PE-U | Conector para placa de circuito impreso | Conector de placa de circuito impreso, sección nominal: 16 mm², color: verde, corriente nominal: 76 A, tensión nominal (III/2): 1000 V, superficie de contacto: Ag, tipo de conexión del contacto: Macho, número de potenciales: 4, número de filas: 1, número de polos: 4, número de conexiones: 4, familia de artículos: IPC 16/..-STF-SH, paso: 10,16 mm, tipo de conexión: Conexión por tornillo con cápsula de tracción, forma de sujeción de tornillos: L Ranura longitudinal, dirección de conexión conductor/placa de circuito impreso: 0 °, gancho de sujeción: - sin gancho de sujeción, sistema enchufable: COMBICON PC 16, Propiedades eléctricas: apantallado, bloqueo: Bloqueo por tornillo, tipo de sujeción: Sujeción aérea (tornillo), tipo de embalaje: empaquetado en caja | 1744.78 | 100 | AA | PCB Connectors (PCC) | AAE | AAEABC | 25 | 25 | NO | PC |  | 84,00 | G | 80 | 281 | 141 | MM | 4055626432007 | 85366990 | PL | EC002638 | Imagen | Catálogo
1713415 | MCV 1,5/ 9-GF-3,81 P26 THRR72 | Carcasa de base para placa de circuito impreso | Carcasa base placa de circuito impreso, sección nominal: 1,5 mm², color: negro, corriente nominal: 8 A, tensión nominal (III/2): 160 V, superficie de contacto: Sn, tipo de conexión del contacto: Macho, número de potenciales: 9, número de filas: 1, número de polos: 9, número de conexiones: 9, familia de artículos: MCV 1,5/..-GF-THR, paso: 3,81 mm, montaje: Soldadura THR/soldadura por ola, disposición de pines: Disposición de pines lineal, longitud del pin [P]: 2,6 mm, número de pines de soldadura por potencial: 1, sistema enchufable: COMBICON MC 1,5, Orientación de la cara enchufable: Estándar, bloqueo: Bloqueo por tornillo, tipo de sujeción: Sujeción aérea (rosca), tipo de embalaje: Correa de 72 mm de ancho, Encontrará más información para el usuario y recomendaciones de diseño sobre la tecnología Through Hole Reflow en: Downloads | 470.53 | 100 | AA | PCB Connectors (PCC) | AAB | AABTBE | 180 | 180 | NO | PC |  | 6,74 | G | 91 | 181 | 114 | MM | 4046356092920 | 85366930 | DE | EC002637 | Imagen | Catálogo
1713428 | MCV 1,5/10-GF-3,81 P26 THRR72 | Carcasa de base para placa de circuito impreso | Carcasa base placa de circuito impreso, sección nominal: 1,5 mm², color: negro, corriente nominal: 8 A, tensión nominal (III/2): 160 V, superficie de contacto: Sn, tipo de conexión del contacto: Macho, número de potenciales: 10, número de filas: 1, número de polos: 10, número de conexiones: 10, familia de artículos: MCV 1,5/..-GF-THR, paso: 3,81 mm, montaje: Soldadura THR/soldadura por ola, disposición de pines: Disposición de pines lineal, longitud del pin [P]: 2,6 mm, número de pines de soldadura por potencial: 1, sistema enchufable: COMBICON MC 1,5, Orientación de la cara enchufable: Estándar, bloqueo: Bloqueo por tornillo, tipo de sujeción: Sujeción aérea (rosca), tipo de embalaje: Correa de 72 mm de ancho, Encontrará más información para el usuario y recomendaciones de diseño sobre la tecnología Through Hole Reflow en: Downloads | 502.57 | 100 | AA | PCB Connectors (PCC) | AAB | AABTBE | 200 | 200 | NO | PC |  | 6,53 | G | 91 | 181 | 114 | MM | 4046356092937 | 85366930 | DE | EC002637 | Imagen | Catálogo
1713429 | SMKDS 2,5/ 6-5,08 BD:13-18 | Borna para placa de circuito impreso | Terminal de tarjetas de circuitos impresos, corriente nominal: 20 A, tensión nominal (III/2): 400 V, sección nominal: 2,5 mm², número de potenciales: 6, número de filas: 1, número de polos por fila: 6, familia de artículos: SMKDS 2,5, paso: 5,08 mm, tipo de conexión: Conexión por tornillo con cápsula de tracción, forma de sujeción de tornillos: L Ranura longitudinal, montaje: Soldadura por ola, dirección de conexión conductor/placa de circuito impreso: 50 °, color: verde, Disposición de pines: Disposición de pines lineal, Longitud del pin [P]: 3,5 mm, número de pines de soldadura por potencial: 1, tipo de embalaje: empaquetado en caja. ¡El artículo puede alinearse con distintos números de polos! | 477.96 | 100 | AA | PCB Connectors (PCC) | AAM | AAMFHE | 50 | 50 | NO | PC |  | 14,37 | G | 45 | 136 | 108 | MM | 4055626312941 | 85369010 | PL | EC002643 | Imagen | Catálogo
1713440 | MKDSN 1,5/ 5 RD H1L | Borna para placa de circuito impreso | Terminal de tarjetas de circuitos impresos, corriente nominal: 17,5 A, tensión nominal (III/2): 400 V, sección nominal: 1,5 mm², número de filas: 1, número de polos por fila: 5, familia de artículos: MKDSN 1,5, paso: 5 mm, tipo de conexión: Conexión por tornillo con cápsula de tracción, forma de sujeción de tornillos: H1L Philipps-Recess con ranura longitudinal, montaje: Soldadura por ola, dirección de conexión conductor/placa de circuito impreso: 0 °, color: rojo, Disposición de pines: Disposición de pines lineal, Longitud del pin [P]: 3,5 mm, número de pines de soldadura por potencial: 1, tipo de embalaje: empaquetado en caja | 202.49 | 100 | AA | PCB Connectors (PCC) | AAL | AALFHC | 100 | 100 | NO | PC |  | 4,70 | G | 39.5 | 152 | 95 | MM | 4055626313870 | 85369010 | DE | EC002643 | Imagen | Catálogo
1713441 | SMSTB 2,5/ 3-ST GY7035 | Conector para placa de circuito impreso | Conector de placa de circuito impreso, sección nominal: 2,5 mm², color: gris claro, corriente nominal: 12 A, tensión nominal (III/2): 320 V, superficie de contacto: Sn, tipo de conexión del contacto: Hembra, número de potenciales: 3, número de filas: 1, número de polos: 3, número de conexiones: 3, familia de artículos: SMSTB 2,5/..-ST, paso: 5 mm, tipo de conexión: Conexión por tornillo con cápsula de tracción, forma de sujeción de tornillos: L Ranura longitudinal, dirección de conexión conductor/placa de circuito impreso: -45 °, gancho de sujeción: - Gancho de sujeción, sistema enchufable: COMBICON MSTB 2,5, bloqueo: sin, tipo de sujeción: sin, tipo de embalaje: empaquetado en caja | 331.78 | 100 | AA | PCB Connectors (PCC) | AAC | AACAFK | 100 | 100 | NO | PC |  | 5,79 | G | 90 | 108 | 113 | MM | 4055626313856 | 85366990 | PL | EC002638 | Imagen | Catálogo
1713442 | SMSTB 2,5/ 2-ST GY7035 | Conector para placa de circuito impreso | Conector de placa de circuito impreso, sección nominal: 2,5 mm², color: gris claro, corriente nominal: 12 A, tensión nominal (III/2): 320 V, superficie de contacto: Sn, tipo de conexión del contacto: Hembra, número de potenciales: 2, número de filas: 1, número de polos: 2, número de conexiones: 2, familia de artículos: SMSTB 2,5/..-ST, paso: 5 mm, tipo de conexión: Conexión por tornillo con cápsula de tracción, forma de sujeción de tornillos: L Ranura longitudinal, dirección de conexión conductor/placa de circuito impreso: -45 °, gancho de sujeción: - Gancho de sujeción, sistema enchufable: COMBICON MSTB 2,5, bloqueo: sin, tipo de sujeción: sin, tipo de embalaje: empaquetado en caja | 223.1 | 100 | AA | PCB Connectors (PCC) | AAC | AACAFK | 100 | 100 | NO | PC |  | 3,92 | G | 92 | 78 | 114 | MM | 4055626313863 | 85366990 | PL | EC002638 | Imagen | Catálogo
1713444 | MCV 1,5/12-GF-3,81 P26 THRR72 | Carcasa de base para placa de circuito impreso | Carcasa base placa de circuito impreso, sección nominal: 1,5 mm², color: negro, corriente nominal: 8 A, tensión nominal (III/2): 160 V, superficie de contacto: Sn, tipo de conexión del contacto: Macho, número de potenciales: 12, número de filas: 1, número de polos: 12, número de conexiones: 12, familia de artículos: MCV 1,5/..-GF-THR, paso: 3,81 mm, montaje: Soldadura THR/soldadura por ola, disposición de pines: Disposición de pines lineal, longitud del pin [P]: 2,6 mm, número de pines de soldadura por potencial: 1, sistema enchufable: COMBICON MC 1,5, Orientación de la cara enchufable: Estándar, bloqueo: Bloqueo por tornillo, tipo de sujeción: Sujeción aérea (rosca), tipo de embalaje: Correa de 72 mm de ancho, Encontrará más información para el usuario y recomendaciones de diseño sobre la tecnología Through Hole Reflow en: Downloads | 563.55 | 100 | AA | PCB Connectors (PCC) | AAB | AABTBE | 200 | 200 | NO | PC |  | 6,66 | G | 91 | 181 | 114 | MM | 4046356092951 | 85366930 | DE | EC002637 | Imagen | Catálogo
1713445 | FMCD 1,5/ 8-ST-3,5 BK LCBU | Conector para placa de circuito impreso | Conector de placa de circuito impreso, sección nominal: 1,5 mm², color: negro, corriente nominal: 8 A, tensión nominal (III/2): 160 V, superficie de contacto: Sn, tipo de conexión del contacto: Hembra, número de potenciales: 16, número de filas: 2, número de polos: 8, número de conexiones: 16, familia de artículos: FMCD 1,5/..-ST, paso: 3,5 mm, tipo de conexión: Conexión por resorte push-in, dirección de conexión conductor/placa de circuito impreso: 0 °, sistema enchufable: COMBICON FMC 1,5 - MCDN 1,5, bloqueo: sin, tipo de sujeción: sin, tipo de embalaje: empaquetado en caja | 1704.21 | 100 | AA | PCB Connectors (PCC) | AAB | AABFCA | 50 | 50 | NO | PC |  | 9,16 | G | 100 | 120 | 102 | MM | 4055626326603 | 85366990 | DE | EC002638 | Imagen | Catálogo
1713477 | MKDS 3/ 9 (13579) | Borna para placa de circuito impreso | Terminal de tarjetas de circuitos impresos, corriente nominal: 24 A, tensión nominal (III/2): 400 V, sección nominal: 2,5 mm², número de potenciales: 5, número de filas: 1, número de polos por fila: 9, familia de artículos: MKDS 3, paso: 5 mm, tipo de conexión: Conexión por tornillo con cápsula de tracción, forma de sujeción de tornillos: L Ranura longitudinal, montaje: Soldadura por ola, dirección de conexión conductor/placa de circuito impreso: 0 °, color: verde, Disposición de pines: Disposición de pines lineal, Longitud del pin [P]: 5 mm, número de pines de soldadura por potencial: 1, tipo de embalaje: empaquetado en caja | 460.86 | 100 | AA | PCB Connectors (PCC) | AAM | AAMFIA | 50 | 50 | NO | PC |  | 12,14 | G | 48 | 182 | 115 | MM | 4017918229269 | 85369010 | DE | EC002643 | Imagen | Catálogo
1713489 | MSTB 2,5/ 8-ST-5,08 BD:-24A Q | Conector para placa de circuito impreso | Conector de placa de circuito impreso, sección nominal: 2,5 mm², color: verde, corriente nominal: 12 A, tensión nominal (III/2): 320 V, superficie de contacto: Sn, tipo de conexión del contacto: Hembra, número de potenciales: 8, número de filas: 1, número de polos: 8, número de conexiones: 8, familia de artículos: MSTB 2,5/..-ST, paso: 5,08 mm, tipo de conexión: Conexión por tornillo con cápsula de tracción, forma de sujeción de tornillos: L Ranura longitudinal, dirección de conexión conductor/placa de circuito impreso: 0 °, gancho de sujeción: - Gancho de sujeción, sistema enchufable: COMBICON MSTB 2,5, bloqueo: sin, tipo de sujeción: sin, tipo de embalaje: empaquetado en caja | 691.15 | 100 | AA | PCB Connectors (PCC) | AAC | AACAGC | 50 | 1000 | NO | PC |  | 13,58 | G | 100 | 120 | 102 | MM | 4055626315737 | 85366990 | DE | EC002638 | Imagen | Catálogo
1713497 | MC 1,5/ 4-ST-3,5 BD:US-GND | Conector para placa de circuito impreso | Conector de placa de circuito impreso, sección nominal: 1,5 mm², color: verde, corriente nominal: 8 A, tensión nominal (III/2): 160 V, superficie de contacto: Sn, tipo de conexión del contacto: Hembra, número de potenciales: 4, número de filas: 1, número de polos: 4, número de conexiones: 4, familia de artículos: MC 1,5/..-ST, paso: 3,5 mm, tipo de conexión: Conexión por tornillo con cápsula de tracción, forma de sujeción de tornillos: L Ranura longitudinal, dirección de conexión conductor/placa de circuito impreso: 0 °, sistema enchufable: COMBICON MC 1,5, bloqueo: sin, tipo de sujeción: sin, tipo de embalaje: empaquetado en caja | 372 | 100 | AA | PCB Connectors (PCC) | AAB | AABAAA | 50 | 50 | NO | PC |  | 3,01 | G | 48 | 80 | 115 | MM | 4055626315133 | 85366990 | DE | EC002638 | Imagen | Catálogo
1713500 | FMC 1,5/ 3-ST-3,5 YE CN1 | Conector para placa de circuito impreso | Conector de placa de circuito impreso, sección nominal: 1,5 mm², color: amarillo, corriente nominal: 8 A, tensión nominal (III/2): 160 V, superficie de contacto: Sn, tipo de conexión del contacto: Hembra, número de potenciales: 3, número de filas: 1, número de polos: 3, número de conexiones: 3, familia de artículos: FMC 1,5/..-ST, paso: 3,5 mm, tipo de conexión: Conexión por resorte push-in, dirección de conexión conductor/placa de circuito impreso: 0 °, sistema enchufable: COMBICON FMC 1,5 - MCDN 1,5, bloqueo: sin, tipo de sujeción: sin, tipo de embalaje: empaquetado en caja | 322.79 | 100 | AA | PCB Connectors (PCC) | AAB | AABFAA | 250 | 250 | NO | PC |  | 1,76 | G | 90 | 108 | 113 | MM | 4055626316437 | 85366990 | DE | EC002638 | Imagen | Catálogo
1713505 | FKCT 2,5/ 2-ST BK LCBK | Conector para placa de circuito impreso | Conector de placa de circuito impreso, sección nominal: 2,5 mm², color: negro, corriente nominal: 12 A, tensión nominal (III/2): 320 V, superficie de contacto: Sn, tipo de conexión del contacto: Hembra, número de potenciales: 2, número de filas: 1, número de polos: 2, número de conexiones: 2, familia de artículos: FKCT 2,5/..-ST, paso: 5 mm, tipo de conexión: Conexión por resorte push-in, dirección de conexión conductor/placa de circuito impreso: 0 °, gancho de sujeción: - Gancho de sujeción, sistema enchufable: COMBICON MSTB 2,5, bloqueo: sin, tipo de sujeción: sin, tipo de embalaje: empaquetado en caja | 177.1 | 100 | AA | PCB Connectors (PCC) | AAC | AACFAG | 100 | 100 | NO | PC |  | 3,48 | G | 77 | 90 | 140 | MM | 4055626316598 | 85366990 | DE | EC002638 | Imagen | Catálogo
1713537 | TFKC 2,5 HC/ 9-STF-5,08 | Conector para placa de circuito impreso | Conector TWIN para placa de circuito impreso, sección nominal: 2,5 mm², color: verde, corriente nominal: 16 A, tensión nominal (III/2): 320 V, superficie de contacto: Sn, tipo de conexión del contacto: Hembra, número de potenciales: 9, número de filas: 1, número de polos: 9, número de conexiones: 18, familia de artículos: TFKC 2,5HC/..-STF, paso: 5,08 mm, tipo de conexión: Conexión por resorte push-in, dirección de conexión conductor/placa de circuito impreso: 0 °, gancho de sujeción: - sin gancho de sujeción, sistema enchufable: COMBICON MSTB 2,5 HC, bloqueo: Bloqueo por tornillo, tipo de sujeción: Sujeción aérea (tornillo), tipo de embalaje: empaquetado en caja | 1612.42 | 100 | AA | PCB Connectors (PCC) | AAC | AACFMD | 50 | 50 | NO | PC |  | 21,48 | G | 0 | 0 | 0 |  | 4055626323244 | 85366990 | BG | EC002638 | Imagen | Catálogo
1713539 | TFKC 2,5 HC/ 5-STF-5,08 | Conector para placa de circuito impreso | Conector TWIN para placa de circuito impreso, sección nominal: 2,5 mm², color: verde, corriente nominal: 16 A, tensión nominal (III/2): 320 V, superficie de contacto: Sn, tipo de conexión del contacto: Hembra, número de potenciales: 5, número de filas: 1, número de polos: 5, número de conexiones: 10, familia de artículos: TFKC 2,5HC/..-STF, paso: 5,08 mm, tipo de conexión: Conexión por resorte push-in, dirección de conexión conductor/placa de circuito impreso: 0 °, gancho de sujeción: - sin gancho de sujeción, sistema enchufable: COMBICON MSTB 2,5 HC, bloqueo: Bloqueo por tornillo, tipo de sujeción: Sujeción aérea (tornillo), tipo de embalaje: empaquetado en caja | 904.48 | 100 | AA | PCB Connectors (PCC) | AAC | AACFMD | 50 | 50 | NO | PC |  | 12,47 | G | 93 | 135 | 113 | MM | 4055626323251 | 85366990 | BG | EC002638 | Imagen | Catálogo
1713540 | TFKC 2,5 HC/ 4-STF-5,08 | Conector para placa de circuito impreso | Conector TWIN para placa de circuito impreso, sección nominal: 2,5 mm², color: verde, corriente nominal: 16 A, tensión nominal (III/2): 320 V, superficie de contacto: Sn, tipo de conexión del contacto: Hembra, número de potenciales: 4, número de filas: 1, número de polos: 4, número de conexiones: 8, familia de artículos: TFKC 2,5HC/..-STF, paso: 5,08 mm, tipo de conexión: Conexión por resorte push-in, dirección de conexión conductor/placa de circuito impreso: 0 °, gancho de sujeción: - sin gancho de sujeción, sistema enchufable: COMBICON MSTB 2,5 HC, bloqueo: Bloqueo por tornillo, tipo de sujeción: Sujeción aérea (tornillo), tipo de embalaje: empaquetado en caja | 727.49 | 100 | AA | PCB Connectors (PCC) | AAC | AACFMD | 50 | 50 | NO | PC |  | 10,16 | G | 94 | 114 | 110 | MM | 4055626323268 | 85366990 | BG | EC002638 | Imagen | Catálogo
1713554 | MCV 1,5/ 2-G-3,81 P26 THRR32 | Carcasa de base para placa de circuito impreso | Carcasa base placa de circuito impreso, sección nominal: 1,5 mm², color: negro, corriente nominal: 8 A, tensión nominal (III/2): 160 V, superficie de contacto: Sn, tipo de conexión del contacto: Macho, número de potenciales: 2, número de filas: 1, número de polos: 2, número de conexiones: 2, familia de artículos: MCV 1,5/..-G-THR, paso: 3,81 mm, montaje: Soldar THR, disposición de pines: Disposición de pines lineal, longitud del pin [P]: 2,6 mm, número de pines de soldadura por potencial: 1, sistema enchufable: COMBICON MC 1,5, Orientación de la cara enchufable: Estándar, bloqueo: sin, tipo de sujeción: sin, tipo de embalaje: Correa de 32 mm de ancho, Encontrará más información para el usuario y recomendaciones de diseño sobre la tecnología Through Hole Reflow en: Downloads | 110.87 | 100 | AA | PCB Connectors (PCC) | AAB | AABTBH | 200 | 200 | NO | PC |  | 2,75 | G | 38 | 330 | 330 | MM | 4046356093200 | 85366930 | DE | EC002637 | Imagen | Catálogo
1353237 | BC 107,6 1D1K1P0R HBUS DEV-PCB | Placa de circuito impreso | Pletina de trama perforada | 38.32 | 1 | AC | DCS | ACH | ACHBAZ | 1 | 1 | SÍ | PC |  | 33,30 | G | 0 | 0 | 0 |  | 4063151676773 | 85340011 | SI | EC001031 | Imagen | Catálogo
1713556 | MCVR 1,5/ 4-ST-3,5 GY7035 BD-1 | Conector para placa de circuito impreso | Conector de placa de circuito impreso, sección nominal: 1,5 mm², color: gris claro, corriente nominal: 8 A, tensión nominal (III/2): 160 V, superficie de contacto: Sn, tipo de conexión del contacto: Hembra, número de potenciales: 4, número de filas: 1, número de polos: 4, número de conexiones: 4, familia de artículos: MCVR 1,5/..-ST, paso: 3,5 mm, tipo de conexión: Conexión por tornillo con cápsula de tracción, forma de sujeción de tornillos: L Ranura longitudinal, dirección de conexión conductor/placa de circuito impreso: 90 °, sistema enchufable: COMBICON MC 1,5, bloqueo: sin, tipo de sujeción: sin, tipo de embalaje: empaquetado en caja | 372 | 100 | AA | PCB Connectors (PCC) | AAB | AABADA | 50 | 50 | NO | PC |  | 3,38 | G | 48 | 80 | 115 | MM | 4055626324043 | 85366990 | DE | EC002638 | Imagen | Catálogo
1713557 | MCVR 1,5/ 7-ST-3,5 YE2CNBD3-9 | Conector para placa de circuito impreso | Conector de placa de circuito impreso, sección nominal: 1,5 mm², color: amarillo, corriente nominal: 8 A, tensión nominal (III/2): 160 V, superficie de contacto: Sn, tipo de conexión del contacto: Hembra, número de potenciales: 7, número de filas: 1, número de polos: 7, número de conexiones: 7, familia de artículos: MCVR 1,5/..-ST, paso: 3,5 mm, tipo de conexión: Conexión por tornillo con cápsula de tracción, forma de sujeción de tornillos: L Ranura longitudinal, dirección de conexión conductor/placa de circuito impreso: 90 °, sistema enchufable: COMBICON MC 1,5, bloqueo: sin, tipo de sujeción: sin, tipo de embalaje: empaquetado en caja | 708.92 | 100 | AA | PCB Connectors (PCC) | AAB | AABADA | 50 | 50 | NO | PC |  | 5,62 | G | 63 | 78 | 115 | MM | 4055626324050 | 85366990 | DE | EC002638 | Imagen | Catálogo
1713559 | MCVR 1,5/ 4-ST-3,5 WH BD:54-1 | Conector para placa de circuito impreso | Conector de placa de circuito impreso, sección nominal: 1,5 mm², color: blanco, corriente nominal: 8 A, tensión nominal (III/2): 160 V, superficie de contacto: Sn, tipo de conexión del contacto: Hembra, número de potenciales: 4, número de filas: 1, número de polos: 4, número de conexiones: 4, familia de artículos: MCVR 1,5/..-ST, paso: 3,5 mm, tipo de conexión: Conexión por tornillo con cápsula de tracción, forma de sujeción de tornillos: L Ranura longitudinal, dirección de conexión conductor/placa de circuito impreso: 90 °, sistema enchufable: COMBICON MC 1,5, bloqueo: sin, tipo de sujeción: sin, tipo de embalaje: empaquetado en caja | 372 | 100 | AA | PCB Connectors (PCC) | AAB | AABADA | 50 | 50 | NO | PC |  | 3,39 | G | 48 | 80 | 115 | MM | 4055626324067 | 85366990 | DE | EC002638 | Imagen | Catálogo
1713560 | MCVR 1,5/ 4-ST-3,5 CN1,4 BD:-1 | Conector para placa de circuito impreso | Conector de placa de circuito impreso, sección nominal: 1,5 mm², color: verde, corriente nominal: 8 A, tensión nominal (III/2): 160 V, superficie de contacto: Sn, tipo de conexión del contacto: Hembra, número de potenciales: 4, número de filas: 1, número de polos: 4, número de conexiones: 4, familia de artículos: MCVR 1,5/..-ST, paso: 3,5 mm, tipo de conexión: Conexión por tornillo con cápsula de tracción, forma de sujeción de tornillos: L Ranura longitudinal, dirección de conexión conductor/placa de circuito impreso: 90 °, sistema enchufable: COMBICON MC 1,5, bloqueo: sin, tipo de sujeción: sin, tipo de embalaje: empaquetado en caja | 429.92 | 100 | AA | PCB Connectors (PCC) | AAB | AABADA | 50 | 50 | NO | PC |  | 3,37 | G | 48 | 80 | 115 | MM | 4055626324074 | 85366990 | DE | EC002638 | Imagen | Catálogo
1713562 | MCVR 1,5/ 5-ST-3,5 BN BD:3-1 | Conector para placa de circuito impreso | Conector de placa de circuito impreso, sección nominal: 1,5 mm², color: verde, corriente nominal: 8 A, tensión nominal (III/2): 160 V, superficie de contacto: Sn, tipo de conexión del contacto: Hembra, número de potenciales: 5, número de filas: 1, número de polos: 5, número de conexiones: 5, familia de artículos: MCVR 1,5/..-ST, paso: 3,5 mm, tipo de conexión: Conexión por tornillo con cápsula de tracción, forma de sujeción de tornillos: L Ranura longitudinal, dirección de conexión conductor/placa de circuito impreso: 90 °, sistema enchufable: COMBICON MC 1,5, bloqueo: sin, tipo de sujeción: sin, tipo de embalaje: empaquetado en caja | 465 | 100 | AA | PCB Connectors (PCC) | AAB | AABADA | 50 | 50 | NO | PC |  | 4,13 | G | 48 | 80 | 115 | MM | 4055626324081 | 85366990 | DE | EC002638 | Imagen | Catálogo
1534556 | BC 17,8 BS FKDSO KMGY | Tapón ciego | Caja para carril para el empleo en distribuidores de instalación según DIN​ 43880, Tapón ciego para puntos de embornaje no equipados (FKDSO), anchura: 15,9 mm, altura: 18,4 mm, profundidad: 10,97 mm, color: gris claro (similar RAL 7035) | 0.95 | 1 | AC | DCS | ACH | ACHBAZ | 50 | 50 | NO | PC |  | 1,62 | G | 51 | 117 | 90 | MM | 4067923006232 | 84879090 | CN | EC002779 | Imagen | Catálogo
1713563 | GMVSTBR 2,5/ 2-ST-7,62 OGBD-98 | Conector para placa de circuito impreso | Conector de placa de circuito impreso, sección nominal: 2,5 mm², color: naranja, corriente nominal: 12 A, tensión nominal (III/2): 630 V, superficie de contacto: Sn, tipo de conexión del contacto: Hembra, número de potenciales: 2, número de filas: 1, número de polos: 2, número de conexiones: 2, familia de artículos: GMVSTBR 2,5/..-ST, paso: 7,62 mm, tipo de conexión: Conexión por tornillo con cápsula de tracción, forma de sujeción de tornillos: L Ranura longitudinal, dirección de conexión conductor/placa de circuito impreso: 90 °, gancho de sujeción: - Gancho de sujeción, sistema enchufable: COMBICON MSTB 2,5, bloqueo: sin, tipo de sujeción: sin, tipo de embalaje: empaquetado en caja | 261.76 | 100 | AA | PCB Connectors (PCC) | AAC | AACAMB | 50 | 50 | NO | PC |  | 5,01 | G | 77 | 90 | 140 | MM | 4055626324098 | 85366990 | IN | EC002638 | Imagen | Catálogo
1713564 | GMVSTBR 2,5/ 2-ST-7,62 BUBD-71 | Conector para placa de circuito impreso | Conector de placa de circuito impreso, sección nominal: 2,5 mm², color: azul, corriente nominal: 12 A, tensión nominal (III/2): 630 V, superficie de contacto: Sn, tipo de conexión del contacto: Hembra, número de potenciales: 2, número de filas: 1, número de polos: 2, número de conexiones: 2, familia de artículos: GMVSTBR 2,5/..-ST, paso: 7,62 mm, tipo de conexión: Conexión por tornillo con cápsula de tracción, forma de sujeción de tornillos: L Ranura longitudinal, dirección de conexión conductor/placa de circuito impreso: 90 °, gancho de sujeción: - Gancho de sujeción, sistema enchufable: COMBICON MSTB 2,5, bloqueo: sin, tipo de sujeción: sin, tipo de embalaje: empaquetado en caja | 261.76 | 100 | AA | PCB Connectors (PCC) | AAC | AACAMB | 50 | 50 | NO | PC |  | 5,03 | G | 77 | 90 | 140 | MM | 4055626324401 | 85366990 | IN | EC002638 | Imagen | Catálogo
1790392 | BC 35,6 BS U11 BK S2054 | Tapón ciego | Caja para carril para el empleo en distribuidores de instalación según DIN​ 43880, Tapón ciego para puntos de embornaje no equipados (U11), anchura: 35,6 mm, altura: 27,27 mm, profundidad: 11,05 mm, color: negro (similar RAL 9005) | 9.8674 | 1 | AC | DCS | ACH | ACHBAZ | 10 | 100 | NO | PC | F | 4,19 | G | 0 | 0 | 0 |  | 4067923412149 | 84879090 | 0 | 0 | Imagen | Catálogo
1713565 | MCVR 1,5/ 7-ST-3,5 SVTBD:24-30 | Conector para placa de circuito impreso | Conector de placa de circuito impreso, sección nominal: 1,5 mm², color: violeta señal, corriente nominal: 8 A, tensión nominal (III/2): 160 V, superficie de contacto: Sn, tipo de conexión del contacto: Hembra, número de potenciales: 7, número de filas: 1, número de polos: 7, número de conexiones: 7, familia de artículos: MCVR 1,5/..-ST, paso: 3,5 mm, tipo de conexión: Conexión por tornillo con cápsula de tracción, forma de sujeción de tornillos: L Ranura longitudinal, dirección de conexión conductor/placa de circuito impreso: 90 °, sistema enchufable: COMBICON MC 1,5, bloqueo: sin, tipo de sujeción: sin, tipo de embalaje: empaquetado en caja | 651 | 100 | AA | PCB Connectors (PCC) | AAB | AABADA | 50 | 50 | NO | PC |  | 5,62 | G | 63 | 78 | 115 | MM | 4055626324418 | 85366990 | DE | EC002638 | Imagen | Catálogo
1713567 | MCV 1,5/ 9-G-3,81 P26 THRR56 | Carcasa de base para placa de circuito impreso | Carcasa base placa de circuito impreso, sección nominal: 1,5 mm², color: negro, corriente nominal: 8 A, tensión nominal (III/2): 160 V, superficie de contacto: Sn, tipo de conexión del contacto: Macho, número de potenciales: 9, número de filas: 1, número de polos: 9, número de conexiones: 9, familia de artículos: MCV 1,5/..-G-THR, paso: 3,81 mm, montaje: Soldar THR, disposición de pines: Disposición de pines lineal, longitud del pin [P]: 2,6 mm, número de pines de soldadura por potencial: 1, sistema enchufable: COMBICON MC 1,5, Orientación de la cara enchufable: Estándar, bloqueo: sin, tipo de sujeción: sin, tipo de embalaje: Correa de 56 mm de ancho, Encontrará más información para el usuario y recomendaciones de diseño sobre la tecnología Through Hole Reflow en: Downloads | 327.9 | 100 | AA | PCB Connectors (PCC) | AAB | AABTBH | 200 | 200 | NO | PC |  | 5,01 | G | 91 | 181 | 114 | MM | 4046356093286 | 85366930 | DE | EC002637 | Imagen | Catálogo
1713569 | PC 5/ 4-ST2-7,62 BD:L1-SERD | Conector para placa de circuito impreso | Conector de placa de circuito impreso, sección nominal: 6 mm², color: verde, corriente nominal: 32 A, tensión nominal (III/2): 1000 V, superficie de contacto: Sn, tipo de conexión del contacto: Hembra, número de potenciales: 4, número de filas: 1, número de polos: 4, número de conexiones: 4, familia de artículos: PC 5/..-ST2, paso: 7,62 mm, tipo de conexión: Conexión por tornillo con cápsula de tracción, forma de sujeción de tornillos: H1L Philipps-Recess con ranura longitudinal, dirección de conexión conductor/placa de circuito impreso: 0 °, gancho de sujeción: - Gancho de sujeción, sistema enchufable: COMBICON PC 5, bloqueo: sin, tipo de sujeción: sin, tipo de embalaje: empaquetado en caja | 672.82 | 100 | AA | PCB Connectors (PCC) | AAH | AAHGIA | 50 | 50 | NO | PC |  | 17,89 | G | 95 | 179 | 115 | MM | 4055626318110 | 85366990 | DE | EC002638 | Imagen | Catálogo
1713571 | DMCV 1,5/20-G1F-3,5-LR P20THRR | Carcasa de base para placa de circuito impreso | Carcasa base placa de circuito impreso, sección nominal: 1,5 mm², color: negro, corriente nominal: 8 A, tensión nominal (III/2): 160 V, superficie de contacto: Sn, tipo de conexión del contacto: Macho, número de potenciales: 40, número de filas: 2, número de polos: 20, número de conexiones: 40, familia de artículos: DMCV 1,5/..-G1F-THR, paso: 3,5 mm, montaje: Soldar THR, disposición de pines: Disposición de pines lineal, longitud del pin [P]: 2 mm, número de pines de soldadura por potencial: 1, sistema enchufable: COMBICON DFMC 1,5, Orientación de la cara enchufable: Estándar, bloqueo: Bloqueo Lock and Release, tipo de sujeción: Lock &amp; Release, tipo de embalaje: Correa de 104 mm de ancho | 1211.96 | 100 | AA | PCB Connectors (PCC) | AAB | AABTJC | 180 | 180 | NO | PC |  | 12,16 | G | 0 | 0 | 0 |  | 4055626424309 | 85366930 | DE | EC002637 | Imagen | Catálogo
1789921 | BC 53,6 BS U11 BK S2052 | Tapón ciego | Caja para carril para el empleo en distribuidores de instalación según DIN​ 43880, Tapón ciego para puntos de embornaje no equipados (U11), anchura: 53,6 mm, altura: 27,27 mm, profundidad: 11,05 mm, color: negro (similar RAL 9005) | 7.1585 | 1 | AC | DCS | ACH | ACHBAZ | 50 | 600 | NO | PC | F | 3,29 | G | 80 | 195 | 138 | MM | 4067923409422 | 84879090 | DE | EC002779 | Imagen | Catálogo
1713572 | TVFKC 1,5/ 3-ST CP2,3BD:13,14 | Conector para placa de circuito impreso | Conector TWIN para placa de circuito impreso, sección nominal: 1,5 mm², color: verde, corriente nominal: 10 A, tensión nominal (III/2): 320 V, superficie de contacto: Sn, tipo de conexión del contacto: Hembra, número de potenciales: 3, número de filas: 1, número de polos: 3, número de conexiones: 6, familia de artículos: TVFKC 1,5/..-ST, paso: 5 mm, tipo de conexión: Conexión por resorte push-in, dirección de conexión conductor/placa de circuito impreso: 0 °, gancho de sujeción: - Gancho de sujeción, sistema enchufable: COMBICON MSTB 2,5, bloqueo: sin, tipo de sujeción: sin, tipo de embalaje: empaquetado en caja | 505.2 | 100 | AA | PCB Connectors (PCC) | AAC | AACFNA | 50 | 50 | NO | PC |  | 4,77 | G | 65 | 90 | 101 | MM | 4055626319315 | 85366990 | GR | EC002638 | Imagen | Catálogo
1227304 | BC 53,6 BS U22 BK | Tapón ciego | Caja para carril para el empleo en distribuidores de instalación según DIN​ 43880, Tapón ciego para puntos de embornaje no equipados (U22), anchura: 53,6 mm, altura: 29,78 mm, profundidad: 22,35 mm, color: negro (similar RAL 9005) | 3.13 | 1 | AC | DCS | ACH | ACHBAZ | 50 | 50 | NO | PC |  | 7,81 | G | 84 | 257 | 170 | MM | 4067923478787 | 84879090 | DE | EC002779 | Imagen | Catálogo
1713580 | PTSA 1,5/ 3-3,5-Z 3RZ MC | Borna para placa de circuito impreso | Terminal de tarjetas de circuitos impresos, corriente nominal: 8 A, tensión nominal (III/2): 400 V, sección nominal: 1,5 mm², número de potenciales: 3, número de filas: 1, número de polos por fila: 3, familia de artículos: PTSA 1,5, paso: 3,5 mm, tipo de conexión: Conexión por resorte push-in, montaje: Soldadura por ola, dirección de conexión conductor/placa de circuito impreso: 45 °, color: multicolor, Disposición de pines: Disposición de pines mixta, Longitud del pin [P]: 3,5 mm, número de pines de soldadura por potencial: 1, tipo de embalaje: empaquetado en caja | 121.67 | 100 | AA | PCB Connectors (PCC) | AAL | AALBDA | 160 | 160 | NO | PC |  | 3,17 | G | 42 | 190 | 128 | MM | 4055626352343 | 85369010 | CN | EC002643 | Imagen | Catálogo
1713596 | MC 1,5/10-ST-3,81 BD:C10-L6 | Conector para placa de circuito impreso | Conector de placa de circuito impreso, sección nominal: 1,5 mm², color: verde, corriente nominal: 8 A, tensión nominal (III/2): 160 V, superficie de contacto: Sn, tipo de conexión del contacto: Hembra, número de potenciales: 10, número de filas: 1, número de polos: 10, número de conexiones: 10, familia de artículos: MC 1,5/..-ST, paso: 3,81 mm, tipo de conexión: Conexión por tornillo con cápsula de tracción, forma de sujeción de tornillos: L Ranura longitudinal, dirección de conexión conductor/placa de circuito impreso: 0 °, disposición de pines: Disposición de pines triple lineal, sistema enchufable: COMBICON MC 1,5, bloqueo: sin, tipo de sujeción: sin, tipo de embalaje: empaquetado en caja | 868.64 | 100 | AA | PCB Connectors (PCC) | AAB | AABABA | 50 | 50 | NO | PC |  | 7,60 | G | 92 | 78 | 114 | MM | 4046356089166 | 85366990 | DE | EC002638 | Imagen | Catálogo
1713602 | MSTBA 2,5/ 4-G-5,08 BU | Carcasa de base para placa de circuito impreso | Carcasa base placa de circuito impreso, sección nominal: 2,5 mm², color: azul, corriente nominal: 12 A, tensión nominal (III/2): 320 V, superficie de contacto: Sn, tipo de conexión del contacto: Macho, número de potenciales: 4, número de filas: 1, número de polos: 4, número de conexiones: 4, familia de artículos: MSTBA 2,5/..-G, paso: 5,08 mm, montaje: Soldadura por ola, disposición de pines: Disposición de pines lineal, longitud del pin [P]: 3,23 mm, número de pines de soldadura por potencial: 1, sistema enchufable: COMBICON MSTB 2,5, Orientación de la cara enchufable: Estándar, bloqueo: sin, tipo de sujeción: sin, tipo de embalaje: empaquetado en caja | 113.85 | 100 | AA | PCB Connectors (PCC) | AAC | AACSHG | 250 | 250 | NO | PC |  | 1,60 | G | 93 | 136 | 114 | MM | 4055626319964 | 85366930 | DE | EC002637 | Imagen | Catálogo
1713606 | MC 1,5/10-ST-3,81 BD:C5-L1 | Conector para placa de circuito impreso | Conector de placa de circuito impreso, sección nominal: 1,5 mm², color: verde, corriente nominal: 8 A, tensión nominal (III/2): 160 V, superficie de contacto: Sn, tipo de conexión del contacto: Hembra, número de potenciales: 10, número de filas: 1, número de polos: 10, número de conexiones: 10, familia de artículos: MC 1,5/..-ST, paso: 3,81 mm, tipo de conexión: Conexión por tornillo con cápsula de tracción, forma de sujeción de tornillos: L Ranura longitudinal, dirección de conexión conductor/placa de circuito impreso: 0 °, disposición de pines: Disposición de pines triple lineal, sistema enchufable: COMBICON MC 1,5, bloqueo: sin, tipo de sujeción: sin, tipo de embalaje: empaquetado en caja | 930.01 | 100 | AA | PCB Connectors (PCC) | AAB | AABABA | 50 | 50 | NO | PC |  | 7,85 | G | 92 | 78 | 114 | MM | 4046356089159 | 85366990 | DE | EC002638 | Imagen | Catálogo
1713611 | MSTBTP 2,5/ 4-ST CP2,3BD-S12SO | Conector para placa de circuito impreso | Conector de placa de circuito impreso, sección nominal: 2,5 mm², color: verde, corriente nominal: 12 A, tensión nominal (III/2): 320 V, superficie de contacto: Sn, tipo de conexión del contacto: Hembra, número de potenciales: 4, número de filas: 1, número de polos: 4, número de conexiones: 4, familia de artículos: MSTBTP 2,5/..-ST, paso: 5 mm, tipo de conexión: Conexión por tornillo con cápsula de tracción, forma de sujeción de tornillos: L Ranura longitudinal, dirección de conexión conductor/placa de circuito impreso: 0 °, gancho de sujeción: - Gancho de sujeción, sistema enchufable: COMBICON MSTB 2,5, bloqueo: sin, tipo de sujeción: sin, tipo de embalaje: empaquetado en caja | 526.94 | 100 | AA | PCB Connectors (PCC) | AAC | AACAFJ | 50 | 50 | NO | PC |  | 7,60 | G | 91 | 114 | 78 | MM | 4055626320342 | 85366990 | PL | EC002638 | Imagen | Catálogo
1415279 | SACC-DSI-FS-8CON-PG9/0,5-0,14 | Conect. enchuf. para apar. pared poster. | Conect. enchuf. para apar. pared poster., Hembra de conexión, recto, M12, A-codificación, a extremo de cable libre, Hilos trenzados individuales, longitud de cable: 0,5 m, 0,14 mm², encapsulado, se espera que este artículo no contenga plomo a partir del tercer trimestre de 2026 de acuerdo con RoHS II sin excepción 6c (Pb &lt;0,1 %), una alternativa sin plomo está disponible previamente a petición | 25.27 | 1 | AB | Field Device Connectors (FDC) | ABQ | ABQCHE | 1 | 50 | NO | PC |  | 23,90 | G | 0 | 0 | 0 |  | 4055626043067 | 85444290 | DE | EC003570 |  | Catálogo
1713612 | MSTBTP 2,5/ 4-ST CP1,4BDS11-42 | Conector para placa de circuito impreso | Conector de placa de circuito impreso, sección nominal: 2,5 mm², color: verde, corriente nominal: 12 A, tensión nominal (III/2): 320 V, superficie de contacto: Sn, tipo de conexión del contacto: Hembra, número de potenciales: 4, número de filas: 1, número de polos: 4, número de conexiones: 4, familia de artículos: MSTBTP 2,5/..-ST, paso: 5 mm, tipo de conexión: Conexión por tornillo con cápsula de tracción, forma de sujeción de tornillos: L Ranura longitudinal, dirección de conexión conductor/placa de circuito impreso: 0 °, gancho de sujeción: - Gancho de sujeción, sistema enchufable: COMBICON MSTB 2,5, bloqueo: sin, tipo de sujeción: sin, tipo de embalaje: empaquetado en caja | 526.94 | 100 | AA | PCB Connectors (PCC) | AAC | AACAFJ | 50 | 50 | NO | PC |  | 7,60 | G | 91 | 114 | 78 | MM | 4055626320359 | 85366990 | PL | EC002638 | Imagen | Catálogo
1713614 | MSTBTP 2,5/ 4-ST CP2,3BD:A2-34 | Conector para placa de circuito impreso | Conector de placa de circuito impreso, sección nominal: 2,5 mm², color: verde, corriente nominal: 12 A, tensión nominal (III/2): 320 V, superficie de contacto: Sn, tipo de conexión del contacto: Hembra, número de potenciales: 4, número de filas: 1, número de polos: 4, número de conexiones: 4, familia de artículos: MSTBTP 2,5/..-ST, paso: 5 mm, tipo de conexión: Conexión por tornillo con cápsula de tracción, forma de sujeción de tornillos: L Ranura longitudinal, dirección de conexión conductor/placa de circuito impreso: 0 °, gancho de sujeción: - Gancho de sujeción, sistema enchufable: COMBICON MSTB 2,5, bloqueo: sin, tipo de sujeción: sin, tipo de embalaje: empaquetado en caja | 552.25 | 100 | AA | PCB Connectors (PCC) | AAC | AACAFJ | 50 | 50 | NO | PC |  | 7,59 | G | 91 | 114 | 78 | MM | 4055626320366 | 85366990 | PL | EC002638 | Imagen | Catálogo
1713615 | TVFKC 1,5/ 4-ST CP2,3BD:A2-34 | Conector para placa de circuito impreso | Conector TWIN para placa de circuito impreso, sección nominal: 1,5 mm², color: verde, corriente nominal: 10 A, tensión nominal (III/2): 320 V, superficie de contacto: Sn, tipo de conexión del contacto: Hembra, número de potenciales: 4, número de filas: 1, número de polos: 4, número de conexiones: 8, familia de artículos: TVFKC 1,5/..-ST, paso: 5 mm, tipo de conexión: Conexión por resorte push-in, dirección de conexión conductor/placa de circuito impreso: 0 °, gancho de sujeción: - Gancho de sujeción, sistema enchufable: COMBICON MSTB 2,5, bloqueo: sin, tipo de sujeción: sin, tipo de embalaje: empaquetado en caja | 648.26 | 100 | AA | PCB Connectors (PCC) | AAC | AACFNA | 50 | 50 | NO | PC |  | 6,29 | G | 91 | 114 | 78 | MM | 4055626320373 | 85366990 | GR | EC002638 | Imagen | Catálogo
1713616 | TVFKC 1,5/ 4-ST CP1,4BD:S11-42 | Conector para placa de circuito impreso | Conector TWIN para placa de circuito impreso, sección nominal: 1,5 mm², color: verde, corriente nominal: 10 A, tensión nominal (III/2): 320 V, superficie de contacto: Sn, tipo de conexión del contacto: Hembra, número de potenciales: 4, número de filas: 1, número de polos: 4, número de conexiones: 8, familia de artículos: TVFKC 1,5/..-ST, paso: 5 mm, tipo de conexión: Conexión por resorte push-in, dirección de conexión conductor/placa de circuito impreso: 0 °, gancho de sujeción: - Gancho de sujeción, sistema enchufable: COMBICON MSTB 2,5, bloqueo: sin, tipo de sujeción: sin, tipo de embalaje: empaquetado en caja | 648.26 | 100 | AA | PCB Connectors (PCC) | AAC | AACFNA | 50 | 50 | NO | PC |  | 6,29 | G | 91 | 114 | 78 | MM | 4055626320380 | 85366990 | GR | EC002638 | Imagen | Catálogo
1713617 | TVFKC 1,5/ 4-ST CP2,3BD:-S12SO | Conector para placa de circuito impreso | Conector TWIN para placa de circuito impreso, sección nominal: 1,5 mm², color: verde, corriente nominal: 10 A, tensión nominal (III/2): 320 V, superficie de contacto: Sn, tipo de conexión del contacto: Hembra, número de potenciales: 4, número de filas: 1, número de polos: 4, número de conexiones: 8, familia de artículos: TVFKC 1,5/..-ST, paso: 5 mm, tipo de conexión: Conexión por resorte push-in, dirección de conexión conductor/placa de circuito impreso: 0 °, gancho de sujeción: - Gancho de sujeción, sistema enchufable: COMBICON MSTB 2,5, bloqueo: sin, tipo de sujeción: sin, tipo de embalaje: empaquetado en caja | 648.26 | 100 | AA | PCB Connectors (PCC) | AAC | AACFNA | 50 | 50 | NO | PC |  | 6,29 | G | 91 | 114 | 78 | MM | 4055626320397 | 85366990 | GR | EC002638 | Imagen | Catálogo
1713618 | TVFKC 1,5/ 4-ST CP1,4BD33-A1SO | Conector para placa de circuito impreso | Conector TWIN para placa de circuito impreso, sección nominal: 1,5 mm², color: verde, corriente nominal: 10 A, tensión nominal (III/2): 320 V, superficie de contacto: Sn, tipo de conexión del contacto: Hembra, número de potenciales: 4, número de filas: 1, número de polos: 4, número de conexiones: 8, familia de artículos: TVFKC 1,5/..-ST, paso: 5 mm, tipo de conexión: Conexión por resorte push-in, dirección de conexión conductor/placa de circuito impreso: 0 °, gancho de sujeción: - Gancho de sujeción, sistema enchufable: COMBICON MSTB 2,5, bloqueo: sin, tipo de sujeción: sin, tipo de embalaje: empaquetado en caja | 648.26 | 100 | AA | PCB Connectors (PCC) | AAC | AACFNA | 50 | 50 | NO | PC |  | 6,29 | G | 91 | 114 | 78 | MM | 4055626320403 | 85366990 | GR | EC002638 | Imagen | Catálogo
1415374 | SACCBP-FSD-4CON-PG9/0,61-937SC | Conect. enchuf. para apar. pared poster. | Conect. enchuf. para apar. pared poster., 4-polos, Hembra de conexión, recto, M12, D-codificación, a extremo de cable libre, Línea de bus, longitud de cable: 0,61 m, se espera que este artículo no contenga plomo a partir del primer trimestre de 2027 de acuerdo con RoHS II sin excepción 6c (Pb &lt;0,1 %), una alternativa sin plomo está disponible previamente a petición | 54.85 | 1 | AB | Field Device Connectors (FDC) | ABQ | ABQDGJ | 1 | 50 | NO | PC |  | 56,79 | G | 18 | 185 | 145 | MM | 4055626045726 | 85444290 | DE | EC003570 |  | Catálogo
1713619 | MC 1,5/16-ST-3,81 BD:8--1+ | Conector para placa de circuito impreso | Conector de placa de circuito impreso, sección nominal: 1,5 mm², color: verde, corriente nominal: 8 A, tensión nominal (III/2): 160 V, superficie de contacto: Sn, tipo de conexión del contacto: Hembra, número de potenciales: 16, número de filas: 1, número de polos: 16, número de conexiones: 16, familia de artículos: MC 1,5/..-ST, paso: 3,81 mm, tipo de conexión: Conexión por tornillo con cápsula de tracción, forma de sujeción de tornillos: L Ranura longitudinal, dirección de conexión conductor/placa de circuito impreso: 0 °, disposición de pines: Disposición de pines triple lineal, sistema enchufable: COMBICON MC 1,5, bloqueo: sin, tipo de sujeción: sin, tipo de embalaje: empaquetado en caja | 1488.01 | 100 | AA | PCB Connectors (PCC) | AAB | AABABA | 50 | 50 | NO | PC |  | 11,84 | G | 90 | 108 | 113 | MM | 4046356089142 | 85366990 | DE | EC002638 | Imagen | Catálogo
1713620 | MCVR 1,5/ 2-ST-3,81 BD:-2 | Conector para placa de circuito impreso | Conector de placa de circuito impreso, sección nominal: 1,5 mm², color: verde, corriente nominal: 8 A, tensión nominal (III/2): 160 V, superficie de contacto: Sn, tipo de conexión del contacto: Hembra, número de potenciales: 2, número de filas: 1, número de polos: 2, número de conexiones: 2, familia de artículos: MCVR 1,5/..-ST, paso: 3,81 mm, tipo de conexión: Conexión por tornillo con cápsula de tracción, forma de sujeción de tornillos: L Ranura longitudinal, dirección de conexión conductor/placa de circuito impreso: 90 °, sistema enchufable: COMBICON MC 1,5, bloqueo: sin, tipo de sujeción: sin, tipo de embalaje: empaquetado en caja | 186 | 100 | AA | PCB Connectors (PCC) | AAB | AABAEA | 50 | 50 | NO | PC |  | 1,95 | G | 48 | 80 | 115 | MM | 4055626348346 | 85366990 | DE | EC002638 | Imagen | Catálogo
1713621 | MCVR 1,5/ 3-ST-3,81 BD:-3 | Conector para placa de circuito impreso | Conector de placa de circuito impreso, sección nominal: 1,5 mm², color: verde, corriente nominal: 8 A, tensión nominal (III/2): 160 V, superficie de contacto: Sn, tipo de conexión del contacto: Hembra, número de potenciales: 3, número de filas: 1, número de polos: 3, número de conexiones: 3, familia de artículos: MCVR 1,5/..-ST, paso: 3,81 mm, tipo de conexión: Conexión por tornillo con cápsula de tracción, forma de sujeción de tornillos: L Ranura longitudinal, dirección de conexión conductor/placa de circuito impreso: 90 °, sistema enchufable: COMBICON MC 1,5, bloqueo: sin, tipo de sujeción: sin, tipo de embalaje: empaquetado en caja | 279 | 100 | AA | PCB Connectors (PCC) | AAB | AABAEA | 50 | 50 | NO | PC |  | 2,70 | G | 46 | 78 | 113 | MM | 4055626348353 | 85366990 | DE | EC002638 | Imagen | Catálogo
1713623 | MCVR 1,5/ 5-ST-3,81 BD:1-5 | Conector para placa de circuito impreso | Conector de placa de circuito impreso, sección nominal: 1,5 mm², color: verde, corriente nominal: 8 A, tensión nominal (III/2): 160 V, superficie de contacto: Sn, tipo de conexión del contacto: Hembra, número de potenciales: 5, número de filas: 1, número de polos: 5, número de conexiones: 5, familia de artículos: MCVR 1,5/..-ST, paso: 3,81 mm, tipo de conexión: Conexión por tornillo con cápsula de tracción, forma de sujeción de tornillos: L Ranura longitudinal, dirección de conexión conductor/placa de circuito impreso: 90 °, sistema enchufable: COMBICON MC 1,5, bloqueo: sin, tipo de sujeción: sin, tipo de embalaje: empaquetado en caja | 453.5 | 100 | AA | PCB Connectors (PCC) | AAB | AABAEA | 50 | 50 | NO | PC |  | 4,30 | G | 48 | 80 | 115 | MM | 4055626348360 | 85366990 | DE | EC002638 | Imagen | Catálogo
1713629 | PC 16/ 4-ST-10,16 BD:PC/-,PA/+ | Conector para placa de circuito impreso | Conector de placa de circuito impreso, sección nominal: 16 mm², color: verde, corriente nominal: 76 A, tensión nominal (III/2): 1000 V, superficie de contacto: Ag, tipo de conexión del contacto: Hembra, número de potenciales: 4, número de filas: 1, número de polos: 4, número de conexiones: 4, familia de artículos: PC 16/..-ST, paso: 10,16 mm, tipo de conexión: Conexión por tornillo con cápsula de tracción, forma de sujeción de tornillos: L Ranura longitudinal, dirección de conexión conductor/placa de circuito impreso: 0 °, gancho de sujeción: - sin gancho de sujeción, sistema enchufable: COMBICON PC 16, bloqueo: sin, tipo de sujeción: sin, tipo de embalaje: empaquetado en caja | 1127.69 | 100 | AA | PCB Connectors (PCC) | AAE | AAEAAA | 25 | 25 | NO | PC |  | 36,76 | G | 60 | 211 | 124 | MM | 4055626326818 | 85366990 | PL | EC002638 | Imagen | Catálogo
1713636 | MC 1,5/ 2-ST-3,81 CN2 BD:E-Q | Conector para placa de circuito impreso | Conector de placa de circuito impreso, sección nominal: 1,5 mm², color: verde, corriente nominal: 8 A, tensión nominal (III/2): 160 V, superficie de contacto: Sn, tipo de conexión del contacto: Hembra, número de potenciales: 2, número de filas: 1, número de polos: 2, número de conexiones: 2, familia de artículos: MC 1,5/..-ST, paso: 3,81 mm, tipo de conexión: Conexión por tornillo con cápsula de tracción, forma de sujeción de tornillos: L Ranura longitudinal, dirección de conexión conductor/placa de circuito impreso: 0 °, sistema enchufable: COMBICON MC 1,5, bloqueo: sin, tipo de sujeción: sin, tipo de embalaje: empaquetado en caja | 214.96 | 100 | AA | PCB Connectors (PCC) | AAB | AABABA | 100 | 100 | NO | PC |  | 1,68 | G | 30 | 55 | 108 | MM | 4055626321530 | 85366990 | DE | EC002638 | Imagen | Catálogo
1713648 | FKCT 2,5/ 3-ST BU BD:3-1 | Conector para placa de circuito impreso | Conector de placa de circuito impreso, sección nominal: 2,5 mm², color: azul, corriente nominal: 12 A, tensión nominal (III/2): 320 V, superficie de contacto: Sn, tipo de conexión del contacto: Hembra, número de potenciales: 3, número de filas: 1, número de polos: 3, número de conexiones: 3, familia de artículos: FKCT 2,5/..-ST, paso: 5 mm, tipo de conexión: Conexión por resorte push-in, dirección de conexión conductor/placa de circuito impreso: 0 °, gancho de sujeción: - Gancho de sujeción, sistema enchufable: COMBICON MSTB 2,5, bloqueo: sin, tipo de sujeción: sin, tipo de embalaje: empaquetado en caja | 265.64 | 100 | AA | PCB Connectors (PCC) | AAC | AACFAG | 50 | 50 | NO | PC |  | 5,35 | G | 77 | 90 | 140 | MM | 4046356091480 | 85366990 | DE | EC002638 | Imagen | Catálogo
1713651 | FKCT 2,5/ 3-ST BU BD:6-4 | Conector para placa de circuito impreso | Conector de placa de circuito impreso, sección nominal: 2,5 mm², color: azul, corriente nominal: 12 A, tensión nominal (III/2): 320 V, superficie de contacto: Sn, tipo de conexión del contacto: Hembra, número de potenciales: 3, número de filas: 1, número de polos: 3, número de conexiones: 3, familia de artículos: FKCT 2,5/..-ST, paso: 5 mm, tipo de conexión: Conexión por resorte push-in, dirección de conexión conductor/placa de circuito impreso: 0 °, gancho de sujeción: - Gancho de sujeción, sistema enchufable: COMBICON MSTB 2,5, bloqueo: sin, tipo de sujeción: sin, tipo de embalaje: empaquetado en caja | 265.64 | 100 | AA | PCB Connectors (PCC) | AAC | AACFAG | 50 | 50 | NO | PC |  | 5,33 | G | 75 | 88 | 140 | MM | 4046356091473 | 85366990 | DE | EC002638 | Imagen | Catálogo
1713652 | MK3DSH 3/ 4-5,08-EX | Borna para placa de circuito impreso | Terminal de tarjetas de circuitos impresos, corriente nominal: 20 A, sección nominal: 2,5 mm², número de potenciales: 10, número de filas: 1, número de polos por fila: 4, familia de artículos: MK3DSH 3-EX, paso: 5,08 mm, tipo de conexión: Conexión por tornillo con cápsula de tracción, forma de sujeción de tornillos: L Ranura longitudinal, montaje: Soldadura por ola, dirección de conexión conductor/placa de circuito impreso: 0 °, color: verde, Disposición de pines: Disposición de pines lineal, Longitud del pin [P]: 5 mm, número de pines de soldadura por potencial: 1, tipo de embalaje: empaquetado en caja. ¡El artículo puede alinearse con distintos números de polos! | 931.04 | 100 | AA | PCB Connectors (PCC) | AAM | AAMFKJ | 50 | 50 | NO | PC |  | 13,72 | G | 91 | 136 | 114 | MM | 4055626351506 | 85369010 | CN | EC002643 | Imagen | Catálogo
1713653 | MK3DSH 3/10-5,08-EX | Borna para placa de circuito impreso | Terminal de tarjetas de circuitos impresos, corriente nominal: 20 A, sección nominal: 2,5 mm², número de potenciales: 4, número de filas: 1, número de polos por fila: 10, familia de artículos: MK3DSH 3-EX, paso: 5,08 mm, tipo de conexión: Conexión por tornillo con cápsula de tracción, forma de sujeción de tornillos: L Ranura longitudinal, montaje: Soldadura por ola, dirección de conexión conductor/placa de circuito impreso: 0 °, color: verde, Disposición de pines: Disposición de pines lineal, Longitud del pin [P]: 5 mm, número de pines de soldadura por potencial: 1, tipo de embalaje: empaquetado en caja. ¡El artículo puede alinearse con distintos números de polos! | 2327.6 | 100 | AA | PCB Connectors (PCC) | AAM | AAMFKJ | 50 | 50 | NO | PC |  | 35,76 | G | 112 | 212 | 121 | MM | 4055626351513 | 85369010 | CN | EC002643 | Imagen | Catálogo
1713656 | SPT 1,5/ 4-V-3,5 3RZ2,5 | Borna para placa de circuito impreso | Terminal de tarjetas de circuitos impresos, corriente nominal: 17,5 A, tensión nominal (III/2): 200 V, sección nominal: 1,5 mm², número de potenciales: 4, número de filas: 1, número de polos por fila: 4, familia de artículos: SPT 1,5/..-V, paso: 3,5 mm, tipo de conexión: Conexión por resorte push-in, montaje: Soldadura por ola, dirección de conexión conductor/placa de circuito impreso: 90 °, color: verde, Disposición de pines: Disposición de pines lineal, Longitud del pin [P]: 2,5 mm, número de pines de soldadura por potencial: 2, tipo de embalaje: empaquetado en caja | 367.77 | 100 | AA | PCB Connectors (PCC) | AAL | AALBFC | 120 | 1080 | NO | PC |  | 5,06 | G | 53 | 185 | 93 | MM | 4055626405704 | 85369010 | DE | EC002643 | Imagen | Catálogo
1713664 | FKCT 2,5/ 3-ST BU BD:7-9 | Conector para placa de circuito impreso | Conector de placa de circuito impreso, sección nominal: 2,5 mm², color: azul, corriente nominal: 12 A, tensión nominal (III/2): 320 V, superficie de contacto: Sn, tipo de conexión del contacto: Hembra, número de potenciales: 3, número de filas: 1, número de polos: 3, número de conexiones: 3, familia de artículos: FKCT 2,5/..-ST, paso: 5 mm, tipo de conexión: Conexión por resorte push-in, dirección de conexión conductor/placa de circuito impreso: 0 °, gancho de sujeción: - Gancho de sujeción, sistema enchufable: COMBICON MSTB 2,5, bloqueo: sin, tipo de sujeción: sin, tipo de embalaje: empaquetado en caja | 265.64 | 100 | AA | PCB Connectors (PCC) | AAC | AACFAG | 50 | 50 | NO | PC |  | 5,34 | G | 77 | 90 | 140 | MM | 4046356091497 | 85366990 | DE | EC002638 | Imagen | Catálogo
1713667 | TVFKC 1,5/ 2-ST YE | Conector para placa de circuito impreso | Conector TWIN para placa de circuito impreso, sección nominal: 1,5 mm², color: amarillo, corriente nominal: 10 A, tensión nominal (III/2): 320 V, superficie de contacto: Sn, tipo de conexión del contacto: Hembra, número de potenciales: 2, número de filas: 1, número de polos: 2, número de conexiones: 4, familia de artículos: TVFKC 1,5/..-ST, paso: 5 mm, tipo de conexión: Conexión por resorte push-in, dirección de conexión conductor/placa de circuito impreso: 0 °, gancho de sujeción: - Gancho de sujeción, sistema enchufable: COMBICON MSTB 2,5, bloqueo: sin, tipo de sujeción: sin, tipo de embalaje: empaquetado en caja | 275.77 | 100 | AA | PCB Connectors (PCC) | AAC | AACFNA | 50 | 50 | NO | PC |  | 3,33 | G | 60 | 78 | 114 | MM | 4055626400822 | 85366990 | GR | EC002638 | Imagen | Catálogo