1411594 | SACC-DSI-M12MSB-5P-M16XL/0,5 | Conect. enchuf. para apar. pared poster. | Conect. enchuf. para apar. pared poster., Universal, 5-polos, Conector macho, recto, M12-Estándar, B-codificación, a extremo de cable libre, Hilos trenzados individuales, longitud de cable: 0,5 m, 0,34 mm², Hilo trenzado TPE, encapsulado, se espera que este artículo no contenga plomo a partir del primer trimestre de 2026 de acuerdo con RoHS II sin excepción 6c (Pb &lt;0,1 %), una alternativa sin plomo está disponible previamente a petición | 19.6 | 1 | AB | Field Device Connectors (FDC) | ABQ | ABQCGB | 1 | 1 | NO | PC |  | 39,00 | G | 21 | 100 | 125 | MM | 4046356936019 | 85444290 | DE | EC003570 | Imagen | Catálogo
1411595 | SACC-DSI-M12MS-8P-M16XL/0,5 | Conect. enchuf. para apar. pared poster. | Conect. enchuf. para apar. pared poster., Universal, 8-polos, Conector macho, recto, M12-Estándar, A-codificación, a extremo de cable libre, Hilos trenzados individuales, longitud de cable: 0,5 m, 0,25 mm², Hilo trenzado TPE, encapsulado, se espera que este artículo no contenga plomo a partir del segundo trimestre de 2026 de acuerdo con RoHS II sin excepción 6c (Pb &lt;0,1 %), una alternativa sin plomo está disponible previamente a petición | 24.05 | 1 | AB | Field Device Connectors (FDC) | ABQ | ABQCGB | 1 | 1 | NO | PC |  | 31,66 | G | 20 | 100 | 115 | MM | 4046356936026 | 85444290 | DE | EC003570 | Imagen | Catálogo
1411596 | SACC-DSI-M12MS-12P-M16XL/0,5 | Conect. enchuf. para apar. pared poster. | Conect. enchuf. para apar. pared poster., Universal, 12-polos, Conector macho, recto, M12-Estándar, A-codificación, a extremo de cable libre, Hilos trenzados individuales, longitud de cable: 0,5 m, 0,14 mm², Hilo trenzado TPE, encapsulado, se espera que este artículo no contenga plomo a partir del segundo trimestre de 2026 de acuerdo con RoHS II sin excepción 6c (Pb &lt;0,1 %), una alternativa sin plomo está disponible previamente a petición | 40.63 | 1 | AB | Field Device Connectors (FDC) | ABQ | ABQCGB | 1 | 1 | NO | PC |  | 32,70 | G | 20 | 101 | 120 | MM | 4046356935852 | 85444290 | DE | EC003570 | Imagen | Catálogo
1411597 | SACC-DSI-M12MS-17P-M16XL/0,5 | Conect. enchuf. para apar. pared poster. | Conect. enchuf. para apar. pared poster., Universal, 17-polos, Conector macho, recto, M12-Estándar, A-codificación, a extremo de cable libre, Hilos trenzados individuales, longitud de cable: 0,5 m, 0,14 mm², Hilo trenzado TPE, encapsulado, se espera que este artículo no contenga plomo a partir del segundo trimestre de 2026 de acuerdo con RoHS II sin excepción 6c (Pb &lt;0,1 %), una alternativa sin plomo está disponible previamente a petición | 49.23 | 1 | AB | Field Device Connectors (FDC) | ABQ | ABQCGB | 1 | 1 | NO | PC |  | 39,80 | G | 20 | 145 | 98 | MM | 4046356935975 | 85444290 | DE | EC003570 | Imagen | Catálogo
1411598 | SACC-DSI-M12FSS-4P-M16XL/0,5PE | Conect. enchuf. para apar. pared poster. | Conect. enchuf. para apar. pared poster., Potencia, 4-polos, Hembra de conexión, recto, M12-Estándar, S-codificación, a extremo de cable libre, Hilos trenzados individuales, longitud de cable: 0,5 m, 1,31 mm², Hilo trenzado de conmutación UL/cUL, encapsulado, se espera que este artículo no contenga plomo a partir del segundo trimestre de 2026 de acuerdo con RoHS II sin excepción 6c (Pb &lt;0,1 %), una alternativa sin plomo está disponible previamente a petición | 27.42 | 1 | AB | Field Device Connectors (FDC) | ABQ | ABQCHG | 1 | 1 | NO | PC |  | 59,80 | G | 21 | 110 | 115 | MM | 4046356936057 | 85366990 | DE | EC003570 | Imagen | Catálogo
1411599 | SACC-DSI-M12FST-4P-M16XL/0,5 | Conect. enchuf. para apar. pared poster. | Conect. enchuf. para apar. pared poster., Potencia, 4-polos, Hembra de conexión, recto, M12-Estándar, T-codificación, a extremo de cable libre, Hilos trenzados individuales, longitud de cable: 0,5 m, 1,31 mm², Hilo trenzado de conmutación UL/cUL, encapsulado, se espera que este artículo no contenga plomo a partir del segundo trimestre de 2026 de acuerdo con RoHS II sin excepción 6c (Pb &lt;0,1 %), una alternativa sin plomo está disponible previamente a petición | 26.48 | 1 | AB | Field Device Connectors (FDC) | ABQ | ABQCHG | 1 | 1 | NO | PC |  | 58,40 | G | 23 | 130 | 120 | MM | 4046356936064 | 85444290 | DE | EC003570 | Imagen | Catálogo
1411603 | SACC-DSI-M12MSS-4P-M16XL/0,5PE | Conect. enchuf. para apar. pared poster. | Conect. enchuf. para apar. pared poster., Potencia, 4-polos, Conector macho, recto, M12-Estándar, S-codificación, a extremo de cable libre, Hilos trenzados individuales, longitud de cable: 0,5 m, 1,31 mm², Hilo trenzado de conmutación UL/cUL, encapsulado, se espera que este artículo no contenga plomo a partir del segundo trimestre de 2026 de acuerdo con RoHS II sin excepción 6c (Pb &lt;0,1 %), una alternativa sin plomo está disponible previamente a petición | 26.67 | 1 | AB | Field Device Connectors (FDC) | ABQ | ABQCGB | 1 | 1 | NO | PC |  | 60,30 | G | 21 | 120 | 115 | MM | 4046356936170 | 85444290 | DE | EC003570 | Imagen | Catálogo
1411604 | SACC-DSI-M12MST-4P-M16XL/0,5 | Conect. enchuf. para apar. pared poster. | Conect. enchuf. para apar. pared poster., Potencia, 4-polos, Conector macho, recto, M12-Estándar, T-codificación, a extremo de cable libre, Hilos trenzados individuales, longitud de cable: 0,5 m, 1,31 mm², Hilo trenzado de conmutación UL/cUL, encapsulado, se espera que este artículo no contenga plomo a partir del segundo trimestre de 2026 de acuerdo con RoHS II sin excepción 6c (Pb &lt;0,1 %), una alternativa sin plomo está disponible previamente a petición | 25.72 | 1 | AB | Field Device Connectors (FDC) | ABQ | ABQCGG | 1 | 1 | NO | PC |  | 59,80 | G | 22 | 118 | 136 | MM | 4046356936187 | 85444290 | DE | EC003570 | Imagen | Catálogo
1411605 | SACC-E-M12FSS-4P-M16XL/0,5 PE | Conect. enchuf. para apar. pared delant. | Conect. enchuf. para apar. pared delant., Potencia, 4-polos, Hembra de conexión, recto, M12-Estándar, S-codificación, a extremo de cable libre, Hilos trenzados individuales, longitud de cable: 0,5 m, 1,31 mm², Hilo trenzado de conmutación UL/cUL, encapsulado, se espera que este artículo no contenga plomo a partir del cuarto trimestre de 2025 de acuerdo con RoHS II sin excepción 6c (Pb &lt;0,1 %), una alternativa sin plomo está disponible previamente a petición | 25.56 | 1 | AB | Field Device Connectors (FDC) | ABQ | ABQCFG | 1 | 1 | NO | PC |  | 57,10 | G | 22 | 120 | 140 | MM | 4046356936194 | 85444290 | DE | EC003570 | Imagen | Catálogo
1411606 | SACC-E-M12FST-4P-M16XL/0,5 | Conect. enchuf. para apar. pared delant. | Conect. enchuf. para apar. pared delant., Potencia, 4-polos, Hembra de conexión, recto, M12-Estándar, T-codificación, a extremo de cable libre, Hilos trenzados individuales, longitud de cable: 0,5 m, 1,31 mm², Hilo trenzado de conmutación UL/cUL, encapsulado, se espera que este artículo no contenga plomo a partir del cuarto trimestre de 2025 de acuerdo con RoHS II sin excepción 6c (Pb &lt;0,1 %), una alternativa sin plomo está disponible previamente a petición | 24.62 | 1 | AB | Field Device Connectors (FDC) | ABQ | ABQCFG | 1 | 1 | NO | PC |  | 55,73 | G | 20 | 119 | 139 | MM | 4046356936200 | 85444290 | DE | EC003570 | Imagen | Catálogo
1411607 | SACC-E-M12MSS-4P-M16XL/0,5 PE | Conect. enchuf. para apar. pared delant. | Conect. enchuf. para apar. pared delant., Potencia, 4-polos, Conector macho, recto, M12-Estándar, S-codificación, a extremo de cable libre, Hilos trenzados individuales, longitud de cable: 0,5 m, 1,31 mm², Hilo trenzado de conmutación UL/cUL, encapsulado, se espera que este artículo no contenga plomo a partir del cuarto trimestre de 2025 de acuerdo con RoHS II sin excepción 6c (Pb &lt;0,1 %), una alternativa sin plomo está disponible previamente a petición | 24.78 | 1 | AB | Field Device Connectors (FDC) | ABQ | ABQCEG | 1 | 1 | NO | PC |  | 56,90 | G | 21 | 118 | 157 | MM | 4046356936217 | 85444290 | DE | EC003570 | Imagen | Catálogo
1411608 | SACC-E-M12MST-4P-M16XL/0,5 | Conect. enchuf. para apar. pared delant. | Conect. enchuf. para apar. pared delant., Potencia, 4-polos, Conector macho, recto, M12-Estándar, T-codificación, a extremo de cable libre, Hilos trenzados individuales, longitud de cable: 0,5 m, 1,31 mm², Hilo trenzado de conmutación UL/cUL, encapsulado, se espera que este artículo no contenga plomo a partir del cuarto trimestre de 2025 de acuerdo con RoHS II sin excepción 6c (Pb &lt;0,1 %), una alternativa sin plomo está disponible previamente a petición | 23.87 | 1 | AB | Field Device Connectors (FDC) | ABQ | ABQCEG | 1 | 1 | NO | PC |  | 55,50 | G | 21 | 121 | 106 | MM | 4046356936224 | 85444290 | DE | EC003570 | Imagen | Catálogo
1411614 | SACB-8/16-1,5PUR SCO | Caja distribuidora | Caja distribuidora Metal, número de puestos enchufables: 8, número de polos: 5, codificación: A, ocupación de los puestos enchufables: Doble, indicación de estado: no, Universal; conexión de cable principal: Conexión fija 180°, PUR/PVC, longitud del cable: 1,5 m, apantallamiento: no | 178.82 | 1 | AF | Industrial Field Connectivity (IFC) | AF3 | AF3CCA | 1 | 50 | NO | PC | F | 652,68 | G | 66 | 156 | 66 | MM | 4046356935623 | 85444290 | DE | EC002585 | Imagen | Catálogo
1411635 | SAC-5P-25,0-600/M12FS HD | Cable para sensores/actuadores | Cable para sensores/actuadores, 5-polos, PP-EPDM sin halógenos, gris RAL 7035, extremo de cable libre, a Hembra recta M12, codificación: A, longitud de cable: 25 m, Diseño higiénico, con moleteado de acero inoxidable | 72 | 1 | AF | Industrial Field Connectivity (IFC) | AF1 | AF1CDA | 1 | 25 | SÍ | PC | F | 795,20 | G | 0 | 0 | 0 |  | 4046356935647 | 85444290 | PL | EC001855 | Imagen | Catálogo
1411636 | SAC-3P-M12MSS/ 1,0-PVC PE | Cable de potencia | Cable de potencia, 3-polos, PVC, negro, Conector recta M12, codificación: S, a extremo de cable libre, longitud de cable: 1 m, para corriente alterna hasta 16 A/690 V | 26.79 | 1 | AF | Industrial Field Connectivity (IFC) | AF1 | AF1CBB | 1 | 1 | NO | PC |  | 106,10 | G | 19 | 180 | 165 | MM | 4046356937436 | 85444290 | PL | EC001855 | Imagen | Catálogo
1411637 | SAC-3P-M12MSS/ 2,0-PVC PE | Cable de potencia | Cable de potencia, 3-polos, PVC, negro, Conector recta M12, codificación: S, a extremo de cable libre, longitud de cable: 2 m, para corriente alterna hasta 16 A/690 V | 30.44 | 1 | AF | Industrial Field Connectivity (IFC) | AF1 | AF1CBB | 1 | 1 | NO | PC |  | 188,40 | G | 21 | 179 | 175 | MM | 4046356937375 | 85444290 | PL | EC001855 | Imagen | Catálogo
1411638 | SAC-3P-M12MSS/ 5,0-PVC PE | Cable de potencia | Cable de potencia, 3-polos, PVC, negro, Conector recta M12, codificación: S, a extremo de cable libre, longitud de cable: 5 m, para corriente alterna hasta 16 A/690 V | 41.38 | 1 | AF | Industrial Field Connectivity (IFC) | AF1 | AF1CBB | 1 | 1 | NO | PC |  | 435,80 | G | 44 | 190 | 190 | MM | 4046356937382 | 85444290 | PL | EC001855 | Imagen | Catálogo
1411639 | SAC-3P-M12MSS/10,0-PVC PE | Cable de potencia | Cable de potencia, 3-polos, PVC, negro, Conector recta M12, codificación: S, a extremo de cable libre, longitud de cable: 10 m, para corriente alterna hasta 16 A/690 V | 59.62 | 1 | AF | Industrial Field Connectivity (IFC) | AF1 | AF1CBB | 1 | 1 | NO | PC | F | 864,00 | G | 40 | 230 | 210 | MM | 4046356937399 | 85444290 | PL | EC001855 | Imagen | Catálogo
1411640 | SAC-3P-M12MRS/ 1,0-PVC PE | Cable de potencia | Cable de potencia, 3-polos, PVC, negro, Conector acodado M12, codificación: S, a extremo de cable libre, longitud de cable: 1 m, para corriente alterna hasta 16 A/690 V | 26.79 | 1 | AF | Industrial Field Connectivity (IFC) | AF1 | AF1CBB | 1 | 1 | NO | PC | F | 117,40 | G | 40 | 190 | 190 | MM | 4046356937443 | 85444290 | PL | EC001855 | Imagen | Catálogo
1411641 | SAC-3P-M12MRS/ 2,0-PVC PE | Cable de potencia | Cable de potencia, 3-polos, PVC, negro, Conector acodado M12, codificación: S, a extremo de cable libre, longitud de cable: 2 m, para corriente alterna hasta 16 A/690 V | 30.44 | 1 | AF | Industrial Field Connectivity (IFC) | AF1 | AF1CBB | 1 | 1 | NO | PC |  | 188,00 | G | 40 | 200 | 175 | MM | 4046356937450 | 85444290 | PL | EC001855 | Imagen | Catálogo
1411642 | SAC-3P-M12MRS/ 5,0-PVC PE | Cable de potencia | Cable de potencia, 3-polos, PVC, negro, Conector acodado M12, codificación: S, a extremo de cable libre, longitud de cable: 5 m, para corriente alterna hasta 16 A/690 V | 41.38 | 1 | AF | Industrial Field Connectivity (IFC) | AF1 | AF1CBB | 1 | 1 | NO | PC |  | 451,10 | G | 25 | 230 | 220 | MM | 4046356937467 | 85444290 | PL | EC001855 | Imagen | Catálogo
1411644 | SAC-3P- 1,0-PVC/M12FSS PE | Cable de potencia | Cable de potencia, 3-polos, PVC, negro, extremo de cable libre, a Hembra recta M12, codificación: S, longitud de cable: 1 m, para corriente alterna hasta 16 A/690 V | 27.47 | 1 | AF | Industrial Field Connectivity (IFC) | AF1 | AF1CBB | 1 | 1 | NO | PC |  | 108,60 | G | 26 | 200 | 180 | MM | 4046356937481 | 85444290 | PL | EC001855 | Imagen | Catálogo
1411645 | SAC-3P- 2,0-PVC/M12FSS PE | Cable de potencia | Cable de potencia, 3-polos, PVC, negro, extremo de cable libre, a Hembra recta M12, codificación: S, longitud de cable: 2 m, para corriente alterna hasta 16 A/690 V | 31.12 | 1 | AF | Industrial Field Connectivity (IFC) | AF1 | AF1CBB | 1 | 1 | NO | PC |  | 191,80 | G | 20 | 200 | 190 | MM | 4046356936712 | 85444290 | PL | EC001855 | Imagen | Catálogo
1411646 | SAC-3P- 5,0-PVC/M12FSS PE | Cable de potencia | Cable de potencia, 3-polos, PVC, negro, extremo de cable libre, a Hembra recta M12, codificación: S, longitud de cable: 5 m, para corriente alterna hasta 16 A/690 V | 42.07 | 1 | AF | Industrial Field Connectivity (IFC) | AF1 | AF1CBB | 1 | 1 | NO | PC |  | 438,60 | G | 55 | 185 | 185 | MM | 4046356936729 | 85444290 | PL | EC001855 | Imagen | Catálogo
1411647 | SAC-3P-10,0-PVC/M12FSS PE | Cable de potencia | Cable de potencia, 3-polos, PVC, negro, extremo de cable libre, a Hembra recta M12, codificación: S, longitud de cable: 10 m, para corriente alterna hasta 16 A/690 V | 60.31 | 1 | AF | Industrial Field Connectivity (IFC) | AF1 | AF1CBB | 1 | 1 | NO | PC |  | 852,00 | G | 52 | 230 | 210 | MM | 4046356936736 | 85444290 | PL | EC001855 | Imagen | Catálogo
1411648 | SAC-3P- 1,0-PVC/M12FRS PE | Cable de potencia | Cable de potencia, 3-polos, PVC, negro, extremo de cable libre, a Hembra acodado M12, codificación: S, longitud de cable: 1 m, para corriente alterna hasta 16 A/690 V | 27.47 | 1 | AF | Industrial Field Connectivity (IFC) | AF1 | AF1CBB | 1 | 1 | NO | PC | F | 110,00 | G | 0 | 0 | 0 |  | 4046356936743 | 85444290 | PL | EC001855 | Imagen | Catálogo
1411649 | SAC-3P- 2,0-PVC/M12FRS PE | Cable de potencia | Cable de potencia, 3-polos, PVC, negro, extremo de cable libre, a Hembra acodado M12, codificación: S, longitud de cable: 2 m, para corriente alterna hasta 16 A/690 V | 31.12 | 1 | AF | Industrial Field Connectivity (IFC) | AF1 | AF1CBB | 1 | 1 | NO | PC | F | 192,40 | G | 20 | 160 | 160 | MM | 4046356936750 | 85444290 | PL | EC001855 | Imagen | Catálogo
1411650 | SAC-3P- 5,0-PVC/M12FRS PE | Cable de potencia | Cable de potencia, 3-polos, PVC, negro, extremo de cable libre, a Hembra acodado M12, codificación: S, longitud de cable: 5 m, para corriente alterna hasta 16 A/690 V | 42.07 | 1 | AF | Industrial Field Connectivity (IFC) | AF1 | AF1CBB | 1 | 1 | NO | PC |  | 440,90 | G | 56 | 210 | 195 | MM | 4046356936767 | 85444290 | PL | EC001855 | Imagen | Catálogo
1411651 | SAC-3P-10,0-PVC/M12FRS PE | Cable de potencia | Cable de potencia, 3-polos, PVC, negro, extremo de cable libre, a Hembra acodado M12, codificación: S, longitud de cable: 10 m, para corriente alterna hasta 16 A/690 V | 60.31 | 1 | AF | Industrial Field Connectivity (IFC) | AF1 | AF1CBB | 1 | 1 | NO | PC | F | 863,40 | G | 40 | 200 | 200 | MM | 4046356937429 | 85444290 | PL | EC001855 | Imagen | Catálogo
1411652 | SACC-DSI-M12FSS-3P-M16/0,5 PE | Conect. enchuf. para apar. pared poster. | Conect. enchuf. para apar. pared poster., Potencia, 3-polos, Hembra de conexión, recto, M12-Estándar, S-codificación, a extremo de cable libre, Hilos trenzados individuales, longitud de cable: 0,5 m, 1,31 mm², Hilo trenzado de conmutación UL/cUL, encapsulado, se espera que este artículo no contenga plomo a partir del segundo trimestre de 2026 de acuerdo con RoHS II sin excepción 6c (Pb &lt;0,1 %), una alternativa sin plomo está disponible previamente a petición | 26.48 | 1 | AB | Field Device Connectors (FDC) | ABQ | ABQCHG | 1 | 1 | NO | PC |  | 50,80 | G | 18 | 121 | 108 | MM | 4046356937412 | 85444290 | DE | EC003570 | Imagen | Catálogo
1411653 | SACC-DSI-M12MSS-3P-M16/0,5 PE | Conect. enchuf. para apar. pared poster. | Conect. enchuf. para apar. pared poster., Potencia, 3-polos, Conector macho, recto, M12-Estándar, S-codificación, a extremo de cable libre, Hilos trenzados individuales, longitud de cable: 0,5 m, 1,31 mm², Hilo trenzado de conmutación UL/cUL, encapsulado, se espera que este artículo no contenga plomo a partir del segundo trimestre de 2026 de acuerdo con RoHS II sin excepción 6c (Pb &lt;0,1 %), una alternativa sin plomo está disponible previamente a petición | 24.73 | 1 | AB | Field Device Connectors (FDC) | ABQ | ABQCGG | 1 | 1 | NO | PC |  | 54,30 | G | 20 | 120 | 100 | MM | 4046356937405 | 85444290 | DE | EC003570 | Imagen | Catálogo
1411654 | SACC-E-M12FSS-3P-M16/0,5 PE | Conect. enchuf. para apar. pared delant. | Conect. enchuf. para apar. pared delant., Potencia, 3-polos, Hembra de conexión, recto, M12-Estándar, S-codificación, a extremo de cable libre, Hilos trenzados individuales, longitud de cable: 0,5 m, 1,31 mm², Hilo trenzado de conmutación UL/cUL, encapsulado, se espera que este artículo no contenga plomo a partir del cuarto trimestre de 2025 de acuerdo con RoHS II sin excepción 6c (Pb &lt;0,1 %), una alternativa sin plomo está disponible previamente a petición | 24.62 | 1 | AB | Field Device Connectors (FDC) | ABQ | ABQCFG | 1 | 1 | NO | PC |  | 48,20 | G | 18 | 120 | 202 | MM | 4046356937498 | 85444290 | DE | EC003570 | Imagen | Catálogo
1411655 | SACC-E-M12MSS-3P-M16/0,5 PE | Conect. enchuf. para apar. pared delant. | Conect. enchuf. para apar. pared delant., Potencia, 3-polos, Conector macho, recto, M12-Estándar, S-codificación, a extremo de cable libre, Hilos trenzados individuales, longitud de cable: 0,5 m, 1,31 mm², Hilo trenzado de conmutación UL/cUL, encapsulado, se espera que este artículo no contenga plomo a partir del primer trimestre de 2026 de acuerdo con RoHS II sin excepción 6c (Pb &lt;0,1 %), una alternativa sin plomo está disponible previamente a petición | 23.87 | 1 | AB | Field Device Connectors (FDC) | ABQ | ABQCEG | 1 | 1 | NO | PC |  | 51,80 | G | 21 | 119 | 209 | MM | 4046356936705 | 85444290 | DE | EC003570 | Imagen | Catálogo
1051032:0092 | ZB 6,LGS:GLEICHE ZAHLEN 92 | Marcador para bornes | Tira Zack, 10 unidades, rotulación longitudinal con el número par: 92, blanco, para ancho de borne: 6,2 mm, clase de montaje: enclavar | 120.91 | 100 | BG | Marking and Installation (MI) | BG2 | BG2122 | 10 | 10 | NO | PC |  | 1,47 | G |  |  |  |  | 4017918513559 | 49119900 | DE | EC000761 |  | Catálogo
1411820 | SACC-DSIV-FSX-8CON-L180 SCO | Conect. enchuf. para apar. pared poster. | Conect. enchuf. para apar. pared poster., Ethernet CAT6<sub>A</sub>, 8-polos, Hembra de conexión, recto, M12-SPEEDCON, X-codificación, Conexión por soldadura THR, se espera que este artículo no contenga plomo a partir del segundo trimestre de 2026 de acuerdo con RoHS II sin excepción 6c (Pb &lt;0,1 %), una alternativa sin plomo está disponible previamente a petición | 24.23 | 1 | AB | Field Device Connectors (FDC) | ABQ | ABQAIA | 20 | 20 | NO | PC | F | 11,81 | G | 0 | 0 | 0 |  | 4046356956376 | 85366990 | DE | EC003568 | Imagen | Catálogo
1411878 | HC-HPR-B06-HHWH-1STM20-EM-BK | Carcasa | Caja aérea HEAVYCON B6, serie HPR, con bloqueo por tornillo, con rosca M20, salida lateral, para requisitos medioambientales y EMC elevados | 49.89 | 1 | AF | Industrial Field Connectivity (IFC) | AF7 | AF7AAI | 1 | 1 | SÍ | PC |  | 497,20 | G | 61 | 220 | 109 | MM | 4046356944250 | 85389099 | CN | EC000437 | Imagen | Catálogo
1411879 | HC-HPR-B06-HHWH-1TTM20-EM-BK | Carcasa | Caja aérea HEAVYCON B6, serie HPR, con bloqueo por tornillo, con rosca M20, salida recta, para requisitos medioambientales y EMC elevados | 49.89 | 1 | AF | Industrial Field Connectivity (IFC) | AF7 | AF7AAI | 1 | 1 | SÍ | PC |  | 507,00 | G | 60 | 100 | 110 | MM | 4046356944267 | 85389099 | CN | EC000437 | Imagen | Catálogo
1411880 | HC-HPR-B06-SHFH-2SSM20-EMR-BK | Carcasa | Caja de zócalo HEAVYCON B6, para bloqueo por tornillo, serie HPR, con tubuladura 2x M20, para requisitos medioambientales y EMC elevados | 248.76 | 1 | AF | Industrial Field Connectivity (IFC) | AF7 | AF7AAI | 1 | 1 | SÍ | PC |  | 822,00 | G | 80 | 160 | 110 | MM | 4046356944472 | 85389099 | CN | EC000437 | Imagen | Catálogo
1411881 | HC-HPR-B10-HHWH-1STM25-EM-BK | Carcasa | Caja aérea HEAVYCON B10, serie HPR, con bloqueo por tornillo, con rosca M25, salida lateral, para requisitos medioambientales y EMC elevados | 52.95 | 1 | AF | Industrial Field Connectivity (IFC) | AF7 | AF7AAI | 1 | 1 | SÍ | PC |  | 538,00 | G | 62 | 210 | 117 | MM | 4046356944496 | 85389099 | CN | EC000437 | Imagen | Catálogo
1411882 | HC-HPR-B10-HHWH-1TTM25-EM-BK | Carcasa | Caja aérea HEAVYCON B10, serie HPR, con bloqueo por tornillo, con rosca M25, salida recta, para requisitos medioambientales y EMC elevados | 52.95 | 1 | AF | Industrial Field Connectivity (IFC) | AF7 | AF7AAI | 1 | 1 | SÍ | PC |  | 550,20 | G | 0 | 0 | 0 |  | 4046356944502 | 85389099 | CN | EC000437 | Imagen | Catálogo
1411883 | HC-HPR-B10-SHFH-2SSM25-EMR-BK | Carcasa | Caja de zócalo HEAVYCON B10, para bloqueo por tornillo, serie HPR, con tubuladura 2x M25, para requisitos medioambientales y EMC elevados | 258.66 | 1 | AF | Industrial Field Connectivity (IFC) | AF7 | AF7AAI | 1 | 1 | SÍ | PC |  | 861,00 | G | 0 | 0 | 0 |  | 4046356944519 | 85389099 | CN | EC000437 | Imagen | Catálogo
1411884 | HC-HPR-B16-HHWH-1STM40-EM-BK | Carcasa | Carcasa aérea B16, con bloqueo por tornillo, material: Fundición de aluminio a presión, salidas de cable: 1, lateral, 1x M40, altura: 110,5 mm, prensaestopas: sin, tapa de protección: no, Aplicaciones ferroviarias, para requisitos medioambientales y EMC elevados, Serie HPR | 58.25 | 1 | AF | Industrial Field Connectivity (IFC) | AF7 | AF7AAI | 1 | 1 | SÍ | PC |  | 614,60 | G | 61 | 220 | 119 | MM | 4046356944526 | 85389099 | CN | EC000437 | Imagen | Catálogo
1411885 | HC-HPR-B16-HHWH-1TTM40-EM-BK | Carcasa | Carcasa aérea B16, con bloqueo por tornillo, material: Fundición de aluminio a presión, salidas de cable: 1, recta, 1x M40, altura: 110,5 mm, prensaestopas: sin, tapa de protección: no, Aplicaciones ferroviarias, para requisitos medioambientales y EMC elevados, Serie HPR | 58.25 | 1 | AF | Industrial Field Connectivity (IFC) | AF7 | AF7AAI | 1 | 1 | SÍ | PC |  | 651,00 | G | 60 | 110 | 170 | MM | 4046356944533 | 85389099 | CN | EC000437 | Imagen | Catálogo
1411886 | HC-HPR-B16-SHFH-2SSM40-EMR-BK | Carcasa | Carcasa de superficie B16, para bloqueo por tornillo, material: Fundición de aluminio a presión, salidas de cable: 2, lateral, 2x M40, altura: 111 mm, prensaestopas: sin, tapa de protección: no, Aplicaciones ferroviarias, para requisitos medioambientales y EMC elevados, Serie HPR | 305.24 | 1 | AF | Industrial Field Connectivity (IFC) | AF7 | AF7AAI | 1 | 1 | SÍ | PC |  | 1.044,60 | G | 81 | 212 | 193 | MM | 4046356944540 | 85389099 | CN | EC000437 | Imagen | Catálogo
1411887 | HC-HPR-B24-HHWH-1STM32-EM-BK | Carcasa | Caja aérea HEAVYCON B24, serie HPR, con bloqueo por tornillo, con rosca M32, salida lateral, para requisitos medioambientales y EMC elevados | 62.86 | 1 | AF | Industrial Field Connectivity (IFC) | AF7 | AF7AAI | 1 | 1 | SÍ | PC |  | 747,30 | G | 61 | 300 | 122 | MM | 4046356944564 | 85389099 | CN | EC000437 | Imagen | Catálogo
1411888 | HC-HPR-B24-HHWH-1TTM32-EM-BK | Carcasa | Caja aérea HEAVYCON B24, serie HPR, con bloqueo por tornillo, con rosca M32, salida recta, para requisitos medioambientales y EMC elevados | 62.86 | 1 | AF | Industrial Field Connectivity (IFC) | AF7 | AF7AAI | 1 | 1 | SÍ | PC |  | 743,60 | G | 61 | 248 | 127 | MM | 4046356944571 | 85389099 | CN | EC000437 | Imagen | Catálogo
1411889 | HC-HPR-B24-SHFH-2SSM32-EMR-BK | Carcasa | Caja de zócalo HEAVYCON B24, para bloqueo por tornillo, serie HPR, con tubuladura 2x M32, para requisitos medioambientales y EMC elevados | 324.72 | 1 | AF | Industrial Field Connectivity (IFC) | AF7 | AF7AAI | 1 | 1 | SÍ | PC |  | 1.121,60 | G | 0 | 0 | 0 |  | 4046356944588 | 85389099 | CN | EC000437 | Imagen | Catálogo
1252456 | MKDS 1/ 7-3,81 BD:12V-ERD | Borna para placa de circuito impreso | Terminal de tarjetas de circuitos impresos, corriente nominal: 17,5 A, tensión nominal (III/2): 200 V, sección nominal: 1,5 mm², número de filas: 1, número de polos por fila: 7, familia de artículos: MKDS 1, paso: 3,81 mm, tipo de conexión: Conexión por tornillo con cápsula de tracción, forma de sujeción de tornillos: L Ranura longitudinal, montaje: Soldadura por ola, dirección de conexión conductor/placa de circuito impreso: 0 °, color: verde, Disposición de pines: Disposición de pines lineal, Longitud del pin [P]: 3,5 mm, número de pines de soldadura por potencial: 1, tipo de embalaje: empaquetado en caja | 361.53 | 100 | AA | PCB Connectors (PCC) | AAL | AALFFC | 100 | 1000 | NO | PC |  | 3,71 | G | 34.5 | 149 | 86 | MM | 4063151359478 | 85369010 | DE | EC002643 | Imagen | Catálogo
1411893 | SACC-M12MR-5CON-PG 9-SH ADH | Conector | Conector enchufable, de 5 polos, apantallado, conector acodado M12, con codificación A, conexión por tornillo con espárragos, material moleteado: latón, niquelado, prensaestopas Pg9, diámetro exterior del cable 6 mm ... 8 mm | 35.23 | 1 | AF | Industrial Field Connectivity (IFC) | AF2 | AF2CBA | 1 | 1 | SÍ | PC |  | 67,00 | G | 21 | 140 | 95 | MM | 4046356944632 | 85366990 | DE | EC002635 | Imagen | Catálogo
1411894 | SACC-M12FR-5CON-PG 9-SH ADH | Conector | Conector enchufable, de 5 polos, apantallado, conector hembra acodado M12, con codificación A, conexión por tornillo con espárragos, material moleteado: latón, niquelado, prensaestopas Pg9, diámetro exterior del cable 6 mm ... 8 mm | 35.23 | 1 | AF | Industrial Field Connectivity (IFC) | AF2 | AF2CBA | 1 | 1 | SÍ | PC |  | 69,99 | G | 23 | 145 | 85 | MM | 4046356944625 | 85366990 | DE | EC002635 | Imagen | Catálogo
1411904 | CUC-V06-F1PGY-UBA/UBBB | Juego de marcos empotrados | Inserto hembra USB, de 4 polos, hembra USB tipo A a hembra USB tipo B, hembra tipo A en el sentido del lado del marco empotrado, para el sistema Freenet en marco empotrado, salida de terminal IP20, panel patch de 19 e interfaz de mantenimiento | 30.45 | 1 | AB | Field Device Connectors (FDC) | ABN | ABNNFC | 5 | 5 | NO | PC |  | 17,98 | G | 65 | 119 | 67 | MM | 4046356945011 | 85366990 | DE | EC004746 | Imagen | Catálogo
1411905 | CUC-V06-F1PGY-UBB/UBAB | Juego de marcos empotrados | Inserto hembra USB, de 4 polos, hembra USB tipo A a hembra USB tipo B, hembra tipo A en el sentido del lado del marco empotrado, para el sistema Freenet en marco empotrado, salida de terminal IP20, panel patch de 19 e interfaz de mantenimiento | 30.39 | 1 | AB | Field Device Connectors (FDC) | ABN | ABNNFC | 5 | 5 | NO | PC |  | 18,10 | G | 65 | 118 | 67 | MM | 4046356945004 | 85366990 | DE | EC004746 | Imagen | Catálogo
1411906 | SACC-M12MS-8CON-DM 3-5 SH VA | Conector | Conector, 8-polos, apantallado, Conector macho recto M12, codificación: A, Conexión por tornillo, material de moleteado: Acero inoxidable 1.4404, prensaestopas M16, diámetro exterior del cable 3 mm ... 5,5 mm | 119.42 | 1 | AF | Industrial Field Connectivity (IFC) | AF2 | AF2CBA | 1 | 25 | NO | PC |  | 59,71 | G | 20 | 120 | 60 | MM | 4046356945394 | 85366990 | DE | EC002635 | Imagen | Catálogo
1411907 | SACC-CI-M12FS-4P SMD T | Soporte de contactos | Soporte de contactos, 4-polos, Hembra de conexión, recto, M12, A-codificación, Reflujo SMD, se espera que este artículo no contenga plomo a partir del primer trimestre de 2027 de acuerdo con RoHS II sin excepción 6c (Pb &lt;0,1 %), una alternativa sin plomo está disponible previamente a petición | 4.75 | 1 | AB | Field Device Connectors (FDC) | ABQ | ABQBGS | 60 | 60 | NO | PC |  | 3,45 | G | 23 | 251 | 157 | MM | 4046356989138 | 85366990 | DE | EC003557 | Imagen | Catálogo
1411912 | SACC-CI-M12FSD-4P SMD T | Soporte de contactos | Soporte de contactos, 4-polos, Hembra de conexión, recto, M12, D-codificación, Reflujo SMD, se espera que este artículo no contenga plomo a partir del primer trimestre de 2027 de acuerdo con RoHS II sin excepción 6c (Pb &lt;0,1 %), una alternativa sin plomo está disponible previamente a petición | 4.75 | 1 | AB | Field Device Connectors (FDC) | ABQ | ABQBGS | 60 | 60 | NO | PC |  | 3,38 | G | 0 | 0 | 0 |  | 4046356989145 | 85366990 | DE | EC003557 | Imagen | Catálogo
1411913 | SACC-CI-M12FS-5P SMD T | Soporte de contactos | Soporte de contactos, 5-polos, Hembra de conexión, recto, M12, A-codificación, Reflujo SMD, se espera que este artículo no contenga plomo a partir del primer trimestre de 2027 de acuerdo con RoHS II sin excepción 6c (Pb &lt;0,1 %), una alternativa sin plomo está disponible previamente a petición | 5.45 | 1 | AB | Field Device Connectors (FDC) | ABQ | ABQBGS | 60 | 60 | NO | PC |  | 3,56 | G | 22 | 250 | 156 | MM | 4046356989152 | 85366990 | DE | EC003557 | Imagen | Catálogo
1411914 | SACC-CI-M12FSB-5P SMD T | Soporte de contactos | Soporte de contactos, 5-polos, Hembra de conexión, recto, M12, B-codificación, Reflujo SMD, se espera que este artículo no contenga plomo a partir del primer trimestre de 2027 de acuerdo con RoHS II sin excepción 6c (Pb &lt;0,1 %), una alternativa sin plomo está disponible previamente a petición | 5.45 | 1 | AB | Field Device Connectors (FDC) | ABQ | ABQBGS | 60 | 60 | NO | PC |  | 3,42 | G | 0 | 0 | 0 |  | 4046356989169 | 85366990 | DE | EC003557 | Imagen | Catálogo
1411915 | SACC-CI-M12FS-8P SMD T | Soporte de contactos | Soporte de contactos, 8-polos, Hembra de conexión, recto, M12, A-codificación, Reflujo SMD, se espera que este artículo no contenga plomo a partir del primer trimestre de 2027 de acuerdo con RoHS II sin excepción 6c (Pb &lt;0,1 %), una alternativa sin plomo está disponible previamente a petición | 8.97 | 1 | AB | Field Device Connectors (FDC) | ABQ | ABQBGS | 60 | 60 | NO | PC |  | 3,66 | G | 0 | 0 | 0 |  | 4046356989176 | 85366990 | DE | EC003557 | Imagen | Catálogo
1411916 | SACC-CI-M12FS-12P SMD T | Soporte de contactos | Soporte de contactos, 12-polos, Hembra de conexión, recto, M12, A-codificación, Reflujo SMD, se espera que este artículo no contenga plomo a partir del primer trimestre de 2027 de acuerdo con RoHS II sin excepción 6c (Pb &lt;0,1 %), una alternativa sin plomo está disponible previamente a petición | 17.75 | 1 | AB | Field Device Connectors (FDC) | ABQ | ABQBGS | 60 | 60 | NO | PC |  | 3,79 | G | 0 | 0 | 0 |  | 4046356989183 | 85366990 | DE | EC003557 | Imagen | Catálogo
1411917 | SACC-CI-M12FS-17P SMD T | Soporte de contactos | Soporte de contactos, 17-polos, Hembra de conexión, recto, M12, A-codificación, Reflujo SMD, se espera que este artículo no contenga plomo a partir del primer trimestre de 2027 de acuerdo con RoHS II sin excepción 6c (Pb &lt;0,1 %), una alternativa sin plomo está disponible previamente a petición | 25.09 | 1 | AB | Field Device Connectors (FDC) | ABQ | ABQBGS | 60 | 60 | NO | PC |  | 4,19 | G | 29 | 257 | 160 | MM | 4046356989190 | 85366990 | DE | EC003557 | Imagen | Catálogo
1411918 | SACC-CI-M12FST-4P SMD T | Soporte de contactos | Soporte de contactos, Potencia, 4-polos, Hembra de conexión, recto, M12, T-codificación, Reflujo SMD | 7.38 | 1 | AB | Field Device Connectors (FDC) | ABQ | ABQBGU | 60 | 60 | NO | PC |  | 3,71 | G | 0 | 0 | 0 |  | 4046356989305 | 85366990 | DE | EC003557 | Imagen | Catálogo
1411924 | SACC-CI-M12MS-4P SMD T | Soporte de contactos | Soporte de contactos, 4-polos, Conector macho, recto, M12, A-codificación, Reflujo SMD, se espera que este artículo no contenga plomo a partir del primer trimestre de 2027 de acuerdo con RoHS II sin excepción 6c (Pb &lt;0,1 %), una alternativa sin plomo está disponible previamente a petición | 4.75 | 1 | AB | Field Device Connectors (FDC) | ABQ | ABQBGM | 60 | 60 | NO | PC |  | 3,88 | G | 28 | 251 | 157 | MM | 4046356990028 | 85366990 | DE | EC003557 | Imagen | Catálogo
1411925 | SACC-CI-M12MSD-4P SMD T | Soporte de contactos | Soporte de contactos, 4-polos, Conector macho, recto, M12, D-codificación, Reflujo SMD, se espera que este artículo no contenga plomo a partir del primer trimestre de 2027 de acuerdo con RoHS II sin excepción 6c (Pb &lt;0,1 %), una alternativa sin plomo está disponible previamente a petición | 4.75 | 1 | AB | Field Device Connectors (FDC) | ABQ | ABQBGM | 60 | 60 | NO | PC |  | 3,87 | G | 0 | 0 | 0 |  | 4046356990035 | 85366990 | DE | EC003557 | Imagen | Catálogo
1411926 | SACC-CI-M12MS-5P SMD T | Soporte de contactos | Soporte de contactos, 5-polos, Conector macho, recto, M12, A-codificación, Reflujo SMD, se espera que este artículo no contenga plomo a partir del primer trimestre de 2027 de acuerdo con RoHS II sin excepción 6c (Pb &lt;0,1 %), una alternativa sin plomo está disponible previamente a petición | 5.43 | 1 | AB | Field Device Connectors (FDC) | ABQ | ABQBGM | 60 | 60 | NO | PC |  | 4,04 | G | 29 | 256 | 160 | MM | 4046356990042 | 85366990 | DE | EC003557 | Imagen | Catálogo
1012764 | SMKDS 1/ 2-3,81 BD:IN | Borna para placa de circuito impreso | Terminal de tarjetas de circuitos impresos, corriente nominal: 10 A, tensión nominal (III/2): 200 V, sección nominal: 1 mm², número de filas: 1, número de polos por fila: 2, familia de artículos: SMKDS 1, paso: 3,81 mm, tipo de conexión: Conexión por tornillo con cápsula de tracción, forma de sujeción de tornillos: L Ranura longitudinal, montaje: Soldadura por ola, dirección de conexión conductor/placa de circuito impreso: 35 °, color: verde, Disposición de pines: Disposición de pines lineal, Longitud del pin [P]: 3,5 mm, número de pines de soldadura por potencial: 1, tipo de embalaje: empaquetado en caja | 110.91 | 100 | AA | PCB Connectors (PCC) | AAL | AALFFE | 250 | 250 | NO | PC |  | 1,22 | G | 48 | 136 | 114 | MM | 4055626490274 | 85369010 | DE | EC002643 | Imagen | Catálogo
1012765 | SMKDS 1/ 2-3,81 BD:OUT | Borna para placa de circuito impreso | Terminal de tarjetas de circuitos impresos, corriente nominal: 10 A, tensión nominal (III/2): 200 V, sección nominal: 1 mm², número de filas: 1, número de polos por fila: 2, familia de artículos: SMKDS 1, paso: 3,81 mm, tipo de conexión: Conexión por tornillo con cápsula de tracción, forma de sujeción de tornillos: L Ranura longitudinal, montaje: Soldadura por ola, dirección de conexión conductor/placa de circuito impreso: 35 °, color: verde, Disposición de pines: Disposición de pines lineal, Longitud del pin [P]: 3,5 mm, número de pines de soldadura por potencial: 1, tipo de embalaje: empaquetado en caja | 110.91 | 100 | AA | PCB Connectors (PCC) | AAL | AALFFE | 250 | 250 | NO | PC |  | 1,22 | G | 48 | 136 | 114 | MM | 4055626489889 | 85369010 | DE | EC002643 | Imagen | Catálogo
1411927 | SACC-CI-M12MSB-5P SMD T | Soporte de contactos | Soporte de contactos, 5-polos, Conector macho, recto, M12, B-codificación, Reflujo SMD, se espera que este artículo no contenga plomo a partir del primer trimestre de 2027 de acuerdo con RoHS II sin excepción 6c (Pb &lt;0,1 %), una alternativa sin plomo está disponible previamente a petición | 5.43 | 1 | AB | Field Device Connectors (FDC) | ABQ | ABQBGM | 60 | 60 | NO | PC |  | 4,05 | G | 0 | 0 | 0 |  | 4046356990059 | 85366990 | DE | EC003557 | Imagen | Catálogo
1012766 | SMKDS 1/ 3-3,81 BD: V+,S,G | Borna para placa de circuito impreso | Terminal de tarjetas de circuitos impresos, corriente nominal: 10 A, tensión nominal (III/2): 200 V, sección nominal: 1 mm², número de filas: 1, número de polos por fila: 3, familia de artículos: SMKDS 1, paso: 3,81 mm, tipo de conexión: Conexión por tornillo con cápsula de tracción, forma de sujeción de tornillos: L Ranura longitudinal, montaje: Soldadura por ola, dirección de conexión conductor/placa de circuito impreso: 35 °, color: verde, Disposición de pines: Disposición de pines lineal, Longitud del pin [P]: 3,5 mm, número de pines de soldadura por potencial: 1, tipo de embalaje: empaquetado en caja | 166.36 | 100 | AA | PCB Connectors (PCC) | AAL | AALFFE | 250 | 250 | NO | PC |  | 1,79 | G | 48 | 136 | 114 | MM | 4055626490281 | 85369010 | DE | EC002643 | Imagen | Catálogo
1411928 | SACC-CI-M12MS-8P SMD T | Soporte de contactos | Soporte de contactos, 8-polos, Conector macho, recto, M12, A-codificación, Reflujo SMD, se espera que este artículo no contenga plomo a partir del primer trimestre de 2027 de acuerdo con RoHS II sin excepción 6c (Pb &lt;0,1 %), una alternativa sin plomo está disponible previamente a petición | 8.97 | 1 | AB | Field Device Connectors (FDC) | ABQ | ABQBGM | 60 | 60 | NO | PC |  | 4,41 | G | 31 | 257 | 160 | MM | 4046356990066 | 85366990 | DE | EC003557 | Imagen | Catálogo
1411929 | SACC-CI-M12MS-12P SMD T | Soporte de contactos | Soporte de contactos, 12-polos, Conector macho, recto, M12, A-codificación, Reflujo SMD, se espera que este artículo no contenga plomo a partir del primer trimestre de 2027 de acuerdo con RoHS II sin excepción 6c (Pb &lt;0,1 %), una alternativa sin plomo está disponible previamente a petición | 17.75 | 1 | AB | Field Device Connectors (FDC) | ABQ | ABQBGM | 60 | 60 | NO | PC |  | 4,18 | G | 0 | 0 | 0 |  | 4046356990073 | 85366990 | DE | EC003557 | Imagen | Catálogo
1411930 | SACC-CI-M12MS-17P SMD T | Soporte de contactos | Soporte de contactos, 17-polos, Conector macho, recto, M12, A-codificación, Reflujo SMD, se espera que este artículo no contenga plomo a partir del primer trimestre de 2027 de acuerdo con RoHS II sin excepción 6c (Pb &lt;0,1 %), una alternativa sin plomo está disponible previamente a petición | 25.45 | 1 | AB | Field Device Connectors (FDC) | ABQ | ABQBGM | 60 | 60 | NO | PC |  | 4,56 | G | 0 | 0 | 0 |  | 4046356990080 | 85366990 | DE | EC003557 | Imagen | Catálogo
1411931 | SACC-CI-M12MST-4P SMD T | Soporte de contactos | Soporte de contactos, Potencia, 4-polos, Conector macho, recto, M12, T-codificación, Reflujo SMD, se espera que este artículo no contenga plomo a partir del primer trimestre de 2027 de acuerdo con RoHS II sin excepción 6c (Pb &lt;0,1 %), una alternativa sin plomo está disponible previamente a petición | 7.38 | 1 | AB | Field Device Connectors (FDC) | ABQ | ABQBGO | 60 | 60 | NO | PC |  | 4,61 | G | 0 | 0 | 0 |  | 4046356990097 | 85366990 | DE | EC003557 | Imagen | Catálogo
1411935 | SACC-CIP-M12FS-4P SMD T | Soporte de contactos | Soporte de contactos, 4-polos, Hembra de conexión, recto, M12, A-codificación, Reflujo SMD, se espera que este artículo no contenga plomo a partir del primer trimestre de 2027 de acuerdo con RoHS II sin excepción 6c (Pb &lt;0,1 %), una alternativa sin plomo está disponible previamente a petición | 5.07 | 1 | AB | Field Device Connectors (FDC) | ABQ | ABQBGS | 60 | 60 | NO | PC |  | 3,46 | G | 24 | 257 | 161 | MM | 4046356989558 | 85366990 | DE | EC003557 | Imagen | Catálogo
1411936 | SACC-CIP-M12FSD-4P SMD T | Soporte de contactos | Soporte de contactos, 4-polos, Hembra de conexión, recto, M12, D-codificación, Reflujo SMD, se espera que este artículo no contenga plomo a partir del primer trimestre de 2027 de acuerdo con RoHS II sin excepción 6c (Pb &lt;0,1 %), una alternativa sin plomo está disponible previamente a petición | 5.07 | 1 | AB | Field Device Connectors (FDC) | ABQ | ABQBGS | 60 | 60 | NO | PC |  | 3,42 | G | 0 | 0 | 0 |  | 4046356989565 | 85366990 | DE | EC003557 | Imagen | Catálogo
1826439 | SMKDS 1/ 4-3,81 BD:IN-IN | Borna para placa de circuito impreso | Terminal de tarjetas de circuitos impresos, corriente nominal: 10 A, tensión nominal (III/2): 200 V, sección nominal: 1 mm², número de filas: 1, número de polos por fila: 4, familia de artículos: SMKDS 1, paso: 3,81 mm, tipo de conexión: Conexión por tornillo con cápsula de tracción, forma de sujeción de tornillos: L Ranura longitudinal, montaje: Soldadura por ola, dirección de conexión conductor/placa de circuito impreso: 35 °, color: verde, Disposición de pines: Disposición de pines lineal, Longitud del pin [P]: 3,5 mm, número de pines de soldadura por potencial: 1, tipo de embalaje: empaquetado en caja | 221.81 | 100 | AA | PCB Connectors (PCC) | AAL | AALFFE | 250 | 1000 | NO | PC |  | 2,39 | G |  |  |  |  | 4067923461468 | 85369010 | DE | EC002643 |  | Catálogo
1411937 | SACC-CIP-M12FS-5P SMD T | Soporte de contactos | Soporte de contactos, 5-polos, Hembra de conexión, recto, M12, A-codificación, Reflujo SMD, se espera que este artículo no contenga plomo a partir del primer trimestre de 2027 de acuerdo con RoHS II sin excepción 6c (Pb &lt;0,1 %), una alternativa sin plomo está disponible previamente a petición | 5.8 | 1 | AB | Field Device Connectors (FDC) | ABQ | ABQBGS | 60 | 60 | NO | PC |  | 3,59 | G | 24 | 252 | 158 | MM | 4046356990677 | 85366990 | DE | EC003557 | Imagen | Catálogo
1411938 | SACC-CIP-M12FSB-5P SMD T | Soporte de contactos | Soporte de contactos, 5-polos, Hembra de conexión, recto, M12, B-codificación, Reflujo SMD, se espera que este artículo no contenga plomo a partir del primer trimestre de 2027 de acuerdo con RoHS II sin excepción 6c (Pb &lt;0,1 %), una alternativa sin plomo está disponible previamente a petición | 5.8 | 1 | AB | Field Device Connectors (FDC) | ABQ | ABQBGS | 60 | 60 | NO | PC |  | 3,44 | G | 0 | 0 | 0 |  | 4046356990684 | 85366990 | DE | EC003557 | Imagen | Catálogo
1411939 | SACC-CIP-M12FS-8P SMD T | Soporte de contactos | Soporte de contactos, 8-polos, Hembra de conexión, recto, M12, A-codificación, Reflujo SMD, se espera que este artículo no contenga plomo a partir del primer trimestre de 2027 de acuerdo con RoHS II sin excepción 6c (Pb &lt;0,1 %), una alternativa sin plomo está disponible previamente a petición | 9.31 | 1 | AB | Field Device Connectors (FDC) | ABQ | ABQBGS | 60 | 60 | NO | PC |  | 3,73 | G | 24 | 256 | 158 | MM | 4046356993081 | 85366990 | DE | EC003557 | Imagen | Catálogo
1411940 | SACC-CIP-M12FS-12P SMD T | Soporte de contactos | Soporte de contactos, 12-polos, Hembra de conexión, recto, M12, A-codificación, Reflujo SMD, se espera que este artículo no contenga plomo a partir del primer trimestre de 2027 de acuerdo con RoHS II sin excepción 6c (Pb &lt;0,1 %), una alternativa sin plomo está disponible previamente a petición | 18.11 | 1 | AB | Field Device Connectors (FDC) | ABQ | ABQBGS | 60 | 60 | NO | PC |  | 3,85 | G | 20 | 260 | 160 | MM | 4046356989534 | 85366990 | DE | EC003557 | Imagen | Catálogo
1411941 | SACC-CIP-M12MS-4P SMD T | Soporte de contactos | Soporte de contactos, 4-polos, Conector macho, recto, M12, A-codificación, Reflujo SMD, se espera que este artículo no contenga plomo a partir del primer trimestre de 2027 de acuerdo con RoHS II sin excepción 6c (Pb &lt;0,1 %), una alternativa sin plomo está disponible previamente a petición | 5.07 | 1 | AB | Field Device Connectors (FDC) | ABQ | ABQBGM | 60 | 60 | NO | PC |  | 3,91 | G | 31 | 257 | 160 | MM | 4046356990721 | 85366990 | DE | EC003557 | Imagen | Catálogo
1411942 | SACC-CIP-M12MSD-4P SMD T | Soporte de contactos | Soporte de contactos, 4-polos, Conector macho, recto, M12, D-codificación, Reflujo SMD, se espera que este artículo no contenga plomo a partir del primer trimestre de 2027 de acuerdo con RoHS II sin excepción 6c (Pb &lt;0,1 %), una alternativa sin plomo está disponible previamente a petición | 5.07 | 1 | AB | Field Device Connectors (FDC) | ABQ | ABQBGM | 60 | 60 | NO | PC |  | 3,90 | G | 0 | 0 | 0 |  | 4046356990738 | 85366990 | DE | EC003557 | Imagen | Catálogo
1411943 | SACC-CIP-M12MS-5P SMD T | Soporte de contactos | Soporte de contactos, 5-polos, Conector macho, recto, M12, A-codificación, Reflujo SMD, se espera que este artículo no contenga plomo a partir del primer trimestre de 2027 de acuerdo con RoHS II sin excepción 6c (Pb &lt;0,1 %), una alternativa sin plomo está disponible previamente a petición | 5.8 | 1 | AB | Field Device Connectors (FDC) | ABQ | ABQBGM | 60 | 60 | NO | PC |  | 4,05 | G | 0 | 0 | 0 |  | 4046356990745 | 85366990 | DE | EC003557 | Imagen | Catálogo
1411944 | SACC-CIP-M12MSB-5P SMD T | Soporte de contactos | Soporte de contactos, 5-polos, Conector macho, recto, M12, B-codificación, Reflujo SMD, se espera que este artículo no contenga plomo a partir del primer trimestre de 2027 de acuerdo con RoHS II sin excepción 6c (Pb &lt;0,1 %), una alternativa sin plomo está disponible previamente a petición | 5.8 | 1 | AB | Field Device Connectors (FDC) | ABQ | ABQBGM | 60 | 60 | NO | PC |  | 4,04 | G | 0 | 0 | 0 |  | 4046356990691 | 85366990 | DE | EC003557 | Imagen | Catálogo
1411945 | SACC-CIP-M12MS-8P SMD T | Soporte de contactos | Soporte de contactos, 8-polos, Conector macho, recto, M12, A-codificación, Reflujo SMD, se espera que este artículo no contenga plomo a partir del primer trimestre de 2027 de acuerdo con RoHS II sin excepción 6c (Pb &lt;0,1 %), una alternativa sin plomo está disponible previamente a petición | 9.33 | 1 | AB | Field Device Connectors (FDC) | ABQ | ABQBGM | 60 | 60 | NO | PC |  | 4,47 | G | 31 | 257 | 160 | MM | 4046356990714 | 85366990 | DE | EC003557 | Imagen | Catálogo
1411946 | SACC-CIP-M12MS-12P SMD T | Soporte de contactos | Soporte de contactos, 12-polos, Conector macho, recto, M12, A-codificación, Reflujo SMD, se espera que este artículo no contenga plomo a partir del primer trimestre de 2027 de acuerdo con RoHS II sin excepción 6c (Pb &lt;0,1 %), una alternativa sin plomo está disponible previamente a petición | 18.11 | 1 | AB | Field Device Connectors (FDC) | ABQ | ABQBGM | 60 | 60 | NO | PC |  | 4,15 | G | 0 | 0 | 0 |  | 4046356990707 | 85366990 | DE | EC003557 | Imagen | Catálogo
1411947 | SACC-CIP-M12MS-17P SMD T | Soporte de contactos | Soporte de contactos, 17-polos, Conector macho, recto, M12, A-codificación, Reflujo SMD, se espera que este artículo no contenga plomo a partir del primer trimestre de 2027 de acuerdo con RoHS II sin excepción 6c (Pb &lt;0,1 %), una alternativa sin plomo está disponible previamente a petición | 25.09 | 1 | AB | Field Device Connectors (FDC) | ABQ | ABQBGM | 60 | 60 | NO | PC |  | 111,11 | G | 0 | 0 | 0 |  | 4046356989541 | 85366990 | DE | EC003557 | Imagen | Catálogo
1411948 | SACC-CIP-M12MST-4P SMD T | Soporte de contactos | Soporte de contactos, Potencia, 4-polos, Conector macho, recto, M12, T-codificación, Reflujo SMD, se espera que este artículo no contenga plomo a partir del primer trimestre de 2027 de acuerdo con RoHS II sin excepción 6c (Pb &lt;0,1 %), una alternativa sin plomo está disponible previamente a petición | 7.74 | 1 | AB | Field Device Connectors (FDC) | ABQ | ABQBGO | 60 | 60 | NO | PC |  | 4,66 | G | 0 | 0 | 0 |  | 4046356990752 | 85366990 | DE | EC003557 | Imagen | Catálogo
1411949 | SACC-CIP-M12FS-4P SMD SH T | Soporte de contactos | Soporte de contactos, 4-polos, Hembra de conexión, recto, M12, A-codificación, Reflujo SMD, se espera que este artículo no contenga plomo a partir del primer trimestre de 2027 de acuerdo con RoHS II sin excepción 6c (Pb &lt;0,1 %), una alternativa sin plomo está disponible previamente a petición | 6.87 | 1 | AB | Field Device Connectors (FDC) | ABQ | ABQBGG | 60 | 60 | NO | PC |  | 3,46 | G | 0 | 0 | 0 |  | 4046356991476 | 85366990 | DE | EC003557 | Imagen | Catálogo
1411950 | SACC-CIP-M12FSD-4P SMD SH T | Soporte de contactos | Soporte de contactos, Ethernet / PROFINET CAT5 (100 MBit/s), 4-polos, Hembra de conexión, recto, M12, D-codificación, Reflujo SMD, se espera que este artículo no contenga plomo a partir del primer trimestre de 2027 de acuerdo con RoHS II sin excepción 6c (Pb &lt;0,1 %), una alternativa sin plomo está disponible previamente a petición | 6.87 | 1 | AB | Field Device Connectors (FDC) | ABQ | ABQBGG | 60 | 60 | NO | PC |  | 3,57 | G | 24 | 255 | 160 | MM | 4046356991483 | 85366990 | DE | EC003557 | Imagen | Catálogo
1411951 | SACC-CIP-M12FS-5P SMD SH T | Soporte de contactos | Soporte de contactos, 5-polos, Hembra de conexión, recto, M12, A-codificación, Reflujo SMD, se espera que este artículo no contenga plomo a partir del primer trimestre de 2027 de acuerdo con RoHS II sin excepción 6c (Pb &lt;0,1 %), una alternativa sin plomo está disponible previamente a petición | 7.56 | 1 | AB | Field Device Connectors (FDC) | ABQ | ABQBGG | 60 | 60 | NO | PC |  | 3,68 | G | 25 | 256 | 159 | MM | 4046356991490 | 85366990 | DE | EC003557 | Imagen | Catálogo
1411952 | SACC-CIP-M12FSB-5P SMD SH T | Soporte de contactos | Soporte de contactos, 5-polos, Hembra de conexión, recto, M12, B-codificación, Reflujo SMD, se espera que este artículo no contenga plomo a partir del primer trimestre de 2027 de acuerdo con RoHS II sin excepción 6c (Pb &lt;0,1 %), una alternativa sin plomo está disponible previamente a petición | 7.56 | 1 | AB | Field Device Connectors (FDC) | ABQ | ABQBGG | 60 | 60 | NO | PC |  | 3,54 | G | 0 | 0 | 0 |  | 4046356991506 | 85366990 | DE | EC003557 | Imagen | Catálogo
1411953 | SACC-CIP-M12FS-8P SMD SH T | Soporte de contactos | Soporte de contactos, 8-polos, Hembra de conexión, recto, M12, A-codificación, Reflujo SMD, se espera que este artículo no contenga plomo a partir del primer trimestre de 2027 de acuerdo con RoHS II sin excepción 6c (Pb &lt;0,1 %), una alternativa sin plomo está disponible previamente a petición | 11.08 | 1 | AB | Field Device Connectors (FDC) | ABQ | ABQBGG | 60 | 60 | NO | PC |  | 3,77 | G | 25 | 250 | 155 | MM | 4046356991513 | 85366990 | DE | EC003557 | Imagen | Catálogo
1411954 | SACC-CIP-M12FS-12P SMD SH T | Soporte de contactos | Soporte de contactos, 12-polos, Hembra de conexión, recto, M12, A-codificación, Reflujo SMD, se espera que este artículo no contenga plomo a partir del primer trimestre de 2027 de acuerdo con RoHS II sin excepción 6c (Pb &lt;0,1 %), una alternativa sin plomo está disponible previamente a petición | 19.86 | 1 | AB | Field Device Connectors (FDC) | ABQ | ABQBGG | 60 | 60 | NO | PC |  | 3,94 | G | 0 | 0 | 0 |  | 4046356991520 | 85366990 | DE | EC003557 | Imagen | Catálogo
1411955 | SACC-CIP-M12MS-4P SMD SH T | Soporte de contactos | Soporte de contactos, 4-polos, Conector macho, recto, M12, A-codificación, Reflujo SMD, se espera que este artículo no contenga plomo a partir del primer trimestre de 2027 de acuerdo con RoHS II sin excepción 6c (Pb &lt;0,1 %), una alternativa sin plomo está disponible previamente a petición | 6.87 | 1 | AB | Field Device Connectors (FDC) | ABQ | ABQBGA | 60 | 60 | NO | PC |  | 4,04 | G | 25 | 250 | 160 | MM | 4046356991537 | 85366990 | DE | EC003557 | Imagen | Catálogo
1411956 | SACC-CIP-M12MSD-4P SMD SH T | Soporte de contactos | Soporte de contactos, Ethernet / PROFINET CAT5 (100 MBit/s), 4-polos, Conector macho, recto, M12, D-codificación, Reflujo SMD, se espera que este artículo no contenga plomo a partir del primer trimestre de 2027 de acuerdo con RoHS II sin excepción 6c (Pb &lt;0,1 %), una alternativa sin plomo está disponible previamente a petición | 6.87 | 1 | AB | Field Device Connectors (FDC) | ABQ | ABQBGA | 60 | 60 | NO | PC |  | 4,06 | G | 0 | 0 | 0 |  | 4046356991544 | 85366990 | DE | EC003557 | Imagen | Catálogo
1411957 | SACC-CIP-M12MS-5P SMD SH T | Soporte de contactos | Soporte de contactos, 5-polos, Conector macho, recto, M12, A-codificación, Reflujo SMD, se espera que este artículo no contenga plomo a partir del primer trimestre de 2027 de acuerdo con RoHS II sin excepción 6c (Pb &lt;0,1 %), una alternativa sin plomo está disponible previamente a petición | 7.56 | 1 | AB | Field Device Connectors (FDC) | ABQ | ABQBGA | 60 | 60 | NO | PC |  | 4,20 | G | 29 | 253 | 160 | MM | 4046356991551 | 85366990 | DE | EC003557 | Imagen | Catálogo
1411958 | SACC-CIP-M12MSB-5P SMD SH T | Soporte de contactos | Soporte de contactos, 5-polos, Conector macho, recto, M12, B-codificación, Reflujo SMD, se espera que este artículo no contenga plomo a partir del primer trimestre de 2027 de acuerdo con RoHS II sin excepción 6c (Pb &lt;0,1 %), una alternativa sin plomo está disponible previamente a petición | 7.56 | 1 | AB | Field Device Connectors (FDC) | ABQ | ABQBGA | 60 | 60 | NO | PC |  | 4,23 | G | 0 | 0 | 0 |  | 4046356991568 | 85366990 | DE | EC003557 | Imagen | Catálogo
1411959 | SACC-CIP-M12MS-8P SMD SH T | Soporte de contactos | Soporte de contactos, 8-polos, Conector macho, recto, M12, A-codificación, Reflujo SMD, se espera que este artículo no contenga plomo a partir del primer trimestre de 2027 de acuerdo con RoHS II sin excepción 6c (Pb &lt;0,1 %), una alternativa sin plomo está disponible previamente a petición | 11.08 | 1 | AB | Field Device Connectors (FDC) | ABQ | ABQBGA | 60 | 60 | NO | PC |  | 4,61 | G | 0 | 0 | 0 |  | 4046356991575 | 85366990 | DE | EC003557 | Imagen | Catálogo
1411960 | SACC-CIP-M12MS-12P SMD SH T | Soporte de contactos | Soporte de contactos, 12-polos, Conector macho, recto, M12, A-codificación, Reflujo SMD, se espera que este artículo no contenga plomo a partir del primer trimestre de 2027 de acuerdo con RoHS II sin excepción 6c (Pb &lt;0,1 %), una alternativa sin plomo está disponible previamente a petición | 17.75 | 1 | AB | Field Device Connectors (FDC) | ABQ | ABQBGA | 60 | 60 | NO | PC |  | 4,34 | G | 28 | 257 | 159 | MM | 4046356991582 | 85366990 | DE | EC003557 | Imagen | Catálogo
1411961 | SACC-CIP-M12MS-17P SMD SH T | Soporte de contactos | Soporte de contactos, 17-polos, Conector macho, recto, M12, A-codificación, Reflujo SMD, se espera que este artículo no contenga plomo a partir del primer trimestre de 2027 de acuerdo con RoHS II sin excepción 6c (Pb &lt;0,1 %), una alternativa sin plomo está disponible previamente a petición | 27.23 | 1 | AB | Field Device Connectors (FDC) | ABQ | ABQBGA | 60 | 60 | NO | PC |  | 4,68 | G | 0 | 0 | 0 |  | 4046356991599 | 85366990 | DE | EC003557 | Imagen | Catálogo
1411962 | SACC-CIP-M12MST-4P SMD SH T | Soporte de contactos | Soporte de contactos, Potencia, 4-polos, Conector macho, recto, M12, T-codificación, Reflujo SMD, se espera que este artículo no contenga plomo a partir del primer trimestre de 2027 de acuerdo con RoHS II sin excepción 6c (Pb &lt;0,1 %), una alternativa sin plomo está disponible previamente a petición | 9.48 | 1 | AB | Field Device Connectors (FDC) | ABQ | ABQBGC | 60 | 60 | NO | PC |  | 4,76 | G | 28 | 251 | 157 | MM | 4046356991605 | 85366990 | DE | EC003557 | Imagen | Catálogo
1051032:0093 | ZB 6,LGS:GLEICHE ZAHLEN 93 | Marcador para bornes | Tira Zack, 10 unidades, rotulación longitudinal con el número par: 93, blanco, para ancho de borne: 6,2 mm, clase de montaje: enclavar | 120.91 | 100 | BG | Marking and Installation (MI) | BG2 | BG2122 | 10 | 10 | NO | PC |  | 1,47 | G |  |  |  |  | 4017918513566 | 49119900 | DE | EC000761 |  | Catálogo
1411964 | SACC-CI-M12FSX-8P SMD SH T | Soporte de contactos | Soporte de contactos, Ethernet, 8-polos, Hembra de conexión, recto, M12, X-codificación, Reflujo SMD, El artículo no contiene plomo según la directiva RoHS II sin la excepción 6c (Pb&lt; 0,1 %) | 20.99 | 1 | AB | Field Device Connectors (FDC) | ABQ | ABQBGG | 60 | 60 | NO | PC |  | 4,79 | G | 24 | 252 | 157 | MM | 4046356991612 | 85366990 | DE | EC003557 | Imagen | Catálogo
1411965 | SACC-CI-M12FSY-8P SMD SH T | Soporte de contactos | Soporte de contactos, Universal CAT5 (IEC 11801:2002), 8-polos, Hembra de conexión, recto, M12, Y-codificación, Reflujo SMD, se espera que este artículo no contenga plomo a partir del primer trimestre de 2027 de acuerdo con RoHS II sin excepción 6c (Pb &lt;0,1 %), una alternativa sin plomo está disponible previamente a petición | 20.99 | 1 | AB | Field Device Connectors (FDC) | ABQ | ABQBGG | 60 | 60 | NO | PC |  | 4,60 | G | 0 | 0 | 0 |  | 4046356991629 | 85366990 | DE | EC003557 | Imagen | Catálogo
1411966 | SACC-CI-M12FS-17P SMD SH T | Soporte de contactos | Soporte de contactos, 17-polos, Hembra de conexión, recto, M12, A-codificación, Reflujo SMD, se espera que este artículo no contenga plomo a partir del primer trimestre de 2027 de acuerdo con RoHS II sin excepción 6c (Pb &lt;0,1 %), una alternativa sin plomo está disponible previamente a petición | 27.23 | 1 | AB | Field Device Connectors (FDC) | ABQ | ABQBGG | 60 | 60 | NO | PC |  | 4,12 | G | 0 | 0 | 0 |  | 4046356991636 | 85366990 | DE | EC003557 | Imagen | Catálogo
1411967 | SACC-CI-M12FST-4P SMD SH T | Soporte de contactos | Soporte de contactos, Potencia, 4-polos, Hembra de conexión, recto, M12, T-codificación, Reflujo SMD | 9.48 | 1 | AB | Field Device Connectors (FDC) | ABQ | ABQBGI | 60 | 60 | NO | PC |  | 3,77 | G | 0 | 0 | 0 |  | 4046356991643 | 85366990 | DE | EC003557 | Imagen | Catálogo
1411974 | SACC-CI-M12FS-4P SMD R32 | Soporte de contactos | Soporte de contactos, 4-polos, Hembra de conexión, recto, M12, A-codificación, Reflujo SMD, se espera que este artículo no contenga plomo a partir del primer trimestre de 2027 de acuerdo con RoHS II sin excepción 6c (Pb &lt;0,1 %), una alternativa sin plomo está disponible previamente a petición | 5.45 | 1 | AB | Field Device Connectors (FDC) | ABQ | ABQBGT | 100 | 100 | NO | PC |  | 5,63 | G | 39 | 330 | 330 | MM | 4046356991650 | 85366990 | DE | EC003557 | Imagen | Catálogo
1987164 | SMKDS 1/ 4-3,5 BD:NZ2XBD RD/BK | Borna para placa de circuito impreso | Terminal de tarjetas de circuitos impresos, corriente nominal: 10 A, tensión nominal (III/2): 200 V, sección nominal: 1 mm², número de potenciales: 4, número de filas: 1, número de polos por fila: 4, familia de artículos: SMKDS 1, paso: 3,5 mm, tipo de conexión: Conexión por tornillo con cápsula de tracción, forma de sujeción de tornillos: L Ranura longitudinal, montaje: Soldadura por ola, dirección de conexión conductor/placa de circuito impreso: 35 °, color: verde, Disposición de pines: Disposición de pines lineal, Longitud del pin [P]: 3,5 mm, número de pines de soldadura por potencial: 1, tipo de embalaje: empaquetado en caja | 254.01 | 100 | AA | PCB Connectors (PCC) | AAL | AALFFF | 50 | 50 | NO | PC |  | 2,40 | G | 30 | 55 | 108 | MM | 4017918927462 | 85369010 | DE | EC002643 | Imagen | Catálogo
1411975 | SACC-CI-M12FSD-4P SMD R32 | Soporte de contactos | Soporte de contactos, 4-polos, Hembra de conexión, recto, M12, D-codificación, Reflujo SMD, se espera que este artículo no contenga plomo a partir del primer trimestre de 2027 de acuerdo con RoHS II sin excepción 6c (Pb &lt;0,1 %), una alternativa sin plomo está disponible previamente a petición | 5.45 | 1 | AB | Field Device Connectors (FDC) | ABQ | ABQBGT | 100 | 100 | NO | PC |  | 5,56 | G | 43 | 330 | 330 | MM | 4046356991667 | 85366990 | DE | EC003557 | Imagen | Catálogo
1411976 | SACC-CI-M12FS-5P SMD R32 | Soporte de contactos | Soporte de contactos, 5-polos, Hembra de conexión, recto, M12, A-codificación, Reflujo SMD, se espera que este artículo no contenga plomo a partir del primer trimestre de 2027 de acuerdo con RoHS II sin excepción 6c (Pb &lt;0,1 %), una alternativa sin plomo está disponible previamente a petición | 6.16 | 1 | AB | Field Device Connectors (FDC) | ABQ | ABQBGT | 100 | 100 | NO | PC |  | 5,76 | G | 37 | 328 | 328 | MM | 4046356991674 | 85366990 | DE | EC003557 | Imagen | Catálogo
1411977 | SACC-CI-M12FSB-5P SMD R32 | Soporte de contactos | Soporte de contactos, 5-polos, Hembra de conexión, recto, M12, B-codificación, Reflujo SMD, se espera que este artículo no contenga plomo a partir del primer trimestre de 2027 de acuerdo con RoHS II sin excepción 6c (Pb &lt;0,1 %), una alternativa sin plomo está disponible previamente a petición | 6.16 | 1 | AB | Field Device Connectors (FDC) | ABQ | ABQBGT | 100 | 100 | NO | PC |  | 5,54 | G | 36 | 330 | 330 | MM | 4046356991681 | 85366990 | DE | EC003557 | Imagen | Catálogo
1411978 | SACC-CI-M12FS-8P SMD R32 | Soporte de contactos | Soporte de contactos, 8-polos, Hembra de conexión, recto, M12, A-codificación, Reflujo SMD, se espera que este artículo no contenga plomo a partir del primer trimestre de 2027 de acuerdo con RoHS II sin excepción 6c (Pb &lt;0,1 %), una alternativa sin plomo está disponible previamente a petición | 9.7 | 1 | AB | Field Device Connectors (FDC) | ABQ | ABQBGT | 100 | 100 | NO | PC |  | 5,92 | G | 38 | 330 | 330 | MM | 4046356991698 | 85366990 | DE | EC003557 | Imagen | Catálogo
1713357 | SMKDS 1/ 5-3,5 BD:A-E | Borna para placa de circuito impreso | Terminal de tarjetas de circuitos impresos, corriente nominal: 10 A, tensión nominal (III/2): 200 V, sección nominal: 1 mm², número de potenciales: 5, número de filas: 1, número de polos por fila: 5, familia de artículos: SMKDS 1, paso: 3,5 mm, tipo de conexión: Conexión por tornillo con cápsula de tracción, forma de sujeción de tornillos: L Ranura longitudinal, montaje: Soldadura por ola, dirección de conexión conductor/placa de circuito impreso: 35 °, color: verde, Disposición de pines: Disposición de pines lineal, Longitud del pin [P]: 3,5 mm, número de pines de soldadura por potencial: 1, tipo de embalaje: empaquetado en caja | 265.77 | 100 | AA | PCB Connectors (PCC) | AAL | AALFFF | 100 | 1000 | NO | PC |  | 2,97 | G | 48 | 136 | 114 | MM | 4055626313436 | 85369010 | DE | EC002643 | Imagen | Catálogo
1411979 | SACC-CI-M12FS-12P SMD R32 | Soporte de contactos | Soporte de contactos, 12-polos, Hembra de conexión, recto, M12, A-codificación, Reflujo SMD, se espera que este artículo no contenga plomo a partir del primer trimestre de 2027 de acuerdo con RoHS II sin excepción 6c (Pb &lt;0,1 %), una alternativa sin plomo está disponible previamente a petición | 18.46 | 1 | AB | Field Device Connectors (FDC) | ABQ | ABQBGT | 100 | 100 | NO | PC |  | 6,54 | G | 36 | 330 | 330 | MM | 4046356991704 | 85366990 | DE | EC003557 | Imagen | Catálogo
1411980 | SACC-CI-M12FS-17P SMD R32 | Soporte de contactos | Soporte de contactos, 17-polos, Hembra de conexión, recto, M12, A-codificación, Reflujo SMD, se espera que este artículo no contenga plomo a partir del primer trimestre de 2027 de acuerdo con RoHS II sin excepción 6c (Pb &lt;0,1 %), una alternativa sin plomo está disponible previamente a petición | 25.78 | 1 | AB | Field Device Connectors (FDC) | ABQ | ABQBGT | 100 | 100 | NO | PC |  | 6,11 | G | 32 | 328 | 328 | MM | 4046356991711 | 85366990 | DE | EC003557 | Imagen | Catálogo
1411981 | SACC-CI-M12FST-4P SMD R32 | Soporte de contactos | Soporte de contactos, Potencia, 4-polos, Hembra de conexión, recto, M12, T-codificación, Reflujo SMD | 8.09 | 1 | AB | Field Device Connectors (FDC) | ABQ | ABQBGV | 100 | 100 | NO | PC |  | 5,74 | G | 40 | 330 | 330 | MM | 4046356991728 | 85366990 | DE | EC003557 | Imagen | Catálogo
1411982 | SACC-CI-M12MS-4P SMD R32 | Soporte de contactos | Soporte de contactos, 4-polos, Conector macho, recto, M12, A-codificación, Reflujo SMD, se espera que este artículo no contenga plomo a partir del primer trimestre de 2027 de acuerdo con RoHS II sin excepción 6c (Pb &lt;0,1 %), una alternativa sin plomo está disponible previamente a petición | 5.43 | 1 | AB | Field Device Connectors (FDC) | ABQ | ABQBGN | 100 | 100 | NO | PC |  | 6,17 | G | 40 | 330 | 330 | MM | 4046356991735 | 85366990 | DE | EC003557 | Imagen | Catálogo
1411983 | SACC-CI-M12MSD-4P SMD R32 | Soporte de contactos | Soporte de contactos, 4-polos, Conector macho, recto, M12, D-codificación, Reflujo SMD, se espera que este artículo no contenga plomo a partir del primer trimestre de 2027 de acuerdo con RoHS II sin excepción 6c (Pb &lt;0,1 %), una alternativa sin plomo está disponible previamente a petición | 5.43 | 1 | AB | Field Device Connectors (FDC) | ABQ | ABQBGN | 100 | 100 | NO | PC |  | 6,67 | G | 36 | 330 | 330 | MM | 4046356991742 | 85366990 | DE | EC003557 | Imagen | Catálogo
1411984 | SACC-CI-M12MS-5P SMD R32 | Soporte de contactos | Soporte de contactos, 5-polos, Conector macho, recto, M12, A-codificación, Reflujo SMD, se espera que este artículo no contenga plomo a partir del primer trimestre de 2027 de acuerdo con RoHS II sin excepción 6c (Pb &lt;0,1 %), una alternativa sin plomo está disponible previamente a petición | 6.14 | 1 | AB | Field Device Connectors (FDC) | ABQ | ABQBGN | 100 | 100 | NO | PC |  | 6,42 | G | 32 | 328 | 328 | MM | 4046356991759 | 85366990 | DE | EC003557 | Imagen | Catálogo
1411985 | SACC-CI-M12MSB-5P SMD R32 | Soporte de contactos | Soporte de contactos, 5-polos, Conector macho, recto, M12, B-codificación, Reflujo SMD, se espera que este artículo no contenga plomo a partir del primer trimestre de 2027 de acuerdo con RoHS II sin excepción 6c (Pb &lt;0,1 %), una alternativa sin plomo está disponible previamente a petición | 6.14 | 1 | AB | Field Device Connectors (FDC) | ABQ | ABQBGN | 100 | 100 | NO | PC |  | 6,50 | G | 36 | 330 | 330 | MM | 4046356991766 | 85366990 | DE | EC003557 | Imagen | Catálogo
1411986 | SACC-CI-M12MS-8P SMD R32 | Soporte de contactos | Soporte de contactos, 8-polos, Conector macho, recto, M12, A-codificación, Reflujo SMD, se espera que este artículo no contenga plomo a partir del primer trimestre de 2027 de acuerdo con RoHS II sin excepción 6c (Pb &lt;0,1 %), una alternativa sin plomo está disponible previamente a petición | 9.7 | 1 | AB | Field Device Connectors (FDC) | ABQ | ABQBGN | 100 | 100 | NO | PC |  | 6,71 | G | 36 | 330 | 330 | MM | 4046356992176 | 85366990 | DE | EC003557 | Imagen | Catálogo
1411987 | SACC-CI-M12MS-12P SMD R32 | Soporte de contactos | Soporte de contactos, 12-polos, Conector macho, recto, M12, A-codificación, Reflujo SMD, se espera que este artículo no contenga plomo a partir del primer trimestre de 2027 de acuerdo con RoHS II sin excepción 6c (Pb &lt;0,1 %), una alternativa sin plomo está disponible previamente a petición | 18.46 | 1 | AB | Field Device Connectors (FDC) | ABQ | ABQBGN | 100 | 100 | NO | PC |  | 6,28 | G | 38 | 328 | 328 | MM | 4046356992183 | 85366990 | DE | EC003557 | Imagen | Catálogo
1411988 | SACC-CI-M12MS-17P SMD R32 | Soporte de contactos | Soporte de contactos, 17-polos, Conector macho, recto, M12, A-codificación, Reflujo SMD, se espera que este artículo no contenga plomo a partir del primer trimestre de 2027 de acuerdo con RoHS II sin excepción 6c (Pb &lt;0,1 %), una alternativa sin plomo está disponible previamente a petición | 25.78 | 1 | AB | Field Device Connectors (FDC) | ABQ | ABQBGN | 100 | 100 | NO | PC |  | 7,35 | G | 34 | 328 | 328 | MM | 4046356992190 | 85366990 | DE | EC003557 | Imagen | Catálogo
1411989 | SACC-CI-M12MST-4P SMD R32 | Soporte de contactos | Soporte de contactos, Potencia, 4-polos, Conector macho, recto, M12, T-codificación, Reflujo SMD, se espera que este artículo no contenga plomo a partir del primer trimestre de 2027 de acuerdo con RoHS II sin excepción 6c (Pb &lt;0,1 %), una alternativa sin plomo está disponible previamente a petición | 8.09 | 1 | AB | Field Device Connectors (FDC) | ABQ | ABQBGP | 100 | 100 | NO | PC |  | 6,88 | G | 0 | 0 | 0 |  | 4046356992206 | 85366990 | DE | EC003557 | Imagen | Catálogo
1411990 | SACC-CIP-M12FS-4P SMD R32 | Soporte de contactos | Soporte de contactos, 4-polos, Hembra de conexión, recto, M12, A-codificación, Reflujo SMD, se espera que este artículo no contenga plomo a partir del primer trimestre de 2027 de acuerdo con RoHS II sin excepción 6c (Pb &lt;0,1 %), una alternativa sin plomo está disponible previamente a petición | 5.8 | 1 | AB | Field Device Connectors (FDC) | ABQ | ABQBGT | 100 | 100 | NO | PC |  | 5,63 | G | 38 | 330 | 330 | MM | 4046356992213 | 85366990 | DE | EC003557 | Imagen | Catálogo
1411991 | SACC-CIP-M12FSD-4P SMD R32 | Soporte de contactos | Soporte de contactos, 4-polos, Hembra de conexión, recto, M12, D-codificación, Reflujo SMD, se espera que este artículo no contenga plomo a partir del primer trimestre de 2027 de acuerdo con RoHS II sin excepción 6c (Pb &lt;0,1 %), una alternativa sin plomo está disponible previamente a petición | 5.8 | 1 | AB | Field Device Connectors (FDC) | ABQ | ABQBGT | 100 | 100 | NO | PC |  | 5,59 | G | 36 | 330 | 330 | MM | 4046356992220 | 85366990 | DE | EC003557 | Imagen | Catálogo
1411992 | SACC-CIP-M12FS-5P SMD R32 | Soporte de contactos | Soporte de contactos, 5-polos, Hembra de conexión, recto, M12, A-codificación, Reflujo SMD, se espera que este artículo no contenga plomo a partir del primer trimestre de 2027 de acuerdo con RoHS II sin excepción 6c (Pb &lt;0,1 %), una alternativa sin plomo está disponible previamente a petición | 6.49 | 1 | AB | Field Device Connectors (FDC) | ABQ | ABQBGT | 100 | 100 | NO | PC |  | 5,73 | G | 35 | 328 | 328 | MM | 4046356992237 | 85366990 | DE | EC003557 | Imagen | Catálogo
1411993 | SACC-CIP-M12FSB-5P SMD R32 | Soporte de contactos | Soporte de contactos, 5-polos, Hembra de conexión, recto, M12, B-codificación, Reflujo SMD, se espera que este artículo no contenga plomo a partir del primer trimestre de 2027 de acuerdo con RoHS II sin excepción 6c (Pb &lt;0,1 %), una alternativa sin plomo está disponible previamente a petición | 6.49 | 1 | AB | Field Device Connectors (FDC) | ABQ | ABQBGT | 100 | 100 | NO | PC |  | 5,58 | G | 40 | 330 | 330 | MM | 4046356992244 | 85366990 | DE | EC003557 | Imagen | Catálogo
1411994 | SACC-CIP-M12FS-8P SMD R32 | Soporte de contactos | Soporte de contactos, 8-polos, Hembra de conexión, recto, M12, A-codificación, Reflujo SMD, se espera que este artículo no contenga plomo a partir del primer trimestre de 2027 de acuerdo con RoHS II sin excepción 6c (Pb &lt;0,1 %), una alternativa sin plomo está disponible previamente a petición | 9.99 | 1 | AB | Field Device Connectors (FDC) | ABQ | ABQBGT | 100 | 100 | NO | PC |  | 6,23 | G | 36 | 330 | 330 | MM | 4046356992251 | 85366990 | DE | EC003557 | Imagen | Catálogo
1411995 | SACC-CIP-M12FS-12P SMD R32 | Soporte de contactos | Soporte de contactos, 12-polos, Hembra de conexión, recto, M12, A-codificación, Reflujo SMD, se espera que este artículo no contenga plomo a partir del primer trimestre de 2027 de acuerdo con RoHS II sin excepción 6c (Pb &lt;0,1 %), una alternativa sin plomo está disponible previamente a petición | 18.82 | 1 | AB | Field Device Connectors (FDC) | ABQ | ABQBGN | 100 | 100 | NO | PC |  | 5,90 | G | 36 | 330 | 330 | MM | 4046356992268 | 85366990 | DE | EC003557 | Imagen | Catálogo
1411996 | SACC-CIP-M12MS-4P SMD R32 | Soporte de contactos | Soporte de contactos, 4-polos, Conector macho, recto, M12, A-codificación, Reflujo SMD, se espera que este artículo no contenga plomo a partir del primer trimestre de 2027 de acuerdo con RoHS II sin excepción 6c (Pb &lt;0,1 %), una alternativa sin plomo está disponible previamente a petición | 5.8 | 1 | AB | Field Device Connectors (FDC) | ABQ | ABQBGN | 100 | 100 | NO | PC |  | 5,98 | G | 37 | 328 | 328 | MM | 4046356992275 | 85366990 | DE | EC003557 | Imagen | Catálogo
1411997 | SACC-CIP-M12MSD-4P SMD R32 | Soporte de contactos | Soporte de contactos, 4-polos, Conector macho, recto, M12, D-codificación, Reflujo SMD, se espera que este artículo no contenga plomo a partir del primer trimestre de 2027 de acuerdo con RoHS II sin excepción 6c (Pb &lt;0,1 %), una alternativa sin plomo está disponible previamente a petición | 5.8 | 1 | AB | Field Device Connectors (FDC) | ABQ | ABQBGN | 100 | 100 | NO | PC |  | 6,74 | G | 36 | 330 | 330 | MM | 4046356992282 | 85366990 | DE | EC003557 | Imagen | Catálogo
1411998 | SACC-CIP-M12MS-5P SMD R32 | Soporte de contactos | Soporte de contactos, 5-polos, Conector macho, recto, M12, A-codificación, Reflujo SMD, se espera que este artículo no contenga plomo a partir del primer trimestre de 2027 de acuerdo con RoHS II sin excepción 6c (Pb &lt;0,1 %), una alternativa sin plomo está disponible previamente a petición | 6.49 | 1 | AB | Field Device Connectors (FDC) | ABQ | ABQBGN | 100 | 100 | NO | PC |  | 6,14 | G | 40 | 330 | 330 | MM | 4046356992299 | 85366990 | DE | EC003557 | Imagen | Catálogo
1411999 | SACC-CIP-M12MSB-5P SMD R32 | Soporte de contactos | Soporte de contactos, 5-polos, Conector macho, recto, M12, B-codificación, Reflujo SMD, se espera que este artículo no contenga plomo a partir del primer trimestre de 2027 de acuerdo con RoHS II sin excepción 6c (Pb &lt;0,1 %), una alternativa sin plomo está disponible previamente a petición | 6.49 | 1 | AB | Field Device Connectors (FDC) | ABQ | ABQBGN | 100 | 100 | NO | PC |  | 7,12 | G | 32 | 328 | 328 | MM | 4046356992305 | 85366990 | DE | EC003557 | Imagen | Catálogo
1412000 | SACC-CIP-M12MS-8P SMD R32 | Soporte de contactos | Soporte de contactos, 8-polos, Conector macho, recto, M12, A-codificación, Reflujo SMD, se espera que este artículo no contenga plomo a partir del primer trimestre de 2027 de acuerdo con RoHS II sin excepción 6c (Pb &lt;0,1 %), una alternativa sin plomo está disponible previamente a petición | 9.99 | 1 | AB | Field Device Connectors (FDC) | ABQ | ABQBGN | 100 | 100 | NO | PC |  | 6,69 | G | 38 | 330 | 330 | MM | 4046356992312 | 85366990 | DE | EC003557 | Imagen | Catálogo
1412001 | SACC-CIP-M12MS-12P SMD R32 | Soporte de contactos | Soporte de contactos, 12-polos, Conector macho, recto, M12, A-codificación, Reflujo SMD, se espera que este artículo no contenga plomo a partir del primer trimestre de 2027 de acuerdo con RoHS II sin excepción 6c (Pb &lt;0,1 %), una alternativa sin plomo está disponible previamente a petición | 18.82 | 1 | AB | Field Device Connectors (FDC) | ABQ | ABQBGN | 100 | 100 | NO | PC |  | 6,37 | G | 38 | 330 | 330 | MM | 4046356992329 | 85366990 | DE | EC003557 | Imagen | Catálogo
1412002 | SACC-CIP-M12MS-17P SMD R32 | Soporte de contactos | Soporte de contactos, 17-polos, Conector macho, recto, M12, A-codificación, Reflujo SMD, se espera que este artículo no contenga plomo a partir del primer trimestre de 2027 de acuerdo con RoHS II sin excepción 6c (Pb &lt;0,1 %), una alternativa sin plomo está disponible previamente a petición | 26.16 | 1 | AB | Field Device Connectors (FDC) | ABQ | ABQBGN | 100 | 100 | NO | PC |  | 74,60 | G | 0 | 0 | 0 |  | 4046356992336 | 85366990 | DE | EC003557 | Imagen | Catálogo
1412003 | SACC-CIP-M12MST-4P SMD R32 | Soporte de contactos | Soporte de contactos, Potencia, 4-polos, Conector macho, recto, M12, T-codificación, Reflujo SMD, se espera que este artículo no contenga plomo a partir del primer trimestre de 2027 de acuerdo con RoHS II sin excepción 6c (Pb &lt;0,1 %), una alternativa sin plomo está disponible previamente a petición | 8.44 | 1 | AB | Field Device Connectors (FDC) | ABQ | ABQBGP | 100 | 100 | NO | PC |  | 7,37 | G | 0 | 0 | 0 |  | 4046356992343 | 85366990 | DE | EC003557 | Imagen | Catálogo
1412004 | SACC-CIP-M12FS-4P SMD SH R32 | Soporte de contactos | Soporte de contactos, 4-polos, Hembra de conexión, recto, M12, A-codificación, Reflujo SMD, se espera que este artículo no contenga plomo a partir del primer trimestre de 2027 de acuerdo con RoHS II sin excepción 6c (Pb &lt;0,1 %), una alternativa sin plomo está disponible previamente a petición | 7.56 | 1 | AB | Field Device Connectors (FDC) | ABQ | ABQBGH | 100 | 100 | NO | PC |  | 5,63 | G | 39 | 330 | 330 | MM | 4046356992770 | 85366990 | DE | EC003557 | Imagen | Catálogo
1412005 | SACC-CIP-M12FSD-4P SMD SH R32 | Soporte de contactos | Soporte de contactos, Ethernet / PROFINET CAT5 (100 MBit/s), 4-polos, Hembra de conexión, recto, M12, D-codificación, Reflujo SMD, se espera que este artículo no contenga plomo a partir del primer trimestre de 2027 de acuerdo con RoHS II sin excepción 6c (Pb &lt;0,1 %), una alternativa sin plomo está disponible previamente a petición | 7.56 | 1 | AB | Field Device Connectors (FDC) | ABQ | ABQBGH | 100 | 100 | NO | PC |  | 5,30 | G | 38 | 330 | 330 | MM | 4046356992787 | 85366990 | DE | EC003557 | Imagen | Catálogo
1412006 | SACC-CIP-M12FS-5P SMD SH R32 | Soporte de contactos | Soporte de contactos, 5-polos, Hembra de conexión, recto, M12, A-codificación, Reflujo SMD, se espera que este artículo no contenga plomo a partir del primer trimestre de 2027 de acuerdo con RoHS II sin excepción 6c (Pb &lt;0,1 %), una alternativa sin plomo está disponible previamente a petición | 8.24 | 1 | AB | Field Device Connectors (FDC) | ABQ | ABQBGH | 100 | 100 | NO | PC |  | 5,80 | G | 35 | 328 | 328 | MM | 4046356992794 | 85366990 | DE | EC003557 | Imagen | Catálogo
1412007 | SACC-CIP-M12FSB-5P SMD SH R32 | Soporte de contactos | Soporte de contactos, 5-polos, Hembra de conexión, recto, M12, B-codificación, Reflujo SMD, se espera que este artículo no contenga plomo a partir del primer trimestre de 2027 de acuerdo con RoHS II sin excepción 6c (Pb &lt;0,1 %), una alternativa sin plomo está disponible previamente a petición | 8.24 | 1 | AB | Field Device Connectors (FDC) | ABQ | ABQBGH | 100 | 100 | NO | PC |  | 6,37 | G | 39 | 330 | 330 | MM | 4046356992800 | 85366990 | DE | EC003557 | Imagen | Catálogo
1412008 | SACC-CIP-M12FS-8P SMD SH R32 | Soporte de contactos | Soporte de contactos, 8-polos, Hembra de conexión, recto, M12, A-codificación, Reflujo SMD, se espera que este artículo no contenga plomo a partir del primer trimestre de 2027 de acuerdo con RoHS II sin excepción 6c (Pb &lt;0,1 %), una alternativa sin plomo está disponible previamente a petición | 11.77 | 1 | AB | Field Device Connectors (FDC) | ABQ | ABQBGH | 100 | 100 | NO | PC |  | 6,61 | G | 36 | 330 | 330 | MM | 4046356992817 | 85366990 | DE | EC003557 | Imagen | Catálogo
1412009 | SACC-CIP-M12FS-12P SMD SH R32 | Soporte de contactos | Soporte de contactos, 12-polos, Hembra de conexión, recto, M12, A-codificación, Reflujo SMD, se espera que este artículo no contenga plomo a partir del primer trimestre de 2027 de acuerdo con RoHS II sin excepción 6c (Pb &lt;0,1 %), una alternativa sin plomo está disponible previamente a petición | 20.56 | 1 | AB | Field Device Connectors (FDC) | ABQ | ABQBGH | 100 | 100 | NO | PC |  | 6,70 | G | 38 | 330 | 330 | MM | 4046356992824 | 85366990 | DE | EC003557 | Imagen | Catálogo
1412010 | SACC-CIP-M12MS-4P SMD SH R32 | Soporte de contactos | Soporte de contactos, 4-polos, Conector macho, recto, M12, A-codificación, Reflujo SMD, se espera que este artículo no contenga plomo a partir del primer trimestre de 2027 de acuerdo con RoHS II sin excepción 6c (Pb &lt;0,1 %), una alternativa sin plomo está disponible previamente a petición | 7.56 | 1 | AB | Field Device Connectors (FDC) | ABQ | ABQBGB | 100 | 100 | NO | PC |  | 6,35 | G | 36 | 330 | 330 | MM | 4046356992831 | 85366990 | DE | EC003557 | Imagen | Catálogo
1412011 | SACC-CIP-M12MSD-4P SMD SH R32 | Soporte de contactos | Soporte de contactos, Ethernet / PROFINET CAT5 (100 MBit/s), 4-polos, Conector macho, recto, M12, D-codificación, Reflujo SMD, se espera que este artículo no contenga plomo a partir del primer trimestre de 2027 de acuerdo con RoHS II sin excepción 6c (Pb &lt;0,1 %), una alternativa sin plomo está disponible previamente a petición | 7.56 | 1 | AB | Field Device Connectors (FDC) | ABQ | ABQBGB | 100 | 100 | NO | PC |  | 6,99 | G | 32 | 328 | 328 | MM | 4046356992848 | 85366990 | DE | EC003557 | Imagen | Catálogo
1412012 | SACC-CIP-M12MS-5P SMD SH R32 | Soporte de contactos | Soporte de contactos, 5-polos, Conector macho, recto, M12, A-codificación, Reflujo SMD, se espera que este artículo no contenga plomo a partir del primer trimestre de 2027 de acuerdo con RoHS II sin excepción 6c (Pb &lt;0,1 %), una alternativa sin plomo está disponible previamente a petición | 8.24 | 1 | AB | Field Device Connectors (FDC) | ABQ | ABQBGB | 100 | 100 | NO | PC |  | 6,37 | G | 39 | 330 | 330 | MM | 4046356992855 | 85366990 | DE | EC003557 | Imagen | Catálogo
1412013 | SACC-CIP-M12MSB-5P SMD SH R32 | Soporte de contactos | Soporte de contactos, 5-polos, Conector macho, recto, M12, B-codificación, Reflujo SMD, se espera que este artículo no contenga plomo a partir del primer trimestre de 2027 de acuerdo con RoHS II sin excepción 6c (Pb &lt;0,1 %), una alternativa sin plomo está disponible previamente a petición | 8.24 | 1 | AB | Field Device Connectors (FDC) | ABQ | ABQBGB | 100 | 100 | NO | PC |  | 6,56 | G | 32 | 328 | 328 | MM | 4046356992862 | 85366990 | DE | EC003557 | Imagen | Catálogo
1412014 | SACC-CIP-M12MS-8P SMD SH R32 | Soporte de contactos | Soporte de contactos, 8-polos, Conector macho, recto, M12, A-codificación, Reflujo SMD, se espera que este artículo no contenga plomo a partir del primer trimestre de 2027 de acuerdo con RoHS II sin excepción 6c (Pb &lt;0,1 %), una alternativa sin plomo está disponible previamente a petición | 11.79 | 1 | AB | Field Device Connectors (FDC) | ABQ | ABQBGB | 100 | 100 | NO | PC |  | 7,13 | G | 37 | 330 | 330 | MM | 4046356992879 | 85366990 | DE | EC003557 | Imagen | Catálogo
1412015 | SACC-CIP-M12MS-12P SMD SH R32 | Soporte de contactos | Soporte de contactos, 12-polos, Conector macho, recto, M12, A-codificación, Reflujo SMD, se espera que este artículo no contenga plomo a partir del primer trimestre de 2027 de acuerdo con RoHS II sin excepción 6c (Pb &lt;0,1 %), una alternativa sin plomo está disponible previamente a petición | 20.56 | 1 | AB | Field Device Connectors (FDC) | ABQ | ABQBGB | 100 | 100 | NO | PC |  | 6,50 | G | 41 | 330 | 330 | MM | 4046356992886 | 85366990 | DE | EC003557 | Imagen | Catálogo
1412016 | SACC-CIP-M12MS-17P SMD SH R32 | Soporte de contactos | Soporte de contactos, 17-polos, Conector macho, recto, M12, A-codificación, Reflujo SMD, se espera que este artículo no contenga plomo a partir del primer trimestre de 2027 de acuerdo con RoHS II sin excepción 6c (Pb &lt;0,1 %), una alternativa sin plomo está disponible previamente a petición | 27.95 | 1 | AB | Field Device Connectors (FDC) | ABQ | ABQBGB | 100 | 100 | NO | PC |  | 7,47 | G | 32 | 328 | 328 | MM | 4046356992893 | 85366990 | DE | EC003557 | Imagen | Catálogo
1412017 | SACC-CIP-M12MST-4P SMD SH R32 | Soporte de contactos | Soporte de contactos, Potencia, 4-polos, Conector macho, recto, M12, T-codificación, Reflujo SMD, se espera que este artículo no contenga plomo a partir del primer trimestre de 2027 de acuerdo con RoHS II sin excepción 6c (Pb &lt;0,1 %), una alternativa sin plomo está disponible previamente a petición | 9.48 | 1 | AB | Field Device Connectors (FDC) | ABQ | ABQBGD | 100 | 100 | NO | PC |  | 7,15 | G | 0 | 0 | 0 |  | 4046356992909 | 85366990 | DE | EC003557 | Imagen | Catálogo
1412018 | SACC-CI-M12FS-17P SMD SH R32 | Soporte de contactos | Soporte de contactos, 17-polos, Hembra de conexión, recto, M12, A-codificación, Reflujo SMD, se espera que este artículo no contenga plomo a partir del primer trimestre de 2027 de acuerdo con RoHS II sin excepción 6c (Pb &lt;0,1 %), una alternativa sin plomo está disponible previamente a petición | 27.95 | 1 | AB | Field Device Connectors (FDC) | ABQ | ABQBGH | 100 | 100 | NO | PC |  | 6,70 | G | 38 | 330 | 330 | MM | 4046356992916 | 85366990 | DE | EC003557 | Imagen | Catálogo
1713356 | SMKDS 1/15-3,5 BD:1-15 | Borna para placa de circuito impreso | Terminal de tarjetas de circuitos impresos, corriente nominal: 10 A, tensión nominal (III/2): 200 V, sección nominal: 1 mm², número de potenciales: 15, número de filas: 1, número de polos por fila: 15, familia de artículos: SMKDS 1, paso: 3,5 mm, tipo de conexión: Conexión por tornillo con cápsula de tracción, forma de sujeción de tornillos: L Ranura longitudinal, montaje: Soldadura por ola, dirección de conexión conductor/placa de circuito impreso: 35 °, color: verde, Disposición de pines: Disposición de pines lineal, Longitud del pin [P]: 3,5 mm, número de pines de soldadura por potencial: 1, tipo de embalaje: empaquetado en caja | 797.3 | 100 | AA | PCB Connectors (PCC) | AAL | AALFFF | 50 | 1000 | NO | PC |  | 8,83 | G | 43 | 182 | 115 | MM | 4055626313429 | 85369010 | DE | EC002643 | Imagen | Catálogo
1412019 | SACC-CI-M12FST-4P SMD SH R32 | Soporte de contactos | Soporte de contactos, Potencia, 4-polos, Hembra de conexión, recto, M12, T-codificación, Reflujo SMD | 10.19 | 1 | AB | Field Device Connectors (FDC) | ABQ | ABQBGJ | 100 | 100 | NO | PC |  | 6,34 | G | 0 | 0 | 0 |  | 4046356992930 | 85366990 | DE | EC003557 | Imagen | Catálogo
1412024 | VS-PPC/PL-IP20-94B-LI/5,0 | Cable de red | Cable Ethernet confec., apantallado, 4 pares, AWG 26 flexible (7 hilos), RAL 5021 (azul agua), conec. macho RJ45/IP67 push pull carcasa de plástico en conec. macho RJ45/IP20, Line, long. 5 m | 95.37 | 1 | AB | Field Device Connectors (FDC) | ABN | ABNABE | 1 | 1 | SÍ | PC | F | 281,60 | G | 0 | 0 | 0 |  | 4046356475457 | 85444210 | PL | EC001855 | Imagen | Catálogo
1051032:0094 | ZB 6,LGS:GLEICHE ZAHLEN 94 | Marcador para bornes | Tira Zack, 10 unidades, rotulación longitudinal con el número par: 94, blanco, para ancho de borne: 6,2 mm, clase de montaje: enclavar | 120.91 | 100 | BG | Marking and Installation (MI) | BG2 | BG2122 | 10 | 10 | NO | PC |  | 1,47 | G |  |  |  |  | 4017918513573 | 49119900 | DE | EC000761 |  | Catálogo
1412058 | SACB-4/ 8-L-PT SCO P | Caja distribuidora | Caja distribuidora, aplicación: Estándar, tipo de conexión: Conector hembra M12 Plástico, número de puestos enchufables: 4, número de polos: 5, codificación: A, ocupación de los puestos enchufables: Doble, indicación de estado: sí, PNP; conexión de cable principal: Conexión push-in/por resorte 180°, apantallamiento: no | 98.4 | 1 | AF | Industrial Field Connectivity (IFC) | AF3 | AF3CBC | 1 | 1 | NO | PC |  | 153,80 | G | 50 | 156 | 74 | MM | 4046356958127 | 85366990 | DE | EC003558 | Imagen | Catálogo
1412059 | SACB-6/12-L-PT SCO P | Caja distribuidora | Caja distribuidora, aplicación: Estándar, tipo de conexión: Conector hembra M12 Plástico, número de puestos enchufables: 6, número de polos: 5, codificación: A, ocupación de los puestos enchufables: Doble, indicación de estado: sí, PNP; conexión de cable principal: Conexión push-in/por resorte 180°, apantallamiento: no | 121.92 | 1 | AF | Industrial Field Connectivity (IFC) | AF3 | AF3CBC | 1 | 1 | NO | PC |  | 185,60 | G | 49 | 157 | 75 | MM | 4046356958110 | 85366990 | DE | EC003558 | Imagen | Catálogo
1412060 | SACB-8/16-L-PT SCO P | Caja distribuidora | Caja distribuidora, aplicación: Estándar, tipo de conexión: Conector hembra M12 Plástico, número de puestos enchufables: 8, número de polos: 5, codificación: A, ocupación de los puestos enchufables: Doble, indicación de estado: sí, PNP; conexión de cable principal: Conexión push-in/por resorte 180°, apantallamiento: no | 142.14 | 1 | AF | Industrial Field Connectivity (IFC) | AF3 | AF3CBC | 1 | 1 | NO | PC |  | 217,70 | G | 49 | 155 | 73 | MM | 4046356958103 | 85366990 | DE | EC003558 | Imagen | Catálogo
1051032:0095 | ZB 6,LGS:GLEICHE ZAHLEN 95 | Marcador para bornes | Tira Zack, 10 unidades, rotulación longitudinal con el número par: 95, blanco, para ancho de borne: 6,2 mm, clase de montaje: enclavar | 120.91 | 100 | BG | Marking and Installation (MI) | BG2 | BG2122 | 10 | 10 | NO | PC |  | 1,52 | G |  |  |  |  | 4017918513580 | 49119900 | DE | EC000761 |  | Catálogo
1051032:0096 | ZB 6,LGS:GLEICHE ZAHLEN 96 | Marcador para bornes | Tira Zack, 10 unidades, rotulación longitudinal con el número par: 96, blanco, para ancho de borne: 6,2 mm, clase de montaje: enclavar | 120.91 | 100 | BG | Marking and Installation (MI) | BG2 | BG2122 | 10 | 10 | NO | PC |  | 1,47 | G |  |  |  |  | 4017918513597 | 49119900 | DE | EC000761 |  | Catálogo
1412069 | SAC-4P-MSB/ 2,0-PUR SCO | Cable para sensores/actuadores | Cable para sensores/actuadores, 4-polos, PUR sin halógenos, negro grisáceo RAL 7021, Conector recta M12 SPEEDCON, codificación: B, a extremo de cable libre, longitud de cable: 2 m | 16.37 | 1 | AF | Industrial Field Connectivity (IFC) | AF1 | AF1CCA | 1 | 50 | SÍ | PC | F | 60,30 | G | 0 | 0 | 0 |  | 4046356948456 | 85444290 | PL | EC001855 | Imagen | Catálogo
1412071 | SAC-4P- 2,0-PUR/FSB SCO | Cable para sensores/actuadores | Cable para sensores/actuadores, 4-polos, PUR sin halógenos, negro grisáceo RAL 7021, extremo de cable libre, a Hembra recta M12 SPEEDCON, codificación: B, longitud de cable: 2 m | 18.82 | 1 | AF | Industrial Field Connectivity (IFC) | AF1 | AF1CCA | 1 | 50 | SÍ | PC | F | 61,00 | G | 0 | 0 | 0 |  | 4046356948463 | 85444290 | PL | EC001855 | Imagen | Catálogo
1051032:0097 | ZB 6,LGS:GLEICHE ZAHLEN 97 | Marcador para bornes | Tira Zack, 10 unidades, rotulación longitudinal con el número par: 97, blanco, para ancho de borne: 6,2 mm, clase de montaje: enclavar | 120.91 | 100 | BG | Marking and Installation (MI) | BG2 | BG2122 | 10 | 10 | NO | PC |  | 1,47 | G |  |  |  |  | 4017918513603 | 49119900 | DE | EC000761 |  | Catálogo
1051032:0098 | ZB 6,LGS:GLEICHE ZAHLEN 98 | Marcador para bornes | Tira Zack, 10 unidades, rotulación longitudinal con el número par: 98, blanco, para ancho de borne: 6,2 mm, clase de montaje: enclavar | 120.91 | 100 | BG | Marking and Installation (MI) | BG2 | BG2122 | 10 | 10 | NO | PC |  | 1,47 | G |  |  |  |  | 4017918513610 | 49119900 | DE | EC000761 |  | Catálogo
1412077 | SACC-M14-NUT | Tuerca plana | Tuerca plana, para roscas M14 x 1, se espera que este artículo no contenga plomo a partir del cuarto trimestre de 2025 de acuerdo con RoHS II sin excepción 6c (Pb &lt;0,1 %), una alternativa sin plomo está disponible previamente a petición | 90.39 | 100 | AB | Field Device Connectors (FDC) | ABQ | ABQZBA | 10 | 10 | NO | PC |  | 1,36 | G | 3 | 100 | 169 | MM | 4046356992961 | 74153300 | DE | EC002310 | Imagen | Catálogo
1412078 | SACC-FP-M-M12/M14 SMD | Prensaestopas para carcasa | Prensaestopas para carcasa, Conector macho, M12-Bloqueo por tornillo, se espera que este artículo no contenga plomo a partir del primer trimestre de 2026 de acuerdo con RoHS II sin excepción 6c (Pb &lt;0,1 %), una alternativa sin plomo está disponible previamente a petición | 5.1 | 1 | AB | Field Device Connectors (FDC) | ABQ | ABQBCB | 10 | 10 | NO | PC |  | 8,34 | G | 18 | 100 | 80 | MM | 4046356992947 | 74153300 | DE | EC003556 | Imagen | Catálogo
1412079 | SACC-FP-F-M12/M14 SMD | Prensaestopas para carcasa | Hembra M12, montaje frontal SMD con sujeción atornillada M14 | 5.07 | 1 | AB | Field Device Connectors (FDC) | ABQ | ABQBCI | 10 | 10 | NO | PC |  | 7,84 | G | 19 | 102 | 52 | MM | 4046356992954 | 74153300 | DE | EC003556 | Imagen | Catálogo
1412080 | SACC-FP-M-M12/PRESS SMD | Prensaestopas para carcasa | Prensaestopas para carcasa, Conector macho, M12-Bloqueo por tornillo | 5.1 | 1 | AB | Field Device Connectors (FDC) | ABQ | ABQBCD | 10 | 10 | NO | PC |  | 7,62 | G | 17 | 101 | 52 | MM | 4046356992985 | 74153300 | DE | EC003556 | Imagen | Catálogo
1412081 | SACC-FP-F-M12/PRESS SMD | Prensaestopas para carcasa | Prensaestopas para carcasa, Hembra de conexión, M12-Bloqueo por tornillo, se espera que este artículo no contenga plomo a partir del primer trimestre de 2026 de acuerdo con RoHS II sin excepción 6c (Pb &lt;0,1 %), una alternativa sin plomo está disponible previamente a petición | 5.1 | 1 | AB | Field Device Connectors (FDC) | ABQ | ABQBCK | 10 | 10 | NO | PC |  | 8,36 | G | 17 | 101 | 60 | MM | 4046356992978 | 74153300 | DE | EC003556 | Imagen | Catálogo
1412082 | VS-M12FSBP-IP20-94B-LI/5,0 | Cable de red | Cable de red, longitud de cable: 5 m, número de polos: 8, 1 GBit/s, CAT5, salida de cables: recta, Ethernet, 4x2xAWG26/7, SF/UTP, azul agua RAL 5021 | 112.09 | 1 | AB | Field Device Connectors (FDC) | ABN | ABNPAA | 1 | 1 | SÍ | PC |  | 274,40 | G | 30 | 230 | 215 | MM | 4046356475471 | 85444210 | PL | EC003570 | Imagen | Catálogo
1412088 | NBC-R4AC/12,0-93E/R4AC | Cable de red | Cable Ethernet confeccionado, CAT5e, apantallado, 2 pares, AWG 26* flexible (7 hilos), RAL 5021 (azul agua), conector RJ45/IP20 en conector RJ45/IP20, Line, longitud 12 m | 125.98 | 1 | AB | Field Device Connectors (FDC) | ABN | ABNABD | 1 | 50 | SÍ | PC | F | 518,08 | G | 0 | 0 | 0 |  | 4046356948906 | 85444210 | PL | EC001855 | Imagen | Catálogo
1412089 | NBC-R4AC/15,0-93E/R4AC | Cable de red | Cable Ethernet confeccionado, CAT5e, apantallado, 2 pares, AWG 26* flexible (7 hilos), RAL 5021 (azul agua), conector macho RJ45/IP20 en conector macho RJ45/IP20, Line, longitud 15 m | 137.64 | 1 | AB | Field Device Connectors (FDC) | ABN | ABNABD | 1 | 50 | SÍ | PC | F | 649,40 | G | 0 | 0 | 0 |  | 4046356948913 | 85444210 | PL | EC001855 | Imagen | Catálogo
1412090 | NBC-R4AC/20,0-93E/R4AC | Cable de red | Cable Ethernet confeccionado, CAT5e, apantallado, 2 pares, AWG 26* flexible (7 hilos), RAL 5021 (azul agua), conector macho RJ45/IP20 en conector macho RJ45/IP20, Line, longitud 20 m | 168.79 | 1 | AB | Field Device Connectors (FDC) | ABN | ABNABD | 1 | 20 | SÍ | PC | F | 852,88 | G | 80 | 240 | 240 | MM | 4046356948920 | 85444210 | PL | EC001855 | Imagen | Catálogo
1412098 | HC-STA-B24-HHFS-1TTM40-EL-AL | Carcasa | Carcasa aérea B24, para brida longitudinal, material: Fundición inyectada de aluminio, resistente al agua de mar, salidas de cable: 1, recta, 1x M40, altura: 76 mm, prensaestopas: sin, Estándar | 25.77 | 1 | AF | Industrial Field Connectivity (IFC) | AF7 | AF7APB | 1 | 1 | SÍ | PC |  | 272,00 | G | 48 | 155 | 145 | MM | 4055626060293 | 85389099 | PL | EC000437 | Imagen | Catálogo
1412099 | HC-STA-B24-HHFD-1TTM40-EL-AL | Carcasa | Carcasa aérea B24, para brida transversal, material: Fundición inyectada de aluminio, resistente al agua de mar, salidas de cable: 1, recta, 1x M40, altura: 76 mm, prensaestopas: sin, Estándar | 23.99 | 1 | AF | Industrial Field Connectivity (IFC) | AF7 | AF7APB | 1 | 1 | SÍ | PC |  | 275,00 | G | 60 | 80 | 125 | MM | 4055626060200 | 85389099 | PL | EC000437 | Imagen | Catálogo
1412117 | NBC-R4AC/0,5-93E/R4AC | Cable de red | Cable Ethernet confeccionado, CAT5e, apantallado, 2 pares, AWG 26* flexible (7 hilos), RAL 5021 (azul agua), conector macho RJ45/IP20 en conector macho RJ45/IP20, Line, longitud 0,5 m | 47.44 | 1 | AB | Field Device Connectors (FDC) | ABN | ABNABD | 1 | 50 | SÍ | PC | F | 45,70 | G | 0 | 0 | 0 |  | 4046356949446 | 85444210 | PL | EC001855 | Imagen | Catálogo
1412215 | SAC-4P-20,0-600/M12FS HD | Cable para sensores/actuadores | Cable para sensores/actuadores, 4-polos, PP-EPDM, gris RAL 7035, extremo de cable libre, a Hembra recta M12, codificación: A, longitud de cable: 20 m, Diseño higiénico, con moleteado de acero inoxidable | 53.79 | 1 | AF | Industrial Field Connectivity (IFC) | AF1 | AF1CCA | 1 | 25 | SÍ | PC | F | 544,00 | G | 50 | 250 | 250 | MM | 4046356951722 | 85444290 | PL | EC001855 | Imagen | Catálogo
1412217 | SAC-3P-10,0-600/M 8FS VA | Cable para sensores/actuadores | Cable para sensores/actuadores, 3-polos, PP-EPDM sin halógenos, gris RAL 7035, extremo de cable libre, a Hembra recta M8, codificación: A, longitud de cable: 10 m, Diseño higiénico, con moleteado de acero inoxidable | 36.13 | 1 | AF | Industrial Field Connectivity (IFC) | AF1 | AF1BBA | 1 | 25 | SÍ | PC | F | 201,50 | G | 0 | 0 | 0 |  | 4046356951739 | 85444290 | PL | EC001855 | Imagen | Catálogo
1412220 | SACC-CI-M8FS-3P SMD T | Soporte de contactos | Soporte de contactos, 3-polos, Hembra de conexión, recto, M8, A-codificación, Reflujo SMD, se espera que este artículo no contenga plomo a partir del primer trimestre de 2027 de acuerdo con RoHS II sin excepción 6c (Pb &lt;0,1 %), una alternativa sin plomo está disponible previamente a petición | 4.04 | 1 | AB | Field Device Connectors (FDC) | ABQ | ABQHCS | 60 | 60 | NO | PC |  | 2,73 | G | 24 | 256 | 160 | MM | 4046356988308 | 85366990 | DE | EC003557 | Imagen | Catálogo
1412221 | SACC-CI-M8FS-4P SMD T | Soporte de contactos | Soporte de contactos, 4-polos, Hembra de conexión, recto, M8, A-codificación, Reflujo SMD, se espera que este artículo no contenga plomo a partir del primer trimestre de 2027 de acuerdo con RoHS II sin excepción 6c (Pb &lt;0,1 %), una alternativa sin plomo está disponible previamente a petición | 4.39 | 1 | AB | Field Device Connectors (FDC) | ABQ | ABQHCS | 60 | 60 | NO | PC |  | 2,79 | G | 20 | 250 | 160 | MM | 4046356988681 | 85366990 | DE | EC003557 | Imagen | Catálogo
1412222 | SACC-CI-M8FSB-5P SMD T | Soporte de contactos | Soporte de contactos, Universal, 5-polos, Hembra de conexión, recto, M8, B-codificación, Reflujo SMD, se espera que este artículo no contenga plomo a partir del primer trimestre de 2027 de acuerdo con RoHS II sin excepción 6c (Pb &lt;0,1 %), una alternativa sin plomo está disponible previamente a petición | 5.1 | 1 | AB | Field Device Connectors (FDC) | ABQ | ABQHCS | 60 | 60 | NO | PC |  | 2,94 | G | 30 | 257 | 158 | MM | 4046356988315 | 85366990 | DE | EC003557 | Imagen | Catálogo
1412223 | SACC-CI-M8FS-6P SMD T | Soporte de contactos | Soporte de contactos, 6-polos, Hembra de conexión, recto, M8, A-codificación, Reflujo SMD, El artículo no contiene plomo según la directiva RoHS II sin la excepción 6c (Pb&lt; 0,1 %) | 6.49 | 1 | AB | Field Device Connectors (FDC) | ABQ | ABQHCS | 60 | 60 | NO | PC |  | 2,88 | G | 0 | 0 | 0 |  | 4046356988322 | 85366990 | DE | EC003557 | Imagen | Catálogo
1412224 | SACC-CI-M8FS-8P SMD T | Soporte de contactos | Soporte de contactos, 8-polos, Hembra de conexión, recto, M8, A-codificación, Reflujo SMD, se espera que este artículo no contenga plomo a partir del primer trimestre de 2027 de acuerdo con RoHS II sin excepción 6c (Pb &lt;0,1 %), una alternativa sin plomo está disponible previamente a petición | 8.62 | 1 | AB | Field Device Connectors (FDC) | ABQ | ABQHCS | 60 | 60 | NO | PC |  | 2,88 | G | 25 | 256 | 159 | MM | 4046356988339 | 85366990 | DE | EC003557 | Imagen | Catálogo
1412225 | SACC-CI-M8MS-3P SMD T | Soporte de contactos | Soporte de contactos, 3-polos, Conector macho, recto, M8, A-codificación, Reflujo SMD, se espera que este artículo no contenga plomo a partir del primer trimestre de 2027 de acuerdo con RoHS II sin excepción 6c (Pb &lt;0,1 %), una alternativa sin plomo está disponible previamente a petición | 4.04 | 1 | AB | Field Device Connectors (FDC) | ABQ | ABQHCM | 60 | 60 | NO | PC |  | 3,04 | G | 30 | 257 | 160 | MM | 4046356988292 | 85366990 | DE | EC003557 | Imagen | Catálogo
1412226 | SACC-CI-M8MS-4P SMD T | Soporte de contactos | Soporte de contactos, 4-polos, Conector macho, recto, M8, A-codificación, Reflujo SMD, se espera que este artículo no contenga plomo a partir del primer trimestre de 2027 de acuerdo con RoHS II sin excepción 6c (Pb &lt;0,1 %), una alternativa sin plomo está disponible previamente a petición | 4.39 | 1 | AB | Field Device Connectors (FDC) | ABQ | ABQHCM | 60 | 60 | NO | PC |  | 3,42 | G | 0 | 0 | 0 |  | 4046356988346 | 85366990 | DE | EC003557 | Imagen | Catálogo
1412227 | SACC-CIP-M8FS-3P SMD T | Soporte de contactos | Soporte de contactos, 3-polos, Hembra de conexión, recto, M8, A-codificación, Reflujo SMD, se espera que este artículo no contenga plomo a partir del primer trimestre de 2027 de acuerdo con RoHS II sin excepción 6c (Pb &lt;0,1 %), una alternativa sin plomo está disponible previamente a petición | 6.14 | 1 | AB | Field Device Connectors (FDC) | ABQ | ABQHCS | 60 | 60 | NO | PC |  | 2,73 | G | 24 | 161 | 259 | MM | 4046356988209 | 85366990 | DE | EC003557 | Imagen | Catálogo
1412228 | SACC-CIP-M8FS-4P SMD T | Soporte de contactos | Soporte de contactos, 4-polos, Hembra de conexión, recto, M8, A-codificación, Reflujo SMD, se espera que este artículo no contenga plomo a partir del primer trimestre de 2027 de acuerdo con RoHS II sin excepción 6c (Pb &lt;0,1 %), una alternativa sin plomo está disponible previamente a petición | 4.75 | 1 | AB | Field Device Connectors (FDC) | ABQ | ABQHCS | 60 | 60 | NO | PC |  | 2,88 | G | 22 | 251 | 158 | MM | 4046356988216 | 85366990 | DE | EC003557 | Imagen | Catálogo
1051032:0099 | ZB 6,LGS:GLEICHE ZAHLEN 99 | Marcador para bornes | Tira Zack, 10 unidades, rotulación longitudinal con el número par: 99, blanco, para ancho de borne: 6,2 mm, clase de montaje: enclavar | 120.91 | 100 | BG | Marking and Installation (MI) | BG2 | BG2122 | 10 | 10 | NO | PC |  | 1,47 | G |  |  |  |  | 4017918513627 | 49119900 | DE | EC000761 |  | Catálogo
1051090:- | ZB 6,LGS:SYMBOLE - | Marcador para bornes | Tira Zack, rotulación longitudinal con el símbolo: -, blanco, para ancho de borne: 6,2 mm, clase de montaje: enclavar | 120.91 | 100 | BG | Marking and Installation (MI) | BG2 | BG2122 | 10 | 10 | NO | PC | F | 1,64 | G |  |  |  |  | 4017918533632 | 49119900 | DE | EC000761 |  | Catálogo
1051090:+ | ZB 6,LGS:SYMBOLE + | Marcador para bornes | Tira Zack, rotulación longitudinal con el símbolo: +, blanco, para ancho de borne: 6,2 mm, clase de montaje: enclavar | 120.91 | 100 | BG | Marking and Installation (MI) | BG2 | BG2122 | 10 | 10 | NO | PC | F | 1,56 | G |  |  |  |  | 4017918533625 | 49119900 | DE | EC000761 |  | Catálogo
1051090:ERDE | ZB 6,LGS:SYMBOLE ERDE | Marcador para bornes | Tira Zack, rotulación longitudinal con el símbolo: ERDE, blanco, para ancho de borne: 6,2 mm, clase de montaje: enclavar | 120.91 | 100 | BG | Marking and Installation (MI) | BG2 | BG2122 | 10 | 10 | NO | PC |  | 1,58 | G |  |  |  |  | 4017918533687 | 49119900 | DE | EC000761 |  | Catálogo
1051090:L1 | ZB 6,LGS:SYMBOLE L1 | Marcador para bornes | Tira Zack, rotulación longitudinal con el símbolo: L1, blanco, para ancho de borne: 6,2 mm, clase de montaje: enclavar | 120.91 | 100 | BG | Marking and Installation (MI) | BG2 | BG2122 | 10 | 10 | NO | PC |  | 1,47 | G |  |  |  |  | 4017918533717 | 49119900 | DE | EC000761 |  | Catálogo
1051090:L2 | ZB 6,LGS:SYMBOLE L2 | Marcador para bornes | Tira Zack, rotulación longitudinal con el símbolo: L2, blanco, para ancho de borne: 6,2 mm, clase de montaje: enclavar | 120.91 | 100 | BG | Marking and Installation (MI) | BG2 | BG2122 | 10 | 10 | NO | PC | F | 1,54 | G |  |  |  |  | 4017918533724 | 49119900 | DE | EC000761 |  | Catálogo
1147283 | GSMKDSP 1,5/ 8-7,62 BD:NC-NO | Borna para placa de circuito impreso | Terminal de tarjetas de circuitos impresos, corriente nominal: 17,5 A, tensión nominal (III/2): 630 V, sección nominal: 1,5 mm², número de filas: 1, tipo de conexión: Conexión por tornillo con cápsula de tracción, montaje: Soldadura por ola, dirección de conexión conductor/placa de circuito impreso: 55 °, número de pines de soldadura por potencial: 1 | 1265 | 100 | AA | PCB Connectors (PCC) | AAL | AALFGD | 250 | 1000 | NO | PC |  | 21,00 | G |  |  |  |  | 4063151138967 | 0 | 0 | 0 |  | Catálogo
1051090:L3 | ZB 6,LGS:SYMBOLE L3 | Marcador para bornes | Tira Zack, rotulación longitudinal con el símbolo: L3, blanco, para ancho de borne: 6,2 mm, clase de montaje: enclavar | 120.91 | 100 | BG | Marking and Installation (MI) | BG2 | BG2122 | 10 | 10 | NO | PC | F | 1,57 | G |  |  |  |  | 4017918533731 | 49119900 | DE | EC000761 |  | Catálogo
1051090:PE | ZB 6,LGS:SYMBOLE PE | Marcador para bornes | Tira Zack, rotulación longitudinal con el símbolo: PE, blanco, para ancho de borne: 6,2 mm, clase de montaje: enclavar | 120.91 | 100 | BG | Marking and Installation (MI) | BG2 | BG2122 | 10 | 10 | NO | PC |  | 1,57 | G |  |  |  |  | 4017918533762 | 49119900 | DE | EC000761 |  | Catálogo
1052798:0001 | ZB 6,LGS:UNGERADE ZAHLEN 1-19 | Marcador para bornes | Tira Zack, 10 unidades, rotulación longitudinal con los números impares sucesivos: 1 ... 19, blanco, para ancho de borne: 6,2 mm, clase de montaje: enclavar | 120.91 | 100 | BG | Marking and Installation (MI) | BG2 | BG2122 | 10 | 10 | NO | PC |  | 1,56 | G |  |  |  |  | 4017918544737 | 49119900 | DE | EC000761 |  | Catálogo
1052798:0021 | ZB 6,LGS:UNGERADE ZAHLEN 21-39 | Marcador para bornes | Tira Zack, 10 unidades, rotulación longitudinal con los números impares sucesivos: 21 ... 39, blanco, para ancho de borne: 6,2 mm, clase de montaje: enclavar | 120.91 | 100 | BG | Marking and Installation (MI) | BG2 | BG2122 | 10 | 10 | NO | PC |  | 1,60 | G |  |  |  |  | 4017918544744 | 49119900 | DE | EC000761 |  | Catálogo
1052798:0041 | ZB 6,LGS:UNGERADE ZAHLEN 41-59 | Marcador para bornes | Tira Zack, 10 unidades, rotulación longitudinal con los números impares sucesivos: 41 ... 59, blanco, para ancho de borne: 6,2 mm, clase de montaje: enclavar | 120.91 | 100 | BG | Marking and Installation (MI) | BG2 | BG2122 | 10 | 10 | NO | PC | F | 1,57 | G |  |  |  |  | 4017918544751 | 49119900 | DE | EC000761 |  | Catálogo
5604318 | GSMKDSP 1.5/2-7.62 W/TECA | Borna para placa de circuito impreso | Terminal de tarjetas de circuitos impresos, corriente nominal: 24 A, tensión nominal (III/2): 630 V, sección nominal: 2,5 mm², número de potenciales: 2, número de filas: 1, número de polos por fila: 2, familia de artículos: GSMKDSP 1,5, paso: 7,62 mm, tipo de conexión: Conexión por tornillo con cápsula de tracción, montaje: Soldadura por ola, dirección de conexión conductor/placa de circuito impreso: 0 °, color: verde, número de pines de soldadura por potencial: 1 | 181.76 | 100 | AA | PCB Connectors (PCC) | AAL | AALFGD | 50 | 250 | NO | PC |  | 2,22 | G |  |  |  |  | 4055626086477 | 85369010 | 0 | 0 |  | Catálogo
1412229 | SACC-CIP-M8FSB-5P SMD T | Soporte de contactos | Soporte de contactos, Universal, 5-polos, Hembra de conexión, recto, M8, B-codificación, Reflujo SMD, se espera que este artículo no contenga plomo a partir del primer trimestre de 2027 de acuerdo con RoHS II sin excepción 6c (Pb &lt;0,1 %), una alternativa sin plomo está disponible previamente a petición | 5.43 | 1 | AB | Field Device Connectors (FDC) | ABQ | ABQHCS | 60 | 60 | NO | PC |  | 3,02 | G | 0 | 0 | 0 |  | 4046356988223 | 85366990 | DE | EC003557 | Imagen | Catálogo
1412230 | SACC-CIP-M8FS-6P SMD T | Soporte de contactos | Soporte de contactos, 6-polos, Hembra de conexión, recto, M8, A-codificación, Reflujo SMD, El artículo no contiene plomo según la directiva RoHS II sin la excepción 6c (Pb&lt; 0,1 %) | 6.87 | 1 | AB | Field Device Connectors (FDC) | ABQ | ABQHCS | 60 | 60 | NO | PC |  | 2,84 | G | 0 | 0 | 0 |  | 4046356988230 | 85366990 | DE | EC003557 | Imagen | Catálogo
1412232 | SACC-CIP-M8FS-8P SMD T | Soporte de contactos | Soporte de contactos, 8-polos, Hembra de conexión, recto, M8, A-codificación, Reflujo SMD, se espera que este artículo no contenga plomo a partir del primer trimestre de 2027 de acuerdo con RoHS II sin excepción 6c (Pb &lt;0,1 %), una alternativa sin plomo está disponible previamente a petición | 8.97 | 1 | AB | Field Device Connectors (FDC) | ABQ | ABQHCS | 60 | 60 | NO | PC |  | 3,02 | G | 0 | 0 | 0 |  | 4046356988247 | 85366990 | DE | EC003557 | Imagen | Catálogo
1412233 | SACC-CIP-M8MS-3P SMD T | Soporte de contactos | Soporte de contactos, 3-polos, Conector macho, recto, M8, A-codificación, Reflujo SMD, se espera que este artículo no contenga plomo a partir del primer trimestre de 2027 de acuerdo con RoHS II sin excepción 6c (Pb &lt;0,1 %), una alternativa sin plomo está disponible previamente a petición | 4.39 | 1 | AB | Field Device Connectors (FDC) | ABQ | ABQHCM | 60 | 60 | NO | PC |  | 3,10 | G | 0 | 0 | 0 |  | 4046356988254 | 85366990 | DE | EC003557 | Imagen | Catálogo
1412234 | SACC-CIP-M8MS-4P SMD T | Soporte de contactos | Soporte de contactos, 4-polos, Conector macho, recto, M8, A-codificación, Reflujo SMD, se espera que este artículo no contenga plomo a partir del primer trimestre de 2027 de acuerdo con RoHS II sin excepción 6c (Pb &lt;0,1 %), una alternativa sin plomo está disponible previamente a petición | 4.75 | 1 | AB | Field Device Connectors (FDC) | ABQ | ABQHCM | 60 | 60 | NO | PC |  | 3,44 | G | 30 | 257 | 160 | MM | 4046356988261 | 85366990 | DE | EC003557 | Imagen | Catálogo
1412235 | SACC-CIP-M8FS-3P SMD SH T | Soporte de contactos | Soporte de contactos, 3-polos, Hembra de conexión, recto, M8, A-codificación, Reflujo SMD, se espera que este artículo no contenga plomo a partir del primer trimestre de 2027 de acuerdo con RoHS II sin excepción 6c (Pb &lt;0,1 %), una alternativa sin plomo está disponible previamente a petición | 6.14 | 1 | AB | Field Device Connectors (FDC) | ABQ | ABQHCG | 60 | 60 | NO | PC |  | 2,77 | G | 26 | 257 | 160 | MM | 4046356988773 | 85366990 | DE | EC003557 | Imagen | Catálogo
1412236 | SACC-CIP-M8FS-4P SMD SH T | Soporte de contactos | Soporte de contactos, 4-polos, Hembra de conexión, recto, M8, A-codificación, Reflujo SMD, se espera que este artículo no contenga plomo a partir del primer trimestre de 2027 de acuerdo con RoHS II sin excepción 6c (Pb &lt;0,1 %), una alternativa sin plomo está disponible previamente a petición | 6.87 | 1 | AB | Field Device Connectors (FDC) | ABQ | ABQHCG | 60 | 60 | NO | PC |  | 3,01 | G | 25 | 250 | 160 | MM | 4046356988780 | 85366990 | DE | EC003557 | Imagen | Catálogo
1412237 | SACC-CIP-M8FSB-5P SMD SH T | Soporte de contactos | Soporte de contactos, Universal, 5-polos, Hembra de conexión, recto, M8, B-codificación, Reflujo SMD, se espera que este artículo no contenga plomo a partir del primer trimestre de 2027 de acuerdo con RoHS II sin excepción 6c (Pb &lt;0,1 %), una alternativa sin plomo está disponible previamente a petición | 7.2 | 1 | AB | Field Device Connectors (FDC) | ABQ | ABQHCG | 60 | 60 | NO | PC |  | 3,12 | G | 29 | 257 | 158 | MM | 4046356988797 | 85366990 | DE | EC003557 | Imagen | Catálogo
1412238 | SACC-CIP-M8FS-6P SMD SH T | Soporte de contactos | Soporte de contactos, 6-polos, Hembra de conexión, recto, M8, A-codificación, Reflujo SMD, El artículo no contiene plomo según la directiva RoHS II sin la excepción 6c (Pb&lt; 0,1 %) | 8.62 | 1 | AB | Field Device Connectors (FDC) | ABQ | ABQHCG | 60 | 60 | NO | PC |  | 2,85 | G | 0 | 0 | 0 |  | 4046356988803 | 85366990 | DE | EC003557 | Imagen | Catálogo
1412239 | SACC-CIP-M8FS-8P SMD SH T | Soporte de contactos | Soporte de contactos, 8-polos, Hembra de conexión, recto, M8, A-codificación, Reflujo SMD, se espera que este artículo no contenga plomo a partir del primer trimestre de 2027 de acuerdo con RoHS II sin excepción 6c (Pb &lt;0,1 %), una alternativa sin plomo está disponible previamente a petición | 10.7 | 1 | AB | Field Device Connectors (FDC) | ABQ | ABQHCG | 60 | 60 | NO | PC |  | 3,05 | G | 0 | 0 | 0 |  | 4046356988810 | 85366990 | DE | EC003557 | Imagen | Catálogo
1412240 | SACC-CIP-M8MS-3P SMD SH T | Soporte de contactos | Soporte de contactos, 3-polos, Conector macho, recto, M8, A-codificación, Reflujo SMD, se espera que este artículo no contenga plomo a partir del primer trimestre de 2027 de acuerdo con RoHS II sin excepción 6c (Pb &lt;0,1 %), una alternativa sin plomo está disponible previamente a petición | 6.14 | 1 | AB | Field Device Connectors (FDC) | ABQ | ABQHCA | 60 | 60 | NO | PC |  | 3,27 | G | 0 | 0 | 0 |  | 4046356988827 | 85366990 | DE | EC003557 | Imagen | Catálogo
1412241 | SACC-CIP-M8MS-4P SMD SH T | Soporte de contactos | Soporte de contactos, 4-polos, Conector macho, recto, M8, A-codificación, Reflujo SMD, se espera que este artículo no contenga plomo a partir del primer trimestre de 2027 de acuerdo con RoHS II sin excepción 6c (Pb &lt;0,1 %), una alternativa sin plomo está disponible previamente a petición | 6.87 | 1 | AB | Field Device Connectors (FDC) | ABQ | ABQHCA | 60 | 60 | NO | PC |  | 3,58 | G | 30 | 257 | 162 | MM | 4046356988834 | 85366990 | DE | EC003557 | Imagen | Catálogo
1412243 | SACC-CI-M8FS-3P SMD R32 | Soporte de contactos | Soporte de contactos, 3-polos, Hembra de conexión, recto, M8, A-codificación, Reflujo SMD, se espera que este artículo no contenga plomo a partir del primer trimestre de 2027 de acuerdo con RoHS II sin excepción 6c (Pb &lt;0,1 %), una alternativa sin plomo está disponible previamente a petición | 4.75 | 1 | AB | Field Device Connectors (FDC) | ABQ | ABQHCT | 100 | 100 | NO | PC |  | 4,78 | G | 32 | 328 | 328 | MM | 4046356988841 | 85366990 | DE | EC003557 | Imagen | Catálogo
1412244 | SACC-CI-M8FS-4P SMD R32 | Soporte de contactos | Soporte de contactos, 4-polos, Hembra de conexión, recto, M8, A-codificación, Reflujo SMD, se espera que este artículo no contenga plomo a partir del primer trimestre de 2027 de acuerdo con RoHS II sin excepción 6c (Pb &lt;0,1 %), una alternativa sin plomo está disponible previamente a petición | 5.1 | 1 | AB | Field Device Connectors (FDC) | ABQ | ABQHCT | 100 | 100 | NO | PC |  | 5,11 | G | 38 | 330 | 330 | MM | 4046356988858 | 85366990 | DE | EC003557 | Imagen | Catálogo
1412245 | SACC-CI-M8FSB-5P SMD R32 | Soporte de contactos | Soporte de contactos, Universal, 5-polos, Hembra de conexión, recto, M8, B-codificación, Reflujo SMD, se espera que este artículo no contenga plomo a partir del primer trimestre de 2027 de acuerdo con RoHS II sin excepción 6c (Pb &lt;0,1 %), una alternativa sin plomo está disponible previamente a petición | 5.81 | 1 | AB | Field Device Connectors (FDC) | ABQ | ABQHCN | 100 | 100 | NO | PC |  | 111,11 | G | 0 | 0 | 0 |  | 4046356988865 | 85366990 | DE | EC003557 | Imagen | Catálogo
1412246 | SACC-CI-M8FS-6P SMD R32 | Soporte de contactos | Soporte de contactos, 6-polos, Hembra de conexión, recto, M8, A-codificación, Reflujo SMD, El artículo no contiene plomo según la directiva RoHS II sin la excepción 6c (Pb&lt; 0,1 %) | 7.2 | 1 | AB | Field Device Connectors (FDC) | ABQ | ABQHCT | 100 | 100 | NO | PC |  | 4,96 | G | 36 | 330 | 330 | MM | 4046356988872 | 85366990 | DE | EC003557 | Imagen | Catálogo
1412247 | SACC-CI-M8FS-8P SMD R32 | Soporte de contactos | Soporte de contactos, 8-polos, Hembra de conexión, recto, M8, A-codificación, Reflujo SMD, se espera que este artículo no contenga plomo a partir del primer trimestre de 2027 de acuerdo con RoHS II sin excepción 6c (Pb &lt;0,1 %), una alternativa sin plomo está disponible previamente a petición | 9.33 | 1 | AB | Field Device Connectors (FDC) | ABQ | ABQHCT | 100 | 100 | NO | PC |  | 5,26 | G | 39 | 330 | 330 | MM | 4046356988889 | 85366990 | DE | EC003557 | Imagen | Catálogo
1412248 | SACC-CI-M8MS-3P SMD R32 | Soporte de contactos | Soporte de contactos, 3-polos, Conector macho, recto, M8, A-codificación, Reflujo SMD, se espera que este artículo no contenga plomo a partir del primer trimestre de 2027 de acuerdo con RoHS II sin excepción 6c (Pb &lt;0,1 %), una alternativa sin plomo está disponible previamente a petición | 4.75 | 1 | AB | Field Device Connectors (FDC) | ABQ | ABQHCN | 100 | 100 | NO | PC |  | 5,95 | G | 32 | 328 | 328 | MM | 4046356988896 | 85366990 | DE | EC003557 | Imagen | Catálogo
1412249 | SACC-CI-M8MS-4P SMD R32 | Soporte de contactos | Soporte de contactos, 4-polos, Conector macho, recto, M8, A-codificación, Reflujo SMD, se espera que este artículo no contenga plomo a partir del primer trimestre de 2027 de acuerdo con RoHS II sin excepción 6c (Pb &lt;0,1 %), una alternativa sin plomo está disponible previamente a petición | 5.07 | 1 | AB | Field Device Connectors (FDC) | ABQ | ABQHCN | 100 | 100 | NO | PC |  | 5,38 | G | 38 | 330 | 330 | MM | 4046356988902 | 85366990 | DE | EC003557 | Imagen | Catálogo
1412250 | SACC-CIP-M8FS-3P SMD R32 | Soporte de contactos | Soporte de contactos, 3-polos, Hembra de conexión, recto, M8, A-codificación, Reflujo SMD, se espera que este artículo no contenga plomo a partir del primer trimestre de 2027 de acuerdo con RoHS II sin excepción 6c (Pb &lt;0,1 %), una alternativa sin plomo está disponible previamente a petición | 5.07 | 1 | AB | Field Device Connectors (FDC) | ABQ | ABQHCT | 100 | 100 | NO | PC |  | 4,88 | G | 32 | 328 | 328 | MM | 4046356988919 | 85366990 | DE | EC003557 | Imagen | Catálogo
1412251 | SACC-CIP-M8FS-4P SMD R32 | Soporte de contactos | Soporte de contactos, 4-polos, Hembra de conexión, recto, M8, A-codificación, Reflujo SMD, se espera que este artículo no contenga plomo a partir del primer trimestre de 2027 de acuerdo con RoHS II sin excepción 6c (Pb &lt;0,1 %), una alternativa sin plomo está disponible previamente a petición | 5.43 | 1 | AB | Field Device Connectors (FDC) | ABQ | ABQHCT | 100 | 100 | NO | PC |  | 5,10 | G | 32 | 328 | 328 | MM | 4046356988926 | 85366990 | DE | EC003557 | Imagen | Catálogo
1412252 | SACC-CIP-M8FSB-5P SMD R32 | Soporte de contactos | Soporte de contactos, Universal, 5-polos, Hembra de conexión, recto, M8, B-codificación, Reflujo SMD, se espera que este artículo no contenga plomo a partir del primer trimestre de 2027 de acuerdo con RoHS II sin excepción 6c (Pb &lt;0,1 %), una alternativa sin plomo está disponible previamente a petición | 7.56 | 1 | AB | Field Device Connectors (FDC) | ABQ | ABQHCN | 100 | 100 | NO | PC |  | 5,09 | G | 0 | 0 | 0 |  | 4046356988933 | 85366990 | DE | EC003557 | Imagen | Catálogo
1412253 | SACC-CIP-M8FS-6P SMD R32 | Soporte de contactos | Soporte de contactos, 6-polos, Hembra de conexión, recto, M8, A-codificación, Reflujo SMD, El artículo no contiene plomo según la directiva RoHS II sin la excepción 6c (Pb&lt; 0,1 %) | 7.56 | 1 | AB | Field Device Connectors (FDC) | ABQ | ABQHCT | 100 | 100 | NO | PC |  | 5,24 | G | 37 | 330 | 330 | MM | 4046356988957 | 85366990 | DE | EC003557 | Imagen | Catálogo
1412254 | SACC-CIP-M8FS-8P SMD R32 | Soporte de contactos | Soporte de contactos, 8-polos, Hembra de conexión, recto, M8, A-codificación, Reflujo SMD, se espera que este artículo no contenga plomo a partir del primer trimestre de 2027 de acuerdo con RoHS II sin excepción 6c (Pb &lt;0,1 %), una alternativa sin plomo está disponible previamente a petición | 9.7 | 1 | AB | Field Device Connectors (FDC) | ABQ | ABQHCT | 100 | 100 | NO | PC |  | 5,11 | G | 0 | 0 | 0 |  | 4046356988964 | 85366990 | DE | EC003557 | Imagen | Catálogo
1412255 | SACC-CIP-M8MS-3P SMD R32 | Soporte de contactos | Soporte de contactos, 3-polos, Conector macho, recto, M8, A-codificación, Reflujo SMD, se espera que este artículo no contenga plomo a partir del primer trimestre de 2027 de acuerdo con RoHS II sin excepción 6c (Pb &lt;0,1 %), una alternativa sin plomo está disponible previamente a petición | 5.07 | 1 | AB | Field Device Connectors (FDC) | ABQ | ABQHCN | 100 | 100 | NO | PC |  | 5,10 | G | 36 | 330 | 330 | MM | 4046356988988 | 85366990 | DE | EC003557 | Imagen | Catálogo
1412256 | SACC-CIP-M8MS-4P SMD R32 | Soporte de contactos | Soporte de contactos, 4-polos, Conector macho, recto, M8, A-codificación, Reflujo SMD, se espera que este artículo no contenga plomo a partir del primer trimestre de 2027 de acuerdo con RoHS II sin excepción 6c (Pb &lt;0,1 %), una alternativa sin plomo está disponible previamente a petición | 5.43 | 1 | AB | Field Device Connectors (FDC) | ABQ | ABQHCN | 100 | 100 | NO | PC |  | 5,44 | G | 38 | 330 | 330 | MM | 4046356988971 | 85366990 | DE | EC003557 | Imagen | Catálogo
1412257 | SACC-CIP-M8FS-3P SMD SH R32 | Soporte de contactos | Soporte de contactos, 3-polos, Hembra de conexión, recto, M8, A-codificación, Reflujo SMD, se espera que este artículo no contenga plomo a partir del primer trimestre de 2027 de acuerdo con RoHS II sin excepción 6c (Pb &lt;0,1 %), una alternativa sin plomo está disponible previamente a petición | 6.87 | 1 | AB | Field Device Connectors (FDC) | ABQ | ABQHCH | 100 | 100 | NO | PC |  | 4,91 | G | 38 | 330 | 330 | MM | 4046356988995 | 85366990 | DE | EC003557 | Imagen | Catálogo
1412258 | SACC-CIP-M8FS-4P SMD SH R32 | Soporte de contactos | Soporte de contactos, 4-polos, Hembra de conexión, recto, M8, A-codificación, Reflujo SMD, se espera que este artículo no contenga plomo a partir del primer trimestre de 2027 de acuerdo con RoHS II sin excepción 6c (Pb &lt;0,1 %), una alternativa sin plomo está disponible previamente a petición | 7.56 | 1 | AB | Field Device Connectors (FDC) | ABQ | ABQHCH | 100 | 100 | NO | PC |  | 5,12 | G | 36 | 330 | 330 | MM | 4046356989008 | 85366990 | DE | EC003557 | Imagen | Catálogo
1412259 | SACC-CIP-M8FSB-5P SMD SH R32 | Soporte de contactos | Soporte de contactos, Universal, 5-polos, Hembra de conexión, recto, M8, B-codificación, Reflujo SMD, se espera que este artículo no contenga plomo a partir del primer trimestre de 2027 de acuerdo con RoHS II sin excepción 6c (Pb &lt;0,1 %), una alternativa sin plomo está disponible previamente a petición | 9.31 | 1 | AB | Field Device Connectors (FDC) | ABQ | ABQHCH | 100 | 100 | NO | PC |  | 5,83 | G | 0 | 0 | 0 |  | 4046356989015 | 85366990 | DE | EC003557 | Imagen | Catálogo
1412261 | SACC-CIP-M8FS-6P SMD SH R32 | Soporte de contactos | Soporte de contactos, 6-polos, Hembra de conexión, recto, M8, A-codificación, Reflujo SMD, El artículo no contiene plomo según la directiva RoHS II sin la excepción 6c (Pb&lt; 0,1 %) | 9.33 | 1 | AB | Field Device Connectors (FDC) | ABQ | ABQHCH | 100 | 100 | NO | PC |  | 4,97 | G | 30 | 330 | 330 | MM | 4046356989022 | 85366990 | DE | EC003557 | Imagen | Catálogo
1412262 | SACC-CIP-M8FS-8P SMD SH R32 | Soporte de contactos | Soporte de contactos, 8-polos, Hembra de conexión, recto, M8, A-codificación, Reflujo SMD, se espera que este artículo no contenga plomo a partir del primer trimestre de 2027 de acuerdo con RoHS II sin excepción 6c (Pb &lt;0,1 %), una alternativa sin plomo está disponible previamente a petición | 11.44 | 1 | AB | Field Device Connectors (FDC) | ABQ | ABQHCH | 100 | 100 | NO | PC |  | 5,44 | G | 30 | 330 | 330 | MM | 4046356989039 | 85366990 | DE | EC003557 | Imagen | Catálogo
1412263 | SACC-CIP-M8MS-3P SMD SH R32 | Soporte de contactos | Soporte de contactos, 3-polos, Conector macho, recto, M8, A-codificación, Reflujo SMD, se espera que este artículo no contenga plomo a partir del primer trimestre de 2027 de acuerdo con RoHS II sin excepción 6c (Pb &lt;0,1 %), una alternativa sin plomo está disponible previamente a petición | 6.87 | 1 | AB | Field Device Connectors (FDC) | ABQ | ABQHCB | 100 | 100 | NO | PC |  | 5,50 | G | 36 | 330 | 330 | MM | 4046356989046 | 85366990 | DE | EC003557 | Imagen | Catálogo
1412264 | SACC-CIP-M8MS-4P SMD SH R32 | Soporte de contactos | Soporte de contactos, 4-polos, Conector macho, recto, M8, A-codificación, Reflujo SMD, se espera que este artículo no contenga plomo a partir del primer trimestre de 2027 de acuerdo con RoHS II sin excepción 6c (Pb &lt;0,1 %), una alternativa sin plomo está disponible previamente a petición | 7.56 | 1 | AB | Field Device Connectors (FDC) | ABQ | ABQHCB | 100 | 100 | NO | PC |  | 5,56 | G | 36 | 330 | 330 | MM | 4046356989053 | 85366990 | DE | EC003557 | Imagen | Catálogo
1412278 | SAC-5P- 6,0-115/M12FSB | Cable para sensores/actuadores | Cable para sensores/actuadores, 5-polos, PUR sin halógenos, negro grisáceo RAL 7021, extremo de cable libre, a Hembra recta M12, codificación: B, longitud de cable: 6 m | 26.4 | 1 | AF | Industrial Field Connectivity (IFC) | AF1 | AF1CDA | 1 | 50 | SÍ | PC | F | 219,60 | G | 0 | 0 | 0 |  | 4046356952996 | 85444290 | DE | EC001855 | Imagen | Catálogo
1412284 | HC-STA-B16-SL-PLBK | Brida de la carcasa | Brida longitudinal para carcasa B16, HC-EVO....AL y HC-STA....AL | 4.75 | 1 | AF | Industrial Field Connectivity (IFC) | AF7 | AF7APZ | 1 | 1 | SÍ | PC |  | 26,30 | G | 38 | 115 | 128 | MM | 4046356985260 | 85389099 | PL | EC002943 | Imagen | Catálogo
1412313 | NBC-FSBPXS/0,9-94F/R4AC-10G | Cable de red | Cable de red, índice de protección: IP67/IP20, longitud de cable: 0,9 m, número de polos: 8, 10 GBit/s, CAT6<sub>A</sub>, salida de cables: recta, Ethernet, 4x2xAWG26/7; S/FTP, azul agua RAL 5021 | 95.84 | 1 | AB | Field Device Connectors (FDC) | ABN | ABNPAC | 1 | 10 | SÍ | PC | F | 83,50 | G | 0 | 0 | 0 |  | 4046356953535 | 85444210 | PL | EC003570 | Imagen | Catálogo
1412315 | NBC-FSBPXS/1,0-94F/R4AC-10G | Cable de red | Cable de red, índice de protección: IP67/IP20, longitud de cable: 1 m, número de polos: 8, 10 GBit/s, CAT6<sub>A</sub>, salida de cables: recta, Ethernet, 4x2xAWG26/7; S/FTP, azul agua RAL 5021 | 96.73 | 1 | AB | Field Device Connectors (FDC) | ABN | ABNPAC | 1 | 10 | SÍ | PC |  | 85,30 | G | 22 | 290 | 250 | MM | 4046356953566 | 85444290 | PL | EC003570 | Imagen | Catálogo
1412316 | NBC-FSBPXS/2,0-94F/R4AC-10G | Cable de red | Cable de red, índice de protección: IP67/IP20, longitud de cable: 2 m, número de polos: 8, 10 GBit/s, CAT6<sub>A</sub>, salida de cables: recta, Ethernet, 4x2xAWG26/7; S/FTP, azul agua RAL 5021 | 105.32 | 1 | AB | Field Device Connectors (FDC) | ABN | ABNPAC | 1 | 10 | SÍ | PC | F | 131,60 | G | 21 | 300 | 190 | MM | 4046356953771 | 85444290 | PL | EC003570 | Imagen | Catálogo
1412330 | NBC-M12FSBP/3,0-93E/R4AC | Cable de red | Cable de red, longitud de cable: 3 m, número de polos: 4, 100 MBit/s, CAT5, salida de cables: recta, Ethernet, 2x2xAWG26/7, SF/UTP, azul agua RAL 5021 | 83.14 | 1 | AB | Field Device Connectors (FDC) | ABN | ABNPAB | 1 | 50 | NO | PC | F | 163,40 | G | 24 | 300 | 180 | MM | 4046356957076 | 85444290 | PL | EC003570 | Imagen | Catálogo
1412342 | SAC-8P-M12MS B1+2 | Resistencia de cierre | Conector terminal M12MS, 8 polos, con codificación A, con puente entre el pin 1 y el pin 2, color: negro | 28.6 | 1 | AF | Industrial Field Connectivity (IFC) | AF1 | AF1GVX | 1 | 50 | NO | PC | F | 9,30 | G | 0 | 0 | 0 |  | 4046356960342 | 85366990 | PL | EC000448 | Imagen | Catálogo
1412361 | SACCBP-M12FSX-8CON-M16/1,03-94F | Conect. enchuf. para apar. pared poster. | Conect. enchuf. para apar. pared poster., 8-polos, Hembra de conexión, recto, M12-SPEEDCON, X-codificación, a extremo de cable libre, Línea de bus, longitud de cable: 1,03 m, se espera que este artículo no contenga plomo a partir del segundo trimestre de 2026 de acuerdo con RoHS II sin excepción 6c (Pb &lt;0,1 %), una alternativa sin plomo está disponible previamente a petición | 60.48 | 1 | AB | Field Device Connectors (FDC) | ABQ | ABQDGI | 25 | 25 | NO | PC | F | 74,06 | G | 0 | 0 | 0 |  | 4046356959223 | 85444290 | DE | EC003570 | Imagen | Catálogo
1412362 | SACCBP-M12FSX-8CON-M16/2,03-94F | Conect. enchuf. para apar. pared poster. | Conect. enchuf. para apar. pared poster., 8-polos, Hembra de conexión, recto, M12-SPEEDCON, X-codificación, a extremo de cable libre, Línea de bus, longitud de cable: 2,03 m, se espera que este artículo no contenga plomo a partir del segundo trimestre de 2026 de acuerdo con RoHS II sin excepción 6c (Pb &lt;0,1 %), una alternativa sin plomo está disponible previamente a petición | 68.72 | 1 | AB | Field Device Connectors (FDC) | ABQ | ABQDGI | 25 | 25 | NO | PC | F | 117,34 | G | 0 | 0 | 0 |  | 4046356959230 | 85444290 | DE | EC003570 | Imagen | Catálogo
1412374 | SAC-8P-5,0-PUR/M12FS VA | Cable para sensores/actuadores | Cable para sensores/actuadores, 8-polos, PUR sin halógenos, negro grisáceo RAL 7021, extremo de cable libre, a Hembra recta M12, codificación: A, longitud de cable: 5 m | 43.27 | 1 | AF | Industrial Field Connectivity (IFC) | AF1 | AF1CFA | 1 | 50 | SÍ | PC | F | 233,00 | G | 30 | 180 | 180 | MM | 4046356959353 | 85444290 | PL | EC001855 | Imagen | Catálogo
1052798:0061 | ZB 6,LGS:UNGERADE ZAHLEN 61-79 | Marcador para bornes | Tira Zack, 10 unidades, rotulación longitudinal con los números impares sucesivos: 61 ... 79, blanco, para ancho de borne: 6,2 mm, clase de montaje: enclavar | 120.91 | 100 | BG | Marking and Installation (MI) | BG2 | BG2122 | 10 | 10 | NO | PC |  | 1,57 | G |  |  |  |  | 4017918544768 | 49119900 | DE | EC000761 |  | Catálogo
1052798:0081 | ZB 6,LGS:UNGERADE ZAHLEN 81-99 | Marcador para bornes | Tira Zack, 10 unidades, rotulación longitudinal con los números impares sucesivos: 81 ... 99, blanco, para ancho de borne: 6,2 mm, clase de montaje: enclavar | 120.91 | 100 | BG | Marking and Installation (MI) | BG2 | BG2122 | 10 | 10 | NO | PC | F | 1,59 | G |  |  |  |  | 4017918544775 | 49119900 | DE | EC000761 |  | Catálogo
1412401 | NBC-M12FS/1,5-971/R4AQ VR | Cable de red | Cable de red, índice de protección: IP20, longitud de cable: 1,5 m, número de polos: 6, 100 MBit/s, CAT5, color: negro, VARAN, 1x2x24/32+2x2x24/19, SF/UTP, negro | 82.59 | 1 | AB | Field Device Connectors (FDC) | ABN | ABNPAA | 1 | 50 | NO | PC | F | 209,63 | G | 0 | 0 | 0 | MM | 4046356962384 | 85444290 | PL | EC001855 | Imagen | Catálogo
1412422 | NBC-MSD/ 7,5-93K/MSD SCO | Cable de red | Cable de red, Sercos CAT5 (100 MBit/s), 4-polos, PVC/PVC, rojo tráfico RAL 3020, apantallado, Conector recta M12 SPEEDCON, codificación: D / IP67, a Conector recta M12 SPEEDCON, codificación: D / IP67, longitud de cable: 7,5 m | 91.62 | 1 | AF | Industrial Field Connectivity (IFC) | AF1 | AF1CJO | 1 | 50 | NO | PC | F | 530,00 | G | 43 | 280 | 200 | MM | 4046356960403 | 85444290 | PL | EC001855 | Imagen | Catálogo
1051029:0101 | ZB 6,QR:FORTL.ZAHLEN 101-110 | Tira de cinta Zack | Tira Zack, 10 unidades, rotulación vertical con los números pares sucesivos: 101 ... 110, blanco, para ancho de borne: 6,2 mm, clase de montaje: enclavar | 120.91 | 100 | BG | Marking and Installation (MI) | BG2 | BG2122 | 10 | 10 | NO | PC |  | 1,58 | G |  |  |  |  | 4017918511739 | 49119900 | DE | EC000761 |  | Catálogo
1412450 | HC-B 24-TFQ-H/O2STM40G | Carcasa | HEAVYCON Carcasa aérea B24, para brida transversal, altura 76 mm, con rosca 2x M40, salida de cable recta | 62.84 | 1 | AF | Industrial Field Connectivity (IFC) | AF7 | AF7AAC | 1 | 1 | SÍ | PC |  | 275,74 | G | 0 | 0 | 0 |  | 4046356962742 | 85389099 | DE | EC000761 | Imagen | Catálogo
1412461 | SAC-8P-M12MS/5,0-PUR VA | Cable para sensores/actuadores | Cable para sensores/actuadores, 8-polos, PUR sin halógenos, negro grisáceo RAL 7021, Conector recta M12, codificación: A, a extremo de cable libre, longitud de cable: 5 m | 42.72 | 1 | AF | Industrial Field Connectivity (IFC) | AF1 | AF1CFA | 1 | 50 | NO | PC | F | 237,60 | G | 20 | 180 | 180 | MM | 4046356962766 | 85444290 | PL | EC001855 | Imagen | Catálogo
1412462 | SAC-8P- 10,0-PUR/M 8FS VA | Cable para sensores/actuadores | Cable para sensores/actuadores, 8-polos, PUR sin halógenos, negro grisáceo RAL 7021, extremo de cable libre, a Hembra recta M8, codificación: A, longitud de cable: 10 m | 43.61 | 1 | AF | Industrial Field Connectivity (IFC) | AF1 | AF1BGA | 1 | 50 | NO | PC | F | 317,70 | G | 0 | 0 | 0 |  | 4046356963275 | 85444290 | PL | EC001855 | Imagen | Catálogo
1412463 | SAC-8P- 5,0-PUR/M 8FS VA | Cable para sensores/actuadores | Cable para sensores/actuadores, 8-polos, PUR sin halógenos, negro grisáceo RAL 7021, extremo de cable libre, a Hembra recta M8, codificación: A, longitud de cable: 5 m | 33.79 | 1 | AF | Industrial Field Connectivity (IFC) | AF1 | AF1BGA | 1 | 50 | NO | PC | F | 161,40 | G | 0 | 0 | 0 |  | 4046356963282 | 85444290 | PL | EC001855 | Imagen | Catálogo
1412467 | VS-FSBPYS-OE-94H/1,5 SCO | Conect. enchuf. para apar. pared poster. | Conect. enchuf. para apar. pared poster., Ethernet híbrida CAT5 (IEC 11801:2002) (100 MBit/s) CAT5 (100 MBit/s), 8-polos, Hembra de conexión, recto, M12-SPEEDCON, Y-codificación, a extremo de cable libre, Cable híbrido, longitud de cable: 1,5 m, se espera que este artículo no contenga plomo a partir del segundo trimestre de 2026 de acuerdo con RoHS II sin excepción 6c (Pb &lt;0,1 %), una alternativa sin plomo está disponible previamente a petición | 67.67 | 1 | AB | Field Device Connectors (FDC) | ABQ | ABQDGI | 1 | 30 | NO | PC |  | 159,40 | G | 0 | 0 | 0 |  | 4046356965453 | 85444290 | DE | EC003570 | Imagen | Catálogo
1412482 | NBC-MS/10,0-971/FS SCO VR KM | Cable de sistema de bus | Cable de sistema de bus, VARAN, 6-polos, PVC, negro, apantallado, Conector recta M12 SPEEDCON, a Hembra recta M12 SPEEDCON, longitud de cable: 10 m, Variante del cliente | 138.98 | 1 | AF | Industrial Field Connectivity (IFC) | AF1 | AF1CMM | 1 | 50 | SÍ | PC |  | 725,30 | G | 0 | 0 | 0 |  | 4046356963596 | 85444290 | PL | EC001855 | Imagen | Catálogo
1412497 | VS-FSBPYS-OE-94H/3,5 SCO | Conect. enchuf. para apar. pared poster. | Conect. enchuf. para apar. pared poster., Ethernet híbrida CAT5 (IEC 11801:2002) (100 MBit/s) CAT5 (100 MBit/s), 8-polos, Hembra de conexión, recto, M12-SPEEDCON, Y-codificación, a extremo de cable libre, Cable híbrido, longitud de cable: 3,5 m, se espera que este artículo no contenga plomo a partir del segundo trimestre de 2026 de acuerdo con RoHS II sin excepción 6c (Pb &lt;0,1 %), una alternativa sin plomo está disponible previamente a petición | 93.7 | 1 | AB | Field Device Connectors (FDC) | ABQ | ABQDGI | 1 | 30 | NO | PC |  | 338,77 | G | 0 | 0 | 0 |  | 4046356965873 | 85444290 | DE | EC003570 | Imagen | Catálogo
1412500 | SACC-FP-M-M8/PRESS SMD | Prensaestopas para carcasa | Prensaestopas para carcasa, Conector macho, M8-Bloqueo por tornillo, se espera que este artículo no contenga plomo a partir del primer trimestre de 2027 de acuerdo con RoHS II sin excepción 6c (Pb &lt;0,1 %), una alternativa sin plomo está disponible previamente a petición | 5.71 | 1 | AB | Field Device Connectors (FDC) | ABQ | ABQHAC | 10 | 10 | NO | PC |  | 4,20 | G | 13 | 100 | 85 | MM | 4046356989091 | 74198090 | DE | EC003556 | Imagen | Catálogo
1412501 | SACC-FP-F-M8/PRESS SMD | Prensaestopas para carcasa | Conector hembra M8, montaje de encaje a presión | 5.7 | 1 | AB | Field Device Connectors (FDC) | ABQ | ABQHAI | 10 | 10 | NO | PC |  | 5,05 | G | 13 | 100 | 82 | MM | 4046356989107 | 74198090 | DE | EC003556 | Imagen | Catálogo
1412502 | SACC-FP-M-M8/M10 SMD | Prensaestopas para carcasa | Prensaestopas para carcasa, Conector macho, M8-Bloqueo por tornillo, se espera que este artículo no contenga plomo a partir del primer trimestre de 2026 de acuerdo con RoHS II sin excepción 6c (Pb &lt;0,1 %), una alternativa sin plomo está disponible previamente a petición | 5.71 | 1 | AB | Field Device Connectors (FDC) | ABQ | ABQHAB | 10 | 10 | NO | PC |  | 4,40 | G | 14 | 100 | 80 | MM | 4046356989084 | 74198090 | DE | EC003556 | Imagen | Catálogo
1412504 | SACC-FP-F-M8/M10 SMD | Prensaestopas para carcasa | Hembra M8, montaje montaje frontal SMD con sujeción atornillada M10 | 5.7 | 1 | AB | Field Device Connectors (FDC) | ABQ | ABQHAH | 10 | 10 | NO | PC |  | 4,34 | G | 14 | 100 | 80 | MM | 4046356989077 | 85366990 | DE | EC003556 | Imagen | Catálogo
1412505 | SACC-BP-M-M8/M12 SMD | Prensaestopas para carcasa | Prensaestopas para carcasa, Conector macho, M8-Bloqueo por tornillo, se espera que este artículo no contenga plomo a partir del segundo trimestre de 2026 de acuerdo con RoHS II sin excepción 6c (Pb &lt;0,1 %), una alternativa sin plomo está disponible previamente a petición | 5.71 | 1 | AB | Field Device Connectors (FDC) | ABQ | ABQHBC | 20 | 20 | NO | PC |  | 8,35 | G | 19 | 119 | 85 | MM | 4046356989060 | 74198090 | DE | EC003556 | Imagen | Catálogo
1412506 | SACC-BP-F-M8/M12 SMD | Prensaestopas para carcasa | Prensaestopas para carcasa, Hembra de conexión, M8-Bloqueo por tornillo, se espera que este artículo no contenga plomo a partir del segundo trimestre de 2026 de acuerdo con RoHS II sin excepción 6c (Pb &lt;0,1 %), una alternativa sin plomo está disponible previamente a petición | 5.71 | 1 | AB | Field Device Connectors (FDC) | ABQ | ABQHBI | 20 | 20 | NO | PC |  | 8,01 | G | 25 | 95 | 45 | MM | 4046356989114 | 74198090 | DE | EC003556 | Imagen | Catálogo
1051029:0001 | ZB 6,QR:FORTL.ZAHLEN 1-10 | Tira de cinta Zack | Tira Zack, 10 unidades, rotulación vertical con los números pares sucesivos: 1 ... 10, blanco, para ancho de borne: 6,2 mm, clase de montaje: enclavar | 120.91 | 100 | BG | Marking and Installation (MI) | BG2 | BG2122 | 10 | 10 | NO | PC |  | 1,58 | G |  |  |  |  | 4017918511630 | 49119900 | DE | EC000761 |  | Catálogo
1412508 | SACC-M10-NUT | Tuerca plana | Tuerca plana, para roscas M10 x 0,75, se espera que este artículo no contenga plomo a partir del cuarto trimestre de 2025 de acuerdo con RoHS II sin excepción 6c (Pb &lt;0,1 %), una alternativa sin plomo está disponible previamente a petición | 90.39 | 100 | AB | Field Device Connectors (FDC) | ABQ | ABQZBA | 10 | 10 | NO | PC |  | 1,02 | G | 4 | 101 | 50 | MM | 4046356989121 | 74153300 | DE | EC002310 | Imagen | Catálogo
1412513 | SACC-E-FS-17CON-M16/1,0 SCO | Conect. enchuf. para apar. pared delant. | Conect. enchuf. para apar. pared delant., Universal, 17-polos, Hembra de conexión, recto, M12-SPEEDCON, A-codificación, a extremo de cable libre, Hilos trenzados individuales, longitud de cable: 1 m, 0,14 mm², Hilo trenzado TPE, encapsulado, se espera que este artículo no contenga plomo a partir del cuarto trimestre de 2025 de acuerdo con RoHS II sin excepción 6c (Pb &lt;0,1 %), una alternativa sin plomo está disponible previamente a petición | 61.48 | 1 | AB | Field Device Connectors (FDC) | ABQ | ABQCFB | 1 | 1 | NO | PC |  | 52,90 | G | 19 | 100 | 120 | MM | 4046356964913 | 85444290 | DE | EC003570 | Imagen | Catálogo
1051029:0111 | ZB 6,QR:FORTL.ZAHLEN 111-120 | Tira de cinta Zack | Tira Zack, 10 unidades, rotulación vertical con los números pares sucesivos: 111 ... 120, blanco, para ancho de borne: 6,2 mm, clase de montaje: enclavar | 120.91 | 100 | BG | Marking and Installation (MI) | BG2 | BG2122 | 10 | 10 | NO | PC |  | 1,57 | G |  |  |  |  | 4017918511746 | 49119900 | DE | EC000761 |  | Catálogo
1051029:0011 | ZB 6,QR:FORTL.ZAHLEN 11-20 | Tira de cinta Zack | Tira Zack, 10 unidades, rotulación vertical con los números pares sucesivos: 11 ... 20, blanco, para ancho de borne: 6,2 mm, clase de montaje: enclavar | 120.91 | 100 | BG | Marking and Installation (MI) | BG2 | BG2122 | 10 | 10 | NO | PC |  | 1,56 | G |  |  |  |  | 4017918511647 | 49119900 | DE | EC000761 |  | Catálogo
1412527 | SAC-5P-MS/0,6-PURSH/FS SH5 VA | Cable para sensores/actuadores | Cable para sensores/actuadores, 5-polos, PUR sin halógenos, negro grisáceo RAL 7021, apantallado, Conector recta M12, codificación: A, a Hembra recta M12, codificación: A, longitud de cable: 0,6 m | 40.73 | 1 | AF | Industrial Field Connectivity (IFC) | AF1 | AF1CDA | 1 | 50 | SÍ | PC | F | 42,80 | G | 0 | 0 | 0 |  | 4046356965361 | 85444290 | PL | EC001855 | Imagen | Catálogo
5501845 | MKDS 1,5/ 8-5,08 PA4 | Borna para placa de circuito impreso | Terminal de tarjetas de circuitos impresos, corriente nominal: 17,5 A, tensión nominal (III/2): 400 V, sección nominal: 1,5 mm², número de filas: 1, número de polos por fila: 8, familia de artículos: MKDS 1,5, paso: 5,08 mm, tipo de conexión: Conexión por tornillo con cápsula de tracción, forma de sujeción de tornillos: L Ranura longitudinal, montaje: Soldadura por ola, dirección de conexión conductor/placa de circuito impreso: 0 °, color: verde, Disposición de pines: Disposición de pines lineal, Longitud del pin [P]: 3,5 mm, número de pines de soldadura por potencial: 1, tipo de embalaje: empaquetado en caja | 365.7 | 100 | AA | PCB Connectors (PCC) | AAL | AALFGG | 50 | 1 | NO | PC |  | 11,57 | G |  |  |  |  | 4055626597447 | 85369010 | DE | EC002643 |  | Catálogo
1412555 | HC-STA-B06-CHWS-1TTM20-ELC-AL | Carcasa | Carcasa de acoplamiento B6, con brida longitudinal, material: Fundición inyectada de aluminio, resistente al agua de mar, salidas de cable: 1, recta, 1x M20, altura: 73 mm, prensaestopas: sin, Estándar | 19.83 | 1 | AF | Industrial Field Connectivity (IFC) | AF7 | AF7APB | 1 | 1 | SÍ | PC |  | 193,30 | G | 46 | 120 | 130 | MM | 4055626030470 | 85389099 | PL | EC000437 | Imagen | Catálogo
1412556 | HC-STA-B06-CHWS-1TTM25-ELC-AL | Carcasa | Carcasa de acoplamiento B6, con brida longitudinal, material: Fundición inyectada de aluminio, resistente al agua de mar, salidas de cable: 1, recta, 1x M25, altura: 73 mm, prensaestopas: sin, Estándar | 20.14 | 1 | AF | Industrial Field Connectivity (IFC) | AF7 | AF7APB | 1 | 1 | SÍ | PC |  | 190,90 | G | 110 | 118 | 105 | MM | 4055626030487 | 85389099 | PL | EC000437 | Imagen | Catálogo
1412557 | HC-STA-B06-CHWS-1TTM32-ELC-AL | Carcasa | Carcasa de acoplamiento B6, con brida longitudinal, material: Fundición inyectada de aluminio, resistente al agua de mar, salidas de cable: 1, recta, 1x M32, altura: 73 mm, prensaestopas: sin, Estándar | 20.5 | 1 | AF | Industrial Field Connectivity (IFC) | AF7 | AF7APB | 1 | 1 | SÍ | PC |  | 184,30 | G | 50 | 80 | 110 | MM | 4055626030494 | 85389099 | PL | EC000437 | Imagen | Catálogo
1412558 | HC-STA-B06-CHWS-1TTP13-ELC-AL | Carcasa | Carcasa de acoplamiento B6, con brida longitudinal, material: Fundición inyectada de aluminio, resistente al agua de mar, salidas de cable: 1, recta, 1x Pg13,5, altura: 73 mm, prensaestopas: sin, Estándar | 22.48 | 1 | AF | Industrial Field Connectivity (IFC) | AF7 | AF7APB | 1 | 1 | SÍ | PC |  | 189,70 | G | 50 | 80 | 110 | MM | 4055626030500 | 85389099 | PL | EC000437 | Imagen | Catálogo
1412559 | HC-STA-B06-CHWS-1TTP21-ELC-AL | Carcasa | Carcasa de acoplamiento B6, con brida longitudinal, material: Fundición inyectada de aluminio, resistente al agua de mar, salidas de cable: 1, recta, 1x Pg21, altura: 73 mm, prensaestopas: sin, Estándar | 23.5 | 1 | AF | Industrial Field Connectivity (IFC) | AF7 | AF7APB | 1 | 1 | SÍ | PC |  | 192,60 | G | 50 | 80 | 110 | MM | 4055626030517 | 85389099 | PL | EC000437 | Imagen | Catálogo
1412560 | HC-STA-B06-CHWS-1TTP29-ELC-AL | Carcasa | Carcasa de acoplamiento B6, con brida longitudinal, material: Fundición inyectada de aluminio, resistente al agua de mar, salidas de cable: 1, recta, 1x Pg29, altura: 73 mm, prensaestopas: sin, Estándar | 24.17 | 1 | AF | Industrial Field Connectivity (IFC) | AF7 | AF7APB | 1 | 1 | SÍ | PC |  | 181,60 | G | 50 | 105 | 70 | MM | 4055626030524 | 85389099 | PL | EC000437 | Imagen | Catálogo
1412562 | HC-STA-B06-HHFS-1STM25-EL-AL | Carcasa | Carcasa aérea B6, para brida longitudinal, material: Fundición inyectada de aluminio, resistente al agua de mar, salidas de cable: 1, lateral, 1x M25, altura: 72 mm, prensaestopas: sin, Estándar | 13.39 | 1 | AF | Industrial Field Connectivity (IFC) | AF7 | AF7APB | 1 | 1 | SÍ | PC |  | 171,50 | G | 60 | 120 | 195 | MM | 4055626059020 | 85389099 | PL | EC000437 | Imagen | Catálogo
1412563 | HC-STA-B06-HHFS-1STM32-EL-AL | Carcasa | Carcasa aérea B6, para brida longitudinal, material: Fundición inyectada de aluminio, resistente al agua de mar, salidas de cable: 1, lateral, 1x M32, altura: 72 mm, prensaestopas: sin, Estándar | 13.68 | 1 | AF | Industrial Field Connectivity (IFC) | AF7 | AF7APB | 1 | 1 | SÍ | PC |  | 163,68 | G | 44 | 72 | 75 | MM | 4055626059037 | 85389099 | PL | EC000437 | Imagen | Catálogo
1412564 | HC-STA-B06-HHFS-1STP21-EL-AL | Carcasa | Carcasa aérea B6, para brida longitudinal, material: Fundición inyectada de aluminio, resistente al agua de mar, salidas de cable: 1, lateral, 1x Pg21, altura: 72 mm, prensaestopas: sin, Estándar | 16.02 | 1 | AF | Industrial Field Connectivity (IFC) | AF7 | AF7APB | 1 | 1 | SÍ | PC |  | 167,70 | G | 47 | 74 | 72 | MM | 4055626059044 | 85389099 | PL | EC000437 | Imagen | Catálogo
1412565 | HC-STA-B06-HHFS-1STP29-EL-AL | Carcasa | Carcasa aérea B6, para brida longitudinal, material: Fundición inyectada de aluminio, resistente al agua de mar, salidas de cable: 1, lateral, 1x Pg29, altura: 72 mm, prensaestopas: sin, Estándar | 16.67 | 1 | AF | Industrial Field Connectivity (IFC) | AF7 | AF7APB | 1 | 1 | SÍ | PC |  | 159,90 | G | 50 | 80 | 75 | MM | 4055626059051 | 85389099 | PL | EC000437 | Imagen | Catálogo
1412566 | HC-STA-B06-HHFS-1TTM25-EL-AL | Carcasa | Carcasa aérea B6, para brida longitudinal, material: Fundición inyectada de aluminio, resistente al agua de mar, salidas de cable: 1, recta, 1x M25, altura: 72 mm, prensaestopas: sin, Estándar | 14.05 | 1 | AF | Industrial Field Connectivity (IFC) | AF7 | AF7APB | 1 | 1 | SÍ | PC |  | 172,80 | G | 47 | 118 | 197 | MM | 4055626059068 | 85389099 | PL | EC000437 | Imagen | Catálogo
1412567 | HC-STA-B06-HHFS-1TTM32-EL-AL | Carcasa | Carcasa aérea B6, para brida longitudinal, material: Fundición inyectada de aluminio, resistente al agua de mar, salidas de cable: 1, recta, 1x M32, altura: 72 mm, prensaestopas: sin, Estándar | 14.34 | 1 | AF | Industrial Field Connectivity (IFC) | AF7 | AF7APB | 1 | 1 | SÍ | PC |  | 168,40 | G | 47 | 121 | 185 | MM | 4055626059075 | 85389099 | PL | EC000437 | Imagen | Catálogo
1412568 | HC-STA-B06-HHFS-1TTP21-EL-AL | Carcasa | Carcasa aérea B6, para brida longitudinal, material: Fundición inyectada de aluminio, resistente al agua de mar, salidas de cable: 1, recta, 1x Pg21, altura: 72 mm, prensaestopas: sin, Estándar | 16.78 | 1 | AF | Industrial Field Connectivity (IFC) | AF7 | AF7APB | 1 | 1 | SÍ | PC |  | 167,00 | G | 48 | 77 | 75 | MM | 4055626059082 | 85389099 | PL | EC000437 | Imagen | Catálogo
1412569 | HC-STA-B06-HHFS-1TTP29-EL-AL | Carcasa | Carcasa aérea B6, para brida longitudinal, material: Fundición inyectada de aluminio, resistente al agua de mar, salidas de cable: 1, recta, 1x Pg29, altura: 72 mm, prensaestopas: sin, Estándar | 17.5 | 1 | AF | Industrial Field Connectivity (IFC) | AF7 | AF7APB | 1 | 1 | SÍ | PC |  | 162,40 | G | 50 | 80 | 75 | MM | 4055626059099 | 85389099 | PL | EC000437 | Imagen | Catálogo
1412570 | HC-STA-B06-HLFS-1STM20-EL-AL | Carcasa | Carcasa aérea B6, para brida longitudinal, material: Fundición inyectada de aluminio, resistente al agua de mar, salidas de cable: 1, lateral, 1x M20, altura: 52 mm, prensaestopas: sin, Estándar | 9.64 | 1 | AF | Industrial Field Connectivity (IFC) | AF7 | AF7APB | 1 | 1 | SÍ | PC |  | 115,50 | G | 46 | 80 | 55 | MM | 4055626059105 | 85389099 | PL | EC000437 | Imagen | Catálogo
1412571 | HC-STA-B06-HLFS-1STM25-EL-AL | Carcasa | Carcasa aérea B6, para brida longitudinal, material: Fundición inyectada de aluminio, resistente al agua de mar, salidas de cable: 1, lateral, 1x M25, altura: 52 mm, prensaestopas: sin, Estándar | 9.88 | 1 | AF | Industrial Field Connectivity (IFC) | AF7 | AF7APB | 1 | 1 | SÍ | PC |  | 113,00 | G | 45 | 75 | 55 | MM | 4055626059112 | 85389099 | PL | EC000437 | Imagen | Catálogo
1412572 | HC-STA-B06-HLFS-1STP13-EL-AL | Carcasa | Carcasa aérea B6, para brida longitudinal, material: Fundición inyectada de aluminio, resistente al agua de mar, salidas de cable: 1, lateral, 1x Pg13,5, altura: 52 mm, prensaestopas: sin, Estándar | 11.2 | 1 | AF | Industrial Field Connectivity (IFC) | AF7 | AF7APB | 1 | 1 | SÍ | PC |  | 117,20 | G | 46 | 120 | 189 | MM | 4055626059129 | 85389099 | PL | EC000437 | Imagen | Catálogo
1412573 | HC-STA-B06-HLFS-1STP16-EL-AL | Carcasa | Carcasa aérea B6, para brida longitudinal, material: Fundición inyectada de aluminio, resistente al agua de mar, salidas de cable: 1, lateral, altura: 52 mm, prensaestopas: sin, Estándar | 11.48 | 1 | AF | Industrial Field Connectivity (IFC) | AF7 | AF7APB | 1 | 1 | SÍ | PC |  | 116,70 | G | 55 | 120 | 195 | MM | 4055626059136 | 85389099 | PL | EC000437 | Imagen | Catálogo
1412574 | HC-STA-B06-HLFS-1TTM20-EL-AL | Carcasa | Carcasa aérea B6, para brida longitudinal, material: Fundición inyectada de aluminio, resistente al agua de mar, salidas de cable: 1, recta, 1x M20, altura: 52 mm, prensaestopas: sin, Estándar | 10.07 | 1 | AF | Industrial Field Connectivity (IFC) | AF7 | AF7APB | 1 | 1 | SÍ | PC |  | 114,90 | G | 46 | 75 | 60 | MM | 4055626059143 | 85389099 | PL | EC000437 | Imagen | Catálogo
1412575 | HC-STA-B06-HLFS-1TTM25-EL-AL | Carcasa | Carcasa aérea B6, para brida longitudinal, material: Fundición inyectada de aluminio, resistente al agua de mar, salidas de cable: 1, recta, 1x M25, altura: 52 mm, prensaestopas: sin, Estándar | 10.42 | 1 | AF | Industrial Field Connectivity (IFC) | AF7 | AF7APB | 1 | 1 | SÍ | PC |  | 113,40 | G | 60 | 120 | 195 | MM | 4055626059150 | 85389099 | PL | EC000437 | Imagen | Catálogo
1412576 | HC-STA-B06-HLFS-1TTP13-EL-AL | Carcasa | Carcasa aérea B6, para brida longitudinal, material: Fundición inyectada de aluminio, resistente al agua de mar, salidas de cable: 1, recta, 1x Pg13,5, altura: 52 mm, prensaestopas: sin, Estándar | 11.79 | 1 | AF | Industrial Field Connectivity (IFC) | AF7 | AF7APB | 1 | 1 | SÍ | PC |  | 114,90 | G | 0 | 0 | 0 |  | 4055626059167 | 85389099 | PL | EC000437 | Imagen | Catálogo
1412577 | HC-STA-B06-HLFS-1TTP16-EL-AL | Carcasa | Carcasa aérea B6, para brida longitudinal, material: Fundición inyectada de aluminio, resistente al agua de mar, salidas de cable: 1, recta, 1x Pg16, altura: 52 mm, prensaestopas: sin, Estándar | 12.09 | 1 | AF | Industrial Field Connectivity (IFC) | AF7 | AF7APB | 1 | 1 | SÍ | PC |  | 114,40 | G | 46 | 74 | 52 | MM | 4055626059174 | 85389099 | PL | EC000437 | Imagen | Catálogo
1412578 | HC-STA-B10-CHWD-1TTM20-ELC-AL | Carcasa | Carcasa de acoplamiento B10, con brida transversal, material: Fundición inyectada de aluminio, resistente al agua de mar, salidas de cable: 1, recta, 1x M20, altura: 73 mm, prensaestopas: sin, Estándar | 25.07 | 1 | AF | Industrial Field Connectivity (IFC) | AF7 | AF7APB | 1 | 1 | SÍ | PC |  | 218,30 | G | 65 | 105 | 85 | MM | 4055626030531 | 85389099 | PL | EC000437 | Imagen | Catálogo
1412579 | HC-STA-B10-CHWD-1TTM25-ELC-AL | Carcasa | Carcasa de acoplamiento B10, con brida transversal, material: Fundición inyectada de aluminio, resistente al agua de mar, salidas de cable: 1, recta, 1x M25, altura: 73 mm, prensaestopas: sin, Estándar | 25.29 | 1 | AF | Industrial Field Connectivity (IFC) | AF7 | AF7APB | 1 | 1 | SÍ | PC |  | 215,40 | G | 88 | 115 | 60 | MM | 4055626030548 | 85389099 | PL | EC000437 | Imagen | Catálogo
1412580 | HC-STA-B10-CHWD-1TTM32-ELC-AL | Carcasa | Carcasa de acoplamiento B10, con brida transversal, material: Fundición inyectada de aluminio, resistente al agua de mar, salidas de cable: 1, recta, 1x M32, altura: 73 mm, prensaestopas: sin, Estándar | 25.66 | 1 | AF | Industrial Field Connectivity (IFC) | AF7 | AF7APB | 1 | 1 | SÍ | PC |  | 209,10 | G | 58 | 159 | 85 | MM | 4055626030555 | 85389099 | PL | EC000437 | Imagen | Catálogo
1412581 | HC-STA-B10-CHWD-1TTP16-ELC-AL | Carcasa | Carcasa de acoplamiento B10, con brida transversal, material: Fundición inyectada de aluminio, resistente al agua de mar, salidas de cable: 1, recta, 1x Pg16, altura: 73 mm, prensaestopas: sin, Estándar | 28.59 | 1 | AF | Industrial Field Connectivity (IFC) | AF7 | AF7APB | 1 | 1 | SÍ | PC |  | 216,80 | G | 50 | 100 | 75 | MM | 4055626030562 | 85389099 | PL | EC000437 | Imagen | Catálogo
1412582 | HC-STA-B10-CHWD-1TTP21-ELC-AL | Carcasa | Carcasa de acoplamiento B10, con brida transversal, material: Fundición inyectada de aluminio, resistente al agua de mar, salidas de cable: 1, recta, 1x Pg21, altura: 73 mm, prensaestopas: sin, Estándar | 29.26 | 1 | AF | Industrial Field Connectivity (IFC) | AF7 | AF7APB | 1 | 1 | SÍ | PC |  | 212,10 | G | 65 | 105 | 85 | MM | 4055626030579 | 85389099 | PL | EC000437 | Imagen | Catálogo
1412583 | HC-STA-B10-CHWD-1TTP29-ELC-AL | Carcasa | Carcasa de acoplamiento B10, con brida transversal, material: Fundición inyectada de aluminio, resistente al agua de mar, salidas de cable: 1, recta, 1x Pg29, altura: 73 mm, prensaestopas: sin, Estándar | 31.61 | 1 | AF | Industrial Field Connectivity (IFC) | AF7 | AF7APB | 1 | 1 | SÍ | PC |  | 205,00 | G | 60 | 160 | 88 | MM | 4055626030586 | 85389099 | PL | EC000437 | Imagen | Catálogo
1412584 | HC-STA-B10-CHWS-1TTM20-ELC-AL | Carcasa | Carcasa de acoplamiento B10, con brida longitudinal, material: Fundición inyectada de aluminio, resistente al agua de mar, salidas de cable: 1, recta, 1x M20, altura: 73 mm, prensaestopas: sin, Estándar | 28.48 | 1 | AF | Industrial Field Connectivity (IFC) | AF7 | AF7APB | 1 | 1 | SÍ | PC |  | 211,50 | G | 55 | 80 | 90 | MM | 4055626030593 | 85389099 | PL | EC000437 | Imagen | Catálogo
1412585 | HC-STA-B10-CHWS-1TTM25-ELC-AL | Carcasa | Carcasa de acoplamiento B10, con brida longitudinal, material: Fundición inyectada de aluminio, resistente al agua de mar, salidas de cable: 1, recta, 1x M25, altura: 73 mm, prensaestopas: sin, Estándar | 28.78 | 1 | AF | Industrial Field Connectivity (IFC) | AF7 | AF7APB | 1 | 1 | SÍ | PC |  | 213,80 | G | 65 | 90 | 95 | MM | 4055626030609 | 85389099 | PL | EC000437 | Imagen | Catálogo
1412586 | HC-STA-B10-CHWS-1TTM32-ELC-AL | Carcasa | Carcasa de acoplamiento B10, con brida longitudinal, material: Fundición inyectada de aluminio, resistente al agua de mar, salidas de cable: 1, recta, 1x M32, altura: 73 mm, prensaestopas: sin, Estándar | 29.07 | 1 | AF | Industrial Field Connectivity (IFC) | AF7 | AF7APB | 1 | 1 | SÍ | PC |  | 206,00 | G | 60 | 100 | 80 | MM | 4055626030616 | 85389099 | PL | EC000437 | Imagen | Catálogo
1412587 | HC-STA-B10-CHWS-1TTP16-ELC-AL | Carcasa | Carcasa de acoplamiento B10, con brida longitudinal, material: Fundición inyectada de aluminio, resistente al agua de mar, salidas de cable: 1, recta, 1x Pg16, altura: 73 mm, prensaestopas: sin, Estándar | 32.32 | 1 | AF | Industrial Field Connectivity (IFC) | AF7 | AF7APB | 1 | 1 | SÍ | PC |  | 211,40 | G | 0 | 0 | 0 |  | 4055626030623 | 85389099 | PL | EC000437 | Imagen | Catálogo
1412588 | HC-STA-B10-CHWS-1TTP21-ELC-AL | Carcasa | Carcasa de acoplamiento B10, con brida longitudinal, material: Fundición inyectada de aluminio, resistente al agua de mar, salidas de cable: 1, recta, 1x Pg21, altura: 73 mm, prensaestopas: sin, Estándar | 32.98 | 1 | AF | Industrial Field Connectivity (IFC) | AF7 | AF7APB | 1 | 1 | SÍ | PC |  | 210,40 | G | 0 | 0 | 0 |  | 4055626030630 | 85389099 | PL | EC000437 | Imagen | Catálogo
1412589 | HC-STA-B10-CHWS-1TTP29-ELC-AL | Carcasa | Carcasa de acoplamiento B10, con brida longitudinal, material: Fundición inyectada de aluminio, resistente al agua de mar, salidas de cable: 1, recta, 1x Pg29, altura: 73 mm, prensaestopas: sin, Estándar | 33.63 | 1 | AF | Industrial Field Connectivity (IFC) | AF7 | AF7APB | 1 | 1 | SÍ | PC |  | 201,70 | G | 65 | 75 | 90 | MM | 4055626030647 | 85389099 | PL | EC000437 | Imagen | Catálogo
1412591 | HC-STA-B06-SL-PLBK | Brida de la carcasa | Brida longitudinal para carcasa B6, HC-EVO....AL y HC-STA....AL | 3.33 | 1 | AF | Industrial Field Connectivity (IFC) | AF7 | AF7APZ | 1 | 1 | NO | PC |  | 17,00 | G | 40 | 120 | 60 | MM | 4046356986571 | 85389099 | PL | EC002943 | Imagen | Catálogo
1412592 | HC-STA-B10-HHFD-1STM25-EL-AL | Carcasa | Carcasa aérea B10, para brida transversal, material: Fundición inyectada de aluminio, resistente al agua de mar, salidas de cable: 1, lateral, 1x M25, altura: 72 mm, prensaestopas: sin, Estándar | 19.04 | 1 | AF | Industrial Field Connectivity (IFC) | AF7 | AF7APB | 1 | 1 | SÍ | PC |  | 187,60 | G | 55 | 73 | 72 | MM | 4055626059198 | 85389099 | PL | EC000437 | Imagen | Catálogo
1412593 | HC-STA-B10-HHFD-1STM32-EL-AL | Carcasa | Carcasa aérea B10, para brida transversal, material: Fundición inyectada de aluminio, resistente al agua de mar, salidas de cable: 1, lateral, 1x M32, altura: 72 mm, prensaestopas: sin, Estándar | 19.34 | 1 | AF | Industrial Field Connectivity (IFC) | AF7 | AF7APB | 1 | 1 | SÍ | PC |  | 180,20 | G | 55 | 74 | 72 | MM | 4055626059204 | 85389099 | PL | EC000437 | Imagen | Catálogo
1412594 | HC-STA-B10-HHFD-1STP21-EL-AL | Carcasa | Carcasa aérea B10, para brida transversal, material: Fundición inyectada de aluminio, resistente al agua de mar, salidas de cable: 1, lateral, 1x Pg21, altura: 72 mm, prensaestopas: sin, Estándar | 22.26 | 1 | AF | Industrial Field Connectivity (IFC) | AF7 | AF7APB | 1 | 1 | SÍ | PC |  | 183,30 | G | 57 | 80 | 75 | MM | 4055626059211 | 85389099 | PL | EC000437 | Imagen | Catálogo
1412595 | HC-STA-B10-HHFD-1STP29-EL-AL | Carcasa | Carcasa aérea B10, para brida transversal, material: Fundición inyectada de aluminio, resistente al agua de mar, salidas de cable: 1, lateral, 1x Pg29, altura: 72 mm, prensaestopas: sin, Estándar | 22.91 | 1 | AF | Industrial Field Connectivity (IFC) | AF7 | AF7APB | 1 | 1 | SÍ | PC |  | 175,30 | G | 60 | 80 | 75 | MM | 4055626059228 | 85389099 | PL | EC000437 | Imagen | Catálogo
1412596 | HC-STA-B10-HHFD-1TTM25-EL-AL | Carcasa | Carcasa aérea B10, para brida transversal, material: Fundición inyectada de aluminio, resistente al agua de mar, salidas de cable: 1, recta, 1x M25, altura: 72 mm, prensaestopas: sin, Estándar | 20 | 1 | AF | Industrial Field Connectivity (IFC) | AF7 | AF7APB | 1 | 1 | SÍ | PC |  | 188,80 | G | 55 | 158 | 90 | MM | 4055626059235 | 85389099 | PL | EC000437 | Imagen | Catálogo
1412597 | HC-STA-B10-HHFD-1TTM32-EL-AL | Carcasa | Carcasa aérea B10, para brida transversal, material: Fundición inyectada de aluminio, resistente al agua de mar, salidas de cable: 1, recta, 1x M32, altura: 72 mm, prensaestopas: sin, Estándar | 20.35 | 1 | AF | Industrial Field Connectivity (IFC) | AF7 | AF7APB | 1 | 1 | SÍ | PC |  | 180,40 | G | 55 | 160 | 100 | MM | 4055626059242 | 85389099 | PL | EC000437 | Imagen | Catálogo
1412598 | HC-STA-B10-HHFD-1TTP21-EL-AL | Carcasa | Carcasa aérea B10, para brida transversal, material: Fundición inyectada de aluminio, resistente al agua de mar, salidas de cable: 1, recta, 1x Pg21, altura: 72 mm, prensaestopas: sin, Estándar | 23.33 | 1 | AF | Industrial Field Connectivity (IFC) | AF7 | AF7APB | 1 | 1 | SÍ | PC |  | 185,60 | G | 50 | 70 | 70 | MM | 4055626059259 | 85389099 | PL | EC000437 | Imagen | Catálogo
1412599 | HC-STA-B10-HHFD-1TTP29-EL-AL | Carcasa | Carcasa aérea B10, para brida transversal, material: Fundición inyectada de aluminio, resistente al agua de mar, salidas de cable: 1, recta, 1x Pg29, altura: 72 mm, prensaestopas: sin, Estándar | 23.99 | 1 | AF | Industrial Field Connectivity (IFC) | AF7 | AF7APB | 1 | 1 | SÍ | PC |  | 179,20 | G | 60 | 80 | 75 | MM | 4055626059266 | 85389099 | PL | EC000437 | Imagen | Catálogo
5606034 | MKDSFW 1.5/7-3.5 PRINTED | Borna para placa de circuito impreso | Terminal de tarjetas de circuitos impresos, corriente nominal: 12 A, tensión nominal (III/2): 160 V, sección nominal: 1,5 mm², número de potenciales: 7, número de filas: 1, número de polos por fila: 7, familia de artículos: MKDSFW 1,5, paso: 3,5 mm, tipo de conexión: Conexión por tornillo con cápsula de tracción, montaje: Soldadura por ola, dirección de conexión conductor/placa de circuito impreso: 90 °, color: verde, número de pines de soldadura por potencial: 1 | 417.88 | 100 | AA | PCB Connectors (PCC) | AAL | AALFGM | 50 | 500 | NO | PC |  | 2,22 | G |  |  |  |  | 4055626089164 | 85369010 | 0 | 0 |  | Catálogo
5600823 | 7006193 MKDSFW 1.5/3 PA | Borna para placa de circuito impreso | Terminal de tarjetas de circuitos impresos, corriente nominal: 17,5 A, tensión nominal (III/2): 400 V, sección nominal: 1,5 mm², número de potenciales: 3, número de filas: 1, número de polos por fila: 3, familia de artículos: MKDSFW 1,5, paso: 5 mm, tipo de conexión: Conexión por tornillo con cápsula de tracción, montaje: Soldadura por ola, dirección de conexión conductor/placa de circuito impreso: 90 °, color: verde, número de pines de soldadura por potencial: 1 | 316.19 | 100 | AA | PCB Connectors (PCC) | AAL | AALFGN | 50 | 1000 | NO | PC |  | 2,22 | G |  |  |  |  | 4055626084817 | 0 | 0 | 0 |  | Catálogo
1412600 | HC-STA-B10-HHFS-1STM25-EL-AL | Carcasa | Carcasa aérea B10, para brida longitudinal, material: Fundición inyectada de aluminio, resistente al agua de mar, salidas de cable: 1, lateral, 1x M25, altura: 72 mm, prensaestopas: sin, Estándar | 20.71 | 1 | AF | Industrial Field Connectivity (IFC) | AF7 | AF7APB | 1 | 1 | SÍ | PC |  | 188,60 | G | 46 | 150 | 130 | MM | 4055626059273 | 85389099 | PL | EC000437 | Imagen | Catálogo
1412601 | HC-STA-B10-HHFS-1STM32-EL-AL | Carcasa | Carcasa aérea B10, para brida longitudinal, material: Fundición inyectada de aluminio, resistente al agua de mar, salidas de cable: 1, lateral, 1x M32, altura: 72 mm, prensaestopas: sin, Estándar | 20.94 | 1 | AF | Industrial Field Connectivity (IFC) | AF7 | AF7APB | 1 | 1 | SÍ | PC |  | 183,70 | G | 45 | 90 | 72 | MM | 4055626059280 | 85389099 | PL | EC000437 | Imagen | Catálogo
1412602 | HC-STA-B10-HHFS-1STP21-EL-AL | Carcasa | Carcasa aérea B10, para brida longitudinal, material: Fundición inyectada de aluminio, resistente al agua de mar, salidas de cable: 1, lateral, 1x Pg21, altura: 72 mm, prensaestopas: sin, Estándar | 23.99 | 1 | AF | Industrial Field Connectivity (IFC) | AF7 | AF7APB | 1 | 1 | SÍ | PC |  | 186,60 | G | 50 | 95 | 75 | MM | 4055626059297 | 85389099 | PL | EC000437 | Imagen | Catálogo
1412603 | HC-STA-B10-HHFS-1STP29-EL-AL | Carcasa | Carcasa aérea B10, para brida longitudinal, material: Fundición inyectada de aluminio, resistente al agua de mar, salidas de cable: 1, lateral, 1x Pg29, altura: 72 mm, prensaestopas: sin, Estándar | 24.64 | 1 | AF | Industrial Field Connectivity (IFC) | AF7 | AF7APB | 1 | 1 | SÍ | PC |  | 181,40 | G | 50 | 100 | 75 | MM | 4055626059303 | 85389099 | PL | EC000437 | Imagen | Catálogo
5601606 | MKDSFW 1,5/ 6 PRTD | Borna para placa de circuito impreso | Terminal de tarjetas de circuitos impresos, corriente nominal: 17,5 A, tensión nominal (III/2): 400 V, sección nominal: 1,5 mm², número de potenciales: 6, número de filas: 1, número de polos por fila: 6, familia de artículos: MKDSFW 1,5, paso: 5 mm, tipo de conexión: Conexión por tornillo con cápsula de tracción, montaje: Soldadura por ola, dirección de conexión conductor/placa de circuito impreso: 90 °, color: verde, número de pines de soldadura por potencial: 1 | 711.8 | 100 | AA | PCB Connectors (PCC) | AAL | AALFGN | 50 | 250 | NO | PC |  | 2,22 | G |  |  |  |  | 4055626085432 | 0 | 0 | 0 |  | Catálogo
1412604 | HC-STA-B10-HHFS-1TTM25-EL-AL | Carcasa | Carcasa aérea B10, para brida longitudinal, material: Fundición inyectada de aluminio, resistente al agua de mar, salidas de cable: 1, recta, 1x M25, altura: 72 mm, prensaestopas: sin, Estándar | 21.73 | 1 | AF | Industrial Field Connectivity (IFC) | AF7 | AF7APB | 1 | 1 | SÍ | PC |  | 189,40 | G | 48 | 155 | 85 | MM | 4055626059310 | 85389099 | PL | EC000437 | Imagen | Catálogo
1412605 | HC-STA-B10-HHFS-1TTM32-EL-AL | Carcasa | Carcasa aérea B10, para brida longitudinal, material: Fundición inyectada de aluminio, resistente al agua de mar, salidas de cable: 1, recta, 1x M32, altura: 72 mm, prensaestopas: sin, Estándar | 22.08 | 1 | AF | Industrial Field Connectivity (IFC) | AF7 | AF7APB | 1 | 1 | SÍ | PC |  | 183,60 | G | 48 | 158 | 95 | MM | 4055626059327 | 85389099 | PL | EC000437 | Imagen | Catálogo
1412606 | HC-STA-B10-HHFS-1TTP21-EL-AL | Carcasa | Carcasa aérea B10, para brida longitudinal, material: Fundición inyectada de aluminio, resistente al agua de mar, salidas de cable: 1, recta, 1x Pg21, altura: 72 mm, prensaestopas: sin, Estándar | 25.23 | 1 | AF | Industrial Field Connectivity (IFC) | AF7 | AF7APB | 1 | 1 | SÍ | PC |  | 189,00 | G | 75 | 95 | 50 | MM | 4055626059334 | 85389099 | PL | EC000437 | Imagen | Catálogo
1412607 | HC-STA-B10-HHFS-1TTP29-EL-AL | Carcasa | Carcasa aérea B10, para brida longitudinal, material: Fundición inyectada de aluminio, resistente al agua de mar, salidas de cable: 1, recta, 1x Pg29, altura: 72 mm, prensaestopas: sin, Estándar | 25.88 | 1 | AF | Industrial Field Connectivity (IFC) | AF7 | AF7APB | 1 | 1 | SÍ | PC |  | 181,20 | G | 50 | 100 | 75 | MM | 4055626059341 | 85389099 | PL | EC000437 | Imagen | Catálogo
1412608 | HC-STA-B10-HHWD-1STM25-EL-AL | Carcasa | Carcasa aérea B10, con brida transversal, material: Fundición inyectada de aluminio, resistente al agua de mar, salidas de cable: 1, lateral, 1x M25, altura: 72 mm, prensaestopas: sin, Estándar | 23.68 | 1 | AF | Industrial Field Connectivity (IFC) | AF7 | AF7APB | 1 | 1 | SÍ | PC |  | 212,50 | G | 60 | 105 | 85 | MM | 4055626059358 | 85389099 | PL | EC000437 | Imagen | Catálogo
1412609 | HC-STA-B10-HHWD-1STM32-EL-AL | Carcasa | Carcasa aérea B10, con brida transversal, material: Fundición inyectada de aluminio, resistente al agua de mar, salidas de cable: 1, lateral, 1x M32, altura: 72 mm, prensaestopas: sin, Estándar | 23.93 | 1 | AF | Industrial Field Connectivity (IFC) | AF7 | AF7APB | 1 | 1 | SÍ | PC |  | 204,10 | G | 60 | 105 | 85 | MM | 4055626059365 | 85389099 | PL | EC000437 | Imagen | Catálogo
1412610 | HC-STA-B10-HHWD-1STP21-EL-AL | Carcasa | Carcasa aérea B10, con brida transversal, material: Fundición inyectada de aluminio, resistente al agua de mar, salidas de cable: 1, lateral, 1x Pg21, altura: 72 mm, prensaestopas: sin, Estándar | 27.38 | 1 | AF | Industrial Field Connectivity (IFC) | AF7 | AF7APB | 1 | 1 | SÍ | PC |  | 209,40 | G | 56 | 160 | 85 | MM | 4055626059372 | 85389099 | PL | EC000437 | Imagen | Catálogo
1412611 | HC-STA-B10-HHWD-1STP29-EL-AL | Carcasa | Carcasa aérea B10, con brida transversal, material: Fundición inyectada de aluminio, resistente al agua de mar, salidas de cable: 1, lateral, 1x Pg29, altura: 72 mm, prensaestopas: sin, Estándar | 27.97 | 1 | AF | Industrial Field Connectivity (IFC) | AF7 | AF7APB | 1 | 1 | SÍ | PC |  | 201,80 | G | 0 | 0 | 0 |  | 4055626059389 | 85389099 | PL | EC000437 | Imagen | Catálogo
1412612 | HC-STA-B10-HHWD-1TTM25-EL-AL | Carcasa | Carcasa aérea B10, con brida transversal, material: Fundición inyectada de aluminio, resistente al agua de mar, salidas de cable: 1, recta, 1x M25, altura: 72 mm, prensaestopas: sin, Estándar | 24.94 | 1 | AF | Industrial Field Connectivity (IFC) | AF7 | AF7APB | 1 | 1 | SÍ | PC |  | 212,00 | G | 57 | 160 | 85 | MM | 4055626059396 | 85389099 | PL | EC000437 | Imagen | Catálogo
1412613 | HC-STA-B10-HHWD-1TTM32-EL-AL | Carcasa | Carcasa aérea B10, con brida transversal, material: Fundición inyectada de aluminio, resistente al agua de mar, salidas de cable: 1, recta, 1x M32, altura: 72 mm, prensaestopas: sin, Estándar | 25.18 | 1 | AF | Industrial Field Connectivity (IFC) | AF7 | AF7APB | 1 | 1 | SÍ | PC |  | 206,10 | G | 70 | 100 | 90 | MM | 4055626059402 | 85389099 | PL | EC000437 | Imagen | Catálogo
1412614 | HC-STA-B10-HHWD-1TTP21-EL-AL | Carcasa | Carcasa aérea B10, con brida transversal, material: Fundición inyectada de aluminio, resistente al agua de mar, salidas de cable: 1, recta, 1x Pg21, altura: 72 mm, prensaestopas: sin, Estándar | 28.74 | 1 | AF | Industrial Field Connectivity (IFC) | AF7 | AF7APB | 1 | 1 | SÍ | PC |  | 209,60 | G | 60 | 105 | 85 | MM | 4055626059419 | 85389099 | PL | EC000437 | Imagen | Catálogo
1412615 | HC-STA-B10-HHWD-1TTP29-EL-AL | Carcasa | Carcasa aérea B10, con brida transversal, material: Fundición inyectada de aluminio, resistente al agua de mar, salidas de cable: 1, recta, 1x Pg29, altura: 72 mm, prensaestopas: sin, Estándar | 29.34 | 1 | AF | Industrial Field Connectivity (IFC) | AF7 | AF7APB | 1 | 1 | SÍ | PC |  | 201,70 | G | 0 | 0 | 0 |  | 4055626059426 | 85389099 | PL | EC000437 | Imagen | Catálogo
1412616 | HC-STA-B10-HLFD-1STM20-EL-AL | Carcasa | Carcasa aérea B10, para brida transversal, material: Fundición inyectada de aluminio, resistente al agua de mar, salidas de cable: 1, lateral, 1x M20, altura: 57 mm, prensaestopas: sin, Estándar | 13.68 | 1 | AF | Industrial Field Connectivity (IFC) | AF7 | AF7APB | 1 | 1 | SÍ | PC |  | 149,20 | G | 55 | 120 | 195 | MM | 4055626059433 | 85389099 | PL | EC000437 | Imagen | Catálogo
1412617 | HC-STA-B10-HLFD-1STM25-EL-AL | Carcasa | Carcasa aérea B10, para brida transversal, material: Fundición inyectada de aluminio, resistente al agua de mar, salidas de cable: 1, lateral, 1x M25, altura: 57 mm, prensaestopas: sin, Estándar | 13.93 | 1 | AF | Industrial Field Connectivity (IFC) | AF7 | AF7APB | 1 | 1 | SÍ | PC |  | 150,10 | G | 58 | 74 | 55 | MM | 4055626059440 | 85389099 | PL | EC000437 | Imagen | Catálogo
1412618 | HC-STA-B10-HLFD-1STP16-EL-AL | Carcasa | Carcasa aérea B10, para brida transversal, material: Fundición inyectada de aluminio, resistente al agua de mar, salidas de cable: 1, lateral, 1x Pg16, altura: 57 mm, prensaestopas: sin, Estándar | 16.02 | 1 | AF | Industrial Field Connectivity (IFC) | AF7 | AF7APB | 1 | 1 | SÍ | PC |  | 153,00 | G | 55 | 160 | 285 | MM | 4055626059457 | 85389099 | PL | EC000437 | Imagen | Catálogo
1412619 | HC-STA-B10-HLFD-1STP21-EL-AL | Carcasa | Carcasa aérea B10, para brida transversal, material: Fundición inyectada de aluminio, resistente al agua de mar, salidas de cable: 1, lateral, 1x Pg21, altura: 57 mm, prensaestopas: sin, Estándar | 16.67 | 1 | AF | Industrial Field Connectivity (IFC) | AF7 | AF7APB | 1 | 1 | SÍ | PC |  | 145,10 | G | 52 | 119 | 85 | MM | 4055626059464 | 85389099 | PL | EC000437 | Imagen | Catálogo
1412620 | HC-STA-B10-HLFD-1TTM20-EL-AL | Carcasa | Carcasa aérea B10, para brida transversal, material: Fundición inyectada de aluminio, resistente al agua de mar, salidas de cable: 1, recta, 1x M20, altura: 57 mm, prensaestopas: sin, Estándar | 14.34 | 1 | AF | Industrial Field Connectivity (IFC) | AF7 | AF7APB | 1 | 1 | SÍ | PC |  | 155,40 | G | 55 | 162 | 81 | MM | 4055626059471 | 85389099 | PL | EC000437 | Imagen | Catálogo
1412621 | HC-STA-B10-HLFD-1TTM25-EL-AL | Carcasa | Carcasa aérea B10, para brida transversal, material: Fundición inyectada de aluminio, resistente al agua de mar, salidas de cable: 1, recta, 1x M25, altura: 57 mm, prensaestopas: sin, Estándar | 14.7 | 1 | AF | Industrial Field Connectivity (IFC) | AF7 | AF7APB | 1 | 1 | SÍ | PC |  | 150,90 | G | 60 | 60 | 80 | MM | 4055626059488 | 85389099 | PL | EC000437 | Imagen | Catálogo
1412622 | HC-STA-B10-HLFD-1TTP16-EL-AL | Carcasa | Carcasa aérea B10, para brida transversal, material: Fundición inyectada de aluminio, resistente al agua de mar, salidas de cable: 1, recta, 1x Pg16, altura: 57 mm, prensaestopas: sin, Estándar | 16.78 | 1 | AF | Industrial Field Connectivity (IFC) | AF7 | AF7APB | 1 | 1 | SÍ | PC |  | 153,70 | G | 54 | 160 | 70 | MM | 4055626059495 | 85389099 | PL | EC000437 | Imagen | Catálogo
1412623 | HC-STA-B10-HLFD-1TTP21-EL-AL | Carcasa | Carcasa aérea B10, para brida transversal, material: Fundición inyectada de aluminio, resistente al agua de mar, salidas de cable: 1, recta, 1x Pg21, altura: 57 mm, prensaestopas: sin, Estándar | 17.5 | 1 | AF | Industrial Field Connectivity (IFC) | AF7 | AF7APB | 1 | 1 | SÍ | PC |  | 146,30 | G | 60 | 80 | 60 | MM | 4055626059501 | 85389099 | PL | EC000437 | Imagen | Catálogo
1412624 | HC-STA-B10-HLFS-1STM20-EL-AL | Carcasa | Carcasa aérea B10, para brida longitudinal, material: Fundición inyectada de aluminio, resistente al agua de mar, salidas de cable: 1, lateral, 1x M20, altura: 57 mm, prensaestopas: sin, Estándar | 14.82 | 1 | AF | Industrial Field Connectivity (IFC) | AF7 | AF7APB | 1 | 1 | SÍ | PC |  | 156,00 | G | 46 | 160 | 285 | MM | 4055626059518 | 85389099 | PL | EC000437 | Imagen | Catálogo
1412625 | HC-STA-B10-HLFS-1STM25-EL-AL | Carcasa | Carcasa aérea B10, para brida longitudinal, material: Fundición inyectada de aluminio, resistente al agua de mar, salidas de cable: 1, lateral, 1x M25, altura: 57 mm, prensaestopas: sin, Estándar | 15.11 | 1 | AF | Industrial Field Connectivity (IFC) | AF7 | AF7APB | 1 | 1 | SÍ | PC |  | 152,20 | G | 46 | 60 | 95 | MM | 4055626059525 | 85389099 | PL | EC000437 | Imagen | Catálogo
1412627 | HC-STA-B10-HLFS-1STP16-EL-AL | Carcasa | Carcasa aérea B10, para brida longitudinal, material: Fundición inyectada de aluminio, resistente al agua de mar, salidas de cable: 1, lateral, 1x Pg16, altura: 57 mm, prensaestopas: sin, Estándar | 17.31 | 1 | AF | Industrial Field Connectivity (IFC) | AF7 | AF7APB | 1 | 1 | SÍ | PC |  | 151,80 | G | 55 | 160 | 300 | MM | 4055626059532 | 85389099 | PL | EC000437 | Imagen | Catálogo
1412628 | HC-STA-B10-HLFS-1STP21-EL-AL | Carcasa | Carcasa aérea B10, para brida longitudinal, material: Fundición inyectada de aluminio, resistente al agua de mar, salidas de cable: 1, lateral, 1x Pg21, altura: 57 mm, prensaestopas: sin, Estándar | 17.91 | 1 | AF | Industrial Field Connectivity (IFC) | AF7 | AF7APB | 1 | 1 | SÍ | PC |  | 153,50 | G | 48 | 93 | 57 | MM | 4055626059549 | 85389099 | PL | EC000437 | Imagen | Catálogo
1412629 | HC-STA-B10-HLFS-1TTM20-EL-AL | Carcasa | Carcasa aérea B10, para brida longitudinal, material: Fundición inyectada de aluminio, resistente al agua de mar, salidas de cable: 1, recta, 1x M20, altura: 57 mm, prensaestopas: sin, Estándar | 15.53 | 1 | AF | Industrial Field Connectivity (IFC) | AF7 | AF7APB | 1 | 1 | SÍ | PC |  | 155,90 | G | 46 | 160 | 80 | MM | 4055626059556 | 85389099 | PL | EC000437 | Imagen | Catálogo
1412630 | HC-STA-B10-HLFS-1TTM25-EL-AL | Carcasa | Carcasa aérea B10, para brida longitudinal, material: Fundición inyectada de aluminio, resistente al agua de mar, salidas de cable: 1, recta, 1x M25, altura: 57 mm, prensaestopas: sin, Estándar | 15.83 | 1 | AF | Industrial Field Connectivity (IFC) | AF7 | AF7APB | 1 | 1 | SÍ | PC |  | 155,20 | G | 60 | 160 | 300 | MM | 4055626059563 | 85389099 | PL | EC000437 | Imagen | Catálogo
1412631 | HC-STA-B10-HLFS-1TTP16-EL-AL | Carcasa | Carcasa aérea B10, para brida longitudinal, material: Fundición inyectada de aluminio, resistente al agua de mar, salidas de cable: 1, recta, 1x Pg16, altura: 57 mm, prensaestopas: sin, Estándar | 18.1 | 1 | AF | Industrial Field Connectivity (IFC) | AF7 | AF7APB | 1 | 1 | SÍ | PC |  | 155,40 | G | 47 | 162 | 82 | MM | 4055626059570 | 85389099 | PL | EC000437 | Imagen | Catálogo
1412632 | HC-STA-B10-HLFS-1TTP21-EL-AL | Carcasa | Carcasa aérea B10, para brida longitudinal, material: Fundición inyectada de aluminio, resistente al agua de mar, salidas de cable: 1, recta, 1x Pg21, altura: 57 mm, prensaestopas: sin, Estándar | 18.81 | 1 | AF | Industrial Field Connectivity (IFC) | AF7 | AF7APB | 1 | 1 | SÍ | PC |  | 150,90 | G | 47 | 160 | 63 | MM | 4055626059587 | 85389099 | PL | EC000437 | Imagen | Catálogo
1412633 | HC-STA-B10-HLWD-1STM20-EL-AL | Carcasa | Carcasa aérea B10, con brida transversal, material: Fundición inyectada de aluminio, resistente al agua de mar, salidas de cable: 1, lateral, 1x M20, altura: 57 mm, prensaestopas: sin, Estándar | 18.27 | 1 | AF | Industrial Field Connectivity (IFC) | AF7 | AF7APB | 1 | 1 | SÍ | PC |  | 178,50 | G | 65 | 70 | 105 | MM | 4055626059594 | 85389099 | PL | EC000437 | Imagen | Catálogo
1412634 | HC-STA-B10-HLWD-1STM25-EL-AL | Carcasa | Carcasa aérea B10, con brida transversal, material: Fundición inyectada de aluminio, resistente al agua de mar, salidas de cable: 1, lateral, 1x M25, altura: 57 mm, prensaestopas: sin, Estándar | 18.56 | 1 | AF | Industrial Field Connectivity (IFC) | AF7 | AF7APB | 1 | 1 | SÍ | PC |  | 177,60 | G | 60 | 105 | 65 | MM | 4055626059600 | 85389099 | PL | EC000437 | Imagen | Catálogo
1412635 | HC-STA-B10-HLWD-1STP16-EL-AL | Carcasa | Carcasa aérea B10, con brida transversal, material: Fundición inyectada de aluminio, resistente al agua de mar, salidas de cable: 1, lateral, 1x Pg16, altura: 57 mm, prensaestopas: sin, Estándar | 21.08 | 1 | AF | Industrial Field Connectivity (IFC) | AF7 | AF7APB | 1 | 1 | SÍ | PC |  | 177,00 | G | 60 | 105 | 70 | MM | 4055626059617 | 85389099 | PL | EC000437 | Imagen | Catálogo
1412636 | HC-STA-B10-HLWD-1STP21-EL-AL | Carcasa | Carcasa aérea B10, con brida transversal, material: Fundición inyectada de aluminio, resistente al agua de mar, salidas de cable: 1, lateral, 1x Pg21, altura: 57 mm, prensaestopas: sin, Estándar | 21.73 | 1 | AF | Industrial Field Connectivity (IFC) | AF7 | AF7APB | 1 | 1 | SÍ | PC |  | 172,80 | G | 0 | 0 | 0 |  | 4055626059624 | 85389099 | PL | EC000437 | Imagen | Catálogo
1412637 | HC-STA-B10-HLWD-1TTM20-EL-AL | Carcasa | Carcasa aérea B10, con brida transversal, material: Fundición inyectada de aluminio, resistente al agua de mar, salidas de cable: 1, recta, 1x M20, altura: 57 mm, prensaestopas: sin, Estándar | 19.28 | 1 | AF | Industrial Field Connectivity (IFC) | AF7 | AF7APB | 1 | 1 | SÍ | PC |  | 176,40 | G | 58 | 159 | 104 | MM | 4055626059631 | 85389099 | PL | EC000437 | Imagen | Catálogo
1412638 | HC-STA-B10-HLWD-1TTM25-EL-AL | Carcasa | Carcasa aérea B10, con brida transversal, material: Fundición inyectada de aluminio, resistente al agua de mar, salidas de cable: 1, recta, 1x M25, altura: 57 mm, prensaestopas: sin, Estándar | 19.53 | 1 | AF | Industrial Field Connectivity (IFC) | AF7 | AF7APB | 1 | 1 | SÍ | PC |  | 173,10 | G | 60 | 105 | 70 | MM | 4055626059648 | 85389099 | PL | EC000437 | Imagen | Catálogo
1412639 | HC-STA-B10-HLWD-1TTP16-EL-AL | Carcasa | Carcasa aérea B10, con brida transversal, material: Fundición inyectada de aluminio, resistente al agua de mar, salidas de cable: 1, recta, 1x Pg16, altura: 57 mm, prensaestopas: sin, Estándar | 22.13 | 1 | AF | Industrial Field Connectivity (IFC) | AF7 | AF7APB | 1 | 1 | SÍ | PC |  | 177,30 | G | 60 | 105 | 70 | MM | 4055626059655 | 85389099 | PL | EC000437 | Imagen | Catálogo
1412640 | HC-STA-B10-HLWD-1TTP21-EL-AL | Carcasa | Carcasa aérea B10, con brida transversal, material: Fundición inyectada de aluminio, resistente al agua de mar, salidas de cable: 1, recta, 1x Pg21, altura: 57 mm, prensaestopas: sin, Estándar | 22.86 | 1 | AF | Industrial Field Connectivity (IFC) | AF7 | AF7APB | 1 | 1 | SÍ | PC |  | 171,80 | G | 58 | 73 | 109 | MM | 4055626059662 | 85389099 | PL | EC000437 | Imagen | Catálogo
1412641 | HC-STA-B16-CHWD-1TTM25-ELC-AL | Carcasa | Carcasa de acoplamiento B16, con brida transversal, material: Fundición inyectada de aluminio, resistente al agua de mar, salidas de cable: 1, recta, 1x M25, altura: 79 mm, prensaestopas: sin, Estándar | 30.46 | 1 | AF | Industrial Field Connectivity (IFC) | AF7 | AF7APB | 1 | 1 | SÍ | PC |  | 257,40 | G | 59 | 161 | 136 | MM | 4055626058863 | 85389099 | PL | EC000437 | Imagen | Catálogo
1412642 | HC-STA-B16-CHWD-1TTM32-ELC-AL | Carcasa | Carcasa de acoplamiento B16, con brida transversal, material: Fundición inyectada de aluminio, resistente al agua de mar, salidas de cable: 1, recta, 1x M32, altura: 79 mm, prensaestopas: sin, Estándar | 30.82 | 1 | AF | Industrial Field Connectivity (IFC) | AF7 | AF7APB | 1 | 1 | SÍ | PC |  | 256,10 | G | 60 | 90 | 125 | MM | 4055626058870 | 85389099 | PL | EC000437 | Imagen | Catálogo
1412643 | HC-STA-B16-CHWD-1TTP21-ELC-AL | Carcasa | Carcasa de acoplamiento B16, con brida transversal, material: Fundición inyectada de aluminio, resistente al agua de mar, salidas de cable: 1, recta, 1x Pg21, altura: 79 mm, prensaestopas: sin, Estándar | 34.88 | 1 | AF | Industrial Field Connectivity (IFC) | AF7 | AF7APB | 1 | 1 | SÍ | PC |  | 262,50 | G | 60 | 125 | 90 | MM | 4055626058887 | 85389099 | PL | EC000437 | Imagen | Catálogo
1412644 | HC-STA-B16-CHWD-1TTP29-ELC-AL | Carcasa | Carcasa de acoplamiento B16, con brida transversal, material: Fundición inyectada de aluminio, resistente al agua de mar, salidas de cable: 1, recta, 1x Pg29, altura: 79 mm, prensaestopas: sin, Estándar | 35.61 | 1 | AF | Industrial Field Connectivity (IFC) | AF7 | AF7APB | 1 | 1 | SÍ | PC |  | 256,00 | G | 59 | 160 | 125 | MM | 4055626058894 | 85389099 | PL | EC000437 | Imagen | Catálogo
1412645 | HC-STA-B16-CHWS-1TTM25-ELC-AL | Carcasa | Carcasa de acoplamiento B16, con brida longitudinal, material: Fundición inyectada de aluminio, resistente al agua de mar, salidas de cable: 1, recta, 1x M25, altura: 79 mm, prensaestopas: sin, Estándar | 32.19 | 1 | AF | Industrial Field Connectivity (IFC) | AF7 | AF7APB | 1 | 1 | SÍ | PC |  | 263,50 | G | 62 | 160 | 115 | MM | 4055626058900 | 85389099 | PL | EC000437 | Imagen | Catálogo
1412646 | HC-STA-B16-CHWS-1TTM32-ELC-AL | Carcasa | Carcasa de acoplamiento B16, con brida longitudinal, material: Fundición inyectada de aluminio, resistente al agua de mar, salidas de cable: 1, recta, 1x M32, altura: 79 mm, prensaestopas: sin, Estándar | 32.48 | 1 | AF | Industrial Field Connectivity (IFC) | AF7 | AF7APB | 1 | 1 | SÍ | PC |  | 258,50 | G | 66 | 111 | 101 | MM | 4055626058917 | 85389099 | PL | EC000437 | Imagen | Catálogo
1412647 | HC-STA-B16-CHWS-1TTP21-ELC-AL | Carcasa | Carcasa de acoplamiento B16, con brida longitudinal, material: Fundición inyectada de aluminio, resistente al agua de mar, salidas de cable: 1, recta, 1x Pg21, altura: 79 mm, prensaestopas: sin, Estándar | 36.69 | 1 | AF | Industrial Field Connectivity (IFC) | AF7 | AF7APB | 1 | 1 | SÍ | PC |  | 259,50 | G | 50 | 115 | 120 | MM | 4055626058924 | 85389099 | PL | EC000437 | Imagen | Catálogo
1412648 | HC-STA-B16-CHWS-1TTP29-ELC-AL | Carcasa | Carcasa de acoplamiento B16, con brida longitudinal, material: Fundición inyectada de aluminio, resistente al agua de mar, salidas de cable: 1, recta, 1x Pg29, altura: 79 mm, prensaestopas: sin, Estándar | 37.41 | 1 | AF | Industrial Field Connectivity (IFC) | AF7 | AF7APB | 1 | 1 | SÍ | PC |  | 253,00 | G | 65 | 115 | 100 | MM | 4055626058931 | 85389099 | PL | EC000437 | Imagen | Catálogo
1412649 | HC-STA-B16-HHFD-1STM32-EL-AL | Carcasa | Carcasa aérea B16, para brida transversal, material: Fundición inyectada de aluminio, resistente al agua de mar, salidas de cable: 1, lateral, 1x M32, altura: 76 mm, prensaestopas: sin, Estándar | 20.94 | 1 | AF | Industrial Field Connectivity (IFC) | AF7 | AF7APB | 1 | 1 | SÍ | PC |  | 218,60 | G | 60 | 160 | 300 | MM | 4055626059679 | 85389099 | PL | EC000437 | Imagen | Catálogo
1412650 | HC-STA-B16-HHFD-1STM40-EL-AL | Carcasa | Carcasa aérea B16, para brida transversal, material: Fundición inyectada de aluminio, resistente al agua de mar, salidas de cable: 1, lateral, 1x M40, altura: 76 mm, prensaestopas: sin, Estándar | 21.31 | 1 | AF | Industrial Field Connectivity (IFC) | AF7 | AF7APB | 1 | 1 | SÍ | PC |  | 210,00 | G | 55 | 160 | 77 | MM | 4055626059686 | 85389099 | PL | EC000437 | Imagen | Catálogo
1412651 | HC-STA-B16-HHFD-1STP21-EL-AL | Carcasa | Carcasa aérea B16, para brida transversal, material: Fundición inyectada de aluminio, resistente al agua de mar, salidas de cable: 1, lateral, 1x Pg21, altura: 76 mm, prensaestopas: sin, Estándar | 23.99 | 1 | AF | Industrial Field Connectivity (IFC) | AF7 | AF7APB | 1 | 1 | SÍ | PC |  | 221,10 | G | 56 | 160 | 85 | MM | 4055626059693 | 85389099 | PL | EC000437 | Imagen | Catálogo
1412652 | HC-STA-B16-HHFD-1STP29-EL-AL | Carcasa | Carcasa aérea B16, para brida transversal, material: Fundición inyectada de aluminio, resistente al agua de mar, salidas de cable: 1, lateral, 1x Pg29, altura: 76 mm, prensaestopas: sin, Estándar | 24.64 | 1 | AF | Industrial Field Connectivity (IFC) | AF7 | AF7APB | 1 | 1 | SÍ | PC |  | 214,20 | G | 60 | 160 | 300 | MM | 4055626059709 | 85389099 | PL | EC000437 | Imagen | Catálogo
1412653 | HC-STA-B16-HHFD-1TTM32-EL-AL | Carcasa | Carcasa aérea B16, para brida transversal, material: Fundición inyectada de aluminio, resistente al agua de mar, salidas de cable: 1, recta, 1x M32, altura: 76 mm, prensaestopas: sin, Estándar | 22.08 | 1 | AF | Industrial Field Connectivity (IFC) | AF7 | AF7APB | 1 | 1 | SÍ | PC |  | 219,90 | G | 55 | 160 | 275 | MM | 4055626059716 | 85389099 | PL | EC000437 | Imagen | Catálogo
1412654 | HC-STA-B16-HHFD-1TTM40-EL-AL | Carcasa | Carcasa aérea B16, para brida transversal, material: Fundición inyectada de aluminio, resistente al agua de mar, salidas de cable: 1, recta, 1x M40, altura: 76 mm, prensaestopas: sin, Estándar | 22.32 | 1 | AF | Industrial Field Connectivity (IFC) | AF7 | AF7APB | 1 | 1 | SÍ | PC |  | 212,00 | G | 80 | 100 | 60 | MM | 4055626059723 | 85389099 | PL | EC000437 | Imagen | Catálogo
1412655 | VS-IP20-OE-94C-LI/5,0 | Cable de red | Cable Ethernet confec., apantallado, 4 pares, AWG 26 apto para cadenas de suministro de energía (19 hilos), RAL 5021 (azul agua), conec. macho RJ45/IP20 en extremo de cable libre, Line, long. 5 m | 123.11 | 1 | AB | Field Device Connectors (FDC) | ABN | ABNABE | 1 | 1 | NO | PC | F | 311,00 | G | 40 | 200 | 200 | MM | 4046356475624 | 85444210 | PL | EC001855 | Imagen | Catálogo
1412669 | HC-STA-B16-HHFD-1TTP21-EL-AL | Carcasa | Carcasa aérea B16, para brida transversal, material: Fundición inyectada de aluminio, resistente al agua de mar, salidas de cable: 1, recta, 1x Pg21, altura: 76 mm, prensaestopas: sin, Estándar | 25.23 | 1 | AF | Industrial Field Connectivity (IFC) | AF7 | AF7APB | 1 | 1 | SÍ | PC |  | 223,00 | G | 56 | 160 | 100 | MM | 4055626059730 | 85389099 | PL | EC000437 | Imagen | Catálogo
1412678 | HC-STA-B16-HHFD-1TTP29-EL-AL | Carcasa | Carcasa aérea B16, para brida transversal, material: Fundición inyectada de aluminio, resistente al agua de mar, salidas de cable: 1, recta, 1x Pg29, altura: 76 mm, prensaestopas: sin, Estándar | 25.88 | 1 | AF | Industrial Field Connectivity (IFC) | AF7 | AF7APB | 1 | 1 | SÍ | PC |  | 225,70 | G | 56 | 161 | 127 | MM | 4055626059747 | 85389099 | PL | EC000437 | Imagen | Catálogo
1412679 | HC-STA-B16-HHFS-1STM32-EL-AL | Carcasa | Carcasa aérea B16, para brida longitudinal, material: Fundición inyectada de aluminio, resistente al agua de mar, salidas de cable: 1, lateral, 1x M32, altura: 76 mm, prensaestopas: sin, Estándar | 22.55 | 1 | AF | Industrial Field Connectivity (IFC) | AF7 | AF7APB | 1 | 1 | SÍ | PC |  | 219,90 | G | 60 | 160 | 300 | MM | 4055626059754 | 85389099 | PL | EC000437 | Imagen | Catálogo
1412682 | HC-STA-B16-HHFS-1STM40-EL-AL | Carcasa | Carcasa aérea B16, para brida longitudinal, material: Fundición inyectada de aluminio, resistente al agua de mar, salidas de cable: 1, lateral, 1x M40, altura: 76 mm, prensaestopas: sin, Estándar | 22.91 | 1 | AF | Industrial Field Connectivity (IFC) | AF7 | AF7APB | 1 | 1 | SÍ | PC |  | 212,00 | G | 50 | 156 | 100 | MM | 4055626059761 | 85389099 | PL | EC000437 | Imagen | Catálogo
1412683 | HC-STA-B16-HHFS-1STP21-EL-AL | Carcasa | Carcasa aérea B16, para brida longitudinal, material: Fundición inyectada de aluminio, resistente al agua de mar, salidas de cable: 1, lateral, 1x Pg21, altura: 76 mm, prensaestopas: sin, Estándar | 25.83 | 1 | AF | Industrial Field Connectivity (IFC) | AF7 | AF7APB | 1 | 1 | SÍ | PC |  | 223,00 | G | 80 | 120 | 50 | MM | 4055626059778 | 85389099 | PL | EC000437 | Imagen | Catálogo
1412684 | HC-STA-B16-HHFS-1STP29-EL-AL | Carcasa | Carcasa aérea B16, para brida longitudinal, material: Fundición inyectada de aluminio, resistente al agua de mar, salidas de cable: 1, lateral, 1x Pg29, altura: 76 mm, prensaestopas: sin, Estándar | 26.42 | 1 | AF | Industrial Field Connectivity (IFC) | AF7 | AF7APB | 1 | 1 | SÍ | PC |  | 216,40 | G | 48 | 115 | 79 | MM | 4055626059785 | 85389099 | PL | EC000437 | Imagen | Catálogo
1412689 | HC-STA-B16-HHFS-1TTM32-EL-AL | Carcasa | Carcasa aérea B16, para brida longitudinal, material: Fundición inyectada de aluminio, resistente al agua de mar, salidas de cable: 1, recta, 1x M32, altura: 76 mm, prensaestopas: sin, Estándar | 23.75 | 1 | AF | Industrial Field Connectivity (IFC) | AF7 | AF7APB | 1 | 1 | SÍ | PC |  | 221,30 | G | 80 | 120 | 45 | MM | 4055626059792 | 85389099 | PL | EC000437 | Imagen | Catálogo
1412700 | HC-STA-B16-HHFS-1TTM40-EL-AL | Carcasa | Carcasa aérea B16, para brida longitudinal, material: Fundición inyectada de aluminio, resistente al agua de mar, salidas de cable: 1, recta, 1x M40, altura: 76 mm, prensaestopas: sin, Estándar | 23.99 | 1 | AF | Industrial Field Connectivity (IFC) | AF7 | AF7APB | 1 | 1 | SÍ | PC |  | 216,00 | G | 55 | 160 | 310 | MM | 4055626059808 | 85389099 | PL | EC000437 | Imagen | Catálogo
1412701 | HC-STA-B16-HHFS-1TTP21-EL-AL | Carcasa | Carcasa aérea B16, para brida longitudinal, material: Fundición inyectada de aluminio, resistente al agua de mar, salidas de cable: 1, recta, 1x Pg21, altura: 76 mm, prensaestopas: sin, Estándar | 27.13 | 1 | AF | Industrial Field Connectivity (IFC) | AF7 | AF7APB | 1 | 1 | SÍ | PC |  | 224,30 | G | 45 | 158 | 120 | MM | 4055626059815 | 85389099 | PL | EC000437 | Imagen | Catálogo
1412702 | HC-STA-B16-HHFS-1TTP29-EL-AL | Carcasa | Carcasa aérea B16, para brida longitudinal, material: Fundición inyectada de aluminio, resistente al agua de mar, salidas de cable: 1, recta, 1x Pg29, altura: 76 mm, prensaestopas: sin, Estándar | 27.8 | 1 | AF | Industrial Field Connectivity (IFC) | AF7 | AF7APB | 1 | 1 | SÍ | PC |  | 220,40 | G | 47 | 114 | 77 | MM | 4055626059822 | 85389099 | PL | EC000437 | Imagen | Catálogo
1729713 | SMKDSP 1,5/ 9 BD:PE-1 SO | Borna para placa de circuito impreso | Terminal de tarjetas de circuitos impresos, corriente nominal: 17,5 A, tensión nominal (III/2): 400 V, sección nominal: 1,5 mm², número de potenciales: 9, número de filas: 1, número de polos por fila: 9, familia de artículos: SMKDSP 1,5, paso: 5 mm, tipo de conexión: Conexión por tornillo con cápsula de tracción, forma de sujeción de tornillos: L Ranura longitudinal, montaje: Soldadura por ola, dirección de conexión conductor/placa de circuito impreso: 55 °, color: verde, Disposición de pines: Disposición de pines lineal, Longitud del pin [P]: 3,5 mm, número de pines de soldadura por potencial: 1, tipo de embalaje: empaquetado en caja | 495.35 | 100 | AA | PCB Connectors (PCC) | AAL | AALFGR | 50 | 50 | NO | PC |  | 13,93 | G | 48 | 182 | 115 | MM | 4046356150224 | 85369010 | DE | EC002643 | Imagen | Catálogo
1412703 | HC-STA-B16-HHWD-1STM32-EL-AL | Carcasa | Carcasa aérea B16, con brida transversal, material: Fundición inyectada de aluminio, resistente al agua de mar, salidas de cable: 1, lateral, 1x M32, altura: 76 mm, prensaestopas: sin, Estándar | 30.24 | 1 | AF | Industrial Field Connectivity (IFC) | AF7 | AF7APB | 1 | 1 | SÍ | PC |  | 242,70 | G | 57 | 160 | 125 | MM | 4055626059839 | 85389099 | PL | EC000437 | Imagen | Catálogo
1412704 | HC-STA-B16-HHWD-1STM40-EL-AL | Carcasa | Carcasa aérea B16, con brida transversal, material: Fundición inyectada de aluminio, resistente al agua de mar, salidas de cable: 1, lateral, 1x M40, altura: 76 mm, prensaestopas: sin, Estándar | 30.59 | 1 | AF | Industrial Field Connectivity (IFC) | AF7 | AF7APB | 1 | 1 | SÍ | PC |  | 249,10 | G | 58 | 160 | 123 | MM | 4055626059846 | 85389099 | PL | EC000437 | Imagen | Catálogo
1412705 | HC-STA-B16-HHWD-1STP21-EL-AL | Carcasa | Carcasa aérea B16, con brida transversal, material: Fundición inyectada de aluminio, resistente al agua de mar, salidas de cable: 1, lateral, 1x Pg21, altura: 76 mm, prensaestopas: sin, Estándar | 34.28 | 1 | AF | Industrial Field Connectivity (IFC) | AF7 | AF7APB | 1 | 1 | SÍ | PC |  | 262,90 | G | 60 | 125 | 90 | MM | 4055626059853 | 85389099 | PL | EC000437 | Imagen | Catálogo
1412706 | HC-STA-B16-HHWD-1STP29-EL-AL | Carcasa | Carcasa aérea B16, con brida transversal, material: Fundición inyectada de aluminio, resistente al agua de mar, salidas de cable: 1, lateral, 1x Pg29, altura: 76 mm, prensaestopas: sin, Estándar | 34.87 | 1 | AF | Industrial Field Connectivity (IFC) | AF7 | AF7APB | 1 | 1 | SÍ | PC |  | 247,50 | G | 60 | 90 | 125 | MM | 4055626059860 | 85389099 | PL | EC000437 | Imagen | Catálogo
1412708 | HC-STA-B16-HHWD-1TTM32-EL-AL | Carcasa | Carcasa aérea B16, con brida transversal, material: Fundición inyectada de aluminio, resistente al agua de mar, salidas de cable: 1, recta, 1x M32, altura: 76 mm, prensaestopas: sin, Estándar | 31.79 | 1 | AF | Industrial Field Connectivity (IFC) | AF7 | AF7APB | 1 | 1 | SÍ | PC |  | 259,30 | G | 125 | 95 | 60 | MM | 4055626059877 | 85389099 | PL | EC000437 | Imagen | Catálogo
1412709 | HC-STA-B16-HHWD-1TTM40-EL-AL | Carcasa | Carcasa aérea B16, con brida transversal, material: Fundición inyectada de aluminio, resistente al agua de mar, salidas de cable: 1, recta, 1x M40, altura: 76 mm, prensaestopas: sin, Estándar | 32.08 | 1 | AF | Industrial Field Connectivity (IFC) | AF7 | AF7APB | 1 | 1 | SÍ | PC |  | 236,30 | G | 60 | 90 | 125 | MM | 4055626059884 | 85389099 | PL | EC000437 | Imagen | Catálogo
1412715 | HC-STA-B16-HHWD-1TTP21-EL-AL | Carcasa | Carcasa aérea B16, con brida transversal, material: Fundición inyectada de aluminio, resistente al agua de mar, salidas de cable: 1, recta, 1x Pg21, altura: 76 mm, prensaestopas: sin, Estándar | 36 | 1 | AF | Industrial Field Connectivity (IFC) | AF7 | AF7APB | 1 | 1 | SÍ | PC |  | 249,80 | G | 58 | 158 | 125 | MM | 4055626059891 | 85389099 | PL | EC000437 | Imagen | Catálogo
1412716 | HC-STA-B16-HHWD-1TTP29-EL-AL | Carcasa | Carcasa aérea B16, con brida transversal, material: Fundición inyectada de aluminio, resistente al agua de mar, salidas de cable: 1, recta, 1x Pg29, altura: 76 mm, prensaestopas: sin, Estándar | 36.65 | 1 | AF | Industrial Field Connectivity (IFC) | AF7 | AF7APB | 1 | 1 | SÍ | PC |  | 248,34 | G | 60 | 90 | 125 | MM | 4055626059907 | 85389099 | PL | EC000437 | Imagen | Catálogo
1412717 | HC-STA-B16-HLFD-1STM25-EL-AL | Carcasa | Carcasa aérea B16, para brida transversal, material: Fundición inyectada de aluminio, resistente al agua de mar, salidas de cable: 1, lateral, 1x M25, altura: 60 mm, prensaestopas: sin, Estándar | 15.11 | 1 | AF | Industrial Field Connectivity (IFC) | AF7 | AF7APB | 1 | 1 | SÍ | PC |  | 195,60 | G | 60 | 120 | 190 | MM | 4055626059914 | 85389099 | PL | EC000437 | Imagen | Catálogo
1412718 | HC-STA-B16-HLFD-1STM32-EL-AL | Carcasa | Carcasa aérea B16, para brida transversal, material: Fundición inyectada de aluminio, resistente al agua de mar, salidas de cable: 1, lateral, 1x M32, altura: 60 mm, prensaestopas: sin, Estándar | 15.41 | 1 | AF | Industrial Field Connectivity (IFC) | AF7 | AF7APB | 1 | 1 | SÍ | PC |  | 193,60 | G | 63 | 160 | 300 | MM | 4055626059921 | 85389099 | PL | EC000437 | Imagen | Catálogo
1412719 | HC-STA-B16-HLFD-1STP16-EL-AL | Carcasa | Carcasa aérea B16, para brida transversal, material: Fundición inyectada de aluminio, resistente al agua de mar, salidas de cable: 1, lateral, 1x Pg16, altura: 60 mm, prensaestopas: sin, Estándar | 17.31 | 1 | AF | Industrial Field Connectivity (IFC) | AF7 | AF7APB | 1 | 1 | SÍ | PC |  | 203,20 | G | 65 | 100 | 60 | MM | 4055626059938 | 85389099 | PL | EC000437 | Imagen | Catálogo
1412720 | HC-STA-B16-HLFD-1STP21-EL-AL | Carcasa | Carcasa aérea B16, para brida transversal, material: Fundición inyectada de aluminio, resistente al agua de mar, salidas de cable: 1, lateral, 1x Pg21, altura: 60 mm, prensaestopas: sin, Estándar | 17.91 | 1 | AF | Industrial Field Connectivity (IFC) | AF7 | AF7APB | 1 | 1 | SÍ | PC |  | 193,20 | G | 58 | 120 | 195 | MM | 4055626059945 | 85389099 | PL | EC000437 | Imagen | Catálogo
1412721 | HC-STA-B16-HLFD-1TTM25-EL-AL | Carcasa | Carcasa aérea B16, para brida transversal, material: Fundición inyectada de aluminio, resistente al agua de mar, salidas de cable: 1, recta, 1x M25, altura: 60 mm, prensaestopas: sin, Estándar | 15.83 | 1 | AF | Industrial Field Connectivity (IFC) | AF7 | AF7APB | 1 | 1 | SÍ | PC |  | 198,00 | G | 60 | 100 | 55 | MM | 4055626059952 | 85389099 | PL | EC000437 | Imagen | Catálogo
1412722 | HC-STA-B16-HLFD-1TTM32-EL-AL | Carcasa | Carcasa aérea B16, para brida transversal, material: Fundición inyectada de aluminio, resistente al agua de mar, salidas de cable: 1, recta, 1x M32, altura: 60 mm, prensaestopas: sin, Estándar | 16.18 | 1 | AF | Industrial Field Connectivity (IFC) | AF7 | AF7APB | 1 | 1 | SÍ | PC |  | 192,00 | G | 55 | 159 | 80 | MM | 4055626059969 | 85389099 | PL | EC000437 | Imagen | Catálogo
1412723 | HC-STA-B16-HLFD-1TTP16-EL-AL | Carcasa | Carcasa aérea B16, para brida transversal, material: Fundición inyectada de aluminio, resistente al agua de mar, salidas de cable: 1, recta, 1x Pg16, altura: 60 mm, prensaestopas: sin, Estándar | 18.1 | 1 | AF | Industrial Field Connectivity (IFC) | AF7 | AF7APB | 1 | 1 | SÍ | PC |  | 198,00 | G | 60 | 100 | 50 | MM | 4055626059976 | 85389099 | PL | EC000437 | Imagen | Catálogo
1412724 | HC-STA-B16-HLFD-1TTP21-EL-AL | Carcasa | Carcasa aérea B16, para brida transversal, material: Fundición inyectada de aluminio, resistente al agua de mar, salidas de cable: 1, recta, 1x Pg21, altura: 60 mm, prensaestopas: sin, Estándar | 18.81 | 1 | AF | Industrial Field Connectivity (IFC) | AF7 | AF7APB | 1 | 1 | SÍ | PC |  | 197,40 | G | 55 | 160 | 113 | MM | 4055626059983 | 85389099 | PL | EC000437 | Imagen | Catálogo
1412725 | HC-STA-B16-HLFS-1STM25-EL-AL | Carcasa | Carcasa aérea B16, para brida longitudinal, material: Fundición inyectada de aluminio, resistente al agua de mar, salidas de cable: 1, lateral, 1x M25, altura: 60 mm, prensaestopas: sin, Estándar | 16.25 | 1 | AF | Industrial Field Connectivity (IFC) | AF7 | AF7APB | 1 | 1 | SÍ | PC |  | 199,00 | G | 46 | 115 | 65 | MM | 4055626059990 | 85389099 | PL | EC000437 | Imagen | Catálogo
1412726 | HC-STA-B16-HLFS-1STM32-EL-AL | Carcasa | Carcasa aérea B16, para brida longitudinal, material: Fundición inyectada de aluminio, resistente al agua de mar, salidas de cable: 1, lateral, 1x M32, altura: 60 mm, prensaestopas: sin, Estándar | 16.61 | 1 | AF | Industrial Field Connectivity (IFC) | AF7 | AF7APB | 1 | 1 | SÍ | PC |  | 194,20 | G | 50 | 90 | 60 | MM | 4055626060002 | 85389099 | PL | EC000437 | Imagen | Catálogo
1412727 | HC-STA-B16-HLFS-1STP16-EL-AL | Carcasa | Carcasa aérea B16, para brida longitudinal, material: Fundición inyectada de aluminio, resistente al agua de mar, salidas de cable: 1, lateral, 1x Pg16, altura: 60 mm, prensaestopas: sin, Estándar | 18.56 | 1 | AF | Industrial Field Connectivity (IFC) | AF7 | AF7APB | 1 | 1 | SÍ | PC |  | 205,00 | G | 65 | 115 | 50 | MM | 4055626060019 | 85389099 | PL | EC000437 | Imagen | Catálogo
1412728 | HC-STA-B16-HLFS-1STP21-EL-AL | Carcasa | Carcasa aérea B16, para brida longitudinal, material: Fundición inyectada de aluminio, resistente al agua de mar, salidas de cable: 1, lateral, 1x Pg21, altura: 60 mm, prensaestopas: sin, Estándar | 19.15 | 1 | AF | Industrial Field Connectivity (IFC) | AF7 | AF7APB | 1 | 1 | SÍ | PC |  | 202,30 | G | 47 | 60 | 113 | MM | 4055626060026 | 85389099 | PL | EC000437 | Imagen | Catálogo
1412729 | HC-STA-B16-HLFS-1TTM25-EL-AL | Carcasa | Carcasa aérea B16, para brida longitudinal, material: Fundición inyectada de aluminio, resistente al agua de mar, salidas de cable: 1, recta, 1x M25, altura: 60 mm, prensaestopas: sin, Estándar | 17.07 | 1 | AF | Industrial Field Connectivity (IFC) | AF7 | AF7APB | 1 | 1 | SÍ | PC |  | 194,20 | G | 47 | 160 | 282 | MM | 4055626060033 | 85389099 | PL | EC000437 | Imagen | Catálogo
1412730 | HC-STA-B16-HLFS-1TTM32-EL-AL | Carcasa | Carcasa aérea B16, para brida longitudinal, material: Fundición inyectada de aluminio, resistente al agua de mar, salidas de cable: 1, recta, 1x M32, altura: 60 mm, prensaestopas: sin, Estándar | 17.44 | 1 | AF | Industrial Field Connectivity (IFC) | AF7 | AF7APB | 1 | 1 | SÍ | PC |  | 198,00 | G | 65 | 160 | 70 | MM | 4055626060040 | 85389099 | PL | EC000437 | Imagen | Catálogo
1412731 | HC-STA-B16-HLFS-1TTP16-EL-AL | Carcasa | Carcasa aérea B16, para brida longitudinal, material: Fundición inyectada de aluminio, resistente al agua de mar, salidas de cable: 1, recta, 1x Pg16, altura: 60 mm, prensaestopas: sin, Estándar | 19.46 | 1 | AF | Industrial Field Connectivity (IFC) | AF7 | AF7APB | 1 | 1 | SÍ | PC |  | 203,80 | G | 50 | 120 | 65 | MM | 4055626060057 | 85389099 | PL | EC000437 | Imagen | Catálogo
1412732 | HC-STA-B16-HLFS-1TTP21-EL-AL | Carcasa | Carcasa aérea B16, para brida longitudinal, material: Fundición inyectada de aluminio, resistente al agua de mar, salidas de cable: 1, recta, 1x Pg21, altura: 60 mm, prensaestopas: sin, Estándar | 20.17 | 1 | AF | Industrial Field Connectivity (IFC) | AF7 | AF7APB | 1 | 1 | SÍ | PC |  | 198,10 | G | 50 | 90 | 120 | MM | 4055626060064 | 85389099 | PL | EC000437 | Imagen | Catálogo
1412733 | HC-STA-B16-HLWD-1STM25-EL-AL | Carcasa | Carcasa aérea B16, con brida transversal, material: Fundición inyectada de aluminio, resistente al agua de mar, salidas de cable: 1, lateral, 1x M25, altura: 60 mm, prensaestopas: sin, Estándar | 24.41 | 1 | AF | Industrial Field Connectivity (IFC) | AF7 | AF7APB | 1 | 1 | SÍ | PC |  | 224,20 | G | 57 | 160 | 120 | MM | 4055626060071 | 85389099 | PL | EC000437 | Imagen | Catálogo
1412734 | HC-STA-B16-HLWD-1STM32-EL-AL | Carcasa | Carcasa aérea B16, con brida transversal, material: Fundición inyectada de aluminio, resistente al agua de mar, salidas de cable: 1, lateral, 1x M32, altura: 60 mm, prensaestopas: sin, Estándar | 24.7 | 1 | AF | Industrial Field Connectivity (IFC) | AF7 | AF7APB | 1 | 1 | SÍ | PC |  | 221,40 | G | 65 | 125 | 75 | MM | 4055626060088 | 85389099 | PL | EC000437 | Imagen | Catálogo
1412735 | HC-STA-B16-HLWD-1STP16-EL-AL | Carcasa | Carcasa aérea B16, con brida transversal, material: Fundición inyectada de aluminio, resistente al agua de mar, salidas de cable: 1, lateral, 1x Pg16, altura: 60 mm, prensaestopas: sin, Estándar | 27.43 | 1 | AF | Industrial Field Connectivity (IFC) | AF7 | AF7APB | 1 | 1 | SÍ | PC |  | 225,20 | G | 0 | 0 | 0 |  | 4055626060095 | 85389099 | PL | EC000437 | Imagen | Catálogo
1412736 | VS-PPC/ME-OE-94C-LI/2,0 | Cable de red | Cable Ethernet confec., apantallado, 4 pares, AWG 26 apto p. cadenas de suministro energía (19 hilos), RAL 5021 (azul agua), conec. macho RJ45/IP67 push pull carcasa de metal en extremo de cable libre, Line, long 2 m | 78.55 | 1 | AB | Field Device Connectors (FDC) | ABN | ABNABE | 1 | 1 | SÍ | PC | F | 215,20 | G | 0 | 0 | 0 |  | 4046356475655 | 85444210 | PL | EC001855 | Imagen | Catálogo
1412737 | HC-STA-B16-HLWD-1STP21-EL-AL | Carcasa | Carcasa aérea B16, con brida transversal, material: Fundición inyectada de aluminio, resistente al agua de mar, salidas de cable: 1, lateral, 1x Pg21, altura: 60 mm, prensaestopas: sin, Estándar | 28.15 | 1 | AF | Industrial Field Connectivity (IFC) | AF7 | AF7APB | 1 | 1 | SÍ | PC |  | 225,00 | G | 58 | 158 | 121 | MM | 4055626060101 | 85389099 | PL | EC000437 | Imagen | Catálogo
1412738 | HC-STA-B16-HLWD-1TTM25-EL-AL | Carcasa | Carcasa aérea B16, con brida transversal, material: Fundición inyectada de aluminio, resistente al agua de mar, salidas de cable: 1, recta, 1x M25, altura: 60 mm, prensaestopas: sin, Estándar | 25.65 | 1 | AF | Industrial Field Connectivity (IFC) | AF7 | AF7APB | 1 | 1 | SÍ | PC |  | 224,20 | G | 60 | 75 | 125 | MM | 4055626060118 | 85389099 | PL | EC000437 | Imagen | Catálogo
1412739 | HC-STA-B16-HLWD-1TTM32-EL-AL | Carcasa | Carcasa aérea B16, con brida transversal, material: Fundición inyectada de aluminio, resistente al agua de mar, salidas de cable: 1, recta, 1x M32, altura: 60 mm, prensaestopas: sin, Estándar | 25.94 | 1 | AF | Industrial Field Connectivity (IFC) | AF7 | AF7APB | 1 | 1 | SÍ | PC |  | 218,40 | G | 60 | 75 | 125 | MM | 4055626060125 | 85389099 | PL | EC000437 | Imagen | Catálogo
1412740 | HC-STA-B16-HLWD-1TTP16-EL-AL | Carcasa | Carcasa aérea B16, con brida transversal, material: Fundición inyectada de aluminio, resistente al agua de mar, salidas de cable: 1, recta, 1x Pg16, altura: 60 mm, prensaestopas: sin, Estándar | 28.85 | 1 | AF | Industrial Field Connectivity (IFC) | AF7 | AF7APB | 1 | 1 | SÍ | PC |  | 225,90 | G | 0 | 0 | 0 |  | 4055626060132 | 85389099 | PL | EC000437 | Imagen | Catálogo
1412741 | HC-STA-B16-HLWD-1TTP21-EL-AL | Carcasa | Carcasa aérea B16, con brida transversal, material: Fundición inyectada de aluminio, resistente al agua de mar, salidas de cable: 1, recta, 1x Pg21, altura: 60 mm, prensaestopas: sin, Estándar | 29.46 | 1 | AF | Industrial Field Connectivity (IFC) | AF7 | AF7APB | 1 | 1 | SÍ | PC |  | 223,70 | G | 60 | 75 | 125 | MM | 4055626060149 | 85389099 | PL | EC000437 | Imagen | Catálogo
1412742 | HC-STA-B24-CHWD-1TTM32-ELC-AL | Carcasa | Carcasa de acoplamiento B24, con brida transversal, material: Fundición inyectada de aluminio, resistente al agua de mar, salidas de cable: 1, recta, 1x M32, altura: 77 mm, prensaestopas: sin, Estándar | 32.24 | 1 | AF | Industrial Field Connectivity (IFC) | AF7 | AF7APB | 1 | 1 | SÍ | PC |  | 314,60 | G | 57 | 170 | 130 | MM | 4055626058948 | 85389099 | PL | EC000437 | Imagen | Catálogo
1412743 | HC-STA-B24-CHWD-1TTM40-ELC-AL | Carcasa | Carcasa de acoplamiento B24, con brida transversal, material: Fundición inyectada de aluminio, resistente al agua de mar, salidas de cable: 1, recta, 1x M40, altura: 77 mm, prensaestopas: sin, Estándar | 32.62 | 1 | AF | Industrial Field Connectivity (IFC) | AF7 | AF7APB | 1 | 1 | SÍ | PC |  | 297,70 | G | 150 | 95 | 60 | MM | 4055626058955 | 85389099 | PL | EC000437 | Imagen | Catálogo
1412744 | HC-STA-B24-CHWD-1TTP21-ELC-AL | Carcasa | Carcasa de acoplamiento B24, con brida transversal, material: Fundición inyectada de aluminio, resistente al agua de mar, salidas de cable: 1, recta, 1x Pg21, altura: 77 mm, prensaestopas: sin, Estándar | 36.42 | 1 | AF | Industrial Field Connectivity (IFC) | AF7 | AF7APB | 1 | 1 | SÍ | PC |  | 306,90 | G | 70 | 160 | 90 | MM | 4055626058962 | 85389099 | PL | EC000437 | Imagen | Catálogo
1412745 | HC-STA-B24-CHWD-1TTP29-ELC-AL | Carcasa | Carcasa de acoplamiento B24, con brida transversal, material: Fundición inyectada de aluminio, resistente al agua de mar, salidas de cable: 1, recta, 1x Pg29, altura: 77 mm, prensaestopas: sin, Estándar | 37.14 | 1 | AF | Industrial Field Connectivity (IFC) | AF7 | AF7APB | 1 | 1 | SÍ | PC |  | 299,40 | G | 50 | 148 | 86 | MM | 4055626058979 | 85389099 | PL | EC000437 | Imagen | Catálogo
1412746 | HC-STA-B24-CHWS-1TTM32-ELC-AL | Carcasa | Carcasa de acoplamiento B24, con brida longitudinal, material: Fundición inyectada de aluminio, resistente al agua de mar, salidas de cable: 1, recta, 1x M32, altura: 79 mm, prensaestopas: sin, Estándar | 34.03 | 1 | AF | Industrial Field Connectivity (IFC) | AF7 | AF7APB | 1 | 1 | SÍ | PC |  | 306,10 | G | 47 | 160 | 140 | MM | 4055626058986 | 85389099 | PL | EC000437 | Imagen | Catálogo
1412747 | HC-STA-B24-CHWS-1TTM40-ELC-AL | Carcasa | Carcasa de acoplamiento B24, con brida longitudinal, material: Fundición inyectada de aluminio, resistente al agua de mar, salidas de cable: 1, recta, 1x M40, altura: 77 mm, prensaestopas: sin, Estándar | 34.28 | 1 | AF | Industrial Field Connectivity (IFC) | AF7 | AF7APB | 1 | 1 | SÍ | PC |  | 306,20 | G | 61 | 160 | 140 | MM | 4055626058993 | 85389099 | PL | EC000437 | Imagen | Catálogo
1412748 | HC-STA-B24-CHWS-1TTP21-ELC-AL | Carcasa | Carcasa de acoplamiento B24, con brida longitudinal, material: Fundición inyectada de aluminio, resistente al agua de mar, salidas de cable: 1, recta, 1x Pg21, altura: 77 mm, prensaestopas: sin, Estándar | 38.38 | 1 | AF | Industrial Field Connectivity (IFC) | AF7 | AF7APB | 1 | 1 | SÍ | PC |  | 316,40 | G | 65 | 95 | 140 | MM | 4055626059006 | 85389099 | PL | EC000437 | Imagen | Catálogo
1412749 | HC-STA-B24-CHWS-1TTP29-ELC-AL | Carcasa | Carcasa de acoplamiento B24, con brida longitudinal, material: Fundición inyectada de aluminio, resistente al agua de mar, salidas de cable: 1, recta, 1x Pg29, altura: 77 mm, prensaestopas: sin, Estándar | 39.04 | 1 | AF | Industrial Field Connectivity (IFC) | AF7 | AF7APB | 1 | 1 | SÍ | PC |  | 310,40 | G | 62 | 162 | 139 | MM | 4055626059013 | 85389099 | PL | EC000437 | Imagen | Catálogo
1412750 | HC-STA-B24-HHFD-1STM32-EL-AL | Carcasa | Carcasa aérea B24, para brida transversal, material: Fundición inyectada de aluminio, resistente al agua de mar, salidas de cable: 1, lateral, 1x M32, altura: 76 mm, prensaestopas: sin, Estándar | 22.55 | 1 | AF | Industrial Field Connectivity (IFC) | AF7 | AF7APB | 1 | 1 | SÍ | PC |  | 278,50 | G | 63 | 160 | 300 | MM | 4055626060156 | 85389099 | PL | EC000437 | Imagen | Catálogo
1412751 | HC-STA-B24-HHFD-1STM40-EL-AL | Carcasa | Carcasa aérea B24, para brida transversal, material: Fundición inyectada de aluminio, resistente al agua de mar, salidas de cable: 1, lateral, 1x M40, altura: 76 mm, prensaestopas: sin, Estándar | 22.91 | 1 | AF | Industrial Field Connectivity (IFC) | AF7 | AF7APB | 1 | 1 | SÍ | PC |  | 267,60 | G | 63 | 160 | 300 | MM | 4055626060163 | 85389099 | PL | EC000437 | Imagen | Catálogo
1412752 | HC-STA-B24-HHFD-1STP21-EL-AL | Carcasa | Carcasa aérea B24, para brida transversal, material: Fundición inyectada de aluminio, resistente al agua de mar, salidas de cable: 1, lateral, 1x Pg21, altura: 76 mm, prensaestopas: sin, Estándar | 25.83 | 1 | AF | Industrial Field Connectivity (IFC) | AF7 | AF7APB | 1 | 1 | SÍ | PC |  | 285,70 | G | 55 | 160 | 122 | MM | 4055626060170 | 85389099 | PL | EC000437 | Imagen | Catálogo
1412753 | HC-STA-B24-HHFD-1STP29-EL-AL | Carcasa | Carcasa aérea B24, para brida transversal, material: Fundición inyectada de aluminio, resistente al agua de mar, salidas de cable: 1, lateral, 1x Pg29, altura: 76 mm, prensaestopas: sin, Estándar | 26.42 | 1 | AF | Industrial Field Connectivity (IFC) | AF7 | AF7APB | 1 | 1 | SÍ | PC |  | 276,00 | G | 55 | 122 | 77 | MM | 4055626060187 | 85389099 | PL | EC000437 | Imagen | Catálogo
1412754 | HC-STA-B24-HHFD-1TTM32-EL-AL | Carcasa | Carcasa aérea B24, para brida transversal, material: Fundición inyectada de aluminio, resistente al agua de mar, salidas de cable: 1, recta, 1x M32, altura: 76 mm, prensaestopas: sin, Estándar | 23.75 | 1 | AF | Industrial Field Connectivity (IFC) | AF7 | AF7APB | 1 | 1 | SÍ | PC |  | 281,90 | G | 56 | 160 | 130 | MM | 4055626060194 | 85389099 | PL | EC000437 | Imagen | Catálogo
1412755 | HC-STA-B24-HHFD-1TTP21-EL-AL | Carcasa | Carcasa aérea B24, para brida transversal, material: Fundición inyectada de aluminio, resistente al agua de mar, salidas de cable: 1, recta, 1x Pg21, altura: 76 mm, prensaestopas: sin, Estándar | 27.13 | 1 | AF | Industrial Field Connectivity (IFC) | AF7 | AF7APB | 1 | 1 | SÍ | PC |  | 282,90 | G | 125 | 80 | 60 | MM | 4055626060217 | 85389099 | PL | EC000437 | Imagen | Catálogo
1412756 | HC-STA-B24-HHFD-1TTP29-EL-AL | Carcasa | Carcasa aérea B24, para brida transversal, material: Fundición inyectada de aluminio, resistente al agua de mar, salidas de cable: 1, recta, 1x Pg29, altura: 76 mm, prensaestopas: sin, Estándar | 27.8 | 1 | AF | Industrial Field Connectivity (IFC) | AF7 | AF7APB | 1 | 1 | SÍ | PC |  | 278,60 | G | 60 | 80 | 125 | MM | 4055626060224 | 85389099 | PL | EC000437 | Imagen | Catálogo
1412757 | HC-STA-B24-HHFS-1STM32-EL-AL | Carcasa | Carcasa aérea B24, para brida longitudinal, material: Fundición inyectada de aluminio, resistente al agua de mar, salidas de cable: 1, lateral, 1x M32, altura: 76 mm, prensaestopas: sin, Estándar | 24.28 | 1 | AF | Industrial Field Connectivity (IFC) | AF7 | AF7APB | 1 | 1 | SÍ | PC |  | 281,90 | G | 47 | 160 | 285 | MM | 4055626060231 | 85389099 | PL | EC000437 | Imagen | Catálogo
1412758 | HC-STA-B24-HHFS-1STM40-EL-AL | Carcasa | Carcasa aérea B24, para brida longitudinal, material: Fundición inyectada de aluminio, resistente al agua de mar, salidas de cable: 1, lateral, 1x M40, altura: 76 mm, prensaestopas: sin, Estándar | 24.52 | 1 | AF | Industrial Field Connectivity (IFC) | AF7 | AF7APB | 1 | 1 | SÍ | PC |  | 276,50 | G | 47 | 80 | 140 | MM | 4055626060248 | 85389099 | PL | EC000437 | Imagen | Catálogo
1412759 | HC-STA-B24-HHFS-1STP21-EL-AL | Carcasa | Carcasa aérea B24, para brida longitudinal, material: Fundición inyectada de aluminio, resistente al agua de mar, salidas de cable: 1, lateral, 1x Pg21, altura: 76 mm, prensaestopas: sin, Estándar | 27.61 | 1 | AF | Industrial Field Connectivity (IFC) | AF7 | AF7APB | 1 | 1 | SÍ | PC |  | 287,00 | G | 50 | 130 | 80 | MM | 4055626060255 | 85389099 | PL | EC000437 | Imagen | Catálogo
1412760 | HC-STA-B24-HHFS-1STP29-EL-AL | Carcasa | Carcasa aérea B24, para brida longitudinal, material: Fundición inyectada de aluminio, resistente al agua de mar, salidas de cable: 1, lateral, 1x Pg29, altura: 76 mm, prensaestopas: sin, Estándar | 28.26 | 1 | AF | Industrial Field Connectivity (IFC) | AF7 | AF7APB | 1 | 1 | SÍ | PC |  | 278,70 | G | 58 | 160 | 300 | MM | 4055626060262 | 85389099 | PL | EC000437 | Imagen | Catálogo
1412761 | HC-STA-B24-HHFS-1TTM32-EL-AL | Carcasa | Carcasa aérea B24, para brida longitudinal, material: Fundición inyectada de aluminio, resistente al agua de mar, salidas de cable: 1, recta, 1x M32, altura: 76 mm, prensaestopas: sin, Estándar | 25.48 | 1 | AF | Industrial Field Connectivity (IFC) | AF7 | AF7APB | 1 | 1 | SÍ | PC |  | 292,00 | G | 50 | 160 | 145 | MM | 4055626060279 | 85389099 | PL | EC000437 | Imagen | Catálogo
1412762 | HC-STA-B24-HHFS-1TTP21-EL-AL | Carcasa | Carcasa aérea B24, para brida longitudinal, material: Fundición inyectada de aluminio, resistente al agua de mar, salidas de cable: 1, recta, 1x Pg21, altura: 76 mm, prensaestopas: sin, Estándar | 29.05 | 1 | AF | Industrial Field Connectivity (IFC) | AF7 | AF7APB | 1 | 1 | SÍ | PC |  | 285,00 | G | 50 | 80 | 145 | MM | 4055626060286 | 85389099 | PL | EC000437 | Imagen | Catálogo
1412763 | HC-STA-B24-HHFS-1TTP29-EL-AL | Carcasa | Carcasa aérea B24, para brida longitudinal, material: Fundición inyectada de aluminio, resistente al agua de mar, salidas de cable: 1, recta, 1x Pg29, altura: 76 mm, prensaestopas: sin, Estándar | 29.65 | 1 | AF | Industrial Field Connectivity (IFC) | AF7 | AF7APB | 1 | 1 | SÍ | PC |  | 277,30 | G | 46 | 159 | 140 | MM | 4055626060309 | 85389099 | PL | EC000437 | Imagen | Catálogo
1412764 | HC-STA-B24-HHWD-1STM32-EL-AL | Carcasa | Carcasa aérea B24, con brida transversal, material: Fundición inyectada de aluminio, resistente al agua de mar, salidas de cable: 1, lateral, 1x M32, altura: 76 mm, prensaestopas: sin, Estándar | 33.44 | 1 | AF | Industrial Field Connectivity (IFC) | AF7 | AF7APB | 1 | 1 | SÍ | PC |  | 306,00 | G | 57 | 148 | 85 | MM | 4055626060316 | 85389099 | PL | EC000437 | Imagen | Catálogo
1412766 | HC-STA-B24-HHWD-1STM40-EL-AL | Carcasa | Carcasa aérea B24, con brida transversal, material: Fundición inyectada de aluminio, resistente al agua de mar, salidas de cable: 1, lateral, 1x M40, altura: 76 mm, prensaestopas: sin, Estándar | 32.13 | 1 | AF | Industrial Field Connectivity (IFC) | AF7 | AF7APB | 1 | 1 | SÍ | PC |  | 298,80 | G | 60 | 90 | 155 | MM | 4055626060323 | 85389099 | PL | EC000437 | Imagen | Catálogo
1412767 | HC-STA-B24-HHWD-1STP21-EL-AL | Carcasa | Carcasa aérea B24, con brida transversal, material: Fundición inyectada de aluminio, resistente al agua de mar, salidas de cable: 1, lateral, 1x Pg21, altura: 76 mm, prensaestopas: sin, Estándar | 36.06 | 1 | AF | Industrial Field Connectivity (IFC) | AF7 | AF7APB | 1 | 1 | SÍ | PC |  | 309,20 | G | 57 | 86 | 148 | MM | 4055626060330 | 85389099 | PL | EC000437 | Imagen | Catálogo
1412768 | HC-STA-B24-HHWD-1STP29-EL-AL | Carcasa | Carcasa aérea B24, con brida transversal, material: Fundición inyectada de aluminio, resistente al agua de mar, salidas de cable: 1, lateral, 1x Pg29, altura: 76 mm, prensaestopas: sin, Estándar | 36.71 | 1 | AF | Industrial Field Connectivity (IFC) | AF7 | AF7APB | 1 | 1 | SÍ | PC |  | 301,28 | G | 55 | 140 | 80 | MM | 4055626060347 | 85389099 | PL | EC000437 | Imagen | Catálogo
1412769 | HC-STA-B24-HHWD-1TTM32-EL-AL | Carcasa | Carcasa aérea B24, con brida transversal, material: Fundición inyectada de aluminio, resistente al agua de mar, salidas de cable: 1, recta, 1x M32, altura: 76 mm, prensaestopas: sin, Estándar | 31.9 | 1 | AF | Industrial Field Connectivity (IFC) | AF7 | AF7APB | 1 | 1 | SÍ | PC |  | 304,30 | G | 60 | 150 | 90 | MM | 4055626060354 | 85389099 | PL | EC000437 | Imagen | Catálogo
1412770 | HC-STA-B24-HHWD-1TTM40-EL-AL | Carcasa | Carcasa aérea B24, con brida transversal, material: Fundición inyectada de aluminio, resistente al agua de mar, salidas de cable: 1, recta, 1x M40, altura: 76 mm, prensaestopas: sin, Estándar | 33.74 | 1 | AF | Industrial Field Connectivity (IFC) | AF7 | AF7APB | 1 | 1 | SÍ | PC |  | 305,30 | G | 57 | 160 | 147 | MM | 4055626060361 | 85389099 | PL | EC000437 | Imagen | Catálogo
1412771 | HC-STA-B24-HHWD-1TTP21-EL-AL | Carcasa | Carcasa aérea B24, con brida transversal, material: Fundición inyectada de aluminio, resistente al agua de mar, salidas de cable: 1, recta, 1x Pg21, altura: 76 mm, prensaestopas: sin, Estándar | 37.79 | 1 | AF | Industrial Field Connectivity (IFC) | AF7 | AF7APB | 1 | 1 | SÍ | PC |  | 304,20 | G | 57 | 160 | 149 | MM | 4055626060378 | 85389099 | PL | EC000437 | Imagen | Catálogo
1412772 | HC-STA-B24-HHWD-1TTP29-EL-AL | Carcasa | Carcasa aérea B24, con brida transversal, material: Fundición inyectada de aluminio, resistente al agua de mar, salidas de cable: 1, recta, 1x Pg29, altura: 76 mm, prensaestopas: sin, Estándar | 38.5 | 1 | AF | Industrial Field Connectivity (IFC) | AF7 | AF7APB | 1 | 1 | SÍ | PC |  | 303,70 | G | 60 | 110 | 155 | MM | 4055626060385 | 85389099 | PL | EC000437 | Imagen | Catálogo
1412773 | HC-STA-B24-HLFD-1STM25-EL-AL | Carcasa | Carcasa aérea B24, para brida transversal, material: Fundición inyectada de aluminio, resistente al agua de mar, salidas de cable: 1, lateral, 1x M25, altura: 60 mm, prensaestopas: sin, Estándar | 16.25 | 1 | AF | Industrial Field Connectivity (IFC) | AF7 | AF7APB | 1 | 1 | SÍ | PC |  | 238,20 | G | 58 | 160 | 300 | MM | 4055626060392 | 85389099 | PL | EC000437 | Imagen | Catálogo
1412774 | HC-STA-B24-HLFD-1STM32-EL-AL | Carcasa | Carcasa aérea B24, para brida transversal, material: Fundición inyectada de aluminio, resistente al agua de mar, salidas de cable: 1, lateral, 1x M32, altura: 60 mm, prensaestopas: sin, Estándar | 16.61 | 1 | AF | Industrial Field Connectivity (IFC) | AF7 | AF7APB | 1 | 1 | SÍ | PC |  | 237,00 | G | 58 | 160 | 300 | MM | 4055626060408 | 85389099 | PL | EC000437 | Imagen | Catálogo
1412775 | HC-STA-B24-HLFD-1STP16-EL-AL | Carcasa | Carcasa aérea B24, para brida transversal, material: Fundición inyectada de aluminio, resistente al agua de mar, salidas de cable: 1, lateral, 1x Pg16, altura: 60 mm, prensaestopas: sin, Estándar | 18.56 | 1 | AF | Industrial Field Connectivity (IFC) | AF7 | AF7APB | 1 | 1 | SÍ | PC |  | 244,70 | G | 0 | 0 | 0 |  | 4055626060415 | 85389099 | PL | EC000437 | Imagen | Catálogo
1412776 | HC-STA-B24-HLFD-1STP21-EL-AL | Carcasa | Carcasa aérea B24, para brida transversal, material: Fundición inyectada de aluminio, resistente al agua de mar, salidas de cable: 1, lateral, 1x Pg21, altura: 60 mm, prensaestopas: sin, Estándar | 19.15 | 1 | AF | Industrial Field Connectivity (IFC) | AF7 | AF7APB | 1 | 1 | SÍ | PC |  | 242,30 | G | 63 | 160 | 300 | MM | 4055626060422 | 85389099 | PL | EC000437 | Imagen | Catálogo
1412778 | HC-STA-B24-HLFD-1TTM25-EL-AL | Carcasa | Carcasa aérea B24, para brida transversal, material: Fundición inyectada de aluminio, resistente al agua de mar, salidas de cable: 1, recta, 1x M25, altura: 60 mm, prensaestopas: sin, Estándar | 17.07 | 1 | AF | Industrial Field Connectivity (IFC) | AF7 | AF7APB | 1 | 1 | SÍ | PC |  | 243,50 | G | 56 | 60 | 121 | MM | 4055626060446 | 85389099 | PL | EC000437 | Imagen | Catálogo
1412779 | HC-STA-B24-HLFD-1TTM32-EL-AL | Carcasa | Carcasa aérea B24, para brida transversal, material: Fundición inyectada de aluminio, resistente al agua de mar, salidas de cable: 1, recta, 1x M32, altura: 60 mm, prensaestopas: sin, Estándar | 17.44 | 1 | AF | Industrial Field Connectivity (IFC) | AF7 | AF7APB | 1 | 1 | SÍ | PC |  | 232,60 | G | 60 | 120 | 60 | MM | 4055626060453 | 85389099 | PL | EC000437 | Imagen | Catálogo
1412780 | HC-STA-B24-HLFD-1TTP16-EL-AL | Carcasa | Carcasa aérea B24, para brida transversal, material: Fundición inyectada de aluminio, resistente al agua de mar, salidas de cable: 1, recta, 1x Pg16, altura: 60 mm, prensaestopas: sin, Estándar | 19.53 | 1 | AF | Industrial Field Connectivity (IFC) | AF7 | AF7APB | 1 | 1 | SÍ | PC |  | 242,30 | G | 45 | 120 | 60 | MM | 4055626060460 | 85389099 | PL | EC000437 | Imagen | Catálogo
1412781 | HC-STA-B24-HLFD-1TTP21-EL-AL | Carcasa | Carcasa aérea B24, para brida transversal, material: Fundición inyectada de aluminio, resistente al agua de mar, salidas de cable: 1, recta, 1x Pg21, altura: 60 mm, prensaestopas: sin, Estándar | 20.17 | 1 | AF | Industrial Field Connectivity (IFC) | AF7 | AF7APB | 1 | 1 | SÍ | PC |  | 241,50 | G | 125 | 65 | 60 | MM | 4055626060477 | 85389099 | PL | EC000437 | Imagen | Catálogo
1412782 | HC-STA-B24-HLFD-1TTP29-EL-AL | Carcasa | Carcasa aérea B24, para brida transversal, material: Fundición inyectada de aluminio, resistente al agua de mar, salidas de cable: 1, recta, 1x Pg29, altura: 60 mm, prensaestopas: sin, Estándar | 20.82 | 1 | AF | Industrial Field Connectivity (IFC) | AF7 | AF7APB | 1 | 1 | SÍ | PC |  | 233,80 | G | 53 | 160 | 135 | MM | 4055626060484 | 85389099 | PL | EC000437 | Imagen | Catálogo
1412783 | HC-STA-B24-HLFS-1STM25-EL-AL | Carcasa | Carcasa aérea B24, para brida longitudinal, material: Fundición inyectada de aluminio, resistente al agua de mar, salidas de cable: 1, lateral, 1x M25, altura: 60 mm, prensaestopas: sin, Estándar | 17.44 | 1 | AF | Industrial Field Connectivity (IFC) | AF7 | AF7APB | 1 | 1 | SÍ | PC |  | 241,50 | G | 46 | 160 | 285 | MM | 4055626060491 | 85389099 | PL | EC000437 | Imagen | Catálogo
1412784 | HC-STA-B24-HLFS-1STM32-EL-AL | Carcasa | Carcasa aérea B24, para brida longitudinal, material: Fundición inyectada de aluminio, resistente al agua de mar, salidas de cable: 1, lateral, 1x M32, altura: 60 mm, prensaestopas: sin, Estándar | 17.74 | 1 | AF | Industrial Field Connectivity (IFC) | AF7 | AF7APB | 1 | 1 | SÍ | PC |  | 238,70 | G | 58 | 160 | 300 | MM | 4055626060507 | 85389099 | PL | EC000437 | Imagen | Catálogo
1412785 | HC-STA-B24-HLFS-1STP16-EL-AL | Carcasa | Carcasa aérea B24, para brida longitudinal, material: Fundición inyectada de aluminio, resistente al agua de mar, salidas de cable: 1, lateral, 1x Pg16, altura: 60 mm, prensaestopas: sin, Estándar | 19.82 | 1 | AF | Industrial Field Connectivity (IFC) | AF7 | AF7APB | 1 | 1 | SÍ | PC |  | 245,50 | G | 50 | 65 | 150 | MM | 4055626060514 | 85389099 | PL | EC000437 | Imagen | Catálogo
1412786 | HC-STA-B24-HLFS-1STP21-EL-AL | Carcasa | Carcasa aérea B24, para brida longitudinal, material: Fundición inyectada de aluminio, resistente al agua de mar, salidas de cable: 1, lateral, 1x Pg21, altura: 60 mm, prensaestopas: sin, Estándar | 20.48 | 1 | AF | Industrial Field Connectivity (IFC) | AF7 | AF7APB | 1 | 1 | SÍ | PC |  | 242,90 | G | 48 | 160 | 140 | MM | 4055626060521 | 85389099 | PL | EC000437 | Imagen | Catálogo
1412788 | HC-STA-B24-HLFS-1TTM25-EL-AL | Carcasa | Carcasa aérea B24, para brida longitudinal, material: Fundición inyectada de aluminio, resistente al agua de mar, salidas de cable: 1, recta, 1x M25, altura: 60 mm, prensaestopas: sin, Estándar | 18.27 | 1 | AF | Industrial Field Connectivity (IFC) | AF7 | AF7APB | 1 | 1 | SÍ | PC |  | 245,70 | G | 48 | 157 | 140 | MM | 4055626060545 | 85389099 | PL | EC000437 | Imagen | Catálogo
1412789 | HC-STA-B24-HLFS-1TTM32-EL-AL | Carcasa | Carcasa aérea B24, para brida longitudinal, material: Fundición inyectada de aluminio, resistente al agua de mar, salidas de cable: 1, recta, 1x M32, altura: 60 mm, prensaestopas: sin, Estándar | 18.69 | 1 | AF | Industrial Field Connectivity (IFC) | AF7 | AF7APB | 1 | 1 | SÍ | PC |  | 240,70 | G | 46 | 159 | 140 | MM | 4055626060552 | 85389099 | PL | EC000437 | Imagen | Catálogo
1412790 | HC-STA-B24-HLFS-1TTP16-EL-AL | Carcasa | Carcasa aérea B24, para brida longitudinal, material: Fundición inyectada de aluminio, resistente al agua de mar, salidas de cable: 1, recta, 1x Pg16, altura: 60 mm, prensaestopas: sin, Estándar | 20.82 | 1 | AF | Industrial Field Connectivity (IFC) | AF7 | AF7APB | 1 | 1 | SÍ | PC |  | 246,60 | G | 48 | 198 | 64 | MM | 4055626060569 | 85389099 | PL | EC000437 | Imagen | Catálogo
1412791 | HC-STA-B24-HLFS-1TTP21-EL-AL | Carcasa | Carcasa aérea B24, para brida longitudinal, material: Fundición inyectada de aluminio, resistente al agua de mar, salidas de cable: 1, recta, 1x Pg21, altura: 60 mm, prensaestopas: sin, Estándar | 21.54 | 1 | AF | Industrial Field Connectivity (IFC) | AF7 | AF7APB | 1 | 1 | SÍ | PC |  | 244,70 | G | 145 | 65 | 50 | MM | 4055626060576 | 85389099 | PL | EC000437 | Imagen | Catálogo
1412792 | HC-STA-B24-HLFS-1TTP29-EL-AL | Carcasa | Carcasa aérea B24, para brida longitudinal, material: Fundición inyectada de aluminio, resistente al agua de mar, salidas de cable: 1, recta, 1x Pg29, altura: 60 mm, prensaestopas: sin, Estándar | 22.13 | 1 | AF | Industrial Field Connectivity (IFC) | AF7 | AF7APB | 1 | 1 | SÍ | PC |  | 234,00 | G | 47 | 160 | 140 | MM | 4055626060583 | 85389099 | PL | EC000437 | Imagen | Catálogo
1412793 | HC-STA-B24-HLWD-1STM25-EL-AL | Carcasa | Carcasa aérea B24, con brida transversal, material: Fundición inyectada de aluminio, resistente al agua de mar, salidas de cable: 1, lateral, 1x M25, altura: 60 mm, prensaestopas: sin, Estándar | 25.54 | 1 | AF | Industrial Field Connectivity (IFC) | AF7 | AF7APB | 1 | 1 | SÍ | PC |  | 267,70 | G | 60 | 150 | 75 | MM | 4055626060590 | 85389099 | PL | EC000437 | Imagen | Catálogo
1412794 | VS-M12MS-OE-94C-LI/2,0 | Cable de red | Cable de red, Ethernet CAT5 (1 GBit/s), 8-polos, PUR sin halógenos, azul agua RAL 5021, Conector recta M12, codificación: A / IP67, a extremo de cable libre, longitud de cable: 2 m | 65.55 | 1 | AF | Industrial Field Connectivity (IFC) | AF1 | AF1CMI | 1 | 1 | NO | PC |  | 140,90 | G | 25 | 185 | 170 | MM | 4046356475679 | 85444210 | PL | EC001855 | Imagen | Catálogo
1412795 | HC-STA-B24-HLWD-1STM32-EL-AL | Carcasa | Carcasa aérea B24, con brida transversal, material: Fundición inyectada de aluminio, resistente al agua de mar, salidas de cable: 1, lateral, 1x M32, altura: 60 mm, prensaestopas: sin, Estándar | 25.88 | 1 | AF | Industrial Field Connectivity (IFC) | AF7 | AF7APB | 1 | 1 | SÍ | PC |  | 263,90 | G | 60 | 150 | 80 | MM | 4055626060606 | 85389099 | PL | EC000437 | Imagen | Catálogo
1412796 | HC-STA-B24-HLWD-1STP16-EL-AL | Carcasa | Carcasa aérea B24, con brida transversal, material: Fundición inyectada de aluminio, resistente al agua de mar, salidas de cable: 1, lateral, 1x Pg16, altura: 60 mm, prensaestopas: sin, Estándar | 28.74 | 1 | AF | Industrial Field Connectivity (IFC) | AF7 | AF7APB | 1 | 1 | SÍ | PC |  | 270,80 | G | 0 | 0 | 0 |  | 4055626060613 | 85389099 | PL | EC000437 | Imagen | Catálogo
1412797 | HC-STA-B24-HLWD-1STP21-EL-AL | Carcasa | Carcasa aérea B24, con brida transversal, material: Fundición inyectada de aluminio, resistente al agua de mar, salidas de cable: 1, lateral, 1x Pg21, altura: 60 mm, prensaestopas: sin, Estándar | 29.39 | 1 | AF | Industrial Field Connectivity (IFC) | AF7 | AF7APB | 1 | 1 | SÍ | PC |  | 265,70 | G | 55 | 150 | 70 | MM | 4055626060620 | 85389099 | PL | EC000437 | Imagen | Catálogo
1412799 | HC-STA-B24-HLWD-1TTM25-EL-AL | Carcasa | Carcasa aérea B24, con brida transversal, material: Fundición inyectada de aluminio, resistente al agua de mar, salidas de cable: 1, recta, 1x M25, altura: 60 mm, prensaestopas: sin, Estándar | 26.84 | 1 | AF | Industrial Field Connectivity (IFC) | AF7 | AF7APB | 1 | 1 | SÍ | PC |  | 267,60 | G | 57 | 157 | 148 | MM | 4055626060644 | 85389099 | PL | EC000437 | Imagen | Catálogo
1412800 | HC-STA-B24-HLWD-1TTM32-EL-AL | Carcasa | Carcasa aérea B24, con brida transversal, material: Fundición inyectada de aluminio, resistente al agua de mar, salidas de cable: 1, recta, 1x M32, altura: 60 mm, prensaestopas: sin, Estándar | 27.19 | 1 | AF | Industrial Field Connectivity (IFC) | AF7 | AF7APB | 1 | 1 | SÍ | PC |  | 266,40 | G | 68 | 145 | 54 | MM | 4055626060651 | 85389099 | PL | EC000437 | Imagen | Catálogo
1412801 | HC-STA-B24-HLWD-1TTP16-EL-AL | Carcasa | Carcasa aérea B24, con brida transversal, material: Fundición inyectada de aluminio, resistente al agua de mar, salidas de cable: 1, recta, 1x Pg16, altura: 60 mm, prensaestopas: sin, Estándar | 30.24 | 1 | AF | Industrial Field Connectivity (IFC) | AF7 | AF7APB | 1 | 1 | SÍ | PC |  | 271,00 | G | 57 | 160 | 148 | MM | 4055626060668 | 85389099 | PL | EC000437 | Imagen | Catálogo
1412802 | HC-STA-B24-HLWD-1TTP21-EL-AL | Carcasa | Carcasa aérea B24, con brida transversal, material: Fundición inyectada de aluminio, resistente al agua de mar, salidas de cable: 1, recta, 1x Pg21, altura: 60 mm, prensaestopas: sin, Estándar | 30.83 | 1 | AF | Industrial Field Connectivity (IFC) | AF7 | AF7APB | 1 | 1 | SÍ | PC |  | 259,50 | G | 60 | 70 | 140 | MM | 4055626060675 | 85389099 | PL | EC000437 | Imagen | Catálogo
1412803 | HC-STA-B24-HLWD-1TTP29-EL-AL | Carcasa | Carcasa aérea B24, con brida transversal, material: Fundición inyectada de aluminio, resistente al agua de mar, salidas de cable: 1, recta, 1x Pg29, altura: 60 mm, prensaestopas: sin, Estándar | 31.54 | 1 | AF | Industrial Field Connectivity (IFC) | AF7 | AF7APB | 1 | 1 | SÍ | PC |  | 255,10 | G | 56 | 159 | 148 | MM | 4055626060682 | 85389099 | PL | EC000437 | Imagen | Catálogo
1412804 | HC-STA-B10-SL-PLBK | Brida de la carcasa | Brida longitudinal para carcasa B10, HC-EVO....AL y HC-STA....AL | 4.05 | 1 | AF | Industrial Field Connectivity (IFC) | AF7 | AF7APZ | 1 | 1 | SÍ | PC |  | 23,90 | G | 34 | 121 | 110 | MM | 4046356986588 | 85389099 | PL | EC002943 | Imagen | Catálogo
1412805 | NBC-M12FS/4,0-971/R4AQ VR | Cable de red | Cable de red, índice de protección: IP20, longitud de cable: 4 m, número de polos: 6, 100 MBit/s, CAT5, color: negro, VARAN, 1x2x24/32+2x2x24/19, SF/UTP, negro | 106.38 | 1 | AB | Field Device Connectors (FDC) | ABN | ABNPAA | 1 | 10 | NO | PC |  | 320,03 | G | 29 | 295 | 260 | MM | 4055626017402 | 85444290 | PL | EC001855 | Imagen | Catálogo
1412806 | NBC-M12FS/6,0-971/R4AQ VR | Cable de red | Cable de red, índice de protección: IP20, longitud de cable: 6 m, número de polos: 6, 100 MBit/s, CAT5, color: negro, VARAN, 1x2x24/32+2x2x24/19, SF/UTP, negro | 148.37 | 1 | AB | Field Device Connectors (FDC) | ABN | ABNPAA | 1 | 10 | NO | PC |  | 460,80 | G | 34 | 300 | 235 | MM | 4055626017440 | 85444290 | PL | EC001855 | Imagen | Catálogo
1412807 | NBC-M12FS/7,0-971/R4AQ VR | Cable de red | Cable de red, índice de protección: IP20, longitud de cable: 7 m, número de polos: 6, 100 MBit/s, CAT5, color: negro, VARAN, 1x2x24/32+2x2x24/19, SF/UTP, negro | 153.05 | 1 | AB | Field Device Connectors (FDC) | ABN | ABNPAA | 1 | 10 | NO | PC |  | 519,40 | G | 45 | 295 | 260 | MM | 4055626017457 | 85444290 | PL | EC001855 | Imagen | Catálogo
1412808 | NBC-M12FS/10,0-971/R4AQ VR | Cable de red | Cable de red, índice de protección: IP20, longitud de cable: 10 m, número de polos: 6, 100 MBit/s, CAT5, color: negro, VARAN, 1x2x24/32+2x2x24/19, SF/UTP, negro | 191.93 | 1 | AB | Field Device Connectors (FDC) | ABN | ABNPAA | 1 | 10 | NO | PC |  | 737,21 | G | 38 | 280 | 235 | MM | 4055626017419 | 85444290 | PL | EC001855 | Imagen | Catálogo
1412809 | NBC-M12FS/12,5-971/R4AQ VR | Cable de red | Cable de red, índice de protección: IP20, longitud de cable: 12,5 m, número de polos: 6, 100 MBit/s, CAT5, color: negro, VARAN, 1x2x24/32+2x2x24/19, SF/UTP, negro | 219.72 | 1 | AB | Field Device Connectors (FDC) | ABN | ABNPAA | 1 | 10 | NO | PC |  | 910,13 | G | 54 | 300 | 210 | MM | 4055626017464 | 85444290 | PL | EC001855 | Imagen | Catálogo
1412811 | NBC-M12FR/5,0-971/R4AQ VR | Cable de red | Cable de red, índice de protección: IP20, longitud de cable: 5 m, número de polos: 6, 100 MBit/s, CAT5, color: negro, VARAN, 1x2x24/32+2x2x24/19, SF/UTP, negro | 146.35 | 1 | AB | Field Device Connectors (FDC) | ABN | ABNPAA | 1 | 10 | NO | PC |  | 392,50 | G | 33 | 300 | 200 | MM | 4055626016375 | 85444290 | PL | EC001855 | Imagen | Catálogo
1412812 | NBC-M12FR/6,0-971/R4AQ VR | Cable de red | Cable de red, índice de protección: IP20, longitud de cable: 6 m, número de polos: 6, 100 MBit/s, CAT5, color: negro, VARAN, 1x2x24/32+2x2x24/19, SF/UTP, negro | 150.61 | 1 | AB | Field Device Connectors (FDC) | ABN | ABNPAA | 1 | 10 | NO | PC |  | 463,13 | G | 41 | 300 | 220 | MM | 4055626016368 | 85444290 | PL | EC001855 | Imagen | Catálogo
1412813 | NBC-M12FR/7,0-971/R4AQ VR | Cable de red | Cable de red, índice de protección: IP20, longitud de cable: 7 m, número de polos: 6, 100 MBit/s, CAT5, color: negro, VARAN, 1x2x24/32+2x2x24/19, SF/UTP, negro | 155.25 | 1 | AB | Field Device Connectors (FDC) | ABN | ABNPAA | 1 | 10 | NO | PC |  | 529,03 | G | 44 | 300 | 220 | MM | 4055626017488 | 85444290 | PL | EC001855 | Imagen | Catálogo
1412816 | NBC-M12FR/10,0-971/R4AQ VR | Cable de red | Cable de red, índice de protección: IP20, longitud de cable: 10 m, número de polos: 6, 100 MBit/s, CAT5, color: negro, VARAN, 1x2x24/32+2x2x24/19, SF/UTP, negro | 155.61 | 1 | AB | Field Device Connectors (FDC) | ABN | ABNPAA | 1 | 10 | NO | PC | F | 739,03 | G | 0 | 0 | 0 | MM | 4055626017426 | 85444290 | PL | EC001855 | Imagen | Catálogo
1412820 | VS-M12FSBP-OE-94C-LI/2,0 | Conect. enchuf. para apar. pared poster. | Conect. enchuf. para apar. pared poster., índice de protección: IP65/IP67, longitud de cable: 2 m, número de polos: 8, tipo de conexión: Conexión de cable, Ethernet, se espera que este artículo no contenga plomo a partir del primer trimestre de 2027 de acuerdo con RoHS II sin excepción 6c (Pb &lt;0,1 %), una alternativa sin plomo está disponible previamente a petición, 4x2xAWG26/19, S/UTP, azul agua RAL 5021 | 103.72 | 1 | AB | Field Device Connectors (FDC) | ABQ | ABQDGI | 1 | 1 | NO | PC |  | 142,40 | G | 23 | 200 | 190 | MM | 4046356475686 | 85444290 | DE | EC003570 | Imagen | Catálogo
1412821 | HC-STA-B06-SLWS-2SSM20-ELC-AL | Carcasa | Carcasa de superficie B6, con brida longitudinal, material: Fundición inyectada de aluminio, resistente al agua de mar, salidas de cable: 2, lateral, 2x M20, altura: 54,6 mm, prensaestopas: sin, Estándar | 17.68 | 1 | AF | Industrial Field Connectivity (IFC) | AF7 | AF7APB | 1 | 1 | SÍ | PC |  | 191,40 | G | 80 | 160 | 300 | MM | 4055626060699 | 85389099 | PL | EC000437 | Imagen | Catálogo
1412822 | HC-STA-B06-SLWS-2SSM25-ELC-AL | Carcasa | Carcasa de superficie B6, con brida longitudinal, material: Fundición inyectada de aluminio, resistente al agua de mar, salidas de cable: 2, lateral, 2x M25, altura: 54,6 mm, prensaestopas: sin, Estándar | 18.21 | 1 | AF | Industrial Field Connectivity (IFC) | AF7 | AF7APB | 1 | 1 | SÍ | PC |  | 177,40 | G | 72 | 160 | 285 | MM | 4055626060804 | 85389099 | PL | EC000437 | Imagen | Catálogo
1412823 | HC-STA-B06-SLWS-2SSP16-ELC-AL | Carcasa | Carcasa de superficie B6, con brida longitudinal, material: Fundición inyectada de aluminio, resistente al agua de mar, salidas de cable: 2, lateral, 2x Pg16, altura: 54,6 mm, prensaestopas: sin, Estándar | 19.46 | 1 | AF | Industrial Field Connectivity (IFC) | AF7 | AF7APB | 1 | 1 | SÍ | PC |  | 183,40 | G | 74 | 101 | 106 | MM | 4055626060811 | 85389099 | PL | EC000437 | Imagen | Catálogo
1412825 | HC-STA-B06-SLWSC-2SSM20-ELC-AL | Carcasa | Carcasa de superficie B6, con brida longitudinal, material: Fundición inyectada de aluminio, resistente al agua de mar, material tapa protectora: PC, salidas de cable: 2, lateral, 2x M20, altura: 54,6 mm, prensaestopas: sin, tapa de protección: sí, Estándar | 24.64 | 1 | AF | Industrial Field Connectivity (IFC) | AF7 | AF7APB | 1 | 1 | NO | PC |  | 223,50 | G | 80 | 95 | 76 | MM | 4055626060828 | 85389099 | PL | EC000437 | Imagen | Catálogo
1412826 | HC-STA-B06-SLWSC-2SSM25-ELC-AL | Carcasa | Carcasa de superficie B6, con brida longitudinal, material: Fundición inyectada de aluminio, resistente al agua de mar, material tapa protectora: PC, salidas de cable: 2, lateral, 2x M25, altura: 54,6 mm, prensaestopas: sin, tapa de protección: sí, Estándar | 25.18 | 1 | AF | Industrial Field Connectivity (IFC) | AF7 | AF7APB | 1 | 1 | NO | PC |  | 209,80 | G | 79 | 160 | 246 | MM | 4055626060835 | 85389099 | PL | EC000437 | Imagen | Catálogo
1412827 | HC-STA-B06-SLWSC-2SSP16-ELC-AL | Carcasa | Carcasa de superficie B6, con brida longitudinal, material: Fundición inyectada de aluminio, resistente al agua de mar, material tapa protectora: PC, salidas de cable: 2, lateral, 2x Pg16, altura: 54,6 mm, prensaestopas: sin, tapa de protección: sí, Estándar | 26.14 | 1 | AF | Industrial Field Connectivity (IFC) | AF7 | AF7APB | 1 | 1 | NO | PC |  | 209,10 | G | 85 | 150 | 173 | MM | 4055626060842 | 85389099 | PL | EC000437 | Imagen | Catálogo
1412830 | HC-STA-B10-SLFDC-2SSM20-ELC-AL | Carcasa | Carcasa de superficie B10, para brida transversal, material: Fundición inyectada de aluminio, resistente al agua de mar, material tapa protectora: PC, salidas de cable: 2, lateral, 2x M20, altura: 54 mm, prensaestopas: sin, tapa de protección: sí, Estándar | 24.41 | 1 | AF | Industrial Field Connectivity (IFC) | AF7 | AF7APB | 1 | 1 | NO | PC |  | 219,90 | G | 65 | 162 | 79 | MM | 4055626060897 | 85389099 | PL | EC000437 | Imagen | Catálogo
1412831 | HC-STA-B10-SLFDC-2SSM25-ELC-AL | Carcasa | Carcasa de superficie B10, para brida transversal, material: Fundición inyectada de aluminio, resistente al agua de mar, material tapa protectora: PC, salidas de cable: 2, lateral, 2x M25, altura: 54 mm, prensaestopas: sin, tapa de protección: sí, Estándar | 25 | 1 | AF | Industrial Field Connectivity (IFC) | AF7 | AF7APB | 1 | 1 | NO | PC |  | 207,10 | G | 70 | 105 | 80 | MM | 4055626060903 | 85389099 | PL | EC000437 | Imagen | Catálogo
1412832 | HC-STA-B10-SLFDC-2SSP16-ELC-AL | Carcasa | Carcasa de superficie B10, para brida transversal, material: Fundición inyectada de aluminio, resistente al agua de mar, material tapa protectora: PC, salidas de cable: 2, lateral, 2x Pg16, altura: 54 mm, prensaestopas: sin, tapa de protección: sí, Estándar | 26.84 | 1 | AF | Industrial Field Connectivity (IFC) | AF7 | AF7APB | 1 | 1 | NO | PC |  | 209,20 | G | 64 | 159 | 102 | MM | 4055626060910 | 85389099 | PL | EC000437 | Imagen | Catálogo
1412835 | HC-STA-B10-SLWD-2SSM20-ELC-AL | Carcasa | Carcasa de superficie B10, con brida transversal, material: Fundición inyectada de aluminio, resistente al agua de mar, salidas de cable: 2, lateral, 2x M20, altura: 54 mm, prensaestopas: sin, Estándar | 23.8 | 1 | AF | Industrial Field Connectivity (IFC) | AF7 | AF7APB | 1 | 1 | SÍ | PC |  | 211,40 | G | 65 | 70 | 120 | MM | 4055626060934 | 85389099 | PL | EC000437 | Imagen | Catálogo
1412836 | HC-STA-B10-SLWD-2SSM25-ELC-AL | Carcasa | Carcasa de superficie B10, con brida transversal, material: Fundición inyectada de aluminio, resistente al agua de mar, salidas de cable: 2, lateral, 2x M25, altura: 54 mm, prensaestopas: sin, Estándar | 24.41 | 1 | AF | Industrial Field Connectivity (IFC) | AF7 | AF7APB | 1 | 1 | SÍ | PC |  | 200,60 | G | 54 | 157 | 137 | MM | 4055626060941 | 85389099 | PL | EC000437 | Imagen | Catálogo
1412837 | HC-STA-B10-SLWD-2SSP16-ELC-AL | Carcasa | Carcasa de superficie B10, con brida transversal, material: Fundición inyectada de aluminio, resistente al agua de mar, salidas de cable: 2, lateral, 2x Pg16, altura: 54 mm, prensaestopas: sin, Estándar | 26.25 | 1 | AF | Industrial Field Connectivity (IFC) | AF7 | AF7APB | 1 | 1 | SÍ | PC |  | 201,60 | G | 64 | 160 | 300 | MM | 4055626060958 | 85389099 | PL | EC000437 | Imagen | Catálogo
1412839 | HC-STA-B10-SLWS-2SSM20-ELC-AL | Carcasa | Carcasa de superficie B10, con brida longitudinal, material: Fundición inyectada de aluminio, resistente al agua de mar, salidas de cable: 2, lateral, 2x M20, altura: 54,6 mm, prensaestopas: sin, Estándar | 22.67 | 1 | AF | Industrial Field Connectivity (IFC) | AF7 | AF7APB | 1 | 1 | SÍ | PC |  | 207,00 | G | 105 | 75 | 75 | MM | 4055626060972 | 85389099 | PL | EC000437 | Imagen | Catálogo
1412840 | HC-STA-B10-SLWS-2SSM25-ELC-AL | Carcasa | Carcasa de superficie B10, con brida longitudinal, material: Fundición inyectada de aluminio, resistente al agua de mar, salidas de cable: 2, lateral, 2x M25, altura: 54,6 mm, prensaestopas: sin, Estándar | 23.21 | 1 | AF | Industrial Field Connectivity (IFC) | AF7 | AF7APB | 1 | 1 | SÍ | PC |  | 196,80 | G | 68 | 99 | 71 | MM | 4055626060989 | 85389099 | PL | EC000437 | Imagen | Catálogo
1412842 | HC-STA-B10-SLWS-2SSP16-ELC-AL | Carcasa | Carcasa de superficie B10, con brida longitudinal, material: Fundición inyectada de aluminio, resistente al agua de mar, salidas de cable: 2, lateral, 2x Pg16, altura: 54,6 mm, prensaestopas: sin, Estándar | 24.94 | 1 | AF | Industrial Field Connectivity (IFC) | AF7 | AF7APB | 1 | 1 | SÍ | PC |  | 203,20 | G | 54 | 161 | 107 | MM | 4055626060996 | 85389099 | PL | EC000437 | Imagen | Catálogo
1412844 | HC-STA-B10-SLWSC-2SSM20-ELC-AL | Carcasa | Carcasa de superficie B10, con brida longitudinal, material: Fundición inyectada de aluminio, resistente al agua de mar, material tapa protectora: PC, salidas de cable: 2, lateral, 2x M20, altura: 54,6 mm, prensaestopas: sin, tapa de protección: sí, Estándar | 30.17 | 1 | AF | Industrial Field Connectivity (IFC) | AF7 | AF7APB | 1 | 1 | NO | PC |  | 240,10 | G | 87 | 160 | 300 | MM | 4055626061016 | 85389099 | PL | EC000437 | Imagen | Catálogo
1412845 | HC-STA-B10-SLWSC-2SSM25-ELC-AL | Carcasa | Carcasa de superficie B10, con brida longitudinal, material: Fundición inyectada de aluminio, resistente al agua de mar, material tapa protectora: PC, salidas de cable: 2, lateral, 2x M25, altura: 54,6 mm, prensaestopas: sin, tapa de protección: sí, Estándar | 30.77 | 1 | AF | Industrial Field Connectivity (IFC) | AF7 | AF7APB | 1 | 1 | NO | PC |  | 225,30 | G | 72 | 98 | 80 | MM | 4055626061023 | 85389099 | PL | EC000437 | Imagen | Catálogo
1412846 | HC-STA-B10-SLWSC-2SSP16-ELC-AL | Carcasa | Carcasa de superficie B10, con brida longitudinal, material: Fundición inyectada de aluminio, resistente al agua de mar, material tapa protectora: PC, salidas de cable: 2, lateral, 2x Pg16, altura: 54,6 mm, prensaestopas: sin, tapa de protección: sí, Estándar | 33.26 | 1 | AF | Industrial Field Connectivity (IFC) | AF7 | AF7APB | 1 | 1 | NO | PC |  | 232,80 | G | 80 | 160 | 120 | MM | 4055626061030 | 85389099 | PL | EC000437 | Imagen | Catálogo
1412849 | HC-STA-B16-SLFDC-2SSM25-ELC-AL | Carcasa | Carcasa de superficie B16, para brida transversal, material: Fundición inyectada de aluminio, resistente al agua de mar, material tapa protectora: PC, salidas de cable: 2, lateral, 2x M25, altura: 68 mm, prensaestopas: sin, tapa de protección: sí, Estándar | 33.14 | 1 | AF | Industrial Field Connectivity (IFC) | AF7 | AF7APB | 1 | 1 | SÍ | PC |  | 334,10 | G | 65 | 158 | 124 | MM | 4055626060712 | 85389099 | PL | EC000437 | Imagen | Catálogo
1412850 | HC-STA-B16-SLFDC-2SSM32-ELC-AL | Carcasa | Carcasa de superficie B16, para brida transversal, material: Fundición inyectada de aluminio, resistente al agua de mar, material tapa protectora: PC, salidas de cable: 2, lateral, 2x M32, altura: 68 mm, prensaestopas: sin, tapa de protección: sí, Estándar | 33.63 | 1 | AF | Industrial Field Connectivity (IFC) | AF7 | AF7APB | 1 | 1 | NO | PC |  | 311,10 | G | 59 | 160 | 125 | MM | 4055626060729 | 85389099 | PL | EC000437 | Imagen | Catálogo
1412852 | HC-STA-B16-SLFDC-2SSP16-ELC-AL | Carcasa | Carcasa de superficie B16, para brida transversal, material: Fundición inyectada de aluminio, resistente al agua de mar, material tapa protectora: PC, salidas de cable: 2, lateral, 2x Pg16, altura: 68 mm, prensaestopas: sin, tapa de protección: sí, Estándar | 35.77 | 1 | AF | Industrial Field Connectivity (IFC) | AF7 | AF7APB | 1 | 1 | NO | PC |  | 339,30 | G | 65 | 200 | 90 | MM | 4055626060736 | 85389099 | PL | EC000437 | Imagen | Catálogo
1412853 | HC-STA-B16-SLFDC-2SSP21-ELC-AL | Carcasa | Carcasa de superficie B16, para brida transversal, material: Fundición inyectada de aluminio, resistente al agua de mar, material tapa protectora: PC, salidas de cable: 2, lateral, 2x Pg21, altura: 68 mm, prensaestopas: sin, tapa de protección: sí, Estándar | 36.37 | 1 | AF | Industrial Field Connectivity (IFC) | AF7 | AF7APB | 1 | 1 | NO | PC |  | 315,30 | G | 60 | 140 | 90 | MM | 4055626060743 | 85389099 | PL | EC000437 | Imagen | Catálogo
1412855 | HC-STA-B16-SLWD-2SSM25-ELC-AL | Carcasa | Carcasa de superficie B16, con brida transversal, material: Fundición inyectada de aluminio, resistente al agua de mar, salidas de cable: 2, lateral, 2x M25, altura: 68 mm, prensaestopas: sin, Estándar | 25.54 | 1 | AF | Industrial Field Connectivity (IFC) | AF7 | AF7APB | 1 | 1 | SÍ | PC |  | 320,50 | G | 75 | 122 | 58 | MM | 4055626060767 | 85389099 | PL | EC000437 | Imagen | Catálogo
1412856 | HC-STA-B16-SLWD-2SSM32-ELC-AL | Carcasa | Carcasa de superficie B16, con brida transversal, material: Fundición inyectada de aluminio, resistente al agua de mar, salidas de cable: 2, lateral, 2x M32, altura: 68 mm, prensaestopas: sin, Estándar | 26.14 | 1 | AF | Industrial Field Connectivity (IFC) | AF7 | AF7APB | 1 | 1 | SÍ | PC |  | 299,20 | G | 60 | 130 | 65 | MM | 4055626060774 | 85389099 | PL | EC000437 | Imagen | Catálogo
1412857 | HC-STA-B16-SLWD-2SSP21-ELC-AL | Carcasa | Carcasa de superficie B16, con brida transversal, material: Fundición inyectada de aluminio, resistente al agua de mar, salidas de cable: 2, lateral, 2x Pg21, altura: 68 mm, prensaestopas: sin, Estándar | 29.81 | 1 | AF | Industrial Field Connectivity (IFC) | AF7 | AF7APB | 1 | 1 | SÍ | PC |  | 302,90 | G | 131 | 77 | 58 | MM | 4055626060781 | 85389099 | PL | EC000437 | Imagen | Catálogo
1830578 | MKDSN 1,5/ 6 BK PA2,3,4,5 | Borna para placa de circuito impreso | Terminal de tarjetas de circuitos impresos, corriente nominal: 17,5 A, tensión nominal (III/2): 400 V, sección nominal: 1,5 mm², número de filas: 1, número de polos por fila: 6, familia de artículos: MKDSN 1,5, paso: 5 mm, tipo de conexión: Conexión por tornillo con cápsula de tracción, forma de sujeción de tornillos: L Ranura longitudinal, montaje: Soldadura por ola, dirección de conexión conductor/placa de circuito impreso: 0 °, color: negro, Disposición de pines: Disposición de pines lineal, Longitud del pin [P]: 3,5 mm, número de pines de soldadura por potencial: 1, tipo de embalaje: empaquetado en caja | 227.56 | 100 | AA | PCB Connectors (PCC) | AAL | AALFHC | 80 | 1040 | NO | PC |  | 4,35 | G |  |  |  |  | 4067923467293 | 85369010 | DE | EC002643 |  | Catálogo
1412859 | VS-IP20-IP20-94C-LI/2,0 | Cable de red | Cable Ethernet confec., apantallado, 4 pares, AWG 26 apto para cadenas de suministro de energía (19 hilos), RAL 5021 (azul agua), conec. macho RJ45/IP20 en conec. macho RJ45/IP20, Line, long. 2 m | 78.13 | 1 | AB | Field Device Connectors (FDC) | ABN | ABNABE | 1 | 1 | NO | PC |  | 144,00 | G | 23 | 205 | 295 | MM | 4046356475693 | 85444210 | PL | EC001855 | Imagen | Catálogo
1412861 | HC-STA-B16-SLWS-2SSM25-ELC-AL | Carcasa | Carcasa de superficie B16, con brida longitudinal, material: Fundición inyectada de aluminio, resistente al agua de mar, salidas de cable: 2, lateral, 2x M25, altura: 68 mm, prensaestopas: sin, Estándar | 26.59 | 1 | AF | Industrial Field Connectivity (IFC) | AF7 | AF7APB | 1 | 1 | SÍ | PC |  | 319,50 | G | 75 | 160 | 260 | MM | 4055626061108 | 85389099 | PL | EC000437 | Imagen | Catálogo
1412862 | HC-STA-B16-SLWS-2SSM32-ELC-AL | Carcasa | Carcasa de superficie B16, con brida longitudinal, material: Fundición inyectada de aluminio, resistente al agua de mar, salidas de cable: 2, lateral, 2x M32, altura: 68 mm, prensaestopas: sin, Estándar | 27.19 | 1 | AF | Industrial Field Connectivity (IFC) | AF7 | AF7APB | 1 | 1 | SÍ | PC |  | 292,80 | G | 70 | 125 | 70 | MM | 4055626061115 | 85389099 | PL | EC000437 | Imagen | Catálogo
1412863 | HC-STA-B16-SLWS-2SSP21-ELC-AL | Carcasa | Carcasa de superficie B16, con brida longitudinal, material: Fundición inyectada de aluminio, resistente al agua de mar, salidas de cable: 2, lateral, 2x Pg21, altura: 68 mm, prensaestopas: sin, Estándar | 29.27 | 1 | AF | Industrial Field Connectivity (IFC) | AF7 | AF7APB | 1 | 1 | SÍ | PC |  | 303,20 | G | 80 | 160 | 130 | MM | 4055626061122 | 85389099 | PL | EC000437 | Imagen | Catálogo
1412865 | HC-STA-B16-SLWSC-2SSM25-ELC-AL | Carcasa | Carcasa de superficie B16, con brida longitudinal, material: Fundición inyectada de aluminio, resistente al agua de mar, material tapa protectora: PC, salidas de cable: 2, lateral, 2x M25, altura: 68 mm, prensaestopas: sin, tapa de protección: sí, Estándar | 35.61 | 1 | AF | Industrial Field Connectivity (IFC) | AF7 | AF7APB | 1 | 1 | NO | PC |  | 355,40 | G | 80 | 160 | 260 | MM | 4055626061146 | 85389099 | PL | EC000437 | Imagen | Catálogo
1412866 | HC-STA-B16-SLWSC-2SSM32-ELC-AL | Carcasa | Carcasa de superficie B16, con brida longitudinal, material: Fundición inyectada de aluminio, resistente al agua de mar, material tapa protectora: PC, salidas de cable: 2, lateral, 2x M32, altura: 68 mm, prensaestopas: sin, tapa de protección: sí, Estándar | 35.95 | 1 | AF | Industrial Field Connectivity (IFC) | AF7 | AF7APB | 1 | 1 | NO | PC |  | 329,30 | G | 80 | 157 | 125 | MM | 4055626061153 | 85389099 | PL | EC000437 | Imagen | Catálogo
1412867 | HC-STA-B16-SLWSC-2SSP21-ELC-AL | Carcasa | Carcasa de superficie B16, con brida longitudinal, material: Fundición inyectada de aluminio, resistente al agua de mar, material tapa protectora: PC, salidas de cable: 2, lateral, 2x Pg21, altura: 68 mm, prensaestopas: sin, tapa de protección: sí, Estándar | 38.86 | 1 | AF | Industrial Field Connectivity (IFC) | AF7 | AF7APB | 1 | 1 | NO | PC |  | 338,60 | G | 85 | 95 | 130 | MM | 4055626061160 | 85389099 | PL | EC000437 | Imagen | Catálogo
1412869 | HC-STA-B24-SLFDC-2SSM25-ELC-AL | Carcasa | Carcasa de superficie B24, para brida transversal, material: Fundición inyectada de aluminio, resistente al agua de mar, material tapa protectora: PC, salidas de cable: 2, lateral, 2x M25, altura: 68 mm, prensaestopas: sin, tapa de protección: sí, Estándar | 38.32 | 1 | AF | Industrial Field Connectivity (IFC) | AF7 | AF7APB | 1 | 1 | NO | PC |  | 369,90 | G | 65 | 160 | 150 | MM | 4055626061184 | 85389099 | PL | EC000437 | Imagen | Catálogo
1412870 | HC-STA-B24-SLFDC-2SSM32-ELC-AL | Carcasa | Carcasa de superficie B24, para brida transversal, material: Fundición inyectada de aluminio, resistente al agua de mar, material tapa protectora: PC, salidas de cable: 2, lateral, 2x M32, altura: 68 mm, prensaestopas: sin, tapa de protección: sí, Estándar | 38.92 | 1 | AF | Industrial Field Connectivity (IFC) | AF7 | AF7APB | 1 | 1 | NO | PC |  | 349,80 | G | 70 | 95 | 155 | MM | 4055626061191 | 85389099 | PL | EC000437 | Imagen | Catálogo
1412871 | HC-STA-B24-SLFDC-2SSP21-ELC-AL | Carcasa | Carcasa de superficie B24, para brida transversal, material: Fundición inyectada de aluminio, resistente al agua de mar, material tapa protectora: PC, salidas de cable: 2, lateral, 2x Pg21, altura: 68 mm, prensaestopas: sin, tapa de protección: sí, Estándar | 42.25 | 1 | AF | Industrial Field Connectivity (IFC) | AF7 | AF7APB | 1 | 1 | NO | PC |  | 359,60 | G | 70 | 95 | 155 | MM | 4055626061207 | 85389099 | PL | EC000437 | Imagen | Catálogo
1412873 | HC-STA-B24-SLWD-2SSM25-ELC-AL | Carcasa | Carcasa de superficie B24, con brida transversal, material: Fundición inyectada de aluminio, resistente al agua de mar, salidas de cable: 2, lateral, 2x M25, altura: 68 mm, prensaestopas: sin, Estándar | 30.53 | 1 | AF | Industrial Field Connectivity (IFC) | AF7 | AF7APB | 1 | 1 | SÍ | PC |  | 360,10 | G | 70 | 150 | 60 | MM | 4055626061221 | 85389099 | PL | EC000437 | Imagen | Catálogo
1412874 | HC-STA-B24-SLWD-2SSM32-ELC-AL | Carcasa | Carcasa de superficie B24, con brida transversal, material: Fundición inyectada de aluminio, resistente al agua de mar, salidas de cable: 2, lateral, 2x M32, altura: 68 mm, prensaestopas: sin, Estándar | 31 | 1 | AF | Industrial Field Connectivity (IFC) | AF7 | AF7APB | 1 | 1 | SÍ | PC |  | 334,00 | G | 76 | 158 | 58 | MM | 4055626061238 | 85389099 | PL | EC000437 | Imagen | Catálogo
1412875 | HC-STA-B24-SLWD-2SSP21-ELC-AL | Carcasa | Carcasa de superficie B24, con brida transversal, material: Fundición inyectada de aluminio, resistente al agua de mar, salidas de cable: 2, lateral, 2x Pg21, altura: 68 mm, prensaestopas: sin, Estándar | 33.52 | 1 | AF | Industrial Field Connectivity (IFC) | AF7 | AF7APB | 1 | 1 | SÍ | PC |  | 340,90 | G | 60 | 100 | 170 | MM | 4055626061245 | 85389099 | PL | EC000437 | Imagen | Catálogo
1412877 | HC-STA-B24-SLWS-2SSM25-ELC-AL | Carcasa | Carcasa de superficie B24, con brida longitudinal, material: Fundición inyectada de aluminio, resistente al agua de mar, salidas de cable: 2, lateral, 2x M25, altura: 68 mm, prensaestopas: sin, Estándar | 31.36 | 1 | AF | Industrial Field Connectivity (IFC) | AF7 | AF7APB | 1 | 1 | SÍ | PC |  | 353,70 | G | 57 | 159 | 160 | MM | 4055626061269 | 85389099 | PL | EC000437 | Imagen | Catálogo
1412878 | HC-STA-B24-SLWS-2SSM32-ELC-AL | Carcasa | Carcasa de superficie B24, con brida longitudinal, material: Fundición inyectada de aluminio, resistente al agua de mar, salidas de cable: 2, lateral, 2x M32, altura: 68 mm, prensaestopas: sin, Estándar | 31.96 | 1 | AF | Industrial Field Connectivity (IFC) | AF7 | AF7APB | 1 | 1 | SÍ | PC |  | 337,00 | G | 82 | 149 | 58 | MM | 4055626061276 | 85389099 | PL | EC000437 | Imagen | Catálogo
1412879 | HC-STA-B24-SLWS-2SSP21-ELC-AL | Carcasa | Carcasa de superficie B24, con brida longitudinal, material: Fundición inyectada de aluminio, resistente al agua de mar, salidas de cable: 2, lateral, 2x Pg21, altura: 68 mm, prensaestopas: sin, Estándar | 34.52 | 1 | AF | Industrial Field Connectivity (IFC) | AF7 | AF7APB | 1 | 1 | SÍ | PC |  | 344,40 | G | 60 | 150 | 110 | MM | 4055626061283 | 85389099 | PL | EC000437 | Imagen | Catálogo
1412881 | HC-STA-B24-SLWSC-2SSM25-ELC-AL | Carcasa | Carcasa de superficie B24, con brida longitudinal, material: Fundición inyectada de aluminio, resistente al agua de mar, material tapa protectora: PC, salidas de cable: 2, lateral, 2x M25, altura: 68 mm, prensaestopas: sin, tapa de protección: sí, Estándar | 41.77 | 1 | AF | Industrial Field Connectivity (IFC) | AF7 | AF7APB | 1 | 1 | NO | PC |  | 402,20 | G | 80 | 95 | 151 | MM | 4055626061306 | 85389099 | PL | EC000437 | Imagen | Catálogo
1412882 | HC-STA-B24-SLWSC-2SSM32-ELC-AL | Carcasa | Carcasa de superficie B24, con brida longitudinal, material: Fundición inyectada de aluminio, resistente al agua de mar, material tapa protectora: PC, salidas de cable: 2, lateral, 2x M32, altura: 68 mm, prensaestopas: sin, tapa de protección: sí, Estándar | 42.44 | 1 | AF | Industrial Field Connectivity (IFC) | AF7 | AF7APB | 1 | 1 | NO | PC |  | 380,30 | G | 79 | 160 | 155 | MM | 4055626061313 | 85389099 | PL | EC000437 | Imagen | Catálogo
1412883 | HC-STA-B24-SLWSC-2SSP21-ELC-AL | Carcasa | Carcasa de superficie B24, con brida longitudinal, material: Fundición inyectada de aluminio, resistente al agua de mar, material tapa protectora: PC, salidas de cable: 2, lateral, 2x Pg21, altura: 68 mm, prensaestopas: sin, tapa de protección: sí, Estándar | 46 | 1 | AF | Industrial Field Connectivity (IFC) | AF7 | AF7APB | 1 | 1 | NO | PC |  | 393,00 | G | 79 | 157 | 157 | MM | 4055626061320 | 85389099 | PL | EC000437 | Imagen | Catálogo
1412885 | HC-STA-B24-SL-PLBK | Brida de la carcasa | Brida longitudinal para carcasa B24, HC-EVO....AL y HC-STA....AL | 5.76 | 1 | AF | Industrial Field Connectivity (IFC) | AF7 | AF7APZ | 1 | 1 | SÍ | PC |  | 29,60 | G | 33 | 120 | 146 | MM | 4046356986595 | 85389099 | PL | EC002943 | Imagen | Catálogo
1412886 | HC-STA-B10-24-DL-PLBK | Brida de la carcasa | Brida transversal para carcasas B10/B16/B24, HC-EVO....AL y HC-STA....AL | 2.97 | 1 | AF | Industrial Field Connectivity (IFC) | AF7 | AF7APZ | 1 | 1 | SÍ | PC |  | 15,20 | G | 34 | 120 | 66 | MM | 4046356986601 | 85389099 | PL | EC002943 | Imagen | Catálogo
1412887 | SAC-4P-4000,0-150/0,34 | Cable para sensores/actuadores | Cable para sensores/actuadores, 4 conductores, sin apantallar, PUR sin halógenos, reticulado por radiación, envoltura exterior naranja, 4 x 0,34 mm², longitud: 4000 m | Consultar | 1 | AF | Industrial Field Connectivity (IFC) | AF1 | AF1LBA | 1 | 1 | SÍ | PC | F | 22,22 | G | 0 | 0 | 0 |  | 4046356967020 | 85444995 | DE | EC003249 | Imagen | Catálogo
1412888 | VS-IP67-IP20-94C-LI/2,0 | Cable de red | Cable Ethernet confec., apantallado, 4 pares, AWG 26 apto p. cadenas de suministro energía (19 hilos), RAL 5021 (azul agua), conec. macho RJ45/IP67, gris en conec. macho RJ45/IP20, Line, long. 2 m | 84.03 | 1 | AB | Field Device Connectors (FDC) | ABN | ABNABM | 1 | 1 | NO | PC | F | 158,10 | G | 20 | 180 | 180 | MM | 4046356475709 | 85444210 | PL | EC001855 | Imagen | Catálogo
1051029:0121 | ZB 6,QR:FORTL.ZAHLEN 121-130 | Tira de cinta Zack | Tira Zack, 10 unidades, rotulación vertical con los números pares sucesivos: 121 ... 130, blanco, para ancho de borne: 6,2 mm, clase de montaje: enclavar | 120.91 | 100 | BG | Marking and Installation (MI) | BG2 | BG2122 | 10 | 10 | NO | PC |  | 1,57 | G |  |  |  |  | 4017918511753 | 49119900 | DE | EC000761 |  | Catálogo
1412943 | VS-PPC/ME-IP20-94C-LI/2,0 | Cable de red | Cable Ethernet confec., apantallado, 4 pares, AWG 26 apto p. cadenas de suministro energía (19 hilos), RAL 5021 (azul agua), conec. macho RJ45/IP67 push pull carcasa metal en conec. macho RJ45/IP20, Line, long. 2 m | 96.52 | 1 | AB | Field Device Connectors (FDC) | ABN | ABNABE | 1 | 1 | NO | PC | F | 199,00 | G | 0 | 0 | 0 |  | 4046356475723 | 85444210 | PL | EC001855 | Imagen | Catálogo
1412971 | NBC-R4AC/15,0-UTP GY/R4AC | Cable patch | Cable patch, índice de protección: IP20, longitud de cable: 15 m, número de polos: 8, 1 GBit/s, CAT5, salida de cables: recta, Ethernet, 4 x 2 x AWG 24/7, UTP, gris | 22.09 | 1 | AB | Field Device Connectors (FDC) | ABN | ABNABM | 1 | 100 | SÍ | PC |  | 338,10 | G | 0 | 0 | 0 |  | 4046356977944 | 85444210 | CN | EC001855 | Imagen | Catálogo
1412972 | VS-PPC/PL-IP20-94C-LI/2,0 | Cable de red | Cable Ethernet confec., apantall., 4 pares, AWG 26 apto p. cadenas de sumin. energía (19 hilos), RAL 5021 (azul agua), conec. macho RJ45/IP67 push pull carc. de plástico en conec. macho RJ45/IP20, Line, long. 2 m | 93.09 | 1 | AB | Field Device Connectors (FDC) | ABN | ABNABE | 1 | 1 | NO | PC | F | 158,00 | G | 225 | 220 | 40 | MM | 4046356475730 | 85444210 | PL | EC001855 | Imagen | Catálogo
1412973 | NBC-R4AC/10,0-UTP GY/R4AC | Cable patch | Cable patch, índice de protección: IP20, longitud de cable: 10 m, número de polos: 8, 1 GBit/s, CAT5, salida de cables: recta, Ethernet, 4 x 2 x AWG 24/7, UTP, gris | 14.83 | 1 | AB | Field Device Connectors (FDC) | ABN | ABNABM | 1 | 100 | SÍ | PC |  | 232,20 | G | 0 | 0 | 0 |  | 4046356977937 | 85444210 | CN | EC001855 | Imagen | Catálogo
1412974 | NBC-R4AC/20,0-UTP GY/R4AC | Cable patch | Cable patch, índice de protección: IP20, longitud de cable: 20 m, número de polos: 8, 1 GBit/s, CAT5, salida de cables: recta, Ethernet, 4 x 2 x AWG 24/7, UTP, gris | 27.38 | 1 | AB | Field Device Connectors (FDC) | ABN | ABNABM | 1 | 100 | SÍ | PC |  | 454,90 | G | 0 | 0 | 0 |  | 4046356977951 | 85444210 | CN | EC001855 | Imagen | Catálogo
1412975 | NBC-R4AC/25,0-UTP GY/R4AC | Cable patch | Cable patch, índice de protección: IP20, longitud de cable: 25 m, número de polos: 8, 1 GBit/s, CAT5, salida de cables: recta, Ethernet, 4 x 2 x AWG 24/7, UTP, gris | 35.4 | 1 | AB | Field Device Connectors (FDC) | ABN | ABNABM | 1 | 100 | SÍ | PC |  | 521,80 | G | 0 | 0 | 0 |  | 4046356980098 | 85444210 | CN | EC001855 | Imagen | Catálogo
1412976 | NBC-M12FR/3,5-971/R4AQ VR | Cable de red | Cable de red, índice de protección: IP20, longitud de cable: 3,5 m, número de polos: 6, 100 MBit/s, CAT5, color: negro, VARAN, 1x2x24/32+2x2x24/19, SF/UTP, negro | 123.14 | 1 | AB | Field Device Connectors (FDC) | ABN | ABNPAA | 1 | 10 | NO | PC | F | 288,13 | G | 0 | 0 | 0 | MM | 4055626017433 | 85444290 | PL | EC001855 | Imagen | Catálogo
1711121 | MKDSN 1,5/ 2-5,08 OG | Borna para placa de circuito impreso | Terminal de tarjetas de circuitos impresos, corriente nominal: 17,5 A, tensión nominal (III/2): 400 V, sección nominal: 1,5 mm², número de potenciales: 2, número de filas: 1, número de polos por fila: 2, familia de artículos: MKDSN 1,5, paso: 5,08 mm, tipo de conexión: Conexión por tornillo con cápsula de tracción, forma de sujeción de tornillos: L Ranura longitudinal, montaje: Soldadura por ola, dirección de conexión conductor/placa de circuito impreso: 0 °, color: naranja, Disposición de pines: Disposición de pines lineal, Longitud del pin [P]: 3,5 mm, número de pines de soldadura por potencial: 1, tipo de embalaje: empaquetado en caja. ¡El artículo puede alinearse con distintos números de polos! | 75.85 | 100 | AA | PCB Connectors (PCC) | AAL | AALFHD | 260 | 260 | NO | PC |  | 1,96 | G |  |  |  |  | 4055626211077 | 85369010 | DE | EC002643 |  | Catálogo
1413007 | VS-M12MS-IP20-94C-LI/2,0 | Cable de red | Cable de red, Ethernet CAT5 (1 GBit/s), 8-polos, PUR sin halógenos, azul agua RAL 5021, Conector recta M12, codificación: A / IP67, a Conector recta RJ45 / IP20, longitud de cable: 2 m | 75.98 | 1 | AF | Industrial Field Connectivity (IFC) | AF1 | AF1CMI | 1 | 1 | NO | PC |  | 147,50 | G | 190 | 181 | 18 | MM | 4046356475747 | 85444210 | PL | EC001855 | Imagen | Catálogo
1413010 | MBK 3 | Miniborna de paso | Miniborna de paso, tensión nominal: 500 V, corriente nominal: 24 A, número de conexiones: 2, tipo de conexión: Conexión por tornillo, 1er piso, Sección de dimensionamiento: 2,5 mm², sección: 0,2 mm² - 4 mm², clase de montaje: NS 15, color: gris | 284.7641 | 100 | BE | Industrial Cabinet Connectivity (ICC) | BE1 | BE1261 | 50 | 50 | NO | PC |  | 6.222 | G | 52 | 148 | 76 | MM | 4017918021092 | 85369010 | PL | EC000897 | Imagen | Catálogo
1413019 | NBC-R4AC/3,0-UTP GY/R4AC | Cable patch | Cable patch, índice de protección: IP20, longitud de cable: 3 m, número de polos: 8, 1 GBit/s, CAT5, salida de cables: recta, Ethernet, 4 x 2 x AWG 24/7, UTP, gris | 5.07 | 1 | AB | Field Device Connectors (FDC) | ABN | ABNABM | 1 | 100 | SÍ | PC |  | 75,85 | G | 0 | 0 | 0 |  | 4046356981491 | 85444210 | CN | EC001855 | Imagen | Catálogo
1413052 | D-MBKKB 2,5 | Tapa final | Tapa final, profundidad: 40 mm, anchura: 5 mm, altura: 62 mm, color: gris | 94.54 | 100 | BE | Industrial Cabinet Connectivity (ICC) | BE1 | BE1Z1X | 50 | 50 | NO | PC |  | 2,75 | G | 50 | 190 | 265 | MM | 4017918021139 | 85389099 | DE | EC000886 | Imagen | Catálogo
1413060 | SAC-5P-MS/0,5-28R SCO RAIL | Cable para sensores/actuadores | Cable para sensores/actuadores, 5-polos, PE-X sin halógenos, negro, apantallado, Conector recta M12 SPEEDCON, codificación: A, a extremo de cable libre, longitud de cable: 0,5 m, Para aplicaciones ferroviarias | 18.01 | 1 | AF | Industrial Field Connectivity (IFC) | AF1 | AF1CDA | 1 | 50 | SÍ | PC | F | 52,00 | G | 0 | 0 | 0 |  | 4046356982887 | 85444290 | PL | EC001855 | Imagen | Catálogo
1413065 | DP-MBKKB 2,5 | Placa distanciadora | Placa distanciadora, anchura: 2,5 mm, altura: 62 mm, color: gris | 86.41 | 100 | BE | Industrial Cabinet Connectivity (ICC) | BE1 | BE1Z1X | 50 | 50 | NO | PC |  | 1,76 | G | 50 | 170 | 260 | MM | 4017918021146 | 39269097 | DE | EC000886 | Imagen | Catálogo
1413081 | D-MBKKB 2,5 BU | Tapa final | Tapa final, profundidad: 40 mm, anchura: 5 mm, altura: 62 mm, color: azul | 94.54 | 100 | BE | Industrial Cabinet Connectivity (ICC) | BE1 | BE1Z1X | 50 | 50 | NO | PC |  | 2,85 | G | 42 | 160 | 190 | MM | 4017918021160 | 85389099 | DE | EC000886 | Imagen | Catálogo
1413086 | NBC-R4AC/0,5-UTP GY/R4AC | Cable patch | Cable patch, índice de protección: IP20, longitud de cable: 0,5 m, número de polos: 8, 1 GBit/s, CAT5, salida de cables: recta, Ethernet, 4 x 2 x AWG 24/7, UTP, gris | 2.46 | 1 | AB | Field Device Connectors (FDC) | ABN | ABNABM | 1 | 100 | SÍ | PC |  | 19,73 | G | 17 | 140 | 116 | MM | 4046356985871 | 85444210 | CN | EC001855 | Imagen | Catálogo
1413091 | SAC-2P- 5,0-PVC/BI-1L-Z 180 | Cable para sensores/actuadores | Cable para sensores/actuadores, 3-polos, PVC, negro, extremo de cable libre, a Conector de válvula BI (11 mm), con 1 LED, Circuito: Diodo Z, longitud de cable: 5 m | 18.58 | 1 | AF | Industrial Field Connectivity (IFC) | AF1 | AF1DDA | 1 | 50 | SÍ | PC | F | 186,20 | G | 20 | 150 | 150 | MM | 4046356984300 | 85444290 | PL | EC001855 | Imagen | Catálogo
1758133 | MKDSN 1,5/ 3-5,08 OG | Borna para placa de circuito impreso | Terminal de tarjetas de circuitos impresos, corriente nominal: 17,5 A, tensión nominal (III/2): 400 V, sección nominal: 1,5 mm², número de filas: 1, número de polos por fila: 3, tipo de conexión: Conexión por tornillo con cápsula de tracción, forma de sujeción de tornillos: L Ranura longitudinal, montaje: Soldadura por ola, dirección de conexión conductor/placa de circuito impreso: 0 °, color: naranja, Disposición de pines: Disposición de pines lineal, Longitud del pin [P]: 3,5 mm, número de pines de soldadura por potencial: 1, tipo de embalaje: empaquetado en caja | 113.78 | 100 | AA | PCB Connectors (PCC) | AAL | AALFHD | 180 | 180 | NO | PC |  | 2,92 | G |  |  |  |  | 4067923374478 | 85369010 | DE | EC002643 |  | Catálogo
1413095 | VS-M12FSBP-IP20-94C-LI/2,0 | Cable de red | Cable de red, longitud de cable: 2 m, número de polos: 8, 1 GBit/s, CAT5, salida de cables: recta, Ethernet, 4x2xAWG26/19, S/UTP, azul agua RAL 5021 | 112.17 | 1 | AB | Field Device Connectors (FDC) | ABN | ABNPAA | 1 | 1 | NO | PC | F | 152,30 | G | 30 | 235 | 180 | MM | 4046356475754 | 85444210 | PL | EC003570 | Imagen | Catálogo
1051029:0131 | ZB 6,QR:FORTL.ZAHLEN 131-140 | Tira de cinta Zack | Tira Zack, 10 unidades, rotulación vertical con los números pares sucesivos: 131 ... 140, blanco, para ancho de borne: 6,2 mm, clase de montaje: enclavar | 120.91 | 100 | BG | Marking and Installation (MI) | BG2 | BG2122 | 10 | 10 | NO | PC | F | 1,55 | G |  |  |  |  | 4017918511760 | 49119900 | DE | EC000761 |  | Catálogo
1413119 | SACC-E-FS-12CON-M16/3,0 SCO | Conect. enchuf. para apar. pared delant. | Conect. enchuf. para apar. pared delant., Universal, 12-polos, Hembra de conexión, recto, M12-SPEEDCON, A-codificación, a extremo de cable libre, Hilos trenzados individuales, longitud de cable: 3 m, 0,14 mm², Hilo trenzado TPE, encapsulado, se espera que este artículo no contenga plomo a partir del cuarto trimestre de 2025 de acuerdo con RoHS II sin excepción 6c (Pb &lt;0,1 %), una alternativa sin plomo está disponible previamente a petición | 61.91 | 1 | AB | Field Device Connectors (FDC) | ABQ | ABQCFB | 1 | 1 | NO | PC |  | 97,10 | G | 0 | 0 | 0 |  | 4046356988285 | 85444290 | DE | EC003570 | Imagen | Catálogo
1413124 | SAC-3P- 6,0-116/A-1L-Z 110V | Cable para sensores/actuadores | Cable para sensores/actuadores, 3 polos, PUR/PVC, negro grisáceo RAL 7021, extremo de cable libre, en conector de válvula A, con 1 LED, conectado con diodo Z 110 V, longitud de cable: 6 m | 26.57 | 1 | AF | Industrial Field Connectivity (IFC) | AF1 | AF1DAA | 1 | 50 | NO | PC | F | 327,90 | G | 0 | 0 | 0 |  | 4046356987134 | 85444290 | PL | EC001855 | Imagen | Catálogo
1051029:0141 | ZB 6,QR:FORTL.ZAHLEN 141-150 | Marcador para bornes | Tira Zack, 10 unidades, rotulación vertical con los números pares sucesivos: 141 ... 150, blanco, para ancho de borne: 6,2 mm, clase de montaje: enclavar | 120.91 | 100 | BG | Marking and Installation (MI) | BG2 | BG2122 | 10 | 10 | NO | PC | F | 1,56 | G |  |  |  |  | 4017918511777 | 49119900 | DE | EC000761 |  | Catálogo
1051029:0151 | ZB 6,QR:FORTL.ZAHLEN 151-160 | Marcador para bornes | Tira Zack, 10 unidades, rotulación vertical con los números pares sucesivos: 151 ... 160, blanco, para ancho de borne: 6,2 mm, clase de montaje: enclavar | 120.91 | 100 | BG | Marking and Installation (MI) | BG2 | BG2122 | 10 | 10 | NO | PC |  | 1,57 | G |  |  |  |  | 4017918511784 | 49119900 | DE | EC000761 |  | Catálogo
1413142 | SAC-4P-20,0-600/M12FR-3L HD | Cable para sensores/actuadores | Cable para sensores/actuadores, 4-polos, PP-EPDM, gris RAL 7035, extremo de cable libre, a Hembra acodado M12, codificación: A, con 3 LEDs, longitud de cable: 20 m, Diseño higiénico, con moleteado de acero inoxidable | 56.49 | 1 | AF | Industrial Field Connectivity (IFC) | AF1 | AF1CCA | 1 | 25 | SÍ | PC | F | 536,00 | G | 38 | 195 | 208 | MM | 4046356987950 | 85444290 | PL | EC001855 | Imagen | Catálogo
1413143 | SAC-5P-M12MS/10,0-600/M12FS HD | Cable para sensores/actuadores | Cable para sensores/actuadores, 5-polos, PP-EPDM sin halógenos, gris RAL 7035, Conector recta M12, codificación: A, a Hembra recta M12, codificación: A, longitud de cable: 10 m, Diseño higiénico, con moleteado de acero inoxidable | 57.55 | 1 | AF | Industrial Field Connectivity (IFC) | AF1 | AF1CDA | 1 | 25 | SÍ | PC | F | 342,20 | G | 29 | 300 | 190 | MM | 4046356987967 | 85444290 | PL | EC001855 | Imagen | Catálogo
1413144 | SAC-5P-M12MS/5,0-600/M12FS HD | Cable para sensores/actuadores | Cable para sensores/actuadores, 5-polos, PP-EPDM sin halógenos, gris RAL 7035, Conector recta M12, codificación: A, a Hembra recta M12, codificación: A, longitud de cable: 5 m, Diseño higiénico, con moleteado de acero inoxidable | 43.06 | 1 | AF | Industrial Field Connectivity (IFC) | AF1 | AF1CDA | 1 | 50 | SÍ | PC |  | 185,00 | G | 0 | 0 | 0 |  | 4046356988278 | 85444290 | PL | EC001855 | Imagen | Catálogo
1413146 | VS-IP67-IP67-94C-LI/10,0 | Cable de red | Cable Ethernet confec., apantallado, 4 pares, AWG 26 apto p. cadenas de suministro energía (19 hilos), RAL 5021 (azul agua), conec. macho RJ45/IP67, gris en conec. macho RJ45/IP67, gris, Line, long. 10 m | 270.92 | 1 | AB | Field Device Connectors (FDC) | ABN | ABNABM | 1 | 1 | SÍ | PC | F | 606,80 | G | 45 | 215 | 215 | MM | 4046356475761 | 85444210 | PL | EC001855 | Imagen | Catálogo
1413147 | SAC-2PY-F/0,5/910-PURMS SH VAT | Distribuidor en Y | Distribuidor en Y, 4-polos, apantallado, Conector recta M12 SPEEDCON, codificación: B, a Conector recta M12 SPEEDCON, codificación: A, longitud de cable: 0,5 m | 124.57 | 1 | AF | Industrial Field Connectivity (IFC) | AF1 | AF1GAD | 1 | 50 | NO | PC | F | 112,10 | G | 0 | 0 | 0 |  | 4046356989824 | 85444290 | PL | EC002925 | Imagen | Catálogo
1413158 | NBC-R4AC1/0,3-94G/R4AC1-BU | Cable patch | Cable patch, índice de protección: IP20, longitud de cable: 0,3 m, número de polos: 8, 10 GBit/s, CAT6<sub>A</sub>, tipo de conexión: Conexión Pierce, Ethernet, 2x2xAWG26/7, S/FTP, azul agua RAL 5021 | 26.24 | 1 | AB | Field Device Connectors (FDC) | ABN | ABNABH | 1 | 1 | NO | PC |  | 21,68 | G | 17 | 145 | 165 | MM | 4046356989930 | 85444210 | PL | EC001855 | Imagen | Catálogo
1413159 | NBC-R4AC1/0,5-94G/R4AC1-BU | Cable patch | Cable patch, índice de protección: IP20, longitud de cable: 0,5 m, número de polos: 8, 10 GBit/s, CAT6<sub>A</sub>, tipo de conexión: Conexión Pierce, Ethernet, 2x2xAWG26/7, S/FTP, azul agua RAL 5021 | 28.27 | 1 | AB | Field Device Connectors (FDC) | ABN | ABNABH | 1 | 1 | NO | PC |  | 27,90 | G | 15 | 150 | 222 | MM | 4046356989947 | 85444210 | PL | EC001855 | Imagen | Catálogo
1413160 | NBC-R4AC1/1,0-94G/R4AC1-BU | Cable patch | Cable patch, índice de protección: IP20, longitud de cable: 1 m, número de polos: 8, 10 GBit/s, CAT6<sub>A</sub>, tipo de conexión: Conexión Pierce, Ethernet, 2x2xAWG26/7, S/FTP, azul agua RAL 5021 | 33.33 | 1 | AB | Field Device Connectors (FDC) | ABN | ABNABH | 1 | 1 | NO | PC |  | 50,40 | G | 14 | 223 | 280 | MM | 4046356989954 | 85444210 | PL | EC001855 | Imagen | Catálogo
1413161 | NBC-R4AC1/2,0-94G/R4AC1-BU | Cable patch | Cable patch, índice de protección: IP20, longitud de cable: 2 m, número de polos: 8, 10 GBit/s, CAT6<sub>A</sub>, tipo de conexión: Conexión Pierce, Ethernet, 2x2xAWG26/7, S/FTP, azul agua RAL 5021 | 43.49 | 1 | AB | Field Device Connectors (FDC) | ABN | ABNABH | 1 | 1 | NO | PC |  | 86,60 | G | 15 | 215 | 293 | MM | 4046356989961 | 85444210 | PL | EC001855 | Imagen | Catálogo
1413162 | NBC-R4AC1/3,0-94G/R4AC1-BU | Cable patch | Cable patch, índice de protección: IP20, longitud de cable: 3 m, número de polos: 8, 10 GBit/s, CAT6<sub>A</sub>, tipo de conexión: Conexión Pierce, Ethernet, 2x2xAWG26/7, S/FTP, azul agua RAL 5021 | 53.64 | 1 | AB | Field Device Connectors (FDC) | ABN | ABNABH | 1 | 1 | NO | PC |  | 123,10 | G | 20 | 170 | 170 | MM | 4046356989978 | 85444210 | PL | EC001855 | Imagen | Catálogo
1413163 | NBC-R4AC1/5,0-94G/R4AC1-BU | Cable patch | Cable patch, índice de protección: IP20, longitud de cable: 5 m, número de polos: 8, 10 GBit/s, CAT6<sub>A</sub>, tipo de conexión: Conexión Pierce, Ethernet, 2x2xAWG26/7, S/FTP, azul agua RAL 5021 | 73.93 | 1 | AB | Field Device Connectors (FDC) | ABN | ABNABH | 1 | 1 | NO | PC |  | 185,00 | G | 30 | 218 | 190 | MM | 4046356989985 | 85444210 | PL | EC001855 | Imagen | Catálogo
1413164 | NBC-R4AC1/10,0-94G/R4AC1-BU | Cable patch | Cable patch, índice de protección: IP20, longitud de cable: 10 m, número de polos: 8, 10 GBit/s, CAT6<sub>A</sub>, tipo de conexión: Conexión Pierce, Ethernet, 2x2xAWG26/7, S/FTP, azul agua RAL 5021 | 131.91 | 1 | AB | Field Device Connectors (FDC) | ABN | ABNABH | 1 | 1 | NO | PC |  | 374,30 | G | 37 | 220 | 235 | MM | 4046356989992 | 85444210 | PL | EC001855 | Imagen | Catálogo
1413165 | NBC-R4AC1/15,0-94G/R4AC1-BU | Cable patch | Cable patch, índice de protección: IP20, longitud de cable: 15 m, número de polos: 8, 10 GBit/s, CAT6<sub>A</sub>, tipo de conexión: Conexión Pierce, Ethernet, 2x2xAWG26/7, S/FTP, azul agua RAL 5021 | 182.69 | 1 | AB | Field Device Connectors (FDC) | ABN | ABNABH | 1 | 1 | NO | PC |  | 556,40 | G | 52 | 260 | 240 | MM | 4046356990004 | 85444210 | PL | EC001855 | Imagen | Catálogo
1868296 | MKDSN 1,5/ 8-5,08 BD:1-8 | Borna para placa de circuito impreso | Terminal de tarjetas de circuitos impresos, corriente nominal: 17,5 A, tensión nominal (III/2): 400 V, sección nominal: 1,5 mm², número de potenciales: 8, número de filas: 1, número de polos por fila: 8, familia de artículos: MKDSN 1,5, paso: 5,08 mm, tipo de conexión: Conexión por tornillo con cápsula de tracción, forma de sujeción de tornillos: L Ranura longitudinal, montaje: Soldadura por ola, dirección de conexión conductor/placa de circuito impreso: 0 °, color: verde, Disposición de pines: Disposición de pines lineal, Longitud del pin [P]: 3,5 mm, número de pines de soldadura por potencial: 1, tipo de embalaje: empaquetado en caja. ¡El artículo puede alinearse con distintos números de polos! | 367.82 | 100 | AA | PCB Connectors (PCC) | AAL | AALFHD | 60 | 60 | NO | PC |  | 7,95 | G |  |  |  |  | 4055626134185 | 85369010 | DE | EC002643 |  | Catálogo
1413166 | NBC-R4AC1/20,0-94G/R4AC1-BU | Cable patch | Cable patch, índice de protección: IP20, longitud de cable: 20 m, número de polos: 8, 10 GBit/s, CAT6<sub>A</sub>, tipo de conexión: Conexión Pierce, Ethernet, 2x2xAWG26/7, S/FTP, azul agua RAL 5021 | 233.44 | 1 | AB | Field Device Connectors (FDC) | ABN | ABNABH | 1 | 1 | NO | PC |  | 740,40 | G | 46 | 300 | 270 | MM | 4046356990011 | 85444210 | PL | EC001855 | Imagen | Catálogo
1051029:0161 | ZB 6,QR:FORTL.ZAHLEN 161-170 | Marcador para bornes | Tira Zack, 10 unidades, rotulación vertical con los números pares sucesivos: 161 ... 170, blanco, para ancho de borne: 6,2 mm, clase de montaje: enclavar | 120.91 | 100 | BG | Marking and Installation (MI) | BG2 | BG2122 | 10 | 10 | NO | PC |  | 1,56 | G |  |  |  |  | 4017918511791 | 49119900 | DE | EC000761 |  | Catálogo
1051029:0171 | ZB 6,QR:FORTL.ZAHLEN 171-180 | Marcador para bornes | Tira Zack, 10 unidades, rotulación vertical con los números pares sucesivos: 171 ... 180, blanco, para ancho de borne: 6,2 mm, clase de montaje: enclavar | 120.91 | 100 | BG | Marking and Installation (MI) | BG2 | BG2122 | 10 | 10 | NO | PC | F | 1,58 | G |  |  |  |  | 4017918511807 | 49119900 | DE | EC000761 |  | Catálogo
1413181 | NBC-500,0-93E | Anillo de cable | Por metros, Anillo de cable, Ethernet CAT5 (100 MBit/s), apantallado, PUR sin halógenos, azul agua RAL 5021, 4-conductores (2x2xAWG26/7, SF/UTP), color conductores individuales: blanco/naranja-naranja, blanco/verde-verde, longitud de cable: 500 m | 3739.2 | 1 | AF | Industrial Field Connectivity (IFC) | AF1 | AF1LFA | 1 | 1 | SÍ | PC | F | 22,22 | G | 450 | 450 | 450 | MM | 4046356989442 | 85444995 | DE | EC003249 | Imagen | Catálogo
1413183 | SAC-4P- 3,0-PUR/M12FSS PE | Cable de potencia | Cable de potencia, 4-polos, PUR sin halógenos, negro grisáceo RAL 7021, extremo de cable libre, a Hembra recta M12, codificación: S, longitud de cable: 3 m, para corriente alterna hasta 12 A/690 V | 46.53 | 1 | AF | Industrial Field Connectivity (IFC) | AF1 | AF1CCP | 1 | 50 | NO | PC |  | 298,00 | G | 30 | 200 | 200 | MM | 4046356992527 | 85444290 | PL | EC001855 | Imagen | Catálogo
1413185 | SAC-4P-M12MSS/ 0,5-PUR PE | Cable de potencia | Cable de potencia, 4-polos, PUR sin halógenos, negro grisáceo RAL 7021, Conector recta M12, codificación: S, a extremo de cable libre, longitud de cable: 0,5 m, para corriente alterna hasta 12 A/690 V | 22.39 | 1 | AF | Industrial Field Connectivity (IFC) | AF1 | AF1CCP | 1 | 50 | NO | PC |  | 70,80 | G | 19 | 275 | 150 | MM | 4046356992558 | 85444290 | PL | EC001855 | Imagen | Catálogo
1051029:0181 | ZB 6,QR:FORTL.ZAHLEN 181-190 | Marcador para bornes | Tira Zack, 10 unidades, rotulación vertical con los números pares sucesivos: 181 ... 190, blanco, para ancho de borne: 6,2 mm, clase de montaje: enclavar | 120.91 | 100 | BG | Marking and Installation (MI) | BG2 | BG2122 | 10 | 10 | NO | PC |  | 1,57 | G |  |  |  |  | 4017918511814 | 49119900 | DE | EC000761 |  | Catálogo
1413210 | SAC-4P-M12MST/ 0,5-PUR/M12FST | Cable de potencia | Cable de potencia, 4-polos, PUR sin halógenos, negro grisáceo RAL 7021, Conector recta M12, codificación: T, a Hembra recta M12, codificación: T, longitud de cable: 0,5 m, para corriente continua hasta 12 A/63 V | 42.47 | 1 | AF | Industrial Field Connectivity (IFC) | AF1 | AF1CCQ | 1 | 50 | NO | PC |  | 83,70 | G | 15 | 255 | 190 | MM | 4046356994156 | 85444290 | PL | EC001855 | Imagen | Catálogo
1413211 | SAC-4P-M12MST/ 1,5-PUR/M12FST | Cable de potencia | Cable de potencia, 4-polos, PUR sin halógenos, negro grisáceo RAL 7021, Conector recta M12, codificación: T, a Hembra recta M12, codificación: T, longitud de cable: 1,5 m, para corriente continua hasta 12 A/63 V | 49.95 | 1 | AF | Industrial Field Connectivity (IFC) | AF1 | AF1CCQ | 1 | 50 | NO | PC | F | 167,90 | G | 25 | 200 | 180 | MM | 4046356994576 | 85444290 | PL | EC001855 | Imagen | Catálogo
1413212 | SAC-4P-M12MST/ 3,0-PUR/M12FST | Cable de potencia | Cable de potencia, 4-polos, PUR sin halógenos, negro grisáceo RAL 7021, Conector recta M12, codificación: T, a Hembra recta M12, codificación: T, longitud de cable: 3 m, para corriente continua hasta 12 A/63 V | 57.55 | 1 | AF | Industrial Field Connectivity (IFC) | AF1 | AF1CCQ | 1 | 50 | NO | PC | F | 292,00 | G | 0 | 0 | 0 |  | 4046356994590 | 85444290 | PL | EC001855 | Imagen | Catálogo
1413213 | SAC-4P-M12MST/ 4,0-PUR/M12FST | Cable de potencia | Cable de potencia, 4-polos, PUR sin halógenos, negro grisáceo RAL 7021, Conector recta M12, codificación: T, a Hembra recta M12, codificación: T, longitud de cable: 4 m, para corriente continua hasta 12 A/63 V | 63.67 | 1 | AF | Industrial Field Connectivity (IFC) | AF1 | AF1CCQ | 1 | 50 | NO | PC | F | 368,00 | G | 0 | 0 | 0 |  | 4046356994613 | 85444290 | PL | EC001855 | Imagen | Catálogo
1413217 | NBC-MS/ 3,0-94B/R4AC 1237NC | Cable de red | Cable de red, Ethernet CAT5 (1 GBit/s), 8-polos, PUR sin halógenos, azul agua RAL 5021, apantallado, Conector recta M12 SPEEDCON, codificación: A / IP67, a Conector recta RJ45 / IP20, longitud de cable: 3 m, Conexión especial | 85.63 | 1 | AF | Industrial Field Connectivity (IFC) | AF1 | AF1CMI | 1 | 50 | SÍ | PC | F | 173,10 | G | 203 | 52 | 201 | MM | 4046356994392 | 85444290 | PL | EC001855 | Imagen | Catálogo
1413223 | SAC-5P-M12MS/0,3-PUR/MS SH | Cable para sensores/actuadores | Cable para sensores/actuadores, 5-polos, PUR sin halógenos, negro grisáceo RAL 7021, apantallado (Advanced Shielding Technology), Conector recta M12, codificación: A, a Conector recta M12, codificación: A, longitud de cable: 0,3 m | 34.98 | 1 | AF | Industrial Field Connectivity (IFC) | AF1 | AF1CKA | 1 | 50 | SÍ | PC |  | 45,30 | G | 0 | 0 | 0 |  | 4046356994903 | 85444290 | PL | EC001855 | Imagen | Catálogo
1051029:0191 | ZB 6,QR:FORTL.ZAHLEN 191-200 | Marcador para bornes | Tira Zack, 10 unidades, rotulación vertical con los números pares sucesivos: 191 ... 200, blanco, para ancho de borne: 6,2 mm, clase de montaje: enclavar | 120.91 | 100 | BG | Marking and Installation (MI) | BG2 | BG2122 | 10 | 10 | NO | PC |  | 1,58 | G |  |  |  |  | 4017918511821 | 49119900 | DE | EC000761 |  | Catálogo
1413227 | ATP-MBK | Placa separadora | Placa separadora, profundidad: 30,5 mm, anchura: 2,5 mm, altura: 42,5 mm, color: gris | 127.45 | 100 | BE | Industrial Cabinet Connectivity (ICC) | BE1 | BE1Z1X | 50 | 50 | NO | PC |  | 3,11 | G | 40 | 162 | 275 | MM | 4017918021207 | 39269097 | DE | EC000886 | Imagen | Catálogo
1413230 | SBRN 2-7 | Puente multipolo | Puente multipolo, paso: 7 mm, número de polos: 2, color: plateado | 290.64 | 100 | BE | Industrial Cabinet Connectivity (ICC) | BE1 | BE1Z3X | 1 | 1 | NO | PC |  | 6,40 | G | 0 | 0 | 0 | MM | 4017918021214 | 85369095 | PL | EC000489 | Imagen | Catálogo
1413272 | ATP-DIK 1,5 | Placa separadora | Placa separadora, profundidad: 60 mm, anchura: 2 mm, altura: 65,3 mm, color: gris | 136.1 | 100 | BE | Industrial Cabinet Connectivity (ICC) | BE1 | BE1Z1X | 50 | 50 | NO | PC |  | 6,47 | G | 55 | 191 | 280 | MM | 4017918021238 | 39269097 | DE | EC000886 | Imagen | Catálogo
1413285 | ATP-DIKD 1,5 | Placa separadora | Placa separadora, profundidad: 60 mm, anchura: 2 mm, altura: 83 mm, color: gris | 147.64 | 100 | BE | Industrial Cabinet Connectivity (ICC) | BE1 | BE1Z1X | 50 | 50 | NO | PC |  | 7,74 | G | 66 | 215 | 270 | MM | 4017918021245 | 39269097 | DE | EC000886 | Imagen | Catálogo
1051029:0201 | ZB 6,QR:FORTL.ZAHLEN 201-210 | Marcador para bornes | Tira Zack, 10 unidades, rotulación vertical con los números pares sucesivos: 201 ... 210, blanco, para ancho de borne: 6,2 mm, clase de montaje: enclavar | 120.91 | 100 | BG | Marking and Installation (MI) | BG2 | BG2122 | 10 | 10 | NO | PC | F | 1,56 | G |  |  |  |  | 4017918511838 | 49119900 | DE | EC000761 |  | Catálogo
1413289 | SAC-5P-M12MS/40,0-923/M12FS | Cable de sistema de bus | Cable de sistema de bus, CANopen®, DeviceNet™, 5-polos, PUR sin halógenos, gris plata RAL 7001, apantallado, Conector recta M12 SPEEDCON, codificación: A, a Hembra recta M12 SPEEDCON, codificación: A, longitud de cable: 40 m | 282.24 | 1 | AF | Industrial Field Connectivity (IFC) | AF1 | AF1CDD | 1 | 15 | NO | PC |  | 2.395,30 | G | 100 | 260 | 260 | MM | 4046356995566 | 85444290 | PL | EC001855 | Imagen | Catálogo
1413290 | SAC-5P-M12MS/15,0-923/M12FS | Cable de sistema de bus | Cable de sistema de bus, CANopen®, DeviceNet™, 5-polos, PUR sin halógenos, gris plata RAL 7001, apantallado, Conector recta M12 SPEEDCON, codificación: A, a Hembra recta M12 SPEEDCON, codificación: A, longitud de cable: 15 m | 133.08 | 1 | AF | Industrial Field Connectivity (IFC) | AF1 | AF1CDD | 1 | 25 | NO | PC |  | 928,50 | G | 30 | 220 | 220 | MM | 4046356995696 | 85444290 | PL | EC001855 | Imagen | Catálogo
1413291 | SAC-5P-M12MS/ 2,0-923/M12FS | Cable de sistema de bus | Cable de sistema de bus, CANopen®, DeviceNet™, 5-polos, PUR sin halógenos, gris plata RAL 7001, apantallado, Conector recta M12 SPEEDCON, codificación: A, a Hembra recta M12 SPEEDCON, codificación: A, longitud de cable: 2 m | 55.95 | 1 | AF | Industrial Field Connectivity (IFC) | AF1 | AF1CDD | 1 | 50 | NO | PC | F | 157,10 | G | 31 | 300 | 180 | MM | 4046356995702 | 85444290 | PL | EC001855 | Imagen | Catálogo
1413292 | SAC-5P-M12MS/ 0,3-923/M12FS | Cable de sistema de bus | Cable de sistema de bus, CANopen®, DeviceNet™, 5-polos, PUR sin halógenos, gris plata RAL 7001, apantallado, Conector recta M12 Bloqueo por tornillo, codificación: A, a Hembra recta M12 Bloqueo por tornillo, codificación: A, longitud de cable: 0,3 m | 48.07 | 1 | AF | Industrial Field Connectivity (IFC) | AF1 | AF1CDD | 1 | 50 | NO | PC | F | 46,50 | G | 40 | 180 | 20 | MM | 4046356995719 | 85444290 | PL | EC001855 | Imagen | Catálogo
1413297 | NBC-P2RM/2,0-1020/P2RM B02 | Cable de red | Cable de potencia PROFINET confeccionado, 24 V, 5 x 2,5 mm², flexible (50 hilos), color RAL 7001 (gris plata), PPC-MSTB metal en PPC-MSTB metal, longitud: 2,0 m | 111.0855 | 1 | AB | Field Device Connectors (FDC) | ABN | ABNOIA | 1 | 20 | NO | PC | F | 690 | G | 0 | 0 | 0 |  | 4055626019994 | 85444290 | PL | EC001121 | Imagen | Catálogo
1051029:0211 | ZB 6,QR:FORTL.ZAHLEN 211-220 | Marcador para bornes | Tira Zack, 10 unidades, rotulación vertical con los números pares sucesivos: 211 ... 220, blanco, para ancho de borne: 6,2 mm, clase de montaje: enclavar | 120.91 | 100 | BG | Marking and Installation (MI) | BG2 | BG2122 | 10 | 10 | NO | PC | F | 1,57 | G |  |  |  |  | 4017918511845 | 49119900 | DE | EC000761 |  | Catálogo
1051029:0021 | ZB 6,QR:FORTL.ZAHLEN 21-30 | Tira de cinta Zack | Tira Zack, 10 unidades, rotulación vertical con los números pares sucesivos: 21 ... 30, blanco, para ancho de borne: 6,2 mm, clase de montaje: enclavar | 120.91 | 100 | BG | Marking and Installation (MI) | BG2 | BG2122 | 10 | 10 | NO | PC |  | 1,60 | G |  |  |  |  | 4017918511654 | 49119900 | DE | EC000761 |  | Catálogo
1051029:0221 | ZB 6,QR:FORTL.ZAHLEN 221-230 | Marcador para bornes | Tira Zack, 10 unidades, rotulación vertical con los números pares sucesivos: 221 ... 230, blanco, para ancho de borne: 6,2 mm, clase de montaje: enclavar | 120.91 | 100 | BG | Marking and Installation (MI) | BG2 | BG2122 | 10 | 10 | NO | PC |  | 1,57 | G |  |  |  |  | 4017918511852 | 49119900 | DE | EC000761 |  | Catálogo
1051029:0231 | ZB 6,QR:FORTL.ZAHLEN 231-240 | Marcador para bornes | Tira Zack, 10 unidades, rotulación vertical con los números pares sucesivos: 231 ... 240, blanco, para ancho de borne: 6,2 mm, clase de montaje: enclavar | 120.91 | 100 | BG | Marking and Installation (MI) | BG2 | BG2122 | 10 | 10 | NO | PC |  | 1,57 | G |  |  |  |  | 4017918511869 | 49119900 | DE | EC000761 |  | Catálogo
1413362 | HC-ADV-B06-HLWH-1TTM20-EMC-AL | Carcasa | Carcasa aérea HEAVYCON ADVANCE, B6, con bloqueo por tornillo (hexágono interior) de acero inoxidable, aluminio resistente al agua de mar, altura 74 mm, con rosca, 1x M20, salida de cables recta, sin superficie, junta conductiva (propiedades CEM) | 12.91 | 1 | AF | Industrial Field Connectivity (IFC) | AF7 | AF7APH | 1 | 1 | NO | PC |  | 209,60 | G | 58 | 150 | 81 | MM | 4055626029955 | 85389099 | PL | EC000437 | Imagen | Catálogo
1413363 | HC-ADV-B06-HLWH-1STM20-EMC-AL | Carcasa | Carcasa aérea HEAVYCON ADVANCE, B6, con bloqueo por tornillo (hexágono interior) de acero inoxidable, aluminio resistente al agua de mar, altura 74 mm, con rosca, 1x M20, salida de cables lateral, sin superficie, junta conductiva (propiedades CEM) | 12.25 | 1 | AF | Industrial Field Connectivity (IFC) | AF7 | AF7APH | 1 | 1 | NO | PC |  | 207,20 | G | 80 | 158 | 88 | MM | 4055626029962 | 85389099 | PL | EC000437 | Imagen | Catálogo
1413364 | HC-ADV-B06-HLWH-1TTM25-EMC-AL | Carcasa | Carcasa aérea HEAVYCON ADVANCE, B6, con bloqueo por tornillo (hexágono interior) de acero inoxidable, aluminio resistente al agua de mar, altura 74 mm, con rosca, 1x M25, salida de cables recta, sin superficie, junta conductiva (propiedades CEM) | 13.21 | 1 | AF | Industrial Field Connectivity (IFC) | AF7 | AF7APH | 1 | 1 | NO | PC |  | 209,60 | G | 60 | 100 | 100 | MM | 4055626029979 | 85389099 | PL | EC000437 | Imagen | Catálogo
1413365 | HC-ADV-B06-HLWH-1STM25-EMC-AL | Carcasa | Carcasa aérea HEAVYCON ADVANCE, B6, con bloqueo por tornillo (hexágono interior) de acero inoxidable, aluminio resistente al agua de mar, altura 74 mm, con rosca, 1x M25, salida de cables lateral, sin superficie, junta conductiva (propiedades CEM) | 12.55 | 1 | AF | Industrial Field Connectivity (IFC) | AF7 | AF7APH | 1 | 1 | NO | PC |  | 209,00 | G | 60 | 100 | 80 | MM | 4055626029986 | 85389099 | PL | EC000437 | Imagen | Catálogo
1413374 | HC-ADV-B06-HHWH-1TTM25-EMC-AL | Carcasa | Carcasa aérea HEAVYCON ADVANCE, B6, con bloqueo por tornillo (hexágono interior) de acero inoxidable, aluminio resistente al agua de mar, altura 93,7 mm, con rosca, 1x M25, salida de cables recta, sin superficie, junta conductiva (propiedades CEM) | 16.72 | 1 | AF | Industrial Field Connectivity (IFC) | AF7 | AF7APH | 1 | 1 | NO | PC |  | 240,60 | G | 65 | 100 | 105 | MM | 4055626029993 | 85389099 | PL | EC000437 | Imagen | Catálogo
1413375 | HC-ADV-B06-HHWH-1STM25-EMC-AL | Carcasa | Carcasa aérea HEAVYCON ADVANCE, B6, con bloqueo por tornillo (hexágono interior) de acero inoxidable, aluminio resistente al agua de mar, altura 93,7 mm, con rosca, 1x M25, salida de cables lateral, sin superficie, junta conductiva (propiedades CEM) | 15.95 | 1 | AF | Industrial Field Connectivity (IFC) | AF7 | AF7APH | 1 | 1 | NO | PC |  | 238,70 | G | 59 | 157 | 118 | MM | 4055626030203 | 85389099 | PL | EC000437 | Imagen | Catálogo
1413376 | HC-ADV-B06-HHWH-1TTM32-EMC-AL | Carcasa | Carcasa aérea HEAVYCON ADVANCE, B6, con bloqueo por tornillo (hexágono interior) de acero inoxidable, aluminio resistente al agua de mar, altura 93,7 mm, con rosca, 1x M32, salida de cables recta, sin superficie, junta conductiva (propiedades CEM) | 17.07 | 1 | AF | Industrial Field Connectivity (IFC) | AF7 | AF7APH | 1 | 1 | NO | PC |  | 233,23 | G | 60 | 100 | 100 | MM | 4055626030210 | 85389099 | PL | EC000437 | Imagen | Catálogo
1413377 | HC-ADV-B06-HHWH-1STM32-EMC-AL | Carcasa | Carcasa aérea HEAVYCON ADVANCE, B6, con bloqueo por tornillo (hexágono interior) de acero inoxidable, aluminio resistente al agua de mar, altura 93,7 mm, con rosca, 1x M32, salida de cables lateral, sin superficie, junta conductiva (propiedades CEM) | 16.31 | 1 | AF | Industrial Field Connectivity (IFC) | AF7 | AF7APH | 1 | 1 | NO | PC |  | 234,60 | G | 58 | 158 | 110 | MM | 4055626030227 | 85389099 | PL | EC000437 | Imagen | Catálogo
1413388 | HC-ADV-B10-HLWH-1TTM20-EMC-AL | Carcasa | Carcasa aérea HEAVYCON ADVANCE, B10, con bloqueo por tornillo (hexágono interior) de acero inoxidable, aluminio resistente al agua de mar, altura 74 mm, con rosca, 1x M20, salida de cables recta, sin superficie, junta conductiva (propiedades CEM) | 20.54 | 1 | AF | Industrial Field Connectivity (IFC) | AF7 | AF7APH | 1 | 1 | NO | PC |  | 231,30 | G | 60 | 110 | 80 | MM | 4055626030234 | 85389099 | CN | EC000437 | Imagen | Catálogo
1413389 | HC-ADV-B10-HLWH-1STM20-EMC-AL | Carcasa | Carcasa aérea HEAVYCON ADVANCE, B10, con bloqueo por tornillo (hexágono interior) de acero inoxidable, aluminio resistente al agua de mar, altura 74 mm, con rosca, 1x M20, salida de cables lateral, sin superficie, junta conductiva (propiedades CEM) | 19.53 | 1 | AF | Industrial Field Connectivity (IFC) | AF7 | AF7APH | 1 | 1 | NO | PC |  | 234,80 | G | 60 | 110 | 85 | MM | 4055626030241 | 85389099 | PL | EC000437 | Imagen | Catálogo
1413390 | HC-ADV-B10-HLWH-1TTM25-EMC-AL | Carcasa | Carcasa aérea HEAVYCON ADVANCE, B10, con bloqueo por tornillo (hexágono interior) de acero inoxidable, aluminio resistente al agua de mar, altura 74 mm, con rosca, 1x M25, salida de cables recta, sin superficie, junta conductiva (propiedades CEM) | 20.82 | 1 | AF | Industrial Field Connectivity (IFC) | AF7 | AF7APH | 1 | 1 | NO | PC |  | 231,30 | G | 60 | 160 | 112 | MM | 4055626030258 | 85389099 | PL | EC000437 | Imagen | Catálogo
1413391 | HC-ADV-B10-HLWH-1STM25-EMC-AL | Carcasa | Carcasa aérea HEAVYCON ADVANCE, B10, con bloqueo por tornillo (hexágono interior) de acero inoxidable, aluminio resistente al agua de mar, altura 74 mm, con rosca, 1x M25, salida de cables lateral, sin superficie, junta conductiva (propiedades CEM) | 19.76 | 1 | AF | Industrial Field Connectivity (IFC) | AF7 | AF7APH | 1 | 1 | NO | PC |  | 230,00 | G | 60 | 80 | 110 | MM | 4055626030265 | 85389099 | PL | EC000437 | Imagen | Catálogo
1413400 | HC-ADV-B10-HHWH-1TTM25-EMC-AL | Carcasa | Carcasa aérea HEAVYCON ADVANCE, B10, con bloqueo por tornillo (hexágono interior) de acero inoxidable, aluminio resistente al agua de mar, altura 93,7 mm, con rosca, 1x M25, salida de cables recta, sin superficie, junta conductiva (propiedades CEM) | 26.59 | 1 | AF | Industrial Field Connectivity (IFC) | AF7 | AF7APH | 1 | 1 | NO | PC |  | 266,40 | G | 58 | 160 | 100 | MM | 4055626030340 | 85389099 | PL | EC000437 | Imagen | Catálogo
1413401 | HC-ADV-B10-HHWH-1STM25-EMC-AL | Carcasa | Carcasa aérea HEAVYCON ADVANCE, B10, con bloqueo por tornillo (hexágono interior) de acero inoxidable, aluminio resistente al agua de mar, altura 93,7 mm, con rosca, 1x M25, salida de cables lateral, sin superficie, junta conductiva (propiedades CEM) | 25.23 | 1 | AF | Industrial Field Connectivity (IFC) | AF7 | AF7APH | 1 | 1 | NO | PC |  | 269,50 | G | 56 | 160 | 275 | MM | 4055626030357 | 85389099 | PL | EC000437 | Imagen | Catálogo
1413402 | HC-ADV-B10-HHWH-1TTM32-EMC-AL | Carcasa | Carcasa aérea HEAVYCON ADVANCE, B10, con bloqueo por tornillo (hexágono interior) de acero inoxidable, aluminio resistente al agua de mar, altura 93,7 mm, con rosca, 1x M32, salida de cables recta, sin superficie, junta conductiva (propiedades CEM) | 27.07 | 1 | AF | Industrial Field Connectivity (IFC) | AF7 | AF7APH | 1 | 1 | NO | PC |  | 264,00 | G | 58 | 160 | 110 | MM | 4055626030364 | 85389099 | PL | EC000437 | Imagen | Catálogo
1413403 | HC-ADV-B10-HHWH-1STM32-EMC-AL | Carcasa | Carcasa aérea HEAVYCON ADVANCE, B10, con bloqueo por tornillo (hexágono interior) de acero inoxidable, aluminio resistente al agua de mar, altura 93,7 mm, con rosca, 1x M32, salida de cables lateral, sin superficie, junta conductiva (propiedades CEM) | 25.71 | 1 | AF | Industrial Field Connectivity (IFC) | AF7 | AF7APH | 1 | 1 | NO | PC |  | 270,10 | G | 59 | 161 | 127 | MM | 4055626030371 | 85389099 | PL | EC000437 | Imagen | Catálogo
1413416 | HC-ADV-B16-HHWH-1TTM32-EMC-AL | Carcasa | Carcasa aérea HEAVYCON ADVANCE, B16, con bloqueo por tornillo (hexágono interior) de acero inoxidable, aluminio resistente al agua de mar, altura 93,7 mm, con rosca, 1x M32, salida de cables recta, sin superficie, junta conductiva (propiedades CEM) | 29.11 | 1 | AF | Industrial Field Connectivity (IFC) | AF7 | AF7APH | 1 | 1 | NO | PC |  | 334,80 | G | 60 | 110 | 130 | MM | 4055626030388 | 85389099 | PL | EC000437 | Imagen | Catálogo
1413417 | HC-ADV-B16-HHWH-1STM32-EMC-AL | Carcasa | Carcasa aérea HEAVYCON ADVANCE, B16, con bloqueo por tornillo (hexágono interior) de acero inoxidable, aluminio resistente al agua de mar, altura 93,7 mm, con rosca, 1x M32, salida de cables lateral, sin superficie, junta conductiva (propiedades CEM) | 27.72 | 1 | AF | Industrial Field Connectivity (IFC) | AF7 | AF7APH | 1 | 1 | NO | PC |  | 328,50 | G | 58 | 160 | 128 | MM | 4055626030395 | 85389099 | PL | EC000437 | Imagen | Catálogo
1413418 | HC-ADV-B16-HHWH-1TTM40-EMC-AL | Carcasa | Carcasa aérea HEAVYCON ADVANCE, B16, con bloqueo por tornillo (hexágono interior) de acero inoxidable, aluminio resistente al agua de mar, altura 93,7 mm, con rosca, 1x M40, salida de cables recta, sin superficie, junta conductiva (propiedades CEM) | 29.46 | 1 | AF | Industrial Field Connectivity (IFC) | AF7 | AF7APH | 1 | 1 | NO | PC |  | 318,00 | G | 65 | 100 | 160 | MM | 4055626030401 | 85389099 | PL | EC000437 | Imagen | Catálogo
1413419 | HC-ADV-B16-HHWH-1STM40-EMC-AL | Carcasa | Carcasa aérea HEAVYCON ADVANCE, B16, con bloqueo por tornillo (hexágono interior) de acero inoxidable, aluminio resistente al agua de mar, altura 93,7 mm, con rosca, 1x M40, salida de cables lateral, sin superficie, junta conductiva (propiedades CEM) | 28.08 | 1 | AF | Industrial Field Connectivity (IFC) | AF7 | AF7APH | 1 | 1 | NO | PC |  | 309,50 | G | 60 | 111 | 130 | MM | 4055626030418 | 85389099 | PL | EC000437 | Imagen | Catálogo
1413430 | HC-ADV-B24-HHWH-1TTM32-EMC-AL | Carcasa | Carcasa aérea HEAVYCON ADVANCE, B24, con bloqueo por tornillo (hexágono interior) de acero inoxidable, aluminio resistente al agua de mar, altura 93,7 mm, con rosca, 1x M32, salida de cables recta, sin superficie, junta conductiva (propiedades CEM) | 31.42 | 1 | AF | Industrial Field Connectivity (IFC) | AF7 | AF7APH | 1 | 1 | SÍ | PC |  | 390,10 | G | 58 | 170 | 155 | MM | 4055626030432 | 85389099 | PL | EC000437 | Imagen | Catálogo
1413431 | HC-ADV-B24-HHWH-1STM32-EMC-AL | Carcasa | Carcasa aérea HEAVYCON ADVANCE, B24, con bloqueo por tornillo (hexágono interior) de acero inoxidable, aluminio resistente al agua de mar, altura 93,7 mm, con rosca, 1x M32, salida de cables lateral, sin superficie, junta conductiva (propiedades CEM) | 29.79 | 1 | AF | Industrial Field Connectivity (IFC) | AF7 | AF7APH | 1 | 1 | SÍ | PC |  | 392,30 | G | 60 | 110 | 160 | MM | 4055626030449 | 85389099 | PL | EC000437 | Imagen | Catálogo
1413432 | HC-ADV-B24-HHWH-1TTM40-EMC-AL | Carcasa | Carcasa aérea HEAVYCON ADVANCE, B24, con bloqueo por tornillo (hexágono interior) de acero inoxidable, aluminio resistente al agua de mar, altura 93,7 mm, con rosca, 1x M40, salida de cables recta, sin superficie, junta conductiva (propiedades CEM) | 31.78 | 1 | AF | Industrial Field Connectivity (IFC) | AF7 | AF7APH | 1 | 1 | SÍ | PC |  | 384,40 | G | 60 | 105 | 155 | MM | 4055626030456 | 85389099 | PL | EC000437 | Imagen | Catálogo
1413433 | HC-ADV-B24-HHWH-1STM40-EMC-AL | Carcasa | Carcasa aérea HEAVYCON ADVANCE, B24, con bloqueo por tornillo (hexágono interior) de acero inoxidable, aluminio resistente al agua de mar, altura 93,7 mm, con rosca, 1x M40, salida de cables lateral, sin superficie, junta conductiva (propiedades CEM) | 30.27 | 1 | AF | Industrial Field Connectivity (IFC) | AF7 | AF7APH | 1 | 1 | SÍ | PC |  | 392,00 | G | 58 | 171 | 160 | MM | 4055626030463 | 85389099 | PL | EC000437 | Imagen | Catálogo
1413445 | SACC-CI-M12FSY-8CON-L180 TOR32 | Soporte de contactos | Soporte de contactos, Ethernet CAT5 (IEC 11801:2002), 8-polos, Hembra de conexión, recto, M12, Y-codificación, Conexión por soldadura THR, se espera que este artículo no contenga plomo a partir del primer trimestre de 2026 de acuerdo con RoHS II sin excepción 6c (Pb &lt;0,1 %), una alternativa sin plomo está disponible previamente a petición | 18.28 | 1 | AB | Field Device Connectors (FDC) | ABQ | ABQAGT | 100 | 100 | NO | PC |  | 7,48 | G | 38 | 330 | 330 | MM | 4046356999076 | 85366930 | DE | EC003557 | Imagen | Catálogo
1413446 | SACC-CI-M12FSX-8CON-L180 TOR32 | Soporte de contactos | Soporte de contactos, Ethernet CAT6<sub>A</sub>, 8-polos, Hembra de conexión, recto, M12, X-codificación, Conexión por soldadura THR, se espera que este artículo no contenga plomo a partir del cuarto trimestre de 2025 de acuerdo con RoHS II sin excepción 6c (Pb &lt;0,1 %), una alternativa sin plomo está disponible previamente a petición | 18.28 | 1 | AB | Field Device Connectors (FDC) | ABQ | ABQAGT | 100 | 100 | NO | PC |  | 7,37 | G | 40 | 174 | 120 | MM | 4046356999083 | 85366990 | DE | EC003557 | Imagen | Catálogo
1051029:0241 | ZB 6,QR:FORTL.ZAHLEN 241-250 | Marcador para bornes | Tira Zack, 10 unidades, rotulación vertical con los números pares sucesivos: 241 ... 250, blanco, para ancho de borne: 6,2 mm, clase de montaje: enclavar | 120.91 | 100 | BG | Marking and Installation (MI) | BG2 | BG2122 | 10 | 10 | NO | PC | F | 1,57 | G |  |  |  |  | 4017918511876 | 49119900 | DE | EC000761 |  | Catálogo
1413492 | VS-PPC/ME-PPC/ME-94C-LI/10,0 | Cable de red | Cable Ethernet confec., apantall., 4 pares, AWG 26 apto p. cadenas de sumin. energía (19 hilos), RAL 5021 (azul agua), conec. macho RJ45/IP67 push pull carc. de metal en conec. macho RJ45/IP67 push pull carc. de metal, Line, long. 10 m | 270.92 | 1 | AB | Field Device Connectors (FDC) | ABN | ABNABE | 1 | 1 | SÍ | PC | F | 683,02 | G | 230 | 235 | 43 | MM | 4046356475822 | 85444210 | PL | EC001855 | Imagen | Catálogo
1413493 | NBC-FSDBPS/0,33-93B/R4ACR | Cable patch | Patch cable PROFINET, apantallado, cuadrete en estrella, AWG: 22, flexible (7 hilos), RAL 6018 (verde), hembra de montaje incorporado M12, montaje en pared trasera, SPEEDCON 4 polos, recto, en conector RJ45/IP20, recto, longitud: 0,33 m | 60.81 | 1 | AB | Field Device Connectors (FDC) | ABN | ABNPAB | 1 | 50 | NO | PC | F | 60,50 | G | 0 | 0 | 0 |  | 4055626012889 | 85444290 | PL | EC003570 | Imagen | Catálogo
1051029:0251 | ZB 6,QR:FORTL.ZAHLEN 251-260 | Marcador para bornes | Tira Zack, 10 unidades, rotulación vertical con los números pares sucesivos: 251 ... 260, blanco, para ancho de borne: 6,2 mm, clase de montaje: enclavar | 120.91 | 100 | BG | Marking and Installation (MI) | BG2 | BG2122 | 10 | 10 | NO | PC |  | 1,57 | G |  |  |  |  | 4017918511883 | 49119900 | DE | EC000761 |  | Catálogo
1413511 | SAC-8P- 5,0-PVC/M12FS SH VA | Cable para sensores/actuadores | Cable para sensores/actuadores, 8-polos, PVC, negro RAL 9005, apantallado, extremo de cable libre, a Hembra recta M12, codificación: A, longitud de cable: 5 m | 56.01 | 1 | AF | Industrial Field Connectivity (IFC) | AF1 | AF1CMA | 1 | 50 | SÍ | PC | F | 464,90 | G | 0 | 0 | 0 |  | 4055626002743 | 85444290 | PL | EC001855 | Imagen | Catálogo
1413513 | NBC-M12MSD/25,0-93E/M12MSD | Cable de red | Cable de red, Ethernet CAT5 (100 MBit/s), 4-polos, PUR sin halógenos, azul agua RAL 5021, apantallado (Advanced Shielding Technology), Conector recta M12, codificación: D / IP67, a Conector recta M12, codificación: D / IP67, longitud de cable: 25 m | 205.91 | 1 | AF | Industrial Field Connectivity (IFC) | AF1 | AF1CJI | 1 | 25 | SÍ | PC | F | 1.070,60 | G | 0 | 0 | 0 |  | 4055626002774 | 85444290 | PL | EC001855 | Imagen | Catálogo
1051029:0261 | ZB 6,QR:FORTL.ZAHLEN 261-270 | Marcador para bornes | Tira Zack, 10 unidades, rotulación vertical con los números pares sucesivos: 261 ... 270, blanco, para ancho de borne: 6,2 mm, clase de montaje: enclavar | 120.91 | 100 | BG | Marking and Installation (MI) | BG2 | BG2122 | 10 | 10 | NO | PC |  | 1,56 | G |  |  |  |  | 4017918511890 | 49119900 | DE | EC000761 |  | Catálogo
1413530 | SAC-4P-M12MST/ 15,0-PUR/FST | Cable de potencia | Cable de potencia, 4-polos, PUR sin halógenos, negro grisáceo RAL 7021, Conector recta M12, codificación: T, a Hembra recta M12, codificación: T, longitud de cable: 15 m, para corriente continua hasta 12 A/63 V | 131.72 | 1 | AF | Industrial Field Connectivity (IFC) | AF1 | AF1CCQ | 1 | 25 | NO | PC | F | 1.294,00 | G | 60 | 250 | 235 | MM | 4055626004914 | 85444290 | PL | EC001855 | Imagen | Catálogo
1051029:0271 | ZB 6,QR:FORTL.ZAHLEN 271-280 | Marcador para bornes | Tira Zack, 10 unidades, rotulación vertical con los números pares sucesivos: 271 ... 280, blanco, para ancho de borne: 6,2 mm, clase de montaje: enclavar | 120.91 | 100 | BG | Marking and Installation (MI) | BG2 | BG2122 | 10 | 10 | NO | PC |  | 1,47 | G |  |  |  |  | 4017918511906 | 49119900 | DE | EC000761 |  | Catálogo
1413612 | VS-PPC/PL-PPC/PL-94C-LI/10,0 | Cable de red | Cable Ethernet confec., apantall., 4 pares, AWG 26 apto p. cadenas de sumin. energía (19 hilos), RAL 5021 (azul agua), conec. macho RJ45/IP67 push pull carc. de plástico en conec. macho RJ45/IP67 push pull carc. de plástico, Line, long. 10 m | 264.09 | 1 | AB | Field Device Connectors (FDC) | ABN | ABNABE | 1 | 1 | SÍ | PC | F | 686,00 | G | 0 | 0 | 0 |  | 4046356475853 | 85444210 | PL | EC001855 | Imagen | Catálogo
1051029:0281 | ZB 6,QR:FORTL.ZAHLEN 281-290 | Marcador para bornes | Tira Zack, 10 unidades, rotulación vertical con los números pares sucesivos: 281 ... 290, blanco, para ancho de borne: 6,2 mm, clase de montaje: enclavar | 120.91 | 100 | BG | Marking and Installation (MI) | BG2 | BG2122 | 10 | 10 | NO | PC |  | 1,47 | G |  |  |  |  | 4017918511913 | 49119900 | DE | EC000761 |  | Catálogo
1051029:0291 | ZB 6,QR:FORTL.ZAHLEN 291-300 | Marcador para bornes | Tira Zack, 10 unidades, rotulación vertical con los números pares sucesivos: 291 ... 300, blanco, para ancho de borne: 6,2 mm, clase de montaje: enclavar | 120.91 | 100 | BG | Marking and Installation (MI) | BG2 | BG2122 | 10 | 10 | NO | PC |  | 1,57 | G |  |  |  |  | 4017918511920 | 49119900 | DE | EC000761 |  | Catálogo
1413746 | SAC-4P-M12MRD/3,0-PUR | Cable para sensores/actuadores | Cable para sensores/actuadores, 4-polos, PUR sin halógenos, negro grisáceo RAL 7021, Conector acodado M12, codificación: D, a extremo de cable libre, longitud de cable: 3 m | 16.48 | 1 | AF | Industrial Field Connectivity (IFC) | AF1 | AF1CCA | 1 | 50 | SÍ | PC | F | 87,30 | G | 0 | 0 | 0 |  | 4055626007144 | 85444290 | PL | EC001855 | Imagen | Catálogo
1051029:0301 | ZB 6,QR:FORTL.ZAHLEN 301-310 | Marcador para bornes | Tira Zack, 10 unidades, rotulación vertical con los números pares sucesivos: 301 ... 310, blanco, para ancho de borne: 6,2 mm, clase de montaje: enclavar | 120.91 | 100 | BG | Marking and Installation (MI) | BG2 | BG2122 | 10 | 10 | NO | PC |  | 1,55 | G |  |  |  |  | 4017918511937 | 49119900 | DE | EC000761 |  | Catálogo
1051029:0311 | ZB 6,QR:FORTL.ZAHLEN 311-320 | Marcador para bornes | Tira Zack, 10 unidades, rotulación vertical con los números pares sucesivos: 311 ... 320, blanco, para ancho de borne: 6,2 mm, clase de montaje: enclavar | 120.91 | 100 | BG | Marking and Installation (MI) | BG2 | BG2122 | 10 | 10 | NO | PC |  | 1,52 | G |  |  |  |  | 4017918511944 | 49119900 | DE | EC000761 |  | Catálogo
1051029:0031 | ZB 6,QR:FORTL.ZAHLEN 31-40 | Tira de cinta Zack | Tira Zack, 10 unidades, rotulación vertical con los números pares sucesivos: 31 ... 40, blanco, para ancho de borne: 6,2 mm, clase de montaje: enclavar | 120.91 | 100 | BG | Marking and Installation (MI) | BG2 | BG2122 | 10 | 10 | NO | PC |  | 1,56 | G |  |  |  |  | 4017918511661 | 49119900 | DE | EC000761 |  | Catálogo
1051029:0321 | ZB 6,QR:FORTL.ZAHLEN 321-330 | Marcador para bornes | Tira Zack, 10 unidades, rotulación vertical con los números pares sucesivos: 321 ... 330, blanco, para ancho de borne: 6,2 mm, clase de montaje: enclavar | 120.91 | 100 | BG | Marking and Installation (MI) | BG2 | BG2122 | 10 | 10 | NO | PC |  | 1,55 | G |  |  |  |  | 4017918511951 | 49119900 | DE | EC000761 |  | Catálogo
1051029:0331 | ZB 6,QR:FORTL.ZAHLEN 331-340 | Marcador para bornes | Tira Zack, 10 unidades, rotulación vertical con los números pares sucesivos: 331 ... 340, blanco, para ancho de borne: 6,2 mm, clase de montaje: enclavar | 120.91 | 100 | BG | Marking and Installation (MI) | BG2 | BG2122 | 10 | 10 | NO | PC |  | 1,62 | G |  |  |  |  | 4017918511968 | 49119900 | DE | EC000761 |  | Catálogo
1051029:0341 | ZB 6,QR:FORTL.ZAHLEN 341-350 | Marcador para bornes | Tira Zack, 10 unidades, rotulación vertical con los números pares sucesivos: 341 ... 350, blanco, para ancho de borne: 6,2 mm, clase de montaje: enclavar | 120.91 | 100 | BG | Marking and Installation (MI) | BG2 | BG2122 | 10 | 10 | NO | PC |  | 1,55 | G |  |  |  |  | 4017918511975 | 49119900 | DE | EC000761 |  | Catálogo
1413924 | NBC-M12FSBP/0,9-93E/R4AC | Cable de red | Cable de red, longitud de cable: 0,9 m, número de polos: 4, 100 MBit/s, CAT5, Ethernet, 2x2xAWG26/7, SF/UTP, azul agua RAL 5021 | 69.39 | 1 | AB | Field Device Connectors (FDC) | ABN | ABNPAB | 1 | 10 | NO | PC | F | 74,50 | G | 21 | 300 | 206 | MM | 4055626012629 | 85444290 | PL | EC003570 | Imagen | Catálogo
1413927 | SACC-E-M12MS-3P-M20/0,5/0,15VA | Conect. enchuf. para apar. pared delant. | Conect. enchuf. para apar. pared delant., 3-polos, Conector macho, M12-Estándar, A-codificación, Hilos trenzados individuales, longitud de cable: 0,15 m, 0,50 mm², Conductor de PVC, encapsulado | 49.1104 | 1 | AB | Field Device Connectors (FDC) | ABQ | ABQCUC | 1 | 1 | NO | PC |  | 28,30 | G | 0 | 0 | 0 |  | 4055626012087 | 85444290 | DE | EC003570 | Imagen | Catálogo
1413928 | SAC-8P-10,0-PVC/M12FS SH VA | Cable para sensores/actuadores | Cable para sensores/actuadores, 8-polos, PVC, negro RAL 9005, apantallado, extremo de cable libre, a Hembra recta M12, codificación: A, longitud de cable: 10 m | 76.35 | 1 | AF | Industrial Field Connectivity (IFC) | AF1 | AF1CMA | 1 | 50 | SÍ | PC | F | 914,00 | G | 0 | 0 | 0 |  | 4055626012377 | 85444290 | PL | EC001855 | Imagen | Catálogo
1413929 | SACB-4/T-L-8FUSE CT AXL | Distribuidor de potencia | Distribuidor de potencia, aplicación: Suministro de energía, tipo de conexión: Conector hembra M12 Metal, número de puestos enchufables: 4, número de polos: 4, codificación: T, ocupación de los puestos enchufables: simple, indicación de estado: sí, Universal; conexión de cable principal: Conexión enchufable del cable principal 90°, apantallamiento: no | 369.01 | 1 | AF | Industrial Field Connectivity (IFC) | AF3 | AF3ECC | 1 | 1 | NO | PC |  | 590,90 | G | 66 | 228 | 71 | MM | 4055626025476 | 85444290 | DE | EC003558 | Imagen | Catálogo
1051029:0351 | ZB 6,QR:FORTL.ZAHLEN 351-360 | Marcador para bornes | Tira Zack, 10 unidades, rotulación vertical con los números pares sucesivos: 351 ... 360, blanco, para ancho de borne: 6,2 mm, clase de montaje: enclavar | 120.91 | 100 | BG | Marking and Installation (MI) | BG2 | BG2122 | 10 | 10 | NO | PC |  | 1,51 | G |  |  |  |  | 4017918511982 | 49119900 | DE | EC000761 |  | Catálogo
1413931 | SACC-M12MSB-2QO SH PB | Conector para datos | Conector para datos, PROFIBUS (12 MBit/s), 2-polos, sin halógenos, apantallado, Conector macho recto M12, codificación: B, Conexión por desplaz. de aislamiento, material de moleteado: Fundición inyectada de cinc, niquelada, diámetro exterior del cable 5 mm ... 9,7 mm | 33.35 | 1 | AF | Industrial Field Connectivity (IFC) | AF2 | AF2CDC | 1 | 1 | NO | PC |  | 40,50 | G | 22 | 150 | 170 | MM | 4055626012223 | 85366990 | DE | EC002635 | Imagen | Catálogo
1413932 | SACC-M12FSB-2QO SH PB | Conector para datos | Conector para datos, PROFIBUS (12 MBit/s), 2-polos, sin halógenos, apantallado, Hembra de conexión recto M12, codificación: B, Conexión por desplaz. de aislamiento, material de moleteado: Fundición inyectada de cinc, niquelada, diámetro exterior del cable 5 mm ... 9,7 mm | 33.86 | 1 | AF | Industrial Field Connectivity (IFC) | AF2 | AF2CDC | 1 | 1 | NO | PC |  | 44,90 | G | 22 | 45 | 38 | MM | 4055626013145 | 85366990 | DE | EC002635 | Imagen | Catálogo
1413933 | SACC-M12MS-4QO SH PBPA | Conector para datos | Conector para datos, PROFIBUS (31,25 kBit/s), 2-polos, sin halógenos, apantallado, Conector macho recto M12, codificación: A, Conexión por desplaz. de aislamiento, material de moleteado: Fundición inyectada de cinc, niquelada, diámetro exterior del cable 5 mm ... 9,7 mm | 33.35 | 1 | AF | Industrial Field Connectivity (IFC) | AF2 | AF2CDC | 1 | 1 | NO | PC | F | 43,50 | G | 18 | 73 | 18 | MM | 4055626013152 | 85366990 | DE | EC002635 | Imagen | Catálogo
1413934 | SACC-M12FS-4QO SH PBPA | Conector para datos | Conector para datos, PROFIBUS (31,25 kBit/s), 2-polos, sin halógenos, apantallado, Hembra de conexión recto M12, codificación: A, Conexión por desplaz. de aislamiento, material de moleteado: Fundición inyectada de cinc, niquelada, diámetro exterior del cable 5 mm ... 9,7 mm | 33.86 | 1 | AF | Industrial Field Connectivity (IFC) | AF2 | AF2CDC | 1 | 1 | NO | PC | F | 49,40 | G | 30 | 90 | 30 | MM | 4055626013169 | 85366990 | DE | EC002635 | Imagen | Catálogo
1413935 | NBC-M12MSD/ 8,0-93E/M12MSD | Cable de red | Cable de red, Ethernet CAT5 (100 MBit/s), 4-polos, PUR sin halógenos, azul agua RAL 5021, apantallado (Advanced Shielding Technology), Conector recta M12, codificación: D / IP67, a Conector recta M12, codificación: D / IP67, longitud de cable: 8 m | 98.11 | 1 | AF | Industrial Field Connectivity (IFC) | AF1 | AF1CJI | 1 | 1 | SÍ | PC | F | 362,10 | G | 0 | 0 | 0 |  | 4055626012391 | 85444290 | PL | EC001855 | Imagen | Catálogo
1413936 | VS-M12FSBP-OE-93E-LI/0,5 | Conect. enchuf. para apar. pared poster. | Conect. enchuf. para apar. pared poster., Ethernet CAT5 (100 MBit/s), Ethernet CAT5 (100 MBit/s), 4-polos, PUR, azul agua RAL 5021, Hembra de conexión, recto, M12-SPEEDCON, D-codificación, a extremo de cable libre, Línea de bus, longitud de cable: 0,5 m, 0,14 mm², Ethernet flexible CAT5, 2 pares, se espera que este artículo no contenga plomo a partir del primer trimestre de 2027 de acuerdo con RoHS II sin excepción 6c (Pb &lt;0,1 %), una alternativa sin plomo está disponible previamente a petición | 49.22 | 1 | AB | Field Device Connectors (FDC) | ABQ | ABQDGI | 1 | 50 | NO | PC |  | 45,80 | G | 19 | 200 | 235 | MM | 4055626013411 | 85444290 | DE | EC003570 | Imagen | Catálogo
1413944 | NBC-M12MSD/ 6,0-93E/M12MSD | Cable de red | Cable de red, Ethernet CAT5 (100 MBit/s), 4-polos, PUR sin halógenos, azul agua RAL 5021, apantallado (Advanced Shielding Technology), Conector recta M12, codificación: D / IP67, a Conector recta M12, codificación: D / IP67, longitud de cable: 6 m | 85.93 | 1 | AF | Industrial Field Connectivity (IFC) | AF1 | AF1CJI | 1 | 1 | SÍ | PC | F | 280,70 | G | 0 | 0 | 0 |  | 4055626012469 | 85444290 | PL | EC001855 | Imagen | Catálogo
1413945 | SAC- 3,0/0,25-116/2XA-1L-Z | Cable de conector de válvula doble | Cable de conector de válvula doble, 4-polos, PUR/PVC, negro, extremo de cable libre, a Conector de válvula A, con 1 LED, Circuito: Diodo Z y Conector de válvula A, con 1 LED, Circuito: Diodo Z, longitud de cable: 3 m, distancia de conector de válvulas: 0,25 m | 44.81 | 1 | AF | Industrial Field Connectivity (IFC) | AF1 | AF1DGA | 1 | 50 | SÍ | PC | F | 256,00 | G | 0 | 0 | 0 |  | 4055626012476 | 85444290 | PL | EC001855 | Imagen | Catálogo
1413961 | CUC-V14-F1ZNI-EM/R4F8 | Marco empotrado | Marco empotrado RJ45, IP67, para bloqueo Push-Pull, metal, para sección de montaje rectangular, con junta y tornillos de fijación, incl. módulo RJ45 con conexión de cable IDC | 52.68 | 1 | AB | Field Device Connectors (FDC) | ABN | ABNODB | 1 | 1 | NO | PC |  | 46,20 | G | 0 | 0 | 0 | MM | 4055626082196 | 85366990 | PL | EC002310 | Imagen | Catálogo
1413962 | CUC-V14-F1ZNI-EM/R4B8 | Marco empotrado | Marco empotrado RJ45, IP67, para bloqueo Push-Pull, metal, para sección de montaje rectangular, con junta y tornillos de fijación, incl. módulo de acoplamiento RJ45 | 49.4 | 1 | AB | Field Device Connectors (FDC) | ABN | ABNODB | 1 | 1 | NO | PC |  | 43,30 | G | 0 | 0 | 0 | MM | 4055626082141 | 85366990 | TW | EC002310 | Imagen | Catálogo
1413963 | CUC-V14-F1ZNI-EM/R4O | Marco empotrado | Marco empotrado RJ45, IP67, para bloqueo push-pull, metal, para conexión para placas de circuito impreso, para abertura de montaje rectangular, con junta, y tornillos de fijación | 14.89 | 1 | AB | Field Device Connectors (FDC) | ABN | ABNODC | 1 | 1 | NO | PC |  | 25,40 | G | 0 | 0 | 0 | MM | 4055626082202 | 85389099 | PL | EC002310 | Imagen | Catálogo
1413964 | FOC-V14-F1ZNI-EM/SJB | Marco empotrado | Marco empotrado SC-RJ, IP67, para bloqueo Push-Pull, metal, para sección de montaje rectangular, con junta y tornillos de fijación, incl. acoplamiento SC-RJ | 66.36 | 1 | AB | Field Device Connectors (FDC) | ABN | ABNODE | 1 | 1 | NO | PC |  | 34,10 | G | 0 | 0 | 0 | MM | 4055626082387 | 85367000 | PL | EC002310 | Imagen | Catálogo
1413970 | CUC-V14-A1PBK-PC | Marco empotrado | Marco empotrado, índice de protección: IP65/IP67 | 61.97 | 1 | AB | Field Device Connectors (FDC) | ABN | ABNODZ | 1 | 1 | NO | PC |  | 12,40 | G | 15 | 145 | 80 | MM | 4055626082295 | 85389099 | PL | EC002310 | Imagen | Catálogo
1704504 | SMKDSNF 1,5/4-5,08 BK BDSOWH:NZ | Borna para placa de circuito impreso | Terminal de tarjetas de circuitos impresos, corriente nominal: 12 A, tensión nominal (III/2): 400 V, sección nominal: 1,5 mm², número de potenciales: 4, número de filas: 1, número de polos por fila: 4, familia de artículos: SMKDSNF 1,5, paso: 5,08 mm, tipo de conexión: Conexión por tornillo con cápsula de tracción, montaje: Soldadura por ola, dirección de conexión conductor/placa de circuito impreso: 325 °, color: negro, número de pines de soldadura por potencial: 1 | 333.48 | 100 | AA | PCB Connectors (PCC) | AAL | AALFHJ | 50 | 500 | NO | PC |  | 2,22 | G |  |  |  |  | 4055626091112 | 0 | 0 | 0 |  | Catálogo
1704503 | SMKDSNF 1,5/4-5,08 BK BDSOWH:NZ | Borna para placa de circuito impreso | Terminal de tarjetas de circuitos impresos, corriente nominal: 12 A, tensión nominal (III/2): 400 V, sección nominal: 1,5 mm², número de potenciales: 4, número de filas: 1, número de polos por fila: 4, familia de artículos: SMKDSNF 1,5, paso: 5,08 mm, tipo de conexión: Conexión por tornillo con cápsula de tracción, montaje: Soldadura por ola, dirección de conexión conductor/placa de circuito impreso: 325 °, color: negro, número de pines de soldadura por potencial: 1 | 333.48 | 100 | AA | PCB Connectors (PCC) | AAL | AALFHJ | 50 | 1000 | NO | PC |  | 2,22 | G |  |  |  |  | 4055626091105 | 85369010 | 0 | 0 |  | Catálogo
1704506 | SMKDSNF 1,5/4-5,08 BK BDSOWH:NZ | Borna para placa de circuito impreso | Terminal de tarjetas de circuitos impresos, corriente nominal: 12 A, tensión nominal (III/2): 400 V, sección nominal: 1,5 mm², número de potenciales: 4, número de filas: 1, número de polos por fila: 4, familia de artículos: SMKDSNF 1,5, paso: 5,08 mm, tipo de conexión: Conexión por tornillo con cápsula de tracción, montaje: Soldadura por ola, dirección de conexión conductor/placa de circuito impreso: 325 °, color: negro, número de pines de soldadura por potencial: 1 | 333.48 | 100 | AA | PCB Connectors (PCC) | AAL | AALFHJ | 50 | 500 | NO | PC |  | 2,22 | G |  |  |  |  | 4055626091129 | 85369010 | 0 | 0 |  | Catálogo
1704508 | SMKDSNF 1,5/6-5,08 BK BDSOWH:NZ | Borna para placa de circuito impreso | Terminal de tarjetas de circuitos impresos, corriente nominal: 12 A, tensión nominal (III/2): 400 V, sección nominal: 1,5 mm², número de potenciales: 4, número de filas: 1, número de polos por fila: 4, familia de artículos: SMKDSNF 1,5, paso: 5,08 mm, tipo de conexión: Conexión por tornillo con cápsula de tracción, montaje: Soldadura por ola, dirección de conexión conductor/placa de circuito impreso: 325 °, color: negro, número de pines de soldadura por potencial: 1 | 504.74 | 100 | AA | PCB Connectors (PCC) | AAL | AALFHJ | 50 | 500 | NO | PC |  | 2,22 | G |  |  |  |  | 4055626091143 | 85369010 | 0 | 0 |  | Catálogo
1413981 | FOC-V14-F1ZNI-EM/SJO | Marco empotrado | Marco empotrado RJ45 para transceptor, IP67, para bloqueo Push-Pull, metal, para sección de montaje rectangular, con junta y tornillos de fijación | 19.53 | 1 | AB | Field Device Connectors (FDC) | ABN | ABNODF | 1 | 1 | NO | PC |  | 25,20 | G | 0 | 0 | 0 | MM | 4055626082424 | 85389099 | DE | EC002310 | Imagen | Catálogo
1413985 | CUC-V14-A1RBK-PC | Marco empotrado | Marco empotrado, índice de protección: IP65/IP67, color: negro | 20.66 | 1 | AB | Field Device Connectors (FDC) | ABN | ABNODZ | 1 | 1 | NO | PC |  | 11,10 | G | 15 | 80 | 80 | MM | 4055626082325 | 85389099 | DE | EC002310 | Imagen | Catálogo
1413988 | CUC-V14-A1ZNI-R45 | Marco empotrado | Adaptador de 45° para marco empotrado | 21.2901 | 1 | AB | Field Device Connectors (FDC) | ABN | ABNODZ | 1 | 1 | NO | PC |  | 82,50 | G | 0 | 0 | 0 | MM | 4055626082356 | 85389099 | DE | EC002310 | Imagen | Catálogo
1413989 | CUC-V14-A1ZNI-S180 | Marco empotrado | Espaciador para marco empotrado | 20.67 | 1 | AB | Field Device Connectors (FDC) | ABN | ABNODZ | 1 | 1 | NO | PC |  | 73,20 | G | 0 | 0 | 0 | MM | 4055626082363 | 85389099 | DE | EC002310 | Imagen | Catálogo
1413991 | SACC-M12MS-5QO-0,75 SH | Conector | Conector, Universal, 5-polos, sin halógenos, apantallado, Conector macho recto M12, codificación: A, Conexión por desplaz. de aislamiento, material de moleteado: Fundición inyectada de cinc, niquelada, diámetro exterior del cable 5 mm ... 9,7 mm | 28.84 | 1 | AF | Industrial Field Connectivity (IFC) | AF2 | AF2CDA | 1 | 1 | NO | PC |  | 39,70 | G | 20 | 139 | 168 | MM | 4055626013176 | 85366990 | DE | EC002635 | Imagen | Catálogo
1413992 | SACC-M12FS-5QO-0,75 SH | Conector | Conector, Universal, 5-polos, sin halógenos, apantallado, Hembra de conexión recto M12, codificación: A, Conexión por desplaz. de aislamiento, material de moleteado: Fundición inyectada de cinc, niquelada, diámetro exterior del cable 5 mm ... 9,7 mm | 29.53 | 1 | AF | Industrial Field Connectivity (IFC) | AF2 | AF2CDA | 1 | 1 | NO | PC |  | 45,50 | G | 15 | 35 | 45 | MM | 4055626013183 | 85366990 | DE | EC002635 | Imagen | Catálogo
1413993 | SACC-M12MS-4QO-0,75 SH | Conector | Conector, Universal, 4-polos, sin halógenos, apantallado, Conector macho recto M12, codificación: A, Conexión por desplaz. de aislamiento, material de moleteado: Fundición inyectada de cinc, niquelada, diámetro exterior del cable 5 mm ... 9,7 mm | 24.97 | 1 | AF | Industrial Field Connectivity (IFC) | AF2 | AF2CDA | 1 | 1 | NO | PC |  | 39,40 | G | 20 | 142 | 173 | MM | 4055626013190 | 85366990 | DE | EC002635 | Imagen | Catálogo
1413994 | SACC-M12FS-4QO-0,75 SH | Conector | Conector, Universal, 4-polos, sin halógenos, apantallado, Hembra de conexión recto M12, codificación: A, Conexión por desplaz. de aislamiento, material de moleteado: Fundición inyectada de cinc, niquelada, diámetro exterior del cable 5 mm ... 9,7 mm | 25.71 | 1 | AF | Industrial Field Connectivity (IFC) | AF2 | AF2CDA | 1 | 1 | NO | PC |  | 45,00 | G | 27 | 145 | 175 | MM | 4055626013206 | 85366990 | DE | EC002635 | Imagen | Catálogo
1413996 | SACC-BP-M-M12/M15-7-THR | Prensaestopas para carcasa | Prensaestopas para carcasa, Conector macho, M12-Bloqueo por tornillo, Conexión por soldadura THR, se espera que este artículo no contenga plomo a partir del tercer trimestre de 2025 de acuerdo con RoHS II sin excepción 6c (Pb &lt;0,1 %), una alternativa sin plomo está disponible previamente a petición | 5.45 | 1 | AB | Field Device Connectors (FDC) | ABQ | ABQADA | 20 | 20 | NO | PC |  | 10,87 | G | 26 | 176 | 121 | MM | 4055626022666 | 79070000 | DE | EC003556 | Imagen | Catálogo
1413997 | SACC-BP-M-M12/M15-6-THR | Prensaestopas para carcasa | Prensaestopas para carcasa, Conector macho, M12-Bloqueo por tornillo, Conexión por soldadura THR, se espera que este artículo no contenga plomo a partir del tercer trimestre de 2025 de acuerdo con RoHS II sin excepción 6c (Pb &lt;0,1 %), una alternativa sin plomo está disponible previamente a petición | 5.45 | 1 | AB | Field Device Connectors (FDC) | ABQ | ABQADA | 20 | 20 | NO | PC |  | 10,54 | G | 25 | 174 | 123 | MM | 4055626022673 | 79070000 | DE | EC003556 | Imagen | Catálogo
1413998 | SACC-BP-M-M12/M15-7-THR SCO | Prensaestopas para carcasa | Prensaestopas para carcasa, Conector macho, M12-SPEEDCON, Conexión por soldadura THR, se espera que este artículo no contenga plomo a partir del tercer trimestre de 2025 de acuerdo con RoHS II sin excepción 6c (Pb &lt;0,1 %), una alternativa sin plomo está disponible previamente a petición | 5.45 | 1 | AB | Field Device Connectors (FDC) | ABQ | ABQAFA | 20 | 20 | NO | PC |  | 11,00 | G | 26 | 174 | 121 | MM | 4055626022680 | 79070000 | DE | EC003556 | Imagen | Catálogo
1413999 | SACC-BP-M-M12/M15-6-THR SCO | Prensaestopas para carcasa | Prensaestopas para carcasa, Conector macho, M12-SPEEDCON, Conexión por soldadura THR, se espera que este artículo no contenga plomo a partir del tercer trimestre de 2025 de acuerdo con RoHS II sin excepción 6c (Pb &lt;0,1 %), una alternativa sin plomo está disponible previamente a petición | 5.45 | 1 | AB | Field Device Connectors (FDC) | ABQ | ABQAFA | 20 | 20 | NO | PC |  | 10,51 | G | 25 | 175 | 120 | MM | 4055626022697 | 79070000 | DE | EC003556 | Imagen | Catálogo
1414000 | SACC-BP-M-M12/M15-6-SMD | Prensaestopas para carcasa | Prensaestopas para carcasa, Conector macho, M12-Bloqueo por tornillo, Reflujo SMD, se espera que este artículo no contenga plomo a partir del tercer trimestre de 2025 de acuerdo con RoHS II sin excepción 6c (Pb &lt;0,1 %), una alternativa sin plomo está disponible previamente a petición | 5.45 | 1 | AB | Field Device Connectors (FDC) | ABQ | ABQBDA | 20 | 20 | NO | PC |  | 9,75 | G | 27 | 176 | 123 | MM | 4055626022703 | 79070000 | DE | EC003556 | Imagen | Catálogo
1414002 | SACC-BP-M-M12/M15-6-SMD SCO | Prensaestopas para carcasa | Prensaestopas para carcasa, Conector macho, M12-SPEEDCON, Reflujo SMD, se espera que este artículo no contenga plomo a partir del tercer trimestre de 2025 de acuerdo con RoHS II sin excepción 6c (Pb &lt;0,1 %), una alternativa sin plomo está disponible previamente a petición | 5.45 | 1 | AB | Field Device Connectors (FDC) | ABQ | ABQBFA | 20 | 20 | NO | PC |  | 9,55 | G | 28 | 179 | 125 | MM | 4055626022710 | 79070000 | DE | EC003556 | Imagen | Catálogo
1414003 | SACC-BP-F-M12/M15-7-THR | Prensaestopas para carcasa | Prensaestopas para carcasa, Hembra de conexión, M12-Bloqueo por tornillo, Conexión por soldadura THR, se espera que este artículo no contenga plomo a partir del tercer trimestre de 2025 de acuerdo con RoHS II sin excepción 6c (Pb &lt;0,1 %), una alternativa sin plomo está disponible previamente a petición | 5.45 | 1 | AB | Field Device Connectors (FDC) | ABQ | ABQADE | 20 | 20 | NO | PC |  | 10,79 | G | 25 | 176 | 122 | MM | 4055626022604 | 79070000 | DE | EC003556 | Imagen | Catálogo
1414004 | SACC-BP-F-M12/M15-6-THR | Prensaestopas para carcasa | Prensaestopas para carcasa, Hembra de conexión, M12-Bloqueo por tornillo, Conexión por soldadura THR, se espera que este artículo no contenga plomo a partir del tercer trimestre de 2025 de acuerdo con RoHS II sin excepción 6c (Pb &lt;0,1 %), una alternativa sin plomo está disponible previamente a petición | 5.45 | 1 | AB | Field Device Connectors (FDC) | ABQ | ABQADE | 20 | 20 | NO | PC |  | 10,40 | G | 26 | 178 | 127 | MM | 4055626022611 | 79070000 | DE | EC003556 | Imagen | Catálogo
1414005 | SACC-BP-F-M12/M15-7-THR SCO | Prensaestopas para carcasa | Prensaestopas para carcasa, Hembra de conexión, M12-SPEEDCON, Conexión por soldadura THR, se espera que este artículo no contenga plomo a partir del tercer trimestre de 2025 de acuerdo con RoHS II sin excepción 6c (Pb &lt;0,1 %), una alternativa sin plomo está disponible previamente a petición | 5.45 | 1 | AB | Field Device Connectors (FDC) | ABQ | ABQAFC | 20 | 20 | NO | PC |  | 10,80 | G | 26 | 176 | 122 | MM | 4055626022628 | 79070000 | DE | EC003556 | Imagen | Catálogo
1414020 | SACC-BP-F-M12/M15-6-THR SCO | Prensaestopas para carcasa | Prensaestopas para carcasa, Hembra de conexión, M12-SPEEDCON, Conexión por soldadura THR, se espera que este artículo no contenga plomo a partir del tercer trimestre de 2025 de acuerdo con RoHS II sin excepción 6c (Pb &lt;0,1 %), una alternativa sin plomo está disponible previamente a petición | 5.45 | 1 | AB | Field Device Connectors (FDC) | ABQ | ABQAFC | 20 | 20 | NO | PC |  | 10,43 | G | 28 | 174 | 122 | MM | 4055626022635 | 79070000 | DE | EC003556 | Imagen | Catálogo
5503037 | MKKDS 1/ 7-3,5 BD:1-13, 2-14 | Borna para placa de circuito impreso | Terminal de tarjetas de circuitos impresos, corriente nominal: 8 A, tensión nominal (III/2): 200 V, sección nominal: 1 mm², número de filas: 2, número de polos por fila: 7, familia de artículos: MKKDS 1, paso: 3,5 mm, tipo de conexión: Conexión por tornillo con cápsula de tracción, forma de sujeción de tornillos: L Ranura longitudinal, montaje: Soldadura por ola, dirección de conexión conductor/placa de circuito impreso: 0 °, color: verde, Disposición de pines: Disposición de pines lineal, Longitud del pin [P]: 3,5 mm, número de pines de soldadura por potencial: 1, tipo de embalaje: empaquetado en caja | 758.95 | 100 | AA | PCB Connectors (PCC) | AAL | AALFIB | 50 | 1 | NO | PC |  | 8,75 | G |  |  |  |  | 4055626600840 | 85369010 | IN | EC002643 |  | Catálogo
1414021 | SACC-BP-F-M12/M15-6-SMD | Prensaestopas para carcasa | Prensaestopas para carcasa, Hembra de conexión, M12-Bloqueo por tornillo, se espera que este artículo no contenga plomo a partir del tercer trimestre de 2025 de acuerdo con RoHS II sin excepción 6c (Pb &lt;0,1 %), una alternativa sin plomo está disponible previamente a petición | 5.45 | 1 | AB | Field Device Connectors (FDC) | ABQ | ABQBFC | 20 | 20 | NO | PC |  | 9,38 | G | 27 | 177 | 122 | MM | 4055626022642 | 79070000 | DE | EC003556 | Imagen | Catálogo
1414023 | SACC-BP-F-M12/M15-6-SMD SCO | Prensaestopas para carcasa | Prensaestopas para carcasa, Hembra de conexión, M12-SPEEDCON, se espera que este artículo no contenga plomo a partir del tercer trimestre de 2025 de acuerdo con RoHS II sin excepción 6c (Pb &lt;0,1 %), una alternativa sin plomo está disponible previamente a petición | 5.45 | 1 | AB | Field Device Connectors (FDC) | ABQ | ABQBFC | 20 | 20 | NO | PC |  | 9,20 | G | 27 | 176 | 124 | MM | 4055626022659 | 79070000 | DE | EC003556 | Imagen | Catálogo
1414035 | D-MBK 2,5/E | Tapa final | Tapa final, anchura: 1 mm, altura: 20,9 mm, color: gris | 79.9383 | 100 | BE | Industrial Cabinet Connectivity (ICC) | BE1 | BE1Z1X | 50 | 50 | NO | PC |  | 0.615 | G | 25 | 140 | 200 | MM | 4017918021290 | 85389099 | DE | EC000886 | Imagen | Catálogo
1051029:0361 | ZB 6,QR:FORTL.ZAHLEN 361-370 | Marcador para bornes | Tira Zack, 10 unidades, rotulación vertical con los números pares sucesivos: 361 ... 370, blanco, para ancho de borne: 6,2 mm, clase de montaje: enclavar | 120.91 | 100 | BG | Marking and Installation (MI) | BG2 | BG2122 | 10 | 10 | NO | PC |  | 1,55 | G |  |  |  |  | 4017918511999 | 49119900 | DE | EC000761 |  | Catálogo
1414064 | MBKKB 2,5 | Miniborna de paso | Miniborna de paso, tensión nominal: 500 V, corriente nominal: 24 A, tipo de conexión: Conexión por tornillo, 1er y 2º piso, Sección de dimensionamiento: 2,5 mm², sección: 0,2 mm² - 4 mm², clase de montaje: NS 15, NS 35/7,5, NS 35/15, color: gris | 561.42 | 100 | BE | Industrial Cabinet Connectivity (ICC) | BE1 | BE1264 | 50 | 50 | NO | PC |  | 11,33 | G | 73 | 247 | 74 | MM | 4017918021313 | 85369010 | CN | EC000897 | Imagen | Catálogo
1855734 | MKKDS 1/11-3,5 BD:1-22 | Borna para placa de circuito impreso | Terminal de tarjetas de circuitos impresos, corriente nominal: 8 A, tensión nominal (III/2): 200 V, sección nominal: 1 mm², número de filas: 2, número de polos por fila: 11, familia de artículos: MKKDS 1, paso: 3,5 mm, tipo de conexión: Conexión por tornillo con cápsula de tracción, forma de sujeción de tornillos: L Ranura longitudinal, montaje: Soldadura por ola, dirección de conexión conductor/placa de circuito impreso: 0 °, color: verde, Disposición de pines: Disposición de pines lineal, Longitud del pin [P]: 3,5 mm, número de pines de soldadura por potencial: 1, tipo de embalaje: empaquetado en caja | 1271.83 | 100 | AA | PCB Connectors (PCC) | AAL | AALFIB | 50 | 50 | NO | PC |  | 13,37 | G |  |  |  |  | 4067923512597 | 85369010 | IN | EC002643 |  | Catálogo
1855735 | MKKDS 1/11-3,5 BD:23-44 | Borna para placa de circuito impreso | Terminal de tarjetas de circuitos impresos, corriente nominal: 8 A, tensión nominal (III/2): 200 V, sección nominal: 1 mm², número de filas: 2, número de polos por fila: 11, familia de artículos: MKKDS 1, paso: 3,5 mm, tipo de conexión: Conexión por tornillo con cápsula de tracción, forma de sujeción de tornillos: L Ranura longitudinal, montaje: Soldadura por ola, dirección de conexión conductor/placa de circuito impreso: 0 °, color: verde, Disposición de pines: Disposición de pines lineal, Longitud del pin [P]: 3,5 mm, número de pines de soldadura por potencial: 1, tipo de embalaje: empaquetado en caja | 1271.83 | 100 | AA | PCB Connectors (PCC) | AAL | AALFIB | 50 | 1000 | NO | PC |  | 13,46 | G |  |  |  |  | 4067923512733 | 85369010 | IN | EC002643 |  | Catálogo
1414070 | SACC-CI-M12FSB-5CON-L180 THR | Soporte de contactos | Soporte de contactos, 5-polos, Hembra de conexión, recto, M12, B-codificación, Conexión por soldadura THR, se espera que este artículo no contenga plomo a partir del primer trimestre de 2026 de acuerdo con RoHS II sin excepción 6c (Pb &lt;0,1 %), una alternativa sin plomo está disponible previamente a petición | 8.21 | 1 | AB | Field Device Connectors (FDC) | ABQ | ABQAGS | 60 | 60 | NO | PC |  | 4,77 | G | 0 | 0 | 0 |  | 4055626074405 | 85366930 | DE | EC003557 | Imagen | Catálogo
1414071 | SACC-CI-M12FSD-4CON-L180 THR | Soporte de contactos | Soporte de contactos, 4-polos, Hembra de conexión, recto, M12, D-codificación, Conexión por soldadura THR, se espera que este artículo no contenga plomo a partir del primer trimestre de 2026 de acuerdo con RoHS II sin excepción 6c (Pb &lt;0,1 %), una alternativa sin plomo está disponible previamente a petición | 4.86 | 1 | AB | Field Device Connectors (FDC) | ABQ | ABQAGS | 60 | 60 | NO | PC |  | 4,57 | G | 30 | 235 | 160 | MM | 4055626063898 | 85366930 | DE | EC003557 | Imagen | Catálogo
1414072 | SACC-DSI-M12FS-4P-M16/1,5 | Conect. enchuf. para apar. pared poster. | Conect. enchuf. para apar. pared poster., Universal, 4-polos, Hembra de conexión, recto, M12-SPEEDCON, A-codificación, a extremo de cable libre, Hilos trenzados individuales, longitud de cable: 1,5 m, 0,34 mm², Hilo trenzado TPE, encapsulado, se espera que este artículo no contenga plomo a partir del primer trimestre de 2026 de acuerdo con RoHS II sin excepción 6c (Pb &lt;0,1 %), una alternativa sin plomo está disponible previamente a petición | 20.61 | 1 | AB | Field Device Connectors (FDC) | ABQ | ABQCHB | 1 | 50 | NO | PC |  | 50,10 | G | 0 | 0 | 0 |  | 4055626013589 | 85444290 | DE | EC003570 | Imagen | Catálogo
1414077 | MBKKB 2,5 BU | Miniborna de paso | Miniborna de paso, tensión nominal: 500 V, corriente nominal: 24 A, tipo de conexión: Conexión por tornillo, 1er y 2º piso, Sección de dimensionamiento: 2,5 mm², sección: 0,2 mm² - 4 mm², clase de montaje: NS 15, NS 35/7,5, NS 35/15, color: azul | 561.42 | 100 | BE | Industrial Cabinet Connectivity (ICC) | BE1 | BE1264 | 50 | 50 | NO | PC |  | 11,51 | G | 73 | 248 | 73 | MM | 4017918021320 | 85369010 | CN | EC000897 | Imagen | Catálogo
1051029:0371 | ZB 6,QR:FORTL.ZAHLEN 371-380 | Marcador para bornes | Tira Zack, 10 unidades, rotulación vertical con los números pares sucesivos: 371 ... 380, blanco, para ancho de borne: 6,2 mm, clase de montaje: enclavar | 120.91 | 100 | BG | Marking and Installation (MI) | BG2 | BG2122 | 10 | 10 | NO | PC |  | 1,47 | G |  |  |  |  | 4017918512002 | 49119900 | DE | EC000761 |  | Catálogo
1051029:0381 | ZB 6,QR:FORTL.ZAHLEN 381-390 | Marcador para bornes | Tira Zack, 10 unidades, rotulación vertical con los números pares sucesivos: 381 ... 390, blanco, para ancho de borne: 6,2 mm, clase de montaje: enclavar | 120.91 | 100 | BG | Marking and Installation (MI) | BG2 | BG2122 | 10 | 10 | NO | PC |  | 1,64 | G |  |  |  |  | 4017918512019 | 49119900 | DE | EC000761 |  | Catálogo
1414096 | FOC-TOOL-FIBERCLAMP | Accesorios de fibra óptica | Soporte de conductores | 27.48 | 1 | AB | Field Device Connectors (FDC) | ABN | ABNIEZ | 1 | 1 | SÍ | PC | F | 6,90 | G | 0 | 0 | 0 |  | 4055626023335 | 39269050 | CH | EC003626 | Imagen | Catálogo
1414097 | FOC-TOOL-LIGHTSOURCE-ADAPTER | Accesorios de fibra óptica | Adaptador para fuentes de luz rojas | 297.88 | 1 | AB | Field Device Connectors (FDC) | ABN | ABNIEZ | 1 | 1 | SÍ | PC | F | 7,00 | G | 0 | 0 | 0 |  | 4055626023342 | 90138080 | BG | EC003626 | Imagen | Catálogo
1414098 | FOC-TOOL-LIGHTSOURCE-650 | Accesorios de fibra óptica | Fuente de luz roja (650 nm) | 283.17 | 1 | AB | Field Device Connectors (FDC) | ABN | ABNIEZ | 1 | 1 | SÍ | PC | F | 77,30 | G | 30 | 160 | 100 | MM | 4055626023359 | 85131000 | TW | EC003626 | Imagen | Catálogo
1414099 | FOC-TOOL-STRIPPING-FA-1 | Accesorios de fibra óptica | Separador de fibras de 2 agujeros | 351.85 | 1 | AB | Field Device Connectors (FDC) | ABN | ABNIEY | 1 | 1 | SÍ | PC | F | 92,80 | G | 0 | 0 | 0 |  | 4055626023366 | 82032000 | US | EC011823 | Imagen | Catálogo
1414100 | FOC-TOOL-STRIPPING-FA-2 | Accesorios de fibra óptica | Separador de fibras para AWG 22-10/(0,6 ... 2,6 mm) | 129.27 | 1 | AB | Field Device Connectors (FDC) | ABN | ABNIEY | 1 | 1 | SÍ | PC | F | 120,90 | G | 0 | 0 | 0 |  | 4055626023373 | 82032000 | CN | EC011823 | Imagen | Catálogo
1414102 | FOC-TOOL-FIBERCONTAINER | Accesorios de fibra óptica | Contenedor de fibras | 32.08 | 1 | AB | Field Device Connectors (FDC) | ABN | ABNIEZ | 1 | 1 | SÍ | PC | F | 14,60 | G | 45 | 40 | 40 | MM | 4055626023397 | 82055980 | US | EC003626 | Imagen | Catálogo
1414103 | MBKKB 2,5-BE | Miniborna de paso | Miniborna de paso, Anchura máxima de los componentes a soldar: 4 mm, para el montaje de componentes autoseleccionables, tensión nominal: 500 V, corriente nominal: 24 A, 1er y 2º piso, tipo de conexión: Conexión por tornillo, Sección de dimensionamiento: 2,5 mm², sección: 0,2 mm² - 4 mm², montaje: NS 15, NS 35/7,5, NS 35/15, color: gris | 612.77 | 100 | BE | Industrial Cabinet Connectivity (ICC) | BE1 | BE1264 | 50 | 50 | NO | PC |  | 12,00 | G | 55 | 321 | 76 | MM | 4017918155155 | 85369010 | PL | EC000903 | Imagen | Catálogo
1414104 | FOC-TOOL-CLEANINGWIPE | Accesorios de fibra óptica | Paño de limpieza de fibras | 3.05 | 1 | AB | Field Device Connectors (FDC) | ABN | ABNIEZ | 1 | 1 | SÍ | PC | F | 6,10 | G | 3 | 90 | 65 | MM | 4055626023403 | 63071090 | US | EC003626 | Imagen | Catálogo
1414105 | FOC-TOOL-MARKER BK | Accesorios de fibra óptica | Rotulador especial | 12.72 | 1 | AB | Field Device Connectors (FDC) | ABN | ABNIEZ | 1 | 1 | SÍ | PC | F | 13,40 | G | 10 | 150 | 15 | MM | 4055626023410 | 96082000 | CH | EC003626 | Imagen | Catálogo
1414106 | FOC-SC-LC-OM4-LS-CABLE/3 | Accesorios de fibra óptica | Fibra de avance multimodo | 56.3 | 1 | AB | Field Device Connectors (FDC) | ABN | ABNIBC | 1 | 1 | SÍ | PC | F | 39,70 | G | 0 | 0 | 0 |  | 4055626023427 | 85447000 | BG | EC002607 | Imagen | Catálogo
1414107 | FOC-SC-LC-OS2-LS-CABLE/3 | Accesorios de fibra óptica | Fibra de avance monomodo (OS2) | 67.55 | 1 | AB | Field Device Connectors (FDC) | ABN | ABNIBC | 1 | 1 | SÍ | PC | F | 37,00 | G | 0 | 0 | 0 |  | 4055626023434 | 85447000 | BG | EC002607 | Imagen | Catálogo
1414114 | SAC-17P-MS/3,0-35T/FS SH SCO | Cable para sensores/actuadores | Cable para sensores/actuadores, 17-polos, PUR/PVC, negro RAL 9005, apantallado, Conector recta M12 SPEEDCON, codificación: A, a Hembra recta M12 SPEEDCON, codificación: A, longitud de cable: 3 m | 170.18 | 1 | AF | Industrial Field Connectivity (IFC) | AF1 | AF1CNA | 1 | 25 | NO | PC |  | 362,00 | G | 30 | 240 | 235 | MM | 4055626192482 | 85444290 | DE | EC001855 | Imagen | Catálogo
1414126 | SAC-3P-M 8MR/0,25-542 | Cable para sensores/actuadores | Cable para sensores/actuadores, 3-polos, PVC, amarillo, Conector acodado M8, codificación: A, a extremo de cable libre, longitud de cable: 0,25 m | 13.81 | 1 | AF | Industrial Field Connectivity (IFC) | AF1 | AF1BBA | 1 | 50 | SÍ | PC | F | 14,02 | G | 0 | 0 | 0 |  | 4055626016115 | 85444290 | DE | EC001855 | Imagen | Catálogo
1414129 | MTTB 1,5 | Microborna | Microborna, tensión nominal: 400 V, corriente nominal: 17,5 A, tipo de conexión: Conexión por tornillo, 1er y 2º piso, Sección de dimensionamiento: 1,5 mm², sección: 0,14 mm² - 1,5 mm², clase de montaje: NS 15, NS 35/7,5, NS 35/15, color: gris | 497.39 | 100 | BE | Industrial Cabinet Connectivity (ICC) | BE1 | BE1264 | 50 | 50 | NO | PC |  | 5,58 | G | 47 | 92 | 115 | MM | 4017918105419 | 85369010 | TR | EC000897 | Imagen | Catálogo
1414132 | MBKKB 2,5-PV BU | Miniborna de paso | Miniborna de paso, con empalmadores de potencial, tensión nominal: 500 V, corriente nominal: 24 A, tipo de conexión: Conexión por tornillo, 1er y 2º piso, Sección de dimensionamiento: 2,5 mm², sección: 0,2 mm² - 4 mm², clase de montaje: NS 15, NS 35/7,5, NS 35/15, color: azul | 1088.66 | 100 | BE | Industrial Cabinet Connectivity (ICC) | BE1 | BE1264 | 50 | 50 | NO | PC |  | 12,11 | G | 55 | 321 | 76 | MM | 4017918021337 | 85369010 | PL | EC000897 | Imagen | Catálogo
1414142 | SAC-17P-MS/ 1,0-PUR/FS SCO | Cable para sensores/actuadores | Cable para sensores/actuadores, 17-polos, PUR sin halógenos, negro RAL 9005, Conector recta M12 SPEEDCON, codificación: A, a Hembra recta M12 SPEEDCON, codificación: A, longitud de cable: 1 m | 117.89 | 1 | AF | Industrial Field Connectivity (IFC) | AF1 | AF1CGA | 1 | 50 | NO | PC |  | 106,00 | G | 15 | 215 | 190 | MM | 4055626018768 | 85444290 | DE | EC001855 | Imagen | Catálogo
1414157 | SAC-5P-M12MS/10,0-PUR/M12FS VA | Cable para sensores/actuadores | Cable para sensores/actuadores, 5-polos, PUR sin halógenos, negro grisáceo RAL 7021, Conector recta M12, codificación: A, a Hembra recta M12, codificación: A, longitud de cable: 10 m, Moleteado de acero inoxidable | 57.95 | 1 | AF | Industrial Field Connectivity (IFC) | AF1 | AF1CDA | 1 | 50 | SÍ | PC | F | 364,70 | G | 0 | 0 | 0 |  | 4055626017266 | 85444290 | PL | EC001855 | Imagen | Catálogo
1051029:0391 | ZB 6,QR:FORTL.ZAHLEN 391-400 | Marcador para bornes | Tira Zack, 10 unidades, rotulación vertical con los números pares sucesivos: 391 ... 400, blanco, para ancho de borne: 6,2 mm, clase de montaje: enclavar | 120.91 | 100 | BG | Marking and Installation (MI) | BG2 | BG2122 | 10 | 10 | NO | PC |  | 1,47 | G |  |  |  |  | 4017918512026 | 49119900 | DE | EC000761 |  | Catálogo
1414168 | SAC-5P-M 8MSB/ 0,5-115/M 8FSB | Cable para sensores/actuadores | Cable para sensores/actuadores, 5-polos, PUR sin halógenos, negro grisáceo RAL 7021, Conector recta M8, codificación: B, a Hembra recta M8, codificación: B, longitud de cable: 0,5 m | 29.24 | 1 | AF | Industrial Field Connectivity (IFC) | AF1 | AF1BDA | 1 | 50 | SÍ | PC | F | 25,30 | G | 0 | 0 | 0 |  | 4055626018775 | 85444290 | PL | EC001855 | Imagen | Catálogo
1414222 | SACC-SQ-M12MS-12P-25F/0,07-0,08 | Conect. enchuf. para apar. pared delant. | Conect. enchuf. para apar. pared delant., 12-polos, Conector macho, M12-SPEEDCON, A-codificación, a extremo de cable libre, Hilos trenzados individuales, longitud de cable: 0,07 m, 0,08 mm², encapsulado, se espera que este artículo no contenga plomo a partir del cuarto trimestre de 2025 de acuerdo con RoHS II sin excepción 6c (Pb &lt;0,1 %), una alternativa sin plomo está disponible previamente a petición | 38.11 | 1 | AB | Field Device Connectors (FDC) | ABQ | ABQCED | 1 | 50 | NO | PC |  | 17,32 | G | 26 | 101 | 100 | MM | 4055626040936 | 85444290 | DE | EC003570 | Imagen | Catálogo
1414223 | SAC-5P-M12MS/10-92X/M12FSSHOD | Cable de sistema de bus | Cable de sistema de bus, CANopen®, DeviceNet™, 5-polos, FRNC sin halógenos, negro, apantallado, Conector recta M12, codificación: A, a Hembra recta M12, codificación: A, longitud de cable: 10 m, para aplicaciones exteriores, con moleteado de acero inoxidable | 176.8 | 1 | AF | Industrial Field Connectivity (IFC) | AF1 | AF1CKD | 1 | 25 | NO | PC | F | 697,40 | G | 40 | 200 | 200 | MM | 4055626020198 | 85444290 | PL | EC001855 | Imagen | Catálogo
1414230 | SAC-5PY-F/2X 0,3-920-MS-FS VA | Cable de sistema de bus | Cable de sistema de bus, CANopen®, DeviceNet™, 5-polos, PUR sin halógenos, rojo lila RAL 4001, apantallado, Hembra recta M12, codificación: A, a Hembra recta M12, codificación: A y Conector recta M12, codificación: A, longitud de cable: 0,3 m, todos los conectores enchufables sin apantallar, La pantalla está colocada sobre el pin 1 | 96.25 | 1 | AF | Industrial Field Connectivity (IFC) | AF1 | AF1GAD | 1 | 50 | NO | PC | F | 100,70 | G | 26 | 321 | 144 | MM | 4055626020648 | 85444290 | PL | EC003249 | Imagen | Catálogo
1414231 | SACC-BP-F-M12/VAR-1,0/1,8-9TIP | Prensaestopas para carcasa | Prensaestopas de carcasa M12 con función de compensación de tolerancias, para insertos de contactos hembra rectos M12 aptos para THR. Adecuado para grosores de pared de placa frontal de 1,0 mm ... 1,8 mm. | 7.2 | 1 | AB | Field Device Connectors (FDC) | ABQ | ABQADG | 10 | 10 | NO | PC |  | 10,80 | G | 21 | 207 | 107 | MM | 4055626022727 | 79070000 | DE | EC003556 | Imagen | Catálogo
1414233 | SACC-BP-F-M12/VAR-2,4/3,2-9TIP | Prensaestopas para carcasa | Prensaestopas de carcasa M12 con función de compensación de tolerancias, para insertos de contactos hembra rectos M12 aptos para THR. Adecuado para grosores de pared de placa frontal de 2,4 mm ... 3,2 mm. | 7.2 | 1 | AB | Field Device Connectors (FDC) | ABQ | ABQADG | 10 | 10 | NO | PC |  | 10,40 | G | 21 | 228 | 100 | MM | 4055626022741 | 79070000 | DE | EC003556 | Imagen | Catálogo
1414234 | SACC-BP-F-M12/VAR-3,1/3,9-9TIP | Prensaestopas para carcasa | Prensaestopas de carcasa M12 con función de compensación de tolerancias, para insertos de contactos hembra rectos M12 aptos para THR. Adecuado para grosores de pared de placa frontal de 3,1 mm ... 3,9 mm. | 7.2 | 1 | AB | Field Device Connectors (FDC) | ABQ | ABQADG | 10 | 10 | NO | PC |  | 9,94 | G | 30 | 120 | 135 | MM | 4055626022758 | 79070000 | DE | EC003556 | Imagen | Catálogo
1051029:0401 | ZB 6,QR:FORTL.ZAHLEN 401-410 | Marcador para bornes | Tira Zack, 10 unidades, rotulación vertical con los números pares sucesivos: 401 ... 410, blanco, para ancho de borne: 6,2 mm, clase de montaje: enclavar | 120.91 | 100 | BG | Marking and Installation (MI) | BG2 | BG2122 | 10 | 10 | NO | PC |  | 1,53 | G |  |  |  |  | 4017918512033 | 49119900 | DE | EC000761 |  | Catálogo
1414243 | HC-B-TA-M20-PLR-BK | Adaptador | Adaptador de rosca de plástico con cierre de bayoneta, para la serie de carcasas EVO B, rosca M20 | 6.67 | 1 | AF | Industrial Field Connectivity (IFC) | AF7 | AF7APL | 1 | 1 | SÍ | PC |  | 19,90 | G | 45 | 120 | 200 | MM | 4055626021966 | 85389099 | PL | EC000441 | Imagen | Catálogo
1414244 | HC-B-TA-M25-PLR-BK | Adaptador | Adaptador de rosca de plástico con cierre de bayoneta, para la serie de carcasas EVO B, rosca M25 | 6.67 | 1 | AF | Industrial Field Connectivity (IFC) | AF7 | AF7APL | 1 | 1 | SÍ | PC |  | 23,80 | G | 45 | 120 | 195 | MM | 4055626021973 | 85389099 | PL | EC000441 | Imagen | Catálogo
1414245 | HC-B-TA-M32-PLR-BK | Adaptador | Adaptador de rosca de plástico con cierre de bayoneta, para la serie de carcasas EVO B, rosca M32 | 6.67 | 1 | AF | Industrial Field Connectivity (IFC) | AF7 | AF7APL | 1 | 1 | SÍ | PC |  | 26,17 | G | 43 | 120 | 190 | MM | 4055626021980 | 85389099 | PL | EC000441 | Imagen | Catálogo
1414246 | HC-B-TA-M40-PLR-BK | Adaptador | Adaptador de rosca de plástico con cierre de bayoneta, para la serie de carcasas EVO B, rosca M40 | 8.32 | 1 | AF | Industrial Field Connectivity (IFC) | AF7 | AF7APL | 1 | 1 | NO | PC |  | 42,20 | G | 48 | 58 | 48 | MM | 4055626021997 | 85389099 | PL | EC000441 | Imagen | Catálogo
1414247 | HC-B-TA-PG13-PLR-BK | Adaptador | Adaptador de rosca de plástico con cierre de bayoneta, para la serie de carcasas EVO B, rosca Pg13,5 | 8.39 | 1 | AF | Industrial Field Connectivity (IFC) | AF7 | AF7APL | 1 | 1 | SÍ | PC |  | 20,70 | G | 45 | 120 | 95 | MM | 4055626022109 | 85389099 | PL | EC000441 | Imagen | Catálogo
1414248 | HC-B-TA-PG16-PLR-BK | Adaptador | Adaptador de rosca de plástico con cierre de bayoneta, para la serie de carcasas EVO B, rosca Pg16 | 8.39 | 1 | AF | Industrial Field Connectivity (IFC) | AF7 | AF7APL | 1 | 1 | SÍ | PC |  | 25,60 | G | 39 | 120 | 90 | MM | 4055626022116 | 85389099 | PL | EC000441 | Imagen | Catálogo
1414249 | HC-B-TA-PG21-PLR-BK | Adaptador | Adaptador de rosca de plástico con cierre de bayoneta, para la serie de carcasas EVO B, rosca Pg21 | 8.39 | 1 | AF | Industrial Field Connectivity (IFC) | AF7 | AF7APL | 1 | 1 | SÍ | PC |  | 22,50 | G | 40 | 120 | 85 | MM | 4055626022123 | 85389099 | PL | EC000441 | Imagen | Catálogo
1414250 | HC-B-TA-PG29-PLR-BK | Adaptador | Adaptador de rosca de plástico con cierre de bayoneta, para la serie de carcasas EVO B, rosca Pg29 | 10.47 | 1 | AF | Industrial Field Connectivity (IFC) | AF7 | AF7APL | 1 | 1 | NO | PC |  | 38,60 | G | 54 | 120 | 195 | MM | 4055626022130 | 85389099 | PL | EC000441 | Imagen | Catálogo
1414251 | HC-B-TA-NPT-1/2-PLR-BK | Adaptador | Adaptador de rosca de plástico con cierre de bayoneta, para la serie de carcasas EVO B, rosca NPT 1/2 | 8.39 | 1 | AF | Industrial Field Connectivity (IFC) | AF7 | AF7APL | 1 | 1 | SÍ | PC |  | 20,98 | G | 35 | 50 | 45 | MM | 4055626022147 | 85389099 | PL | EC000441 | Imagen | Catálogo
1414252 | HC-B-TA-NPT-3/4-PLR-BK | Adaptador | Adaptador de rosca de plástico con cierre de bayoneta, para la serie de carcasas EVO B, rosca NPT 3/4 | 8.39 | 1 | AF | Industrial Field Connectivity (IFC) | AF7 | AF7APL | 1 | 1 | SÍ | PC |  | 25,00 | G | 39 | 120 | 90 | MM | 4055626022154 | 85389099 | PL | EC000441 | Imagen | Catálogo
1414253 | HC-B-TA-NPT-1/1-PLR-BK | Adaptador | Adaptador de rosca de plástico con cierre de bayoneta, para la serie de carcasas EVO B, rosca NPT 1/1 | 8.39 | 1 | AF | Industrial Field Connectivity (IFC) | AF7 | AF7APL | 1 | 1 | SÍ | PC |  | 25,30 | G | 40 | 121 | 90 | MM | 4055626022161 | 85389099 | PL | EC000441 | Imagen | Catálogo
1701419 | MK4DS 1,5/8-5,08 BK BDWH:NZ | Borna para placa de circuito impreso | Terminal de tarjetas de circuitos impresos, corriente nominal: 15 A, tensión nominal (III/2): 400 V, sección nominal: 1,5 mm², número de potenciales: 32, número de filas: 4, número de polos por fila: 8, familia de artículos: MK4DS 1,5, paso: 5,08 mm, tipo de conexión: Conexión por tornillo con cápsula de tracción, montaje: Soldadura por ola, dirección de conexión conductor/placa de circuito impreso: 0 °, color: negro, número de pines de soldadura por potencial: 1 | 2924.77 | 100 | AA | PCB Connectors (PCC) | AAL | AALFJE | 100 | 100 | NO | PC |  | 2,22 | G |  |  |  |  | 4055626088945 | 85369010 | 0 | 0 |  | Catálogo
5607419 | MK4DS 1.5/24-5.08 PRTD | Borna para placa de circuito impreso | Terminal de tarjetas de circuitos impresos, corriente nominal: 15 A, tensión nominal (III/2): 400 V, sección nominal: 1,5 mm², número de potenciales: 96, número de filas: 4, número de polos por fila: 24, familia de artículos: MK4DS 1,5, paso: 5,08 mm, tipo de conexión: Conexión por tornillo con cápsula de tracción, montaje: Soldadura por ola, dirección de conexión conductor/placa de circuito impreso: 0 °, color: verde, número de pines de soldadura por potencial: 1 | 8811.31 | 100 | AA | PCB Connectors (PCC) | AAL | AALFJE | 50 | 250 | NO | PC |  | 2,22 | G |  |  |  |  | 4055626088952 | 85369010 | 0 | 0 |  | Catálogo
1414254 | HC-B-TA-NPT-1 1/4-PLR-BK | Adaptador | Adaptador de rosca de plástico con cierre de bayoneta, para la serie de carcasas EVO B, rosca NPT 1 1/4 | 9.28 | 1 | AF | Industrial Field Connectivity (IFC) | AF7 | AF7APL | 1 | 1 | NO | PC |  | 45,00 | G | 50 | 120 | 85 | MM | 4055626022178 | 85389099 | PL | EC000441 | Imagen | Catálogo
1051029:0411 | ZB 6,QR:FORTL.ZAHLEN 411-420 | Marcador para bornes | Tira Zack, 10 unidades, rotulación vertical con los números pares sucesivos: 411 ... 420, blanco, para ancho de borne: 6,2 mm, clase de montaje: enclavar | 120.91 | 100 | BG | Marking and Installation (MI) | BG2 | BG2122 | 10 | 10 | NO | PC |  | 1,57 | G |  |  |  |  | 4017918512040 | 49119900 | DE | EC000761 |  | Catálogo
1051029:0041 | ZB 6,QR:FORTL.ZAHLEN 41-50 | Tira de cinta Zack | Tira Zack, 10 unidades, rotulación vertical con los números pares sucesivos: 41 ... 50, blanco, para ancho de borne: 6,2 mm, clase de montaje: enclavar | 120.91 | 100 | BG | Marking and Installation (MI) | BG2 | BG2122 | 10 | 10 | NO | PC | F | 1,55 | G |  |  |  |  | 4017918511678 | 49119900 | DE | EC000761 |  | Catálogo
1414256 | HC-B-TA-M20-ER-AL | Adaptador | Adaptador, aluminio, para carcasa EVO, rosca M20 | 35.64 | 1 | AF | Industrial Field Connectivity (IFC) | AF7 | AF7APM | 1 | 1 | SÍ | PC |  | 111,00 | G | 46 | 122 | 69 | MM | 4055626022185 | 85389099 | DE | EC000441 | Imagen | Catálogo
1414257 | HC-B-TA-M25-ER-AL | Adaptador | Adaptador, aluminio, para carcasa EVO, rosca M25 | 35.64 | 1 | AF | Industrial Field Connectivity (IFC) | AF7 | AF7APM | 1 | 1 | SÍ | PC |  | 105,30 | G | 46 | 119 | 81 | MM | 4055626022192 | 85389099 | DE | EC000441 | Imagen | Catálogo
1414258 | HC-B-TA-M32-ER-AL | Adaptador | Adaptador, aluminio, para carcasa EVO, rosca M32 | 35.64 | 1 | AF | Industrial Field Connectivity (IFC) | AF7 | AF7APM | 1 | 1 | SÍ | PC |  | 93,60 | G | 49 | 121 | 86 | MM | 4055626022208 | 85389099 | DE | EC000441 | Imagen | Catálogo
1414259 | HC-B-TA-M40-ER-AL | Adaptador | Adaptador, aluminio, para carcasa EVO, rosca M40 | 35.64 | 1 | AF | Industrial Field Connectivity (IFC) | AF7 | AF7APM | 1 | 1 | SÍ | PC |  | 77,90 | G | 44 | 120 | 70 | MM | 4055626022215 | 85389099 | DE | EC000441 | Imagen | Catálogo
1414260 | HC-B-TA-PG13-ER-AL | Adaptador | Adaptador, aluminio, para carcasa EVO, rosca Pg13,5 | 37.9 | 1 | AF | Industrial Field Connectivity (IFC) | AF7 | AF7APM | 1 | 1 | SÍ | PC |  | 110,70 | G | 0 | 0 | 0 |  | 4055626022222 | 85389099 | DE | EC000441 | Imagen | Catálogo
1353954 | MKKDS 1,5/ 4 | Borna para placa de circuito impreso | Terminal de tarjetas de circuitos impresos, corriente nominal: 17,5 A, tensión nominal (III/2): 400 V, sección nominal: 1,5 mm², número de filas: 2, número de polos por fila: 4, familia de artículos: MKKDS 1,5, paso: 5 mm, tipo de conexión: Conexión por tornillo con cápsula de tracción, forma de sujeción de tornillos: L Ranura longitudinal, montaje: Soldadura por ola, dirección de conexión conductor/placa de circuito impreso: 0 °, color: verde, Disposición de pines: Disposición de pines lineal, Longitud del pin [P]: 3,5 mm, número de pines de soldadura por potencial: 1, tipo de embalaje: empaquetado en caja | 431.89 | 100 | AA | PCB Connectors (PCC) | AAL | AALFJG | 50 | 50 | NO | PC |  | 2,22 | G | 60 | 181 | 114 | MM | 4063151679835 | 85369010 | CN | EC002643 | Imagen | Catálogo
1414261 | HC-B-TA-PG16-ER-AL | Adaptador | Adaptador, aluminio, para carcasa EVO, rosca Pg16 | 37.9 | 1 | AF | Industrial Field Connectivity (IFC) | AF7 | AF7APM | 1 | 1 | SÍ | PC |  | 107,70 | G | 0 | 0 | 0 |  | 4055626022239 | 85389099 | DE | EC000441 | Imagen | Catálogo
1414262 | HC-B-TA-PG21-ER-AL | Adaptador | Adaptador, aluminio, para carcasa EVO, rosca Pg21 | 37.9 | 1 | AF | Industrial Field Connectivity (IFC) | AF7 | AF7APM | 1 | 1 | SÍ | PC |  | 100,00 | G | 46 | 120 | 90 | MM | 4055626022246 | 85389099 | DE | EC000441 | Imagen | Catálogo
1414263 | HC-B-TA-PG29-ER-AL | Adaptador | Adaptador, aluminio, para carcasa EVO, rosca Pg29 | 37.9 | 1 | AF | Industrial Field Connectivity (IFC) | AF7 | AF7APM | 1 | 1 | SÍ | PC |  | 84,10 | G | 46 | 63 | 54 | MM | 4055626022253 | 85389099 | DE | EC000441 | Imagen | Catálogo
1414264 | HC-B-TA-NPT-1/2-ER-AL | Adaptador | Adaptador, aluminio, para carcasa EVO, rosca NPT-1/2 | 37.9 | 1 | AF | Industrial Field Connectivity (IFC) | AF7 | AF7APM | 1 | 1 | SÍ | PC |  | 128,70 | G | 70 | 60 | 70 | MM | 4055626022260 | 85389099 | DE | EC000441 | Imagen | Catálogo
1414265 | HC-B-TA-NPT-3/4-ER-AL | Adaptador | Adaptador, aluminio, para carcasa EVO, rosca NPT-3/4 | 37.9 | 1 | AF | Industrial Field Connectivity (IFC) | AF7 | AF7APM | 1 | 1 | SÍ | PC |  | 119,30 | G | 47 | 122 | 71 | MM | 4055626022277 | 85389099 | DE | EC000441 | Imagen | Catálogo
1414266 | HC-B-TA-NPT-1/1-ER-AL | Adaptador | Adaptador, aluminio, para carcasa EVO, NPT-1, rosca de 1 | 30.38 | 1 | AF | Industrial Field Connectivity (IFC) | AF7 | AF7APM | 1 | 1 | SÍ | PC |  | 104,80 | G | 46 | 120 | 82 | MM | 4055626022284 | 85389099 | DE | EC000441 | Imagen | Catálogo
1414267 | HC-B-TA-NPT-1 1/4-ER-AL | Adaptador | Adaptador, aluminio, para carcasa EVO, rosca NPT de 1 1/4 | 37.9 | 1 | AF | Industrial Field Connectivity (IFC) | AF7 | AF7APM | 1 | 1 | SÍ | PC |  | 78,70 | G | 47 | 120 | 73 | MM | 4055626022291 | 85389099 | DE | EC000441 | Imagen | Catálogo
1414269 | HC-CST VPE100 | Elemento de codificación | Espiga codificadora para la codificación de hasta 16 conectores enchufables | 1.33 | 1 | AF | Industrial Field Connectivity (IFC) | AF7 | AF7ABZ | 100 | 1000 | NO | PC | F | 1,79 | G | 0 | 0 | 0 |  | 4055626020068 | 73181558 | DE | EC002311 | Imagen | Catálogo
1414270 | HC-CBU VPE100 | Elemento de codificación | Hembra codificadora para la codificación de hasta 16 conectores enchufables | 1.59 | 1 | AF | Industrial Field Connectivity (IFC) | AF7 | AF7ABZ | 100 | 1000 | NO | PC | F | 2,73 | G | 24 | 110 | 66 | MM | 4055626020075 | 73181558 | DE | EC002311 | Imagen | Catálogo
1414285 | SAC-8P- 1,0-28X/M12FS OD | Cable para sensores/actuadores | Cable para sensores/actuadores, 8-polos, PE-X sin halógenos, negro grisáceo RAL 7021, extremo de cable libre, a Hembra recta M12, codificación: A, longitud de cable: 1 m, para aplicaciones exteriores, con moleteado de acero inoxidable | 32.16 | 1 | AF | Industrial Field Connectivity (IFC) | AF1 | AF1CFA | 1 | 25 | SÍ | PC |  | 71,70 | G | 10 | 160 | 160 | MM | 4055626023236 | 85444290 | PL | EC001855 | Imagen | Catálogo
1051029:0421 | ZB 6,QR:FORTL.ZAHLEN 421-430 | Marcador para bornes | Tira Zack, 10 unidades, rotulación vertical con los números pares sucesivos: 421 ... 430, blanco, para ancho de borne: 6,2 mm, clase de montaje: enclavar | 120.91 | 100 | BG | Marking and Installation (MI) | BG2 | BG2122 | 10 | 10 | NO | PC |  | 1,58 | G |  |  |  |  | 4017918512057 | 49119900 | DE | EC000761 |  | Catálogo
1414353 | HC-M-00 | Módulo ciego | Módulo ciego HEAVYCON, para slots no ocupados en el marco de soporte de módulos | 2.2 | 1 | AF | Industrial Field Connectivity (IFC) | AF7 | AF7ACE | 5 | 5 | NO | PC |  | 4,56 | G | 20 | 150 | 40 | MM | 4055626024660 | 39269097 | PL | EC002943 | Imagen | Catálogo
1414354 | HC-M-12-CT-M | Módulo de insertos de contactos | Módulo de insertos de contactos, número de polos: 12, contactos de potencia: 0, contactos de mando: 12, Macho, Conexión crimpada, 10 A, 0,14 mm² ... 2,5 mm², aplicación: Señal | 2.79 | 1 | AF | Industrial Field Connectivity (IFC) | AF7 | AF7ACE | 5 | 5 | NO | PC |  | 9,16 | G | 22 | 140 | 95 | MM | 4055626024677 | 85389099 | PL | EC000438 | Imagen | Catálogo
1414355 | HC-M-12-CT-F | Módulo de insertos de contactos | Módulo de insertos de contactos, número de polos: 12, contactos de potencia: 0, contactos de mando: 12, Hembra, Conexión crimpada, 10 A, 0,14 mm² ... 2,5 mm², aplicación: Señal | 2.79 | 1 | AF | Industrial Field Connectivity (IFC) | AF7 | AF7ACE | 5 | 5 | NO | PC |  | 9,48 | G | 15 | 145 | 75 | MM | 4055626024684 | 85389099 | PL | EC000438 | Imagen | Catálogo
1414356 | HC-M-17-CT-M | Módulo de insertos de contactos | Módulo de insertos de contactos, número de polos: 17, contactos de potencia: 0, contactos de mando: 17, Macho, Conexión crimpada, 63 V, 10 A, 0,14 mm² ... 2,5 mm², aplicación: Señal | 3.83 | 1 | AF | Industrial Field Connectivity (IFC) | AF7 | AF7ACE | 5 | 5 | NO | PC |  | 8,96 | G | 22 | 150 | 205 | MM | 4055626024691 | 85389099 | PL | EC000438 | Imagen | Catálogo
1414357 | HC-M-17-CT-F | Módulo de insertos de contactos | Módulo de insertos de contactos, número de polos: 17, contactos de potencia: 0, contactos de mando: 17, Hembra, Conexión crimpada, 63 V, 10 A, 0,14 mm² ... 2,5 mm², aplicación: Señal | 3.76 | 1 | AF | Industrial Field Connectivity (IFC) | AF7 | AF7ACE | 5 | 5 | NO | PC |  | 10,26 | G | 22 | 150 | 205 | MM | 4055626025001 | 85389099 | PL | EC000438 | Imagen | Catálogo
1414358 | HC-M-03-CT-M | Módulo de insertos de contactos | Módulo de insertos de contactos, número de polos: 3, contactos de potencia: 3, contactos de mando: 0, Macho, Conexión crimpada, 500 V, 40 A, 1,5 mm² ... 6 mm², aplicación: Potencia | 3.96 | 1 | AF | Industrial Field Connectivity (IFC) | AF7 | AF7ACE | 5 | 5 | NO | PC |  | 12,91 | G | 22 | 150 | 205 | MM | 4055626025018 | 85389099 | PL | EC000438 | Imagen | Catálogo
1414359 | HC-M-03-CT-F | Módulo de insertos de contactos | Módulo de insertos de contactos, número de polos: 3, contactos de potencia: 3, contactos de mando: 0, Hembra, Conexión crimpada, 500 V, 40 A, 1,5 mm² ... 6 mm², aplicación: Potencia | 3.96 | 1 | AF | Industrial Field Connectivity (IFC) | AF7 | AF7ACE | 5 | 5 | NO | PC |  | 12,84 | G | 15 | 148 | 65 | MM | 4055626025025 | 85389099 | PL | EC000438 | Imagen | Catálogo
1414360 | HC-M-02-CT-M | Módulo de insertos de contactos | Módulo de insertos de contactos, número de polos: 2, contactos de potencia: 2, contactos de mando: 0, Macho, Conexión crimpada, 830 V, 40 A, 1,5 mm² ... 10 mm², aplicación: Potencia | 3.96 | 1 | AF | Industrial Field Connectivity (IFC) | AF7 | AF7ACE | 5 | 5 | NO | PC |  | 11,80 | G | 20 | 90 | 120 | MM | 4055626025032 | 85389099 | PL | EC000438 | Imagen | Catálogo
1414361 | HC-M-02-CT-F | Módulo de insertos de contactos | Módulo de insertos de contactos, número de polos: 2, contactos de potencia: 2, contactos de mando: 0, Hembra, Conexión crimpada, 830 V, 40 A, 1,5 mm² ... 10 mm², aplicación: Potencia | 3.96 | 1 | AF | Industrial Field Connectivity (IFC) | AF7 | AF7ACE | 5 | 5 | NO | PC |  | 10,42 | G | 16 | 150 | 100 | MM | 4055626025049 | 85389099 | PL | EC000438 | Imagen | Catálogo
1414362 | HC-M-04-CT-M | Módulo de insertos de contactos | Módulo de insertos de contactos, número de polos: 4, contactos de potencia: 4, contactos de mando: 0, Macho, Conexión crimpada, 690 V, 40 A, 1,5 mm² ... 6 mm², aplicación: Potencia | 5.24 | 1 | AF | Industrial Field Connectivity (IFC) | AF7 | AF7ACE | 5 | 5 | NO | PC |  | 11,94 | G | 17 | 140 | 90 | MM | 4055626025056 | 85389099 | PL | EC000438 | Imagen | Catálogo
1414363 | HC-M-04-CT-F | Módulo de insertos de contactos | Módulo de insertos de contactos, número de polos: 4, contactos de potencia: 4, contactos de mando: 0, Hembra, Conexión crimpada, 690 V, 40 A, 1,5 mm² ... 6 mm², aplicación: Potencia | 5.34 | 1 | AF | Industrial Field Connectivity (IFC) | AF7 | AF7ACE | 5 | 5 | NO | PC |  | 9,62 | G | 25 | 150 | 205 | MM | 4055626025063 | 85389099 | PL | EC000438 | Imagen | Catálogo
1414364 | HC-M-03/04-CT-M | Módulo de insertos de contactos | Módulo de insertos de contactos, número de polos: 3+4, contactos de potencia: 3, contactos de mando: 4, Macho, Conexión crimpada, 500 V, 40 A, 1,5 mm² ... 6 mm², aplicación: Potencia/señal | 5.2 | 1 | AF | Industrial Field Connectivity (IFC) | AF7 | AF7ACE | 5 | 5 | NO | PC |  | 12,40 | G | 15 | 150 | 105 | MM | 4055626025070 | 85389099 | PL | EC000438 | Imagen | Catálogo
1414365 | HC-M-03/04-CT-F | Módulo de insertos de contactos | Módulo de insertos de contactos, número de polos: 3+4, contactos de potencia: 3, contactos de mando: 4, Hembra, Conexión crimpada, 500 V, 40 A, 1,5 mm² ... 6 mm², aplicación: Potencia/señal | 5.2 | 1 | AF | Industrial Field Connectivity (IFC) | AF7 | AF7ACE | 5 | 5 | NO | PC |  | 9,30 | G | 15 | 150 | 100 | MM | 4055626025087 | 85389099 | PL | EC000438 | Imagen | Catálogo
1414366 | HC-M-06-CT-M | Módulo de insertos de contactos | Módulo de insertos de contactos, número de polos: 6, contactos de potencia: 6, contactos de mando: 0, Macho, Conexión crimpada, 500 V, 16 A, 0,5 mm² ... 4 mm², aplicación: Potencia | 4.31 | 1 | AF | Industrial Field Connectivity (IFC) | AF7 | AF7ACE | 5 | 5 | NO | PC |  | 9,32 | G | 25 | 150 | 205 | MM | 4055626025094 | 85389099 | PL | EC000438 | Imagen | Catálogo
1414367 | HC-M-06-CT-F | Módulo de insertos de contactos | Módulo de insertos de contactos, número de polos: 6, contactos de potencia: 6, contactos de mando: 0, Hembra, Conexión crimpada, 500 V, 16 A, 0,5 mm² ... 4 mm², aplicación: Potencia | 4.31 | 1 | AF | Industrial Field Connectivity (IFC) | AF7 | AF7ACE | 5 | 5 | NO | PC |  | 9,18 | G | 15 | 148 | 202 | MM | 4055626025209 | 85389099 | PL | EC000438 | Imagen | Catálogo
1414368 | HC-M-06P-CT-M | Módulo de insertos de contactos | Módulo de insertos de contactos, número de polos: 6, contactos de potencia: 6, contactos de mando: 0, Macho, Conexión crimpada, 500 V, 16 A, 0,5 mm² ... 4 mm², aplicación: Potencia | 5.56 | 1 | AF | Industrial Field Connectivity (IFC) | AF7 | AF7ACE | 5 | 5 | NO | PC |  | 10,39 | G | 25 | 150 | 205 | MM | 4055626025216 | 85389099 | PL | EC000438 | Imagen | Catálogo
1414369 | HC-M-06P-CT-F | Módulo de insertos de contactos | Módulo de insertos de contactos, número de polos: 6, contactos de potencia: 6, contactos de mando: 0, Hembra, Conexión crimpada, 500 V, 16 A, 0,5 mm² ... 4 mm², aplicación: Potencia | 5.56 | 1 | AF | Industrial Field Connectivity (IFC) | AF7 | AF7ACE | 5 | 5 | NO | PC |  | 8,76 | G | 25 | 150 | 205 | MM | 4055626025223 | 85389099 | PL | EC000438 | Imagen | Catálogo
1414370 | HC-M-08-CT-M | Módulo de insertos de contactos | Módulo de insertos de contactos, número de polos: 8, contactos de potencia: 8, contactos de mando: 0, Macho, Conexión crimpada, 320 V, 16 A, 0,5 mm² ... 4 mm², aplicación: Potencia | 5.63 | 1 | AF | Industrial Field Connectivity (IFC) | AF7 | AF7ACE | 5 | 5 | NO | PC |  | 8,84 | G | 16 | 148 | 202 | MM | 4055626025230 | 85389099 | PL | EC000438 | Imagen | Catálogo
1414371 | HC-M-08-CT-F | Módulo de insertos de contactos | Módulo de insertos de contactos, número de polos: 8, contactos de potencia: 8, contactos de mando: 0, Hembra, Conexión crimpada, 320 V, 16 A, 0,5 mm² ... 4 mm², aplicación: Potencia | 5.63 | 1 | AF | Industrial Field Connectivity (IFC) | AF7 | AF7ACE | 5 | 5 | NO | PC |  | 9,11 | G | 24 | 150 | 205 | MM | 4055626025247 | 85389099 | PL | EC000438 | Imagen | Catálogo
1414372 | HC-M-20-CT-M | Módulo de insertos de contactos | Módulo de insertos de contactos, número de polos: 20, contactos de potencia: 20, contactos de mando: 0, Macho, Conexión crimpada, 690 V, 16 A, 0,5 mm² ... 4 mm², aplicación: Potencia | 12.94 | 1 | AF | Industrial Field Connectivity (IFC) | AF7 | AF7ACE | 2 | 2 | NO | PC |  | 19,35 | G | 40 | 150 | 205 | MM | 4055626025254 | 85389099 | PL | EC000438 | Imagen | Catálogo
1414373 | HC-M-20-CT-F | Módulo de insertos de contactos | Módulo de insertos de contactos, número de polos: 20, contactos de potencia: 20, contactos de mando: 0, Hembra, Conexión crimpada, 690 V, 16 A, 0,5 mm² ... 4 mm², aplicación: Potencia | 12.94 | 1 | AF | Industrial Field Connectivity (IFC) | AF7 | AF7ACE | 2 | 2 | NO | PC |  | 22,60 | G | 35 | 150 | 205 | MM | 4055626025261 | 85389099 | PL | EC000438 | Imagen | Catálogo
1414374 | HC-M-25-CT-M | Módulo de insertos de contactos | Módulo de insertos de contactos, número de polos: 25, contactos de potencia: 0, contactos de mando: 25, Macho, Conexión crimpada, 30 V, 4 A, 0,08 mm² ... 0,5 mm², aplicación: Señal | 5.77 | 1 | AF | Industrial Field Connectivity (IFC) | AF7 | AF7ACE | 5 | 5 | NO | PC |  | 8,62 | G | 25 | 150 | 205 | MM | 4055626025278 | 85389099 | PL | EC000438 | Imagen | Catálogo
1414375 | HC-M-25-CT-F | Módulo de insertos de contactos | Módulo de insertos de contactos, número de polos: 25, contactos de potencia: 0, contactos de mando: 25, Hembra, Conexión crimpada, 30 V, 4 A, 0,08 mm² ... 0,5 mm², aplicación: Señal | 5.77 | 1 | AF | Industrial Field Connectivity (IFC) | AF7 | AF7ACE | 5 | 5 | NO | PC |  | 8,73 | G | 23 | 150 | 205 | MM | 4055626025285 | 85389099 | PL | EC000438 | Imagen | Catálogo
1051029:0431 | ZB 6,QR:FORTL.ZAHLEN 431-440 | Marcador para bornes | Tira Zack, 10 unidades, rotulación vertical con los números pares sucesivos: 431 ... 440, blanco, para ancho de borne: 6,2 mm, clase de montaje: enclavar | 120.91 | 100 | BG | Marking and Installation (MI) | BG2 | BG2122 | 10 | 10 | NO | PC |  | 1,47 | G |  |  |  |  | 4017918512064 | 49119900 | DE | EC000761 |  | Catálogo
1414382 | CUC-STD-C1PGY-S/R4E8:1 | Conector enchufable RJ45 | Conector enchufable RJ45, diseño: RJ45, índice de protección: IP20, número de polos: 8, 1 GBit/s, CAT6, material: Plástico, tipo de conexión: Conexión crimpada, sección de conexión: AWG 24- 27, salida de cables: recta, color: gris, Ethernet | 9.16 | 1 | AB | Field Device Connectors (FDC) | ABN | ABNAAG | 1 | 1 | SÍ | PC |  | 8,00 | G | 0 | 0 | 0 | MM | 4055626025339 | 85366990 | TW | EC002636 | Imagen | Catálogo
1414383 | CUC-V06-C1PGY-S/R4CE8:1 | Conector enchufable RJ45 | Conector enchufable RJ45, diseño: RJ45, índice de protección: IP67, número de polos: 8, 1 GBit/s, CAT6, material: Plástico, tipo de conexión: Conexión crimpada, sección de conexión: AWG 27- 24, salida de cables: recta, color: gris, Ethernet / PROFINET | 18.04 | 1 | AB | Field Device Connectors (FDC) | ABN | ABNNAB | 1 | 1 | SÍ | PC |  | 19,50 | G | 0 | 0 | 0 | MM | 4055626025346 | 85366990 | DE | EC004746 | Imagen | Catálogo
1051029:0441 | ZB 6,QR:FORTL.ZAHLEN 441-450 | Marcador para bornes | Tira Zack, 10 unidades, rotulación vertical con los números pares sucesivos: 441 ... 450, blanco, para ancho de borne: 6,2 mm, clase de montaje: enclavar | 120.91 | 100 | BG | Marking and Installation (MI) | BG2 | BG2122 | 10 | 10 | NO | PC |  | 1,47 | G |  |  |  |  | 4017918512071 | 49119900 | DE | EC000761 |  | Catálogo
1414393 | CUC-BH-M12A1PBK-A/R4BE | Pasamuros de armario de control | Pasamuros de armario de control, M12, 8 polos, codificado A a conector hembra RJ45, entrada hembra 90°, IP65/67 | 65.33 | 1 | AB | Field Device Connectors (FDC) | ABN | ABNPBA | 1 | 1 | NO | PC |  | 34,00 | G | 26 | 90 | 102 | MM | 4055626166773 | 85366990 | DE | EC004746 | Imagen | Catálogo
1414394 | CUC-STD-C1PGY-S/R4E8:10 | Conector enchufable RJ45 | Conector enchufable RJ45, diseño: RJ45, índice de protección: IP20, número de polos: 8, 1 GBit/s, CAT6, material: Plástico, tipo de conexión: Conexión crimpada, sección de conexión: AWG 24- 27, salida de cables: recta, color: gris, Ethernet | 8.51 | 1 | AB | Field Device Connectors (FDC) | ABN | ABNAAG | 10 | 10 | NO | PC | F | 6,12 | G | 20 | 100 | 100 | MM | 4055626028200 | 85366990 | TW | EC002636 | Imagen | Catálogo
1414395 | CUC-STD-C1PGY-S/R4EA:1 | Conector enchufable RJ45 | Conector enchufable RJ45, diseño: RJ45, índice de protección: IP20, número de polos: 8, 10 GBit/s, CAT6<sub>A</sub>, material: Plástico, tipo de conexión: Conexión crimpada, sección de conexión: AWG 24- 27, salida de cables: recta, color: gris, Ethernet | 9.94 | 1 | AB | Field Device Connectors (FDC) | ABN | ABNAAH | 1 | 1 | SÍ | PC |  | 6,70 | G | 0 | 0 | 0 | MM | 4055626027098 | 85366990 | TW | EC002636 | Imagen | Catálogo
1414396 | CUC-BH-M12A1PBK-S/R4BE | Pasamuros de armario de control | Pasamuros de armario de control, M12, 8 polos, codificado A a conector hembra RJ45, entrada hembra 180°, IP65/67 | 65.33 | 1 | AB | Field Device Connectors (FDC) | ABN | ABNPBA | 1 | 1 | NO | PC |  | 34,00 | G | 28 | 91 | 140 | MM | 4055626166766 | 85366990 | DE | EC004746 | Imagen | Catálogo
1414397 | CUC-BH-M12D1PBK-A/R4BE | Pasamuros de armario de control | Pasamuros de armario de control, M12, 4 polos, con codificación D en conector hembra RJ45, entrada hembra: 90°, IP65/67 | 64.69 | 1 | AB | Field Device Connectors (FDC) | ABN | ABNPBB | 1 | 1 | NO | PC |  | 34,00 | G | 25 | 75 | 85 | MM | 4055626166742 | 85366990 | DE | EC004746 | Imagen | Catálogo
1414398 | CUC-BH-M12D1PBK-S/R4BE | Pasamuros de armario de control | Pasamuros de armario de control, M12, 4 polos, con codificación D en conector hembra RJ45, entrada hembra: 180°, IP65/67 | 64.69 | 1 | AB | Field Device Connectors (FDC) | ABN | ABNPBB | 1 | 1 | NO | PC |  | 34,40 | G | 25 | 75 | 85 | MM | 4055626166759 | 85366990 | DE | EC004746 | Imagen | Catálogo
1414399 | CUC-STD-C1PGY-S/R4EA:10 | Conector enchufable RJ45 | Conector enchufable RJ45, diseño: RJ45, índice de protección: IP20, número de polos: 8, 10 GBit/s, CAT6<sub>A</sub>, material: Plástico, tipo de conexión: Conexión crimpada, sección de conexión: AWG 24- 27, salida de cables: recta, color: gris, Ethernet | 8.51 | 1 | AB | Field Device Connectors (FDC) | ABN | ABNAAH | 10 | 10 | NO | PC |  | 4,73 | G | 20 | 100 | 100 | MM | 4055626028217 | 85366990 | TW | EC002636 | Imagen | Catálogo
1414406 | CUC-V06-C1PGY-S/R4CEA:1 | Conector enchufable RJ45 | Conector enchufable RJ45, diseño: RJ45, índice de protección: IP67, número de polos: 2, 10 GBit/s, CAT6<sub>A</sub>, material: Plástico, tipo de conexión: Conexión crimpada, sección de conexión: AWG 24- 27, salida de cables: recta, color: gris, Ethernet / PROFINET | 18.51 | 1 | AB | Field Device Connectors (FDC) | ABN | ABNNAB | 1 | 1 | SÍ | PC |  | 18,35 | G | 0 | 0 | 0 | MM | 4055626028279 | 85366990 | DE | EC004746 | Imagen | Catálogo
1414408 | CUC-V06-C1PBK-S/R4CE8:1 | Conector enchufable RJ45 | Conector enchufable RJ45, diseño: RJ45, índice de protección: IP67, número de polos: 8, 1 GBit/s, CAT6, material: Plástico, tipo de conexión: Conexión crimpada, sección de conexión: AWG 24- 27, salida de cables: recta, color: negro, Ethernet / PROFINET | 18.04 | 1 | AB | Field Device Connectors (FDC) | ABN | ABNNAB | 1 | 1 | SÍ | PC | F | 19,80 | G | 0 | 0 | 0 | MM | 4055626028309 | 85366990 | DE | EC004746 | Imagen | Catálogo
1414410 | CUC-V06-C1PBK-S/R4CEA:1 | Conector enchufable RJ45 | Conector enchufable RJ45, diseño: RJ45, índice de protección: IP67, número de polos: 8, 10 GBit/s, CAT6<sub>A</sub>, material: Plástico, tipo de conexión: Conexión crimpada, sección de conexión: AWG 24- 27, salida de cables: recta, color: negro, Ethernet / PROFINET | 18.51 | 1 | AB | Field Device Connectors (FDC) | ABN | ABNNAB | 1 | 1 | SÍ | PC | F | 18,40 | G | 0 | 0 | 0 | MM | 4055626028323 | 85366990 | DE | EC004746 | Imagen | Catálogo
1414412 | SACC-CC-8QO SH ETH | Econnecteur de câble | Empalmador de cables, Ethernet CAT6<sub>A</sub> (10 GBit/s), 8 polos, sin halógenos, apantallado, conexión con borne de conexión por corte de aislamiento, material de la carcasa: fundición inyectada de cinc, niquelado, diámetro exterior del cable 5 mm ... 9,7 mm | 65.67 | 1 | AF | Industrial Field Connectivity (IFC) | AF6 | AF6EFI | 1 | 1 | NO | PC |  | 62,80 | G | 20 | 128 | 82 | MM | 4055626025490 | 85366990 | DE | EC002635 | Imagen | Catálogo
1414413 | SACC-CC-8QO SH PN | Econnecteur de câble | Empalmador de cables, PROFINET CAT6<sub>A</sub> (10 GBit/s), 8 polos, sin halógenos, apantallado, conexión con borne de conexión por corte de aislamiento, material de la carcasa: fundición inyectada de cinc, niquelado, diámetro exterior del cable 5 mm ... 9,7 mm | 65.67 | 1 | AF | Industrial Field Connectivity (IFC) | AF6 | AF6EFN | 1 | 1 | NO | PC | F | 63,60 | G | 25 | 60 | 70 | MM | 4055626026701 | 85366990 | DE | EC002635 | Imagen | Catálogo
1414415 | SACC-CC-4QO SH ETH | Econnecteur de câble | Empalmador de cables, Ethernet CAT5 (100 MBit/s), 4 polos, sin halógenos, apantallado, conexión con borne de conexión por corte de aislamiento, material de la carcasa: fundición inyectada de cinc, niquelado, diámetro exterior del cable 5 mm ... 9,7 mm 9,7 mm | 54.77 | 1 | AF | Industrial Field Connectivity (IFC) | AF6 | AF6EBI | 1 | 1 | NO | PC | F | 59,72 | G | 20 | 90 | 40 | MM | 4055626026718 | 85366990 | DE | EC002635 | Imagen | Catálogo
1414416 | SACC-CC-4QO SH PN | Econnecteur de câble | Empalmador de cables, PROFINET CAT5 (100 MBit/s), 4 polos, sin halógenos, apantallado, conexión con borne de conexión por corte de aislamiento, material de la carcasa: fundición inyectada de cinc, niquelado, diámetro exterior del cable 5 mm ... 9,7 mm | 54.77 | 1 | AF | Industrial Field Connectivity (IFC) | AF6 | AF6EBN | 1 | 1 | NO | PC | F | 59,10 | G | 18 | 150 | 18 | MM | 4055626026725 | 85366990 | DE | EC002635 | Imagen | Catálogo
1414417 | SACC-CC-5QO-0,75 SH | Econnecteur de câble | Empalmador de cables, 5 polos, sin halógenos, apantallado, conexión con borne de conexión por corte de aislamiento, material de la carcasa: fundición inyectada de cinc, niquelado, diámetro exterior del cable 5 mm ... 9,7 mm | 49.31 | 1 | AF | Industrial Field Connectivity (IFC) | AF6 | AF6ECA | 1 | 1 | NO | PC | F | 59,40 | G | 20 | 90 | 40 | MM | 4055626026732 | 85366990 | DE | EC002635 | Imagen | Catálogo
1414418 | SACC-CC-4QO-0,75 SH | Econnecteur de câble | Empalmador de cables, 4 polos, sin halógenos, apantallado, conexión con borne de conexión por corte de aislamiento, material de la carcasa: fundición inyectada de cinc, niquelado, diámetro exterior del cable 5 mm ... 9,7 mm | 38.32 | 1 | AF | Industrial Field Connectivity (IFC) | AF6 | AF6EBA | 1 | 1 | NO | PC | F | 58,60 | G | 20 | 90 | 40 | MM | 4055626026749 | 85366990 | DE | EC002635 | Imagen | Catálogo
1414421 | SACC-DSI-M12MS-5CON-M16/1,0 | Conect. enchuf. para apar. pared poster. | Conect. enchuf. para apar. pared poster., Universal, 5-polos, Conector macho, recto, M12-SPEEDCON, A-codificación, a extremo de cable libre, Hilos trenzados individuales, longitud de cable: 1 m, 0,34 mm², Hilo trenzado TPE, encapsulado, se espera que este artículo no contenga plomo a partir del primer trimestre de 2026 de acuerdo con RoHS II sin excepción 6c (Pb &lt;0,1 %), una alternativa sin plomo está disponible previamente a petición | 20.16 | 1 | AB | Field Device Connectors (FDC) | ABQ | ABQCGB | 26 | 26 | NO | PC |  | 34,97 | G | 0 | 0 | 0 |  | 4055626029191 | 85444290 | DE | EC003570 | Imagen | Catálogo
1414428 | NBC-R4AC/2,0-94B/R4RC | Cable de red | Cable de red, RJ45/IP67 recta a RJ45/IP20 recta, longitud de cable: 2 m, número de polos: 8, 1 GBit/s, CAT5, Ethernet, 4x2xAWG26/7, SF/UTP, azul agua RAL 5021 | 63.75 | 1 | AB | Field Device Connectors (FDC) | ABN | ABNABE | 1 | 1 | SÍ | PC | F | 176,20 | G | 0 | 0 | 0 |  | 4055626058146 | 85444210 | PL | EC001855 | Imagen | Catálogo
1414434 | SAC-3P-M12MS/1,5-PVC | Cable para sensores/actuadores | Cable para sensores/actuadores, 3-polos, PVC, negro RAL 9005, Conector recta M12, codificación: A, a extremo de cable libre, longitud de cable: 1,5 m | 10.37 | 1 | AF | Industrial Field Connectivity (IFC) | AF1 | AF1CBA | 1 | 1 | SÍ | PC |  | 52,40 | G | 15 | 160 | 150 | MM | 4055626036007 | 85444290 | DE | EC001855 | Imagen | Catálogo
1414435 | SAC-3P-M12MS/3,0-PVC | Cable para sensores/actuadores | Cable para sensores/actuadores, 3-polos, PVC, negro RAL 9005, Conector recta M12, codificación: A, a extremo de cable libre, longitud de cable: 3 m | 11.91 | 1 | AF | Industrial Field Connectivity (IFC) | AF1 | AF1CBA | 1 | 1 | SÍ | PC |  | 93,90 | G | 28 | 155 | 140 | MM | 4055626036014 | 85444290 | DE | EC001855 | Imagen | Catálogo
1414437 | SAC-3P-M12MS/10,0-PVC | Cable para sensores/actuadores | Cable para sensores/actuadores, 3-polos, PVC, negro RAL 9005, Conector recta M12, codificación: A, a extremo de cable libre, longitud de cable: 10 m | 19.1 | 1 | AF | Industrial Field Connectivity (IFC) | AF1 | AF1CBA | 1 | 1 | SÍ | PC |  | 290,10 | G | 35 | 190 | 190 | MM | 4055626036038 | 85444290 | DE | EC001855 | Imagen | Catálogo
1414447 | SAC-3P-M12MR/1,5-PVC | Cable para sensores/actuadores | Cable para sensores/actuadores, 3-polos, PVC, negro RAL 9005, Conector acodado M12, codificación: A, a extremo de cable libre, longitud de cable: 1,5 m | 10.89 | 1 | AF | Industrial Field Connectivity (IFC) | AF1 | AF1CBA | 1 | 1 | SÍ | PC |  | 53,20 | G | 32 | 180 | 165 | MM | 4055626036045 | 85444290 | DE | EC001855 | Imagen | Catálogo
1414448 | SAC-3P-M12MR/3,0-PVC | Cable para sensores/actuadores | Cable para sensores/actuadores, 3-polos, PVC, negro RAL 9005, Conector acodado M12, codificación: A, a extremo de cable libre, longitud de cable: 3 m | 12.31 | 1 | AF | Industrial Field Connectivity (IFC) | AF1 | AF1CBA | 1 | 1 | SÍ | PC |  | 94,10 | G | 29 | 185 | 170 | MM | 4055626036052 | 85444290 | DE | EC001855 | Imagen | Catálogo
1414449 | SAC-3P-M12MR/5,0-PVC | Cable para sensores/actuadores | Cable para sensores/actuadores, 3-polos, PVC, negro RAL 9005, Conector acodado M12, codificación: A, a extremo de cable libre, longitud de cable: 5 m | 14.36 | 1 | AF | Industrial Field Connectivity (IFC) | AF1 | AF1CBA | 1 | 1 | SÍ | PC |  | 149,80 | G | 18 | 190 | 165 | MM | 4055626036069 | 85444290 | DE | EC001855 | Imagen | Catálogo
1414450 | SAC-3P-M12MR/10,0-PVC | Cable para sensores/actuadores | Cable para sensores/actuadores, 3-polos, PVC, negro RAL 9005, Conector acodado M12, codificación: A, a extremo de cable libre, longitud de cable: 10 m | 19.49 | 1 | AF | Industrial Field Connectivity (IFC) | AF1 | AF1CBA | 1 | 1 | SÍ | PC |  | 288,60 | G | 31 | 200 | 190 | MM | 4055626036076 | 85444290 | DE | EC001855 | Imagen | Catálogo
1414451 | SAC-3P- 1,5-PVC/M12FS | Cable para sensores/actuadores | Cable para sensores/actuadores, 3-polos, PVC, negro RAL 9005, extremo de cable libre, a Hembra recta M12, codificación: A, longitud de cable: 1,5 m | 10.66 | 1 | AF | Industrial Field Connectivity (IFC) | AF1 | AF1CBA | 1 | 1 | SÍ | PC |  | 54,00 | G | 20 | 170 | 143 | MM | 4055626036083 | 85444290 | DE | EC001855 | Imagen | Catálogo
1414452 | SAC-3P- 3,0-PVC/M12FS | Cable para sensores/actuadores | Cable para sensores/actuadores, 3-polos, PVC, negro RAL 9005, extremo de cable libre, a Hembra recta M12, codificación: A, longitud de cable: 3 m | 12.14 | 1 | AF | Industrial Field Connectivity (IFC) | AF1 | AF1CBA | 1 | 1 | SÍ | PC |  | 95,20 | G | 26 | 165 | 150 | MM | 4055626036090 | 85444290 | DE | EC001855 | Imagen | Catálogo
1414552 | SAC-3P- 1,5-PVC/M12FR | Cable para sensores/actuadores | Cable para sensores/actuadores, 3-polos, PVC, negro RAL 9005, extremo de cable libre, a Hembra acodado M12, codificación: A, longitud de cable: 1,5 m | 11.23 | 1 | AF | Industrial Field Connectivity (IFC) | AF1 | AF1CBA | 1 | 1 | SÍ | PC |  | 53,80 | G | 26 | 170 | 160 | MM | 4055626036168 | 85444290 | DE | EC001855 | Imagen | Catálogo
1414553 | SAC-3P- 3,0-PVC/M12FR | Cable para sensores/actuadores | Cable para sensores/actuadores, 3-polos, PVC, negro RAL 9005, extremo de cable libre, a Hembra acodado M12, codificación: A, longitud de cable: 3 m | 12.65 | 1 | AF | Industrial Field Connectivity (IFC) | AF1 | AF1CBA | 1 | 1 | SÍ | PC |  | 95,00 | G | 28 | 170 | 150 | MM | 4055626036175 | 85444290 | DE | EC001855 | Imagen | Catálogo
1414556 | SAC-3P- 1,5-PVC/M12FS-2L | Cable para sensores/actuadores | Cable para sensores/actuadores, 3-polos, PVC, negro RAL 9005, extremo de cable libre, a Hembra recta M12, codificación: A, con 2 LEDs, longitud de cable: 1,5 m | 15.85 | 1 | AF | Industrial Field Connectivity (IFC) | AF1 | AF1CBA | 1 | 1 | SÍ | PC |  | 53,90 | G | 0 | 0 | 0 |  | 4055626036120 | 85444290 | PL | EC001855 | Imagen | Catálogo
1414561 | SAC-3P- 3,0-PVC/M12FS-2L | Cable para sensores/actuadores | Cable para sensores/actuadores, 3-polos, PVC, negro RAL 9005, extremo de cable libre, a Hembra recta M12, codificación: A, con 2 LEDs, longitud de cable: 3 m | 17.33 | 1 | AF | Industrial Field Connectivity (IFC) | AF1 | AF1CBA | 1 | 1 | SÍ | PC |  | 98,00 | G | 40 | 200 | 200 | MM | 4055626036137 | 85444290 | PL | EC001855 | Imagen | Catálogo
1414565 | SAC-3P-10,0-PVC/M12FS-2L | Cable para sensores/actuadores | Cable para sensores/actuadores, 3-polos, PVC, negro RAL 9005, extremo de cable libre, a Hembra recta M12, codificación: A, con 2 LEDs, longitud de cable: 10 m | 24.51 | 1 | AF | Industrial Field Connectivity (IFC) | AF1 | AF1CBA | 1 | 1 | SÍ | PC |  | 288,80 | G | 20 | 180 | 180 | MM | 4055626036151 | 85444290 | PL | EC001855 | Imagen | Catálogo
1414568 | G-INS-M20-S68N-PNES-LG | Prensaestopas | Prensaestopas, material conexión por tornillo: PA, aplicación: Estándar, diámetro exterior del cable 6 mm ... 12 mm, apantallamiento: no, rosca de conexión: M20 x 1,5, color: gris luminoso RAL 7035 | 87.81 | 100 | AF | Industrial Field Connectivity (IFC) | AF7 | AF7DCX | 5 | 5 | NO | PC |  | 10,64 | G | 25 | 80 | 145 | MM | 4055626029207 | 39269097 | TR | EC000441 | Imagen | Catálogo
1414569 | SACC-DSI-FS-8CON-PG 9/0,3 SCO | Conect. enchuf. para apar. pared poster. | Conect. enchuf. para apar. pared poster., Universal, 8-polos, Hembra de conexión, recto, M12-SPEEDCON, A-codificación, a extremo de cable libre, Hilos trenzados individuales, longitud de cable: 0,3 m, 0,25 mm², Hilo trenzado TPE, encapsulado, se espera que este artículo no contenga plomo a partir del tercer trimestre de 2026 de acuerdo con RoHS II sin excepción 6c (Pb &lt;0,1 %), una alternativa sin plomo está disponible previamente a petición | 25.27 | 1 | AB | Field Device Connectors (FDC) | ABQ | ABQCHE | 1 | 50 | NO | PC |  | 22,50 | G | 0 | 0 | 0 |  | 4055626030098 | 85444290 | DE | EC003570 | Imagen | Catálogo
1414570 | A-INL-M20-P-LG | Contratuerca | Contratuerca, para roscas M20 x 1,5, color: gris luminoso | 35.57 | 100 | AF | Industrial Field Connectivity (IFC) | AF7 | AF7DZX | 5 | 5 | NO | PC |  | 2,63 | G | 13 | 101 | 160 | MM | 4055626029214 | 39269097 | TR | EC000879 | Imagen | Catálogo
1414571 | SAC-3P- 1,5-PVC/M12FR-2L | Cable para sensores/actuadores | Cable para sensores/actuadores, 3-polos, PVC, negro RAL 9005, extremo de cable libre, a Hembra acodado M12, codificación: A, con 2 LEDs, longitud de cable: 1,5 m | 15.85 | 1 | AF | Industrial Field Connectivity (IFC) | AF1 | AF1CBA | 1 | 1 | SÍ | PC |  | 56,00 | G | 0 | 0 | 0 |  | 4055626036205 | 85444290 | PL | EC001855 | Imagen | Catálogo
1414573 | SAC-3P- 3,0-PVC/M12FR-2L | Cable para sensores/actuadores | Cable para sensores/actuadores, 3-polos, PVC, negro RAL 9005, extremo de cable libre, a Hembra acodado M12, codificación: A, con 2 LEDs, longitud de cable: 3 m | 17.33 | 1 | AF | Industrial Field Connectivity (IFC) | AF1 | AF1CBA | 1 | 1 | SÍ | PC |  | 95,90 | G | 0 | 0 | 0 |  | 4055626036212 | 85444290 | PL | EC001855 | Imagen | Catálogo
1414575 | SAC-3P-10,0-PVC/M12FR-2L | Cable para sensores/actuadores | Cable para sensores/actuadores, 3-polos, PVC, negro RAL 9005, extremo de cable libre, a Hembra acodado M12, codificación: A, con 2 LEDs, longitud de cable: 10 m | 24.51 | 1 | AF | Industrial Field Connectivity (IFC) | AF1 | AF1CBA | 1 | 1 | SÍ | PC |  | 297,70 | G | 20 | 180 | 180 | MM | 4055626036236 | 85444290 | PL | EC001855 | Imagen | Catálogo
1414576 | SAC-3P-M12MS/0,3-PVC/M12FS | Cable para sensores/actuadores | Cable para sensores/actuadores, 3-polos, PVC, negro RAL 9005, Conector recta M12, codificación: A, a Hembra recta M12, codificación: A, longitud de cable: 0,3 m | 18.3 | 1 | AF | Industrial Field Connectivity (IFC) | AF1 | AF1CBA | 1 | 1 | SÍ | PC |  | 26,90 | G | 110 | 110 | 100 | MM | 4055626036243 | 85444290 | DE | EC001855 | Imagen | Catálogo
1414577 | SAC-3P-M12MS/0,6-PVC/M12FS | Cable para sensores/actuadores | Cable para sensores/actuadores, 3-polos, PVC, negro RAL 9005, Conector recta M12, codificación: A, a Hembra recta M12, codificación: A, longitud de cable: 0,6 m | 18.64 | 1 | AF | Industrial Field Connectivity (IFC) | AF1 | AF1CBA | 1 | 1 | SÍ | PC |  | 35,00 | G | 15 | 185 | 140 | MM | 4055626036250 | 85444290 | DE | EC001855 | Imagen | Catálogo
1414578 | SAC-3P-M12MS/1,5-PVC/M12FS | Cable para sensores/actuadores | Cable para sensores/actuadores, 3-polos, PVC, negro RAL 9005, Conector recta M12, codificación: A, a Hembra recta M12, codificación: A, longitud de cable: 1,5 m | 19.49 | 1 | AF | Industrial Field Connectivity (IFC) | AF1 | AF1CBA | 1 | 1 | SÍ | PC |  | 61,40 | G | 25 | 160 | 160 | MM | 4055626036267 | 85444290 | DE | EC001855 | Imagen | Catálogo
1414579 | SAC-3P-M12MS/3,0-PVC/M12FS | Cable para sensores/actuadores | Cable para sensores/actuadores, 3-polos, PVC, negro RAL 9005, Conector recta M12, codificación: A, a Hembra recta M12, codificación: A, longitud de cable: 3 m | 20.98 | 1 | AF | Industrial Field Connectivity (IFC) | AF1 | AF1CBA | 1 | 1 | SÍ | PC |  | 102,90 | G | 27 | 190 | 175 | MM | 4055626036274 | 85444290 | DE | EC001855 | Imagen | Catálogo
1414580 | SAC-3P-M12MS/ 0,3-PVC/M12FR | Cable para sensores/actuadores | Cable para sensores/actuadores, 3-polos, PVC, negro RAL 9005, Conector recta M12, codificación: A, a Hembra acodado M12, codificación: A, longitud de cable: 0,3 m | 18.81 | 1 | AF | Industrial Field Connectivity (IFC) | AF1 | AF1CBA | 1 | 1 | SÍ | PC |  | 27,70 | G | 0 | 0 | 0 |  | 4055626036281 | 85444290 | DE | EC001855 | Imagen | Catálogo
1414581 | SAC-3P-M12MS/ 0,6-PVC/M12FR | Cable para sensores/actuadores | Cable para sensores/actuadores, 3-polos, PVC, negro RAL 9005, Conector recta M12, codificación: A, a Hembra acodado M12, codificación: A, longitud de cable: 0,6 m | 19.15 | 1 | AF | Industrial Field Connectivity (IFC) | AF1 | AF1CBA | 1 | 1 | SÍ | PC |  | 35,50 | G | 30 | 200 | 200 | MM | 4055626036298 | 85444290 | DE | EC001855 | Imagen | Catálogo
1414585 | SACC-MINMR-4CON-PG13 | Conector | Conector, 4-polos, Conector macho acodado 7/8 -16UNF, codificación: A, Conexión por tornillo, material de moleteado: Fundición inyectada de cinc, niquelada, prensaestopas Pg13,5, diámetro exterior del cable 10 mm ... 12 mm, Contacto 4 en avance | 33.52 | 1 | AF | Industrial Field Connectivity (IFC) | AF2 | AF2FAA | 1 | 100 | SÍ | PC | F | 62,30 | G | 27 | 77 | 48 | MM | 4055626029832 | 85366990 | DE | EC002635 | Imagen | Catálogo
1414586 | SACC-M12FSX-8QO SH ETH | Conector para datos | Conector para datos, Ethernet CAT6<sub>A</sub> (10 GBit/s), 8-polos, sin halógenos, apantallado, Hembra de conexión recto M12, codificación: X, Conexión por desplaz. de aislamiento, material de moleteado: Fundición inyectada de cinc, niquelada, diámetro exterior del cable 5 mm ... 9,7 mm | 64.64 | 1 | AF | Industrial Field Connectivity (IFC) | AF2 | AF2CDI | 1 | 1 | NO | PC |  | 47,20 | G | 20 | 130 | 30 | MM | 4055626029238 | 85366990 | DE | EC002635 | Imagen | Catálogo
1414587 | SACC-M12FSX-8QO SH PN | Conector para datos | Conector para datos, PROFINET CAT6<sub>A</sub> (10 GBit/s), 8-polos, sin halógenos, apantallado, Hembra de conexión recto M12, codificación: X, Conexión por desplaz. de aislamiento, material de moleteado: Fundición inyectada de cinc, niquelada, diámetro exterior del cable 5 mm ... 9,7 mm | 64.64 | 1 | AF | Industrial Field Connectivity (IFC) | AF2 | AF2CDN | 1 | 1 | NO | PC |  | 47,00 | G | 20 | 130 | 80 | MM | 4055626029245 | 85366990 | DE | EC002635 | Imagen | Catálogo
1414600 | SACC-M12MS-5QO-0,5-CM M | Conector | Conector, Universal, 5-polos, Conector macho recto M12, codificación: A, Conexión por desplaz. de aislamiento, material de moleteado: Fundición inyectada de cinc, niquelada, diámetro exterior del cable 4 mm ... 7 mm | 14.59 | 1 | AF | Industrial Field Connectivity (IFC) | AF2 | AF2CCA | 1 | 1 | SÍ | PC |  | 20,50 | G | 21 | 138 | 173 | MM | 4055626029474 | 85444290 | DE | EC002635 | Imagen | Catálogo
1414601 | SACC-M12FS-5QO-0,5-CM M | Conector | Conector, Universal, 5-polos, Hembra de conexión recto M12, codificación: A, Conexión por desplaz. de aislamiento, material de moleteado: Fundición inyectada de cinc, niquelada, diámetro exterior del cable 4 mm ... 7 mm | 14.99 | 1 | AF | Industrial Field Connectivity (IFC) | AF2 | AF2CCA | 1 | 1 | SÍ | PC |  | 26,68 | G | 21 | 135 | 85 | MM | 4055626029481 | 85444290 | DE | EC002635 | Imagen | Catálogo
1414610 | SACC-M12MS-8QO-0,5 SH | Conector | Conector, Universal, 8-polos, sin halógenos, apantallado, Conector macho recto M12, codificación: A, Conexión por desplaz. de aislamiento, material de moleteado: Fundición inyectada de cinc, niquelada, diámetro exterior del cable 5 mm ... 9,7 mm | 42.29 | 1 | AF | Industrial Field Connectivity (IFC) | AF2 | AF2CDA | 1 | 1 | NO | PC |  | 39,30 | G | 20 | 50 | 50 | MM | 4055626029573 | 85366990 | DE | EC002635 | Imagen | Catálogo
1414611 | SACC-M12FS-8QO-0,5 SH | Conector | Conector, Universal, 8-polos, sin halógenos, apantallado, Hembra de conexión recto M12, codificación: A, Conexión por desplaz. de aislamiento, material de moleteado: Fundición inyectada de cinc, niquelada, diámetro exterior del cable 5 mm ... 9,7 mm | 44.06 | 1 | AF | Industrial Field Connectivity (IFC) | AF2 | AF2CDA | 1 | 1 | NO | PC |  | 45,20 | G | 20 | 135 | 25 | MM | 4055626029580 | 85366990 | DE | EC002635 | Imagen | Catálogo
1414612 | SACC-CC-8QO-0,5 SH | Econnecteur de câble | Empalmador de cables, 8 polos, sin halógenos, apantallado, conexión con borne de conexión por corte de aislamiento, material de la carcasa: fundición inyectada de cinc, niquelado, diámetro exterior del cable 5 mm ... 9,7 mm | 63.24 | 1 | AF | Industrial Field Connectivity (IFC) | AF6 | AF6EFA | 1 | 1 | NO | PC | F | 59,50 | G | 22 | 86 | 40 | MM | 4055626029597 | 85366990 | DE | EC002635 | Imagen | Catálogo
1414613 | SAC-5P-M12MS/10,0-PUR/FR3L GRY | Cable para sensores/actuadores | Cable para sensores/actuadores, 5-polos, PUR sin halógenos, negro grisáceo RAL 7021, Conector recta M12, codificación: A, con 3 LEDs, a Hembra acodado M12, codificación: A, con 3 LEDs, longitud de cable: 10 m, Variante del cliente | 49.51 | 1 | AF | Industrial Field Connectivity (IFC) | AF1 | AF1CDA | 1 | 50 | SÍ | PC | F | 341,30 | G | 0 | 0 | 0 |  | 4055626028675 | 85444290 | PL | EC001855 | Imagen | Catálogo
1414615 | SAC-5P-M12MS/5,0-PUR/FR3L GRY | Cable para sensores/actuadores | Cable para sensores/actuadores, 5-polos, PUR sin halógenos, negro grisáceo RAL 7021, Conector recta M12, codificación: A, con 3 LEDs, a Hembra acodado M12, codificación: A, con 3 LEDs, longitud de cable: 5 m, Variante del cliente | 38.67 | 1 | AF | Industrial Field Connectivity (IFC) | AF1 | AF1CDA | 1 | 50 | SÍ | PC | F | 171,00 | G | 0 | 0 | 0 |  | 4055626028699 | 85444290 | PL | EC001855 | Imagen | Catálogo
1414616 | SAC-5P-M12MS/2,0-PUR/FR3L GRY | Cable para sensores/actuadores | Cable para sensores/actuadores, 5-polos, PUR sin halógenos, negro grisáceo RAL 7021, Conector recta M12, codificación: A, con 3 LEDs, a Hembra acodado M12, codificación: A, con 3 LEDs, longitud de cable: 2 m, Variante del cliente | 36.2 | 1 | AF | Industrial Field Connectivity (IFC) | AF1 | AF1CDA | 1 | 50 | NO | PC | F | 81,80 | G | 0 | 0 | 0 |  | 4055626029900 | 85444290 | PL | EC001855 | Imagen | Catálogo
1414617 | SAC-5P-M 8MSB/ 1,0-115/M 8FSB | Cable para sensores/actuadores | Cable para sensores/actuadores, 5-polos, PUR sin halógenos, negro grisáceo RAL 7021, Conector recta M8, codificación: B, a Hembra recta M8, codificación: B, longitud de cable: 1 m | 29.71 | 1 | AF | Industrial Field Connectivity (IFC) | AF1 | AF1BDA | 1 | 50 | SÍ | PC | F | 39,10 | G | 0 | 0 | 0 |  | 4055626029917 | 85444290 | PL | EC001855 | Imagen | Catálogo
1414643 | HC-B-GM0-M40-PLTBK | Prensaestopas | Prensaestopas de plástico EVO con cierre de bayoneta; tamaño M40, con tapón ciego | 13.21 | 1 | AF | Industrial Field Connectivity (IFC) | AF7 | AF7APL | 1 | 1 | SÍ | PC |  | 73,30 | G | 50 | 120 | 120 | MM | 4055626030951 | 39269097 | PL | EC000441 | Imagen | Catálogo
1414644 | HC-B-GM4X10-M40-PLTBK | Prensaestopas | Prensaestopas de plástico EVO con cierre de bayoneta; tamaño M40, para 4 cables con 10 mm de diámetro de cable | 13.21 | 1 | AF | Industrial Field Connectivity (IFC) | AF7 | AF7APL | 1 | 1 | SÍ | PC |  | 68,90 | G | 50 | 120 | 120 | MM | 4055626030968 | 39269097 | PL | EC000441 | Imagen | Catálogo
1414645 | HC-B-GM5X8,5-M40-PLTBK | Prensaestopas | Prensaestopas de plástico EVO con cierre de bayoneta; tamaño M40, para 5 cables con 8,5 mm de diámetro de cable | 13.21 | 1 | AF | Industrial Field Connectivity (IFC) | AF7 | AF7APL | 1 | 1 | SÍ | PC |  | 72,30 | G | 40 | 84 | 45 | MM | 4055626030975 | 39269097 | PL | EC000441 | Imagen | Catálogo
1414646 | HC-B-GM8X6,5-M40-PLTBK | Prensaestopas | Prensaestopas de plástico EVO con cierre de bayoneta; tamaño M40, para 8 cables con 6,5 mm de diámetro de cable | 13.21 | 1 | AF | Industrial Field Connectivity (IFC) | AF7 | AF7APL | 1 | 1 | SÍ | PC |  | 70,00 | G | 48 | 85 | 48 | MM | 4055626030982 | 39269097 | PL | EC000441 | Imagen | Catálogo
1414647 | HC-B-GM0-M40-ET-AL | Prensaestopas | Prensaestopas metálico EVO con cierre de bayoneta; tamaño M40, con tapón ciego | 33.79 | 1 | AF | Industrial Field Connectivity (IFC) | AF7 | AF7APM | 1 | 1 | SÍ | PC |  | 137,10 | G | 50 | 80 | 60 | MM | 4055626030999 | 85389099 | DE | EC000441 | Imagen | Catálogo
1414648 | HC-B-GM4X10-M40-ET-AL | Prensaestopas | Prensaestopas metálico EVO con cierre de bayoneta; tamaño M40, para 4 cables con 10 mm de diámetro de cable | 35.75 | 1 | AF | Industrial Field Connectivity (IFC) | AF7 | AF7APM | 1 | 1 | SÍ | PC |  | 132,10 | G | 44 | 70 | 54 | MM | 4055626031002 | 85389099 | DE | EC000441 | Imagen | Catálogo
1414649 | HC-B-GM5X8,5-M40-ET-AL | Prensaestopas | Prensaestopas metálico EVO con cierre de bayoneta; tamaño M40, para 5 cables con 8,5 mm de diámetro de cable | 35.75 | 1 | AF | Industrial Field Connectivity (IFC) | AF7 | AF7APM | 1 | 1 | SÍ | PC |  | 133,60 | G | 47 | 122 | 110 | MM | 4055626031019 | 85389099 | DE | EC000441 | Imagen | Catálogo
1414650 | HC-B-GM8X6,5-M40-ET-AL | Prensaestopas | Prensaestopas metálico EVO con cierre de bayoneta; tamaño M40, para 8 cables con 6,5 mm de diámetro de cable | 35.75 | 1 | AF | Industrial Field Connectivity (IFC) | AF7 | AF7APM | 1 | 1 | SÍ | PC |  | 133,30 | G | 48 | 122 | 105 | MM | 4055626031026 | 85389099 | DE | EC000441 | Imagen | Catálogo
1414651 | HC-B-GTRS-M20-PLRBK | Prensaestopas | Juego formado por: adaptador de plástico EVO 1414243 y prensaestopas de plástico con borne 1415189, M20 | 10.37 | 1 | AF | Industrial Field Connectivity (IFC) | AF7 | AF7APL | 1 | 1 | SÍ | PC |  | 38,70 | G | 40 | 90 | 90 | MM | 4055626031033 | 39269097 | PL | EC000441 | Imagen | Catálogo
1414652 | HC-B-GTRS-M25-PLRBK | Prensaestopas | Juego formado por: adaptador de plástico EVO 1414244 y prensaestopas de plástico con borne 1415190, M25 | 10.14 | 1 | AF | Industrial Field Connectivity (IFC) | AF7 | AF7APL | 1 | 1 | SÍ | PC |  | 52,70 | G | 0 | 0 | 0 |  | 4055626031040 | 39269097 | PL | EC000441 | Imagen | Catálogo
1414654 | HC-B-GTRS-M32-PLRBK | Prensaestopas | Juego formado por: adaptador de plástico EVO 1414245 y prensaestopas de plástico con borne 1415191, M32 | 12.97 | 1 | AF | Industrial Field Connectivity (IFC) | AF7 | AF7APL | 1 | 1 | SÍ | PC |  | 72,10 | G | 42 | 162 | 113 | MM | 4055626031057 | 39269097 | PL | EC000441 | Imagen | Catálogo
1414656 | HC-B-GTRS-M20-ER-AL | Prensaestopas | Juego formado por: adaptador metálico EVO 1414256 y prensaestopas metálico con borne 1415192, M20 | 74.55 | 1 | AF | Industrial Field Connectivity (IFC) | AF7 | AF7APM | 1 | 1 | SÍ | PC |  | 184,00 | G | 0 | 0 | 0 | MM | 4055626031071 | 85389099 | DE | EC000441 | Imagen | Catálogo
1414657 | HC-B-GTRS-M25-ER-AL | Prensaestopas | Juego formado por: adaptador metálico EVO 141425 y prensaestopas con borne 1415193, M25 | 86.26 | 1 | AF | Industrial Field Connectivity (IFC) | AF7 | AF7APM | 1 | 1 | SÍ | PC |  | 219,90 | G | 0 | 0 | 0 | MM | 4055626031088 | 85389099 | DE | EC000441 | Imagen | Catálogo
1414658 | HC-B-GTRS-M32-ER-AL | Prensaestopas | Juego formado por: adaptador metálico EVO 1414258 y prensaestopas con borne 1415194, M32 | 111.35 | 1 | AF | Industrial Field Connectivity (IFC) | AF7 | AF7APM | 1 | 1 | SÍ | PC |  | 297,70 | G | 0 | 0 | 0 | MM | 4055626031095 | 85389099 | DE | EC000441 | Imagen | Catálogo
1414659 | HC-B-GTRS-M40-ER-AL | Prensaestopas | Juego formado por: adaptador metálico EVO 1414259 y prensaestopas con borne 1415195, M40 | 150.93 | 1 | AF | Industrial Field Connectivity (IFC) | AF7 | AF7APM | 1 | 1 | SÍ | PC |  | 405,70 | G | 55 | 188 | 96 | MM | 4055626031101 | 85389099 | DE | EC000441 | Imagen | Catálogo
1414660 | HC-B-GB-M20-PLRBK | Prensaestopas | Juego formado por: adaptador de plástico EVO 1414243 y prensaestopas de plástico con espiral de protección contra flexión 1415179, M20 | 6.36 | 1 | AF | Industrial Field Connectivity (IFC) | AF7 | AF7APL | 1 | 1 | SÍ | PC |  | 39,90 | G | 47 | 118 | 121 | MM | 4055626031118 | 39269097 | PL | EC000441 | Imagen | Catálogo
1414661 | HC-B-GB-M25-PLRBK | Prensaestopas | Juego formado por: adaptador de plástico EVO 1414244 y prensaestopas de plástico con espiral de protección contra flexión 1415180, M25 | 8.27 | 1 | AF | Industrial Field Connectivity (IFC) | AF7 | AF7APL | 1 | 1 | SÍ | PC |  | 55,20 | G | 40 | 122 | 128 | MM | 4055626031125 | 39269097 | PL | EC000441 | Imagen | Catálogo
1414662 | HC-B-GB-M32-PLRBK | Prensaestopas | Juego formado por: adaptador de plástico EVO 1414245 y prensaestopas de plástico con espiral de protección contra flexión 1415181, M32 | 11.42 | 1 | AF | Industrial Field Connectivity (IFC) | AF7 | AF7APL | 1 | 1 | SÍ | PC |  | 74,90 | G | 40 | 147 | 77 | MM | 4055626031132 | 39269097 | PL | EC000441 | Imagen | Catálogo
1414663 | HC-B-GB-M20-ER-AL | Prensaestopas | Juego formado por: adaptador metálico EVO 1414256 y prensaestopas metálico con espiral de protección contra flexión 1415182, M20 | 70.26 | 1 | AF | Industrial Field Connectivity (IFC) | AF7 | AF7APM | 1 | 1 | SÍ | PC |  | 212,40 | G | 0 | 0 | 0 | MM | 4055626031149 | 85389099 | DE | EC000441 | Imagen | Catálogo
1414664 | HC-B-GB-M25-ER-AL | Prensaestopas | Juego formado por: adaptador metálico EVO 1414257 y prensaestopas metálico con espiral de protección contra flexión 1415183, M25 | 88.63 | 1 | AF | Industrial Field Connectivity (IFC) | AF7 | AF7APM | 1 | 1 | SÍ | PC |  | 270,70 | G | 40 | 150 | 100 | MM | 4055626031156 | 85389099 | DE | EC000441 | Imagen | Catálogo
1414665 | HC-B-GB-M32-ER-AL | Prensaestopas | Juego formado por: adaptador metálico EVO 1414258 y prensaestopas metálico con espiral de protección contra flexión 1415184, M32 | 126.63 | 1 | AF | Industrial Field Connectivity (IFC) | AF7 | AF7APM | 1 | 1 | SÍ | PC |  | 385,70 | G | 40 | 150 | 100 | MM | 4055626031163 | 85389099 | DE | EC000441 | Imagen | Catálogo
1414666 | HC-B-GB-M40-ER-AL | Prensaestopas | Juego formado por: adaptador metálico EVO 1414259 y prensaestopas metálico con espiral de protección contra flexión 1415185, M40 | 194.7 | 1 | AF | Industrial Field Connectivity (IFC) | AF7 | AF7APM | 1 | 1 | SÍ | PC |  | 697,30 | G | 0 | 0 | 0 | MM | 4055626031170 | 85389099 | DE | EC000441 | Imagen | Catálogo
1414667 | HC-D15-SL-PLBK | Brida de la carcasa | Soporte longitudinal de repuesto, plástico, para carcasas HC-EVO-D15....BK y HC-STA-D15....AL | 4.21 | 1 | AF | Industrial Field Connectivity (IFC) | AF7 | AF7APZ | 10 | 10 | NO | PC |  | 11,18 | G | 0 | 0 | 0 |  | 4055626031187 | 39269097 | PL | EC002943 | Imagen | Catálogo
1414668 | HC-D25-SL-PLBK | Brida de la carcasa | Brida longitudinal de plástico de repuesto, para carcasa HC-EVO-D25....BK | 5.2 | 1 | AF | Industrial Field Connectivity (IFC) | AF7 | AF7APZ | 10 | 10 | NO | PC |  | 12,65 | G | 50 | 120 | 120 | MM | 4055626031194 | 39269097 | PL | EC002943 | Imagen | Catálogo
1414669 | HC-D15-SG-RBK | Junta plana | Junta plana de repuesto, para carcasa empotrada HEAVYCON EVO HC-EVO-D15.....BK | 0.82 | 1 | AF | Industrial Field Connectivity (IFC) | AF7 | AF7APZ | 10 | 10 | NO | PC |  | 4,04 | G | 20 | 120 | 120 | MM | 4055626031200 | 40169300 | DE | EC002498 | Imagen | Catálogo
1414670 | HC-D25-SG-RBK | Junta plana | Junta plana de repuesto, para carcasa empotrada HEAVYCON EVO HC-EVO-D25.....BK | 0.9 | 1 | AF | Industrial Field Connectivity (IFC) | AF7 | AF7APZ | 10 | 10 | NO | PC |  | 4,71 | G | 0 | 0 | 0 | MM | 4055626031217 | 40169300 | DE | EC002498 | Imagen | Catálogo
1414671 | HC-D15-SP-RBK | Junta perfilada | Junta de perfil de repuesto, para carcasa HC-EVO-D15.....BK | 11.21 | 1 | AF | Industrial Field Connectivity (IFC) | AF7 | AF7APZ | 10 | 10 | NO | PC |  | 2,60 | G | 16 | 126 | 95 | MM | 4055626031224 | 40169300 | IT | EC002498 | Imagen | Catálogo
1414673 | HC-D15-BC-HI-PLBK | Tapa de protección | Tapa de protección D15, para brida longitudinal, material tapa protectora: PC, altura: 15,2 mm, junta: no | 9.01 | 1 | AF | Industrial Field Connectivity (IFC) | AF7 | AF7AZC | 1 | 1 | SÍ | PC |  | 27,70 | G | 0 | 0 | 0 | MM | 4055626031248 | 39269097 | PL | EC002314 | Imagen | Catálogo
1414674 | HC-D25-BC-HI-PLBK | Tapa de protección | Tapa de protección D25, para brida longitudinal, material tapa protectora: PC, altura: 15,2 mm, junta: no | 9.28 | 1 | AF | Industrial Field Connectivity (IFC) | AF7 | AF7AZC | 1 | 1 | SÍ | PC |  | 33,40 | G | 0 | 0 | 0 | MM | 4055626031255 | 39269097 | PL | EC002314 | Imagen | Catálogo
1414675 | QPD W 3PE1,5 4-9 M20 0,5 BK | Pasamuros | Pasamuros, tipo de conexión: Conductores individuales/ Conexión IDC, número de polos: 3+PE, M20, Macho, 0,5 mm² ... 1,5 mm², 690 V, 17,5 A, PA, negro, con tuerca QUICKON, codificación: Perfil codificador, diámetro exterior del cable: 5 mm ... 7 mm y 7 mm ... 9,5 mm, 1,5 mm², longitud del cable: 0,5 m | 24.85 | 1 | AF | Industrial Field Connectivity (IFC) | AF6 | AF6ABA | 1 | 1 | NO | PC |  | 74,50 | G | 28 | 120 | 140 | MM | 4055626031286 | 85444290 | PL | EC002566 | Imagen | Catálogo
1414676 | QPD W 3PE1,5 4-9 M20 1,0 BK | Pasamuros | Pasamuros, tipo de conexión: Conductores individuales/ Conexión IDC, número de polos: 3+PE, M20, Macho, 0,5 mm² ... 1,5 mm², 690 V, 17,5 A, PA, negro, con tuerca QUICKON, codificación: Perfil codificador, diámetro exterior del cable: 5 mm ... 7 mm y 7 mm ... 9,5 mm, 1,5 mm², longitud del cable: 1 m | 25.98 | 1 | AF | Industrial Field Connectivity (IFC) | AF6 | AF6ABA | 1 | 1 | NO | PC |  | 112,40 | G | 31 | 120 | 140 | MM | 4055626031293 | 85444290 | PL | EC002566 | Imagen | Catálogo
1414677 | QPD W 3PE1,5 4-9 M20 FC BK | Pasamuros | Pasamuros, tipo de conexión: Conexión de enchufe plano (Para manguitos de enchufe plano según DIN 46247-2)/ Conexión IDC, número de polos: 3+PE, M20, Macho, 0,5 mm² ... 1,5 mm², 690 V, 17,5 A, PA, negro, con tuerca QUICKON, codificación: Perfil codificador, diámetro exterior del cable: 5 mm ... 7 mm y 7 mm ... 9,5 mm, 1,5 mm² | 14.24 | 1 | AF | Industrial Field Connectivity (IFC) | AF6 | AF6ABA | 1 | 1 | NO | PC |  | 34,20 | G | 28 | 80 | 105 | MM | 4055626031309 | 85366990 | PL | EC002566 | Imagen | Catálogo
1414678 | QPD W 3PE1,5 8-13 M20 0,5 BK | Pasamuros | Pasamuros, tipo de conexión: Conductores individuales/ Conexión IDC, número de polos: 3+PE, M20, Macho, 0,5 mm² ... 1,5 mm², 690 V, 17,5 A, PA, negro, con tuerca QUICKON, codificación: Perfil codificador, diámetro exterior del cable: 10 mm ... 13 mm, 1,5 mm², longitud del cable: 0,5 m | 24.85 | 1 | AF | Industrial Field Connectivity (IFC) | AF6 | AF6ABA | 1 | 1 | NO | PC |  | 72,60 | G | 27 | 111 | 140 | MM | 4055626031316 | 85444290 | PL | EC002566 | Imagen | Catálogo
1991228 | PT 1,5/ 5-5,0-H BDNZ:UHR,L1 | Borna para placa de circuito impreso | Terminal de tarjetas de circuitos impresos, corriente nominal: 17,5 A, tensión nominal (III/2): 400 V, sección nominal: 1,5 mm², número de potenciales: 5, número de filas: 1, número de polos por fila: 5, familia de artículos: PT 1,5/..-H, paso: 5 mm, tipo de conexión: Conexión por tornillo con estribo de protección de alambre, montaje: Soldadura por ola, dirección de conexión conductor/placa de circuito impreso: 0 °, color: verde, Disposición de pines: Disposición de pines lineal, Longitud del pin [P]: 3,5 mm, número de pines de soldadura por potencial: 1, tipo de embalaje: empaquetado en caja | 172.44 | 100 | AA | PCB Connectors (PCC) | AAL | AALFMB | 100 | 1000 | NO | PC |  | 5,11 | G | 46 | 136 | 108 | MM | 4017918955434 | 85369010 | CN | EC002643 | Imagen | Catálogo
1414679 | QPD W 3PE1,5 8-13 M20 1,0 BK | Pasamuros | Pasamuros, tipo de conexión: Conductores individuales/ Conexión IDC, número de polos: 3+PE, M20, Macho, 0,5 mm² ... 1,5 mm², 690 V, 17,5 A, PA, negro, con tuerca QUICKON, codificación: Perfil codificador, diámetro exterior del cable: 10 mm ... 13 mm, 1,5 mm², longitud del cable: 1 m | 26.06 | 1 | AF | Industrial Field Connectivity (IFC) | AF6 | AF6ABA | 1 | 1 | NO | PC |  | 115,50 | G | 33 | 119 | 133 | MM | 4055626031323 | 85444290 | PL | EC002566 | Imagen | Catálogo
1414680 | QPD W 3PE1,5 8-13 M20 FC BK | Pasamuros | Pasamuros, tipo de conexión: Conexión de enchufe plano (Para manguitos de enchufe plano según DIN 46247-2)/ Conexión IDC, número de polos: 3+PE, M20, Macho, 0,5 mm² ... 1,5 mm², 690 V, 17,5 A, PA, negro, con tuerca QUICKON, codificación: Perfil codificador, diámetro exterior del cable: 10 mm ... 13 mm, 1,5 mm² | 14.24 | 1 | AF | Industrial Field Connectivity (IFC) | AF6 | AF6ABA | 1 | 1 | NO | PC |  | 30,50 | G | 28 | 80 | 105 | MM | 4055626031330 | 85366990 | PL | EC002566 | Imagen | Catálogo
1414681 | QPD W 3PE1,5 M20 0,5 BK | Pasamuros | Pasamuros, tipo de conexión: Conductores individuales, número de polos: 3+PE, M20, 0,5 mm² ... 1,5 mm², 690 V, 17,5 A, PA, negro, sin tuerca QUICKON, codificación: Perfil codificador, 1,5 mm², longitud del cable: 0,5 m | 19.99 | 1 | AF | Industrial Field Connectivity (IFC) | AF6 | AF6ABA | 1 | 1 | NO | PC |  | 62,60 | G | 36 | 120 | 195 | MM | 4055626031347 | 85444290 | PL | EC002566 | Imagen | Catálogo
1414682 | QPD W 3PE1,5 M20 1,0 BK | Pasamuros | Pasamuros, tipo de conexión: Conductores individuales, número de polos: 3+PE, M20, 0,5 mm² ... 1,5 mm², 690 V, 17,5 A, PA, negro, sin tuerca QUICKON, codificación: Perfil codificador, 1,5 mm², longitud del cable: 1 m | 21.13 | 1 | AF | Industrial Field Connectivity (IFC) | AF6 | AF6ABA | 1 | 1 | NO | PC |  | 101,80 | G | 32 | 110 | 140 | MM | 4055626031354 | 85444290 | PL | EC002566 | Imagen | Catálogo
1414683 | QPD W 3PE1,5 M20 FC BK | Pasamuros | Pasamuros, tipo de conexión: Conexión de enchufe plano (Para manguitos de enchufe plano según DIN 46247-2), número de polos: 3+PE, M20, 0,5 mm² ... 1,5 mm², 690 V, 17,5 A, PA, negro, sin tuerca QUICKON, codificación: Perfil codificador, 1,5 mm² | 9.4 | 1 | AF | Industrial Field Connectivity (IFC) | AF6 | AF6ABA | 1 | 1 | NO | PC |  | 21,00 | G | 26 | 75 | 101 | MM | 4055626031361 | 85366990 | PL | EC002566 | Imagen | Catálogo
1414684 | QPD W 2PE1,5 4-9 M20 0,5 BK | Pasamuros | Pasamuros, tipo de conexión: Conductores individuales/ Conexión IDC, número de polos: 2+PE, M20, Macho, 0,5 mm² ... 1,5 mm², 690 V, 17,5 A, PA, negro, con tuerca QUICKON, codificación: Perfil codificador, diámetro exterior del cable: 5 mm ... 7 mm y 7 mm ... 9,5 mm, 1,5 mm², longitud del cable: 0,5 m | 23.64 | 1 | AF | Industrial Field Connectivity (IFC) | AF6 | AF6AAA | 1 | 1 | NO | PC | F | 64,00 | G | 30 | 150 | 100 | MM | 4055626031378 | 85444290 | PL | EC002566 | Imagen | Catálogo
1414685 | QPD W 2PE1,5 4-9 M20 1,0 BK | Pasamuros | Pasamuros, tipo de conexión: Conductores individuales/ Conexión IDC, número de polos: 2+PE, M20, Macho, 0,5 mm² ... 1,5 mm², 690 V, 17,5 A, PA, negro, con tuerca QUICKON, codificación: Perfil codificador, diámetro exterior del cable: 5 mm ... 7 mm y 7 mm ... 9,5 mm, 1,5 mm², longitud del cable: 1 m | 24.47 | 1 | AF | Industrial Field Connectivity (IFC) | AF6 | AF6AAA | 1 | 1 | NO | PC |  | 93,80 | G | 32 | 120 | 140 | MM | 4055626031385 | 85444290 | PL | EC002566 | Imagen | Catálogo
1414686 | QPD W 2PE1,5 4-9 M20 FC BK | Pasamuros | Pasamuros, tipo de conexión: Conexión de enchufe plano (Para manguitos de enchufe plano según DIN 46247-2)/ Conexión IDC, número de polos: 2+PE, M20, Macho, 0,5 mm² ... 1,5 mm², 690 V, 17,5 A, PA, negro, con tuerca QUICKON, codificación: Perfil codificador, diámetro exterior del cable: 5 mm ... 7 mm y 7 mm ... 9,5 mm, 1,5 mm² | 13.4 | 1 | AF | Industrial Field Connectivity (IFC) | AF6 | AF6AAA | 1 | 1 | NO | PC |  | 31,87 | G | 25 | 110 | 70 | MM | 4055626031392 | 85366990 | PL | EC002566 | Imagen | Catálogo
1414687 | QPD W 2PE1,5 8-13 M20 0,5 BK | Pasamuros | Pasamuros, tipo de conexión: Conductores individuales/ Conexión IDC, número de polos: 2+PE, M20, Macho, 0,5 mm² ... 1,5 mm², 690 V, 17,5 A, PA, negro, con tuerca QUICKON, codificación: Perfil codificador, diámetro exterior del cable: 10 mm ... 13 mm, 1,5 mm², longitud del cable: 0,5 m | 23.49 | 1 | AF | Industrial Field Connectivity (IFC) | AF6 | AF6AAA | 1 | 1 | NO | PC |  | 60,80 | G | 30 | 150 | 100 | MM | 4055626031408 | 85444290 | PL | EC002566 | Imagen | Catálogo
1414688 | QPD W 2PE1,5 8-13 M20 1,0 BK | Pasamuros | Pasamuros, tipo de conexión: Conductores individuales/ Conexión IDC, número de polos: 2+PE, M20, Macho, 0,5 mm² ... 1,5 mm², 690 V, 17,5 A, PA, negro, con tuerca QUICKON, codificación: Perfil codificador, diámetro exterior del cable: 10 mm ... 13 mm, 1,5 mm², longitud del cable: 1 m | 24.47 | 1 | AF | Industrial Field Connectivity (IFC) | AF6 | AF6AAA | 1 | 1 | NO | PC |  | 92,50 | G | 0 | 0 | 0 |  | 4055626031415 | 85444290 | PL | EC002566 | Imagen | Catálogo
1414689 | QPD W 2PE1,5 8-13 M20 FC BK | Pasamuros | Pasamuros, tipo de conexión: Conexión de enchufe plano (Para manguitos de enchufe plano según DIN 46247-2)/ Conexión IDC, número de polos: 2+PE, M20, Macho, 0,5 mm² ... 1,5 mm², 690 V, 17,5 A, PA, negro, con tuerca QUICKON, codificación: Perfil codificador, diámetro exterior del cable: 10 mm ... 13 mm, 1,5 mm² | 13.33 | 1 | AF | Industrial Field Connectivity (IFC) | AF6 | AF6AAA | 1 | 1 | NO | PC |  | 30,30 | G | 28 | 80 | 110 | MM | 4055626031422 | 85366990 | PL | EC002566 | Imagen | Catálogo
1414690 | QPD W 2PE1,5 M20 0,5 BK | Pasamuros | Pasamuros, tipo de conexión: Conductores individuales (Soldado), número de polos: 2+PE, M20, 0,5 mm² ... 1,5 mm², 690 V, 17,5 A, PA, negro, sin tuerca QUICKON, codificación: Perfil codificador, 1,5 mm², conductores cortados de forma que quedan planos, longitud del cable: 0,5 m | 18.78 | 1 | AF | Industrial Field Connectivity (IFC) | AF6 | AF6AAA | 1 | 1 | NO | PC |  | 52,00 | G | 30 | 121 | 113 | MM | 4055626031439 | 85444290 | PL | EC002566 | Imagen | Catálogo
1414691 | QPD W 2PE1,5 M20 1,0 BK | Pasamuros | Pasamuros, tipo de conexión: Conductores individuales, número de polos: 2+PE, M20, 0,5 mm² ... 1,5 mm², 690 V, 17,5 A, PA, negro, sin tuerca QUICKON, codificación: Perfil codificador, 1,5 mm², longitud del cable: 1 m | 19.99 | 1 | AF | Industrial Field Connectivity (IFC) | AF6 | AF6AAA | 1 | 1 | NO | PC |  | 82,70 | G | 26 | 132 | 133 | MM | 4055626031446 | 85444290 | PL | EC002566 | Imagen | Catálogo
1414692 | QPD W 2PE1,5 M20 FC BK | Pasamuros | Pasamuros, tipo de conexión: Conexión de enchufe plano (Para manguitos de enchufe plano según DIN 46247-2), número de polos: 2+PE, M20, 0,5 mm² ... 1,5 mm², 690 V, 17,5 A, PA, negro, sin tuerca QUICKON, codificación: Perfil codificador, 1,5 mm² | 8.87 | 1 | AF | Industrial Field Connectivity (IFC) | AF6 | AF6AAA | 1 | 1 | NO | PC |  | 20,30 | G | 26 | 82 | 101 | MM | 4055626031453 | 85366990 | PL | EC002566 | Imagen | Catálogo
1414694 | QPD C 3PE1,5 1X4-9 BK | Econnecteur de câble | Econnecteur de câble, tipo de conexión: Conexión IDC, número de polos: 3+PE, 0,5 mm² ... 1,5 mm², 690 V, 17,5 A, PA, negro, con una tuerca QUICKON, codificación: Perfil codificador, diámetro exterior del cable: 5 mm ... 7 mm y 7 mm ... 9,5 mm | 13.19 | 1 | AF | Industrial Field Connectivity (IFC) | AF6 | AF6CBA | 1 | 1 | NO | PC |  | 37,40 | G | 30 | 110 | 70 | MM | 4055626031477 | 85366990 | PL | EC002560 | Imagen | Catálogo
1414696 | QPD C 3PE1,5 2X4-9 BK | Econnecteur de câble | Econnecteur de câble, tipo de conexión: Conexión IDC, número de polos: 3+PE, 0,5 mm² ... 1,5 mm², 690 V, 17,5 A, PA, negro, con dos tuercas QUICKON, codificación: Perfil codificador, diámetro exterior del cable: 5 mm ... 7 mm y 7 mm ... 9,5 mm | 15.61 | 1 | AF | Industrial Field Connectivity (IFC) | AF6 | AF6CBA | 1 | 1 | NO | PC |  | 49,60 | G | 35 | 80 | 130 | MM | 4055626031484 | 85366990 | PL | EC002560 | Imagen | Catálogo
1414697 | QPD C 3PE1,5 1X8-13 BK | Econnecteur de câble | Econnecteur de câble, tipo de conexión: Conexión IDC, número de polos: 3+PE, 0,5 mm² ... 1,5 mm², 690 V, 17,5 A, PA, negro, con una tuerca QUICKON, codificación: Perfil codificador, diámetro exterior del cable: 10 mm ... 13 mm | 13.1 | 1 | AF | Industrial Field Connectivity (IFC) | AF6 | AF6CBA | 1 | 1 | NO | PC |  | 34,40 | G | 28 | 80 | 105 | MM | 4055626031491 | 85366990 | PL | EC002560 | Imagen | Catálogo
1414698 | QPD C 3PE1,5 2X8-13 BK | Econnecteur de câble | Econnecteur de câble, tipo de conexión: Conexión IDC, número de polos: 3+PE, 0,5 mm² ... 1,5 mm², 690 V, 17,5 A, PA, negro, con dos tuercas QUICKON, codificación: Perfil codificador, diámetro exterior del cable: 10 mm ... 13 mm | 15.61 | 1 | AF | Industrial Field Connectivity (IFC) | AF6 | AF6CBA | 1 | 1 | NO | PC |  | 43,70 | G | 29 | 82 | 117 | MM | 4055626031606 | 85366990 | PL | EC002560 | Imagen | Catálogo
1414699 | QPD C 2PE1,5 1X4-9 BK | Econnecteur de câble | Econnecteur de câble, tipo de conexión: Conexión IDC, número de polos: 2+PE, 0,5 mm² ... 1,5 mm², 690 V, 17,5 A, PA, negro, con una tuerca QUICKON, codificación: Perfil codificador, diámetro exterior del cable: 5 mm ... 7 mm y 7 mm ... 9,5 mm | 12.58 | 1 | AF | Industrial Field Connectivity (IFC) | AF6 | AF6CAA | 1 | 1 | NO | PC |  | 36,12 | G | 29 | 82 | 125 | MM | 4055626031613 | 85366990 | PL | EC002560 | Imagen | Catálogo
1414700 | QPD C 2PE1,5 2X4-9 BK | Econnecteur de câble | Econnecteur de câble, tipo de conexión: Conexión IDC, número de polos: 2+PE, 0,5 mm² ... 1,5 mm², 690 V, 17,5 A, PA, negro, con dos tuercas QUICKON, codificación: Perfil codificador, diámetro exterior del cable: 5 mm ... 7 mm y 7 mm ... 9,5 mm | 14.62 | 1 | AF | Industrial Field Connectivity (IFC) | AF6 | AF6CAA | 1 | 1 | NO | PC |  | 48,50 | G | 25 | 65 | 59 | MM | 4055626031620 | 85366990 | PL | EC002560 | Imagen | Catálogo
1414701 | QPD C 2PE1,5 1X8-13 BK | Econnecteur de câble | Econnecteur de câble, tipo de conexión: Conexión IDC, número de polos: 2+PE, 0,5 mm² ... 1,5 mm², 690 V, 17,5 A, PA, negro, con una tuerca QUICKON, codificación: Perfil codificador, diámetro exterior del cable: 10 mm ... 13 mm | 12.58 | 1 | AF | Industrial Field Connectivity (IFC) | AF6 | AF6CAA | 1 | 1 | NO | PC |  | 33,60 | G | 27 | 91 | 105 | MM | 4055626031637 | 85366990 | PL | EC002560 | Imagen | Catálogo
1414702 | QPD C 2PE1,5 2X8-13 BK | Econnecteur de câble | Econnecteur de câble, tipo de conexión: Conexión IDC, número de polos: 2+PE, 0,5 mm² ... 1,5 mm², 690 V, 17,5 A, PA, negro, con dos tuercas QUICKON, codificación: Perfil codificador, diámetro exterior del cable: 10 mm ... 13 mm | 14.62 | 1 | AF | Industrial Field Connectivity (IFC) | AF6 | AF6CAA | 1 | 1 | NO | PC |  | 43,30 | G | 30 | 80 | 130 | MM | 4055626031644 | 85366990 | PL | EC002560 | Imagen | Catálogo
1414703 | QPD P 3PE1,5 4-9 BK | Conector | Conector, tipo de conexión: Conexión IDC, número de polos: 3+PE, 0,5 mm² ... 1,5 mm², 690 V, 17,5 A, PA, negro, con tuerca QUICKON, codificación: Perfil codificador, diámetro exterior del cable: 5 mm ... 7 mm y 7 mm ... 9,5 mm | 15.08 | 1 | AF | Industrial Field Connectivity (IFC) | AF6 | AF6BBA | 1 | 1 | NO | PC |  | 41,00 | G | 32 | 120 | 195 | MM | 4055626031651 | 85366990 | PL | EC002560 | Imagen | Catálogo
1414704 | QPD P 3PE1,5 8-13 BK | Conector | Conector, tipo de conexión: Conexión IDC, número de polos: 3+PE, 0,5 mm² ... 1,5 mm², 690 V, 17,5 A, PA, negro, con tuerca QUICKON, codificación: Perfil codificador, diámetro exterior del cable: 10 mm ... 13 mm | 15.08 | 1 | AF | Industrial Field Connectivity (IFC) | AF6 | AF6BBA | 1 | 1 | NO | PC |  | 37,40 | G | 32 | 80 | 135 | MM | 4055626031668 | 85366990 | PL | EC002560 | Imagen | Catálogo
1414705 | QPD P 2PE1,5 4-9 BK | Conector | Conector, tipo de conexión: Conexión IDC, número de polos: 2+PE, 0,5 mm² ... 1,5 mm², 690 V, 17,5 A, PA, negro, con tuerca QUICKON, codificación: Perfil codificador, diámetro exterior del cable: 5 mm ... 7 mm y 7 mm ... 9,5 mm | 13.86 | 1 | AF | Industrial Field Connectivity (IFC) | AF6 | AF6BAA | 1 | 1 | NO | PC |  | 39,50 | G | 0 | 0 | 0 | MM | 4055626031675 | 85366990 | PL | EC002560 | Imagen | Catálogo
1414706 | QPD P 2PE1,5 8-13 BK | Conector | Conector, tipo de conexión: Conexión IDC, número de polos: 2+PE, 0,5 mm² ... 1,5 mm², 690 V, 17,5 A, PA, negro, con tuerca QUICKON, codificación: Perfil codificador, diámetro exterior del cable: 10 mm ... 13 mm | 13.79 | 1 | AF | Industrial Field Connectivity (IFC) | AF6 | AF6BAA | 1 | 1 | NO | PC |  | 36,90 | G | 28 | 120 | 100 | MM | 4055626031682 | 85366990 | PL | EC002560 | Imagen | Catálogo
1414707 | QPD T 3PE1,5 2X4-9 BK | Distribuidor T | Distribuidor T, tipo de conexión: Conexión IDC, número de polos: 3+PE, 0,5 mm² ... 1,5 mm², 690 V, 17,5 A, PA, negro, con dos tuercas QUICKON, codificación: Perfil codificador, diámetro exterior del cable: 5 mm ... 7 mm y 7 mm ... 9,5 mm | 65.29 | 1 | AF | Industrial Field Connectivity (IFC) | AF6 | AF6DBA | 1 | 1 | NO | PC |  | 119,40 | G | 0 | 0 | 0 | MM | 4055626032016 | 85366990 | PL | EC002567 | Imagen | Catálogo
1414708 | QPD T 3PE1,5 3X4-9 BK | Distribuidor T | Distribuidor T, tipo de conexión: Conexión IDC, número de polos: 3+PE, 0,5 mm² ... 1,5 mm², 690 V, 17,5 A, PA, negro, con tres tuercas QUICKON, codificación: Perfil codificador, diámetro exterior del cable: 5 mm ... 7 mm y 7 mm ... 9,5 mm | 70.14 | 1 | AF | Industrial Field Connectivity (IFC) | AF6 | AF6DBA | 1 | 1 | NO | PC |  | 131,80 | G | 28 | 120 | 120 | MM | 4055626032023 | 85366990 | PL | EC002567 | Imagen | Catálogo
1414709 | QPD T 3PE1,5 2X8-13 BK | Distribuidor T | Distribuidor T, tipo de conexión: Conexión IDC, número de polos: 3+PE, 0,5 mm² ... 1,5 mm², 690 V, 17,5 A, PA, negro, con dos tuercas QUICKON, codificación: Perfil codificador, diámetro exterior del cable: 10 mm ... 13 mm | 65.29 | 1 | AF | Industrial Field Connectivity (IFC) | AF6 | AF6DBA | 1 | 1 | NO | PC |  | 114,90 | G | 35 | 127 | 114 | MM | 4055626032047 | 85366990 | PL | EC002567 | Imagen | Catálogo
1414710 | QPD T 3PE1,5 3X8-13 BK | Distribuidor T | Distribuidor T, tipo de conexión: Conexión IDC, número de polos: 3+PE, 0,5 mm² ... 1,5 mm², 690 V, 17,5 A, PA, negro, con tres tuercas QUICKON, codificación: Perfil codificador, diámetro exterior del cable: 10 mm ... 13 mm | 70.14 | 1 | AF | Industrial Field Connectivity (IFC) | AF6 | AF6DBA | 1 | 1 | NO | PC |  | 123,60 | G | 29 | 105 | 130 | MM | 4055626032061 | 85366990 | PL | EC002567 | Imagen | Catálogo
1414711 | QPD T 2PE1,5 2X4-9 BK | Distribuidor T | Distribuidor T, tipo de conexión: Conexión IDC, número de polos: 2+PE, 0,5 mm² ... 1,5 mm², 690 V, 17,5 A, PA, negro, con dos tuercas QUICKON, codificación: Perfil codificador, diámetro exterior del cable: 5 mm ... 7 mm y 7 mm ... 9,5 mm | 61.47 | 1 | AF | Industrial Field Connectivity (IFC) | AF6 | AF6DAA | 1 | 1 | NO | PC |  | 114,23 | G | 33 | 120 | 193 | MM | 4055626032085 | 85366990 | PL | EC002567 | Imagen | Catálogo
1414712 | QPD T 2PE1,5 3X4-9 BK | Distribuidor T | Distribuidor T, tipo de conexión: Conexión IDC, número de polos: 2+PE, 0,5 mm² ... 1,5 mm², 690 V, 17,5 A, PA, negro, con tres tuercas QUICKON, codificación: Perfil codificador, diámetro exterior del cable: 5 mm ... 7 mm y 7 mm ... 9,5 mm | 68.8 | 1 | AF | Industrial Field Connectivity (IFC) | AF6 | AF6DAA | 1 | 1 | NO | PC |  | 127,00 | G | 33 | 120 | 200 | MM | 4055626032108 | 85366990 | PL | EC002567 | Imagen | Catálogo
1414713 | QPD T 2PE1,5 2X8-13 BK | Distribuidor T | Distribuidor T, tipo de conexión: Conexión IDC, número de polos: 2+PE, 0,5 mm² ... 1,5 mm², 690 V, 17,5 A, PA, negro, con dos tuercas QUICKON, codificación: Perfil codificador, diámetro exterior del cable: 10 mm ... 13 mm | 61.47 | 1 | AF | Industrial Field Connectivity (IFC) | AF6 | AF6DAA | 1 | 1 | NO | PC |  | 115,37 | G | 29 | 120 | 110 | MM | 4055626032115 | 85366990 | PL | EC002567 | Imagen | Catálogo
1414714 | QPD T 2PE1,5 3X8-13 BK | Distribuidor T | Distribuidor T, tipo de conexión: Conexión IDC, número de polos: 2+PE, 0,5 mm² ... 1,5 mm², 690 V, 17,5 A, PA, negro, con tres tuercas QUICKON, codificación: Perfil codificador, diámetro exterior del cable: 10 mm ... 13 mm | 68.8 | 1 | AF | Industrial Field Connectivity (IFC) | AF6 | AF6DAA | 1 | 1 | NO | PC |  | 119,20 | G | 28 | 120 | 140 | MM | 4055626032139 | 85366990 | PL | EC002567 | Imagen | Catálogo
1414715 | QPD H 3PE1,5 4X4-9 BK | Distribuidor en H | Distribuidor en H, tipo de conexión: Conexión IDC, número de polos: 3+PE, 0,5 mm² ... 1,5 mm², 690 V, 17,5 A, PA, negro, con cuatro tuercas QUICKON, codificación: Perfil codificador, diámetro exterior del cable: 5 mm ... 7 mm y 7 mm ... 9,5 mm, con un perno de cierre | 85.98 | 1 | AF | Industrial Field Connectivity (IFC) | AF6 | AF6DBA | 1 | 1 | NO | PC |  | 176,70 | G | 28 | 118 | 145 | MM | 4055626032153 | 85366990 | PL | EC002567 | Imagen | Catálogo
1414716 | QPD H 3PE1,5 4X8-13 BK | Distribuidor en H | Distribuidor en H, tipo de conexión: Conexión IDC, número de polos: 3+PE, 0,5 mm² ... 1,5 mm², 690 V, 17,5 A, PA, negro, con cuatro tuercas QUICKON, codificación: Perfil codificador, diámetro exterior del cable: 10 mm ... 13 mm, con un perno de cierre | 85.98 | 1 | AF | Industrial Field Connectivity (IFC) | AF6 | AF6DBA | 1 | 1 | NO | PC |  | 169,10 | G | 25 | 140 | 100 | MM | 4055626032177 | 85366990 | PL | EC002567 | Imagen | Catálogo
1414717 | QPD H 3PE1,5 BK | Distribuidor en H | Distribuidor en H, tipo de conexión: Conexión IDC/ Conexión rápida QUICKON, número de polos: 3+PE, 0,5 mm² ... 1,5 mm², 690 V, 17,5 A, PA, negro, sin tuerca QUICKON, codificación: Perfil codificador | 55.86 | 1 | AF | Industrial Field Connectivity (IFC) | AF6 | AF6DBA | 1 | 1 | NO | PC |  | 128,50 | G | 30 | 120 | 120 | MM | 4055626032191 | 85366990 | PL | EC002567 | Imagen | Catálogo
1414719 | QPD H 2PE1,5 4X4-9 BK | Distribuidor en H | Distribuidor en H, tipo de conexión: Conexión IDC, número de polos: 2+PE, 0,5 mm² ... 1,5 mm², 690 V, 17,5 A, PA, negro, con cuatro tuercas QUICKON, codificación: Perfil codificador, diámetro exterior del cable: 5 mm ... 7 mm y 7 mm ... 9,5 mm, con un perno de cierre | 84.86 | 1 | AF | Industrial Field Connectivity (IFC) | AF6 | AF6DAA | 1 | 1 | NO | PC |  | 171,00 | G | 28 | 120 | 140 | MM | 4055626032207 | 85366990 | PL | EC002567 | Imagen | Catálogo
1414720 | QPD H 2PE1,5 4X8-13 BK | Distribuidor en H | Distribuidor en H, tipo de conexión: Conexión IDC, número de polos: 2+PE, 0,5 mm² ... 1,5 mm², 690 V, 17,5 A, PA, negro, con cuatro tuercas QUICKON, codificación: Perfil codificador, diámetro exterior del cable: 10 mm ... 13 mm, con un perno de cierre | 84.86 | 1 | AF | Industrial Field Connectivity (IFC) | AF6 | AF6DAA | 1 | 1 | NO | PC |  | 160,10 | G | 28 | 105 | 140 | MM | 4055626032214 | 85366990 | PL | EC002567 | Imagen | Catálogo
1414721 | QPD H 2PE1,5 BK | Distribuidor en H | Distribuidor en H, tipo de conexión: Conexión IDC/ Conexión rápida QUICKON, número de polos: 2+PE, 0,5 mm² ... 1,5 mm², 690 V, 17,5 A, PA, negro, sin tuerca QUICKON, codificación: Perfil codificador | 54.36 | 1 | AF | Industrial Field Connectivity (IFC) | AF6 | AF6DAA | 1 | 1 | NO | PC |  | 120,00 | G | 29 | 120 | 120 | MM | 4055626032221 | 85366990 | PL | EC002567 | Imagen | Catálogo
1414722 | QPD QSK BK 3/4X1,5 FS | Capuchón | Capuchón de plástico, para la conexión QUICKON, negro, con cordón de retención, IP68 | 6.28 | 1 | AF | Industrial Field Connectivity (IFC) | AF6 | AF6ZBX | 1 | 1 | NO | PC |  | 8,00 | G | 30 | 80 | 135 | MM | 4055626032313 | 39269097 | PL | EC002314 | Imagen | Catálogo
1414723 | QPD QSK 3/4X1,5 | Capuchón | Tapa protectora de plástico para conexión QPD-QUICKON 3(4) x 1,5 mm², IP50 | 0.91 | 1 | AF | Industrial Field Connectivity (IFC) | AF6 | AF6ZBX | 10 | 10 | NO | PC |  | 1,80 | G | 32 | 102 | 64 | MM | 4055626032511 | 39269097 | DE | EC002314 | Imagen | Catálogo
1414724 | QPD PSK 3/4X1,5 | Capuchón | Tapa protectora de plástico para conexión QPD-QUICKON 3(4) x 1,5 mm², IP50 | 1.21 | 1 | AF | Industrial Field Connectivity (IFC) | AF6 | AF6ZBX | 10 | 10 | NO | PC |  | 2,31 | G | 21 | 90 | 107 | MM | 4055626032535 | 39269097 | DE | EC002314 | Imagen | Catálogo
1414728 | QPD QSK BK 5X1,5 FS | Capuchón | Capuchón de plástico, para la conexión QUICKON, negro, con cordón de retención, IP68 | 6.28 | 1 | AF | Industrial Field Connectivity (IFC) | AF6 | AF6ZBX | 1 | 1 | NO | PC |  | 10,90 | G | 37 | 80 | 135 | MM | 4055626033129 | 39269097 | PL | EC002314 | Imagen | Catálogo
1414729 | CP-QPD 3/4X1,5 | Perfil codificador | Perfil codificador rojo, para insertar en la toma QUICKON y en el conector enchufable, posicionable en pasos de 90°. | 1.75 | 1 | AF | Industrial Field Connectivity (IFC) | AF6 | AF6ZWX | 10 | 10 | NO | PC |  | 0,35 | G | 20 | 130 | 90 | MM | 4055626033198 | 39269097 | DE | EC002311 | Imagen | Catálogo
1414730 | QPD W 4PE1,5 5-10 M25 0,5 BK | Pasamuros | Pasamuros, tipo de conexión: Conductores individuales/ Conexión IDC, número de polos: 4+PE, M25, Macho, 0,5 mm² ... 1,5 mm², 690 V, 17,5 A, PA, negro, con tuerca QUICKON, codificación: Perfil codificador, diámetro exterior del cable: 6 mm ... 10 mm, 1,5 mm², longitud del cable: 0,5 m | 26.42 | 1 | AF | Industrial Field Connectivity (IFC) | AF6 | AF6ACA | 1 | 1 | NO | PC |  | 92,00 | G | 30 | 110 | 150 | MM | 4055626033419 | 85444290 | PL | EC002566 | Imagen | Catálogo
1414731 | QPD W 4PE1,5 5-10 M25 1,0 BK | Pasamuros | Pasamuros, tipo de conexión: Conductores individuales/ Conexión IDC, número de polos: 4+PE, M25, Macho, 0,5 mm² ... 1,5 mm², 690 V, 17,5 A, PA, negro, con tuerca QUICKON, codificación: Perfil codificador, diámetro exterior del cable: 6 mm ... 10 mm, 1,5 mm², longitud del cable: 1 m | 27.5 | 1 | AF | Industrial Field Connectivity (IFC) | AF6 | AF6ACA | 1 | 1 | NO | PC |  | 145,20 | G | 0 | 0 | 0 | MM | 4055626033433 | 85444290 | PL | EC002566 | Imagen | Catálogo
1414732 | QPD W 4PE1,5 5-10 M25 FC BK | Pasamuros | Pasamuros, tipo de conexión: Conexión de enchufe plano (Para manguitos de enchufe plano según DIN 46247-2)/ Conexión IDC, número de polos: 4+PE, M25, Macho, 0,5 mm² ... 1,5 mm², 690 V, 17,5 A, PA, negro, con tuerca QUICKON, codificación: Perfil codificador, diámetro exterior del cable: 6 mm ... 10 mm, 1,5 mm² | 15.08 | 1 | AF | Industrial Field Connectivity (IFC) | AF6 | AF6ACA | 1 | 1 | NO | PC |  | 41,80 | G | 30 | 110 | 80 | MM | 4055626033457 | 85366990 | PL | EC002566 | Imagen | Catálogo
1414733 | QPD W 4PE1,5 9-14 M25 0,5 BK | Pasamuros | Pasamuros, tipo de conexión: Conductores individuales/ Conexión IDC, número de polos: 4+PE, M25, Macho, 0,5 mm² ... 1,5 mm², 690 V, 17,5 A, PA, negro, con tuerca QUICKON, codificación: Perfil codificador, diámetro exterior del cable: 10 mm ... 14 mm, 1,5 mm², longitud del cable: 0,5 m | 26.42 | 1 | AF | Industrial Field Connectivity (IFC) | AF6 | AF6ACA | 1 | 1 | NO | PC |  | 93,20 | G | 35 | 120 | 160 | MM | 4055626033464 | 85444290 | PL | EC002566 | Imagen | Catálogo
1414734 | QPD W 4PE1,5 9-14 M25 1,0 BK | Pasamuros | Pasamuros, tipo de conexión: Conductores individuales/ Conexión IDC, número de polos: 4+PE, M25, Macho, 0,5 mm² ... 1,5 mm², 690 V, 17,5 A, PA, negro, con tuerca QUICKON, codificación: Perfil codificador, diámetro exterior del cable: 10 mm ... 14 mm, 1,5 mm², longitud del cable: 1 m | 27.5 | 1 | AF | Industrial Field Connectivity (IFC) | AF6 | AF6ACA | 1 | 1 | NO | PC |  | 140,40 | G | 40 | 150 | 113 | MM | 4055626033488 | 85444290 | PL | EC002566 | Imagen | Catálogo
1414735 | QPD W 4PE1,5 9-14 M25 FC BK | Pasamuros | Pasamuros, tipo de conexión: Conexión de enchufe plano (Para manguitos de enchufe plano según DIN 46247-2)/ Conexión IDC, número de polos: 4+PE, M25, Macho, 0,5 mm² ... 1,5 mm², 690 V, 17,5 A, PA, negro, con tuerca QUICKON, codificación: Perfil codificador, diámetro exterior del cable: 10 mm ... 14 mm, 1,5 mm² | 15.08 | 1 | AF | Industrial Field Connectivity (IFC) | AF6 | AF6ACA | 1 | 1 | NO | PC |  | 40,50 | G | 32 | 82 | 105 | MM | 4055626033495 | 85366990 | PL | EC002566 | Imagen | Catálogo
1414736 | QPD W 4PE1,5 M25 0,5 BK | Pasamuros | Pasamuros, tipo de conexión: Conductores individuales (Soldado), número de polos: 4+PE, M25, 0,5 mm² ... 1,5 mm², 690 V, 17,5 A, PA, negro, sin tuerca QUICKON, codificación: Perfil codificador, 1,5 mm², conductores cortados de forma que quedan planos, longitud del cable: 0,5 m | 21.13 | 1 | AF | Industrial Field Connectivity (IFC) | AF6 | AF6ACA | 1 | 1 | NO | PC |  | 78,00 | G | 31 | 120 | 140 | MM | 4055626033518 | 85444290 | PL | EC002566 | Imagen | Catálogo
1414737 | QPD W 4PE1,5 M25 1,0 BK | Pasamuros | Pasamuros, tipo de conexión: Conductores individuales, número de polos: 4+PE, M25, 0,5 mm² ... 1,5 mm², 690 V, 17,5 A, PA, negro, sin tuerca QUICKON, codificación: Perfil codificador, 1,5 mm², longitud del cable: 1 m | 22.41 | 1 | AF | Industrial Field Connectivity (IFC) | AF6 | AF6ACA | 1 | 1 | NO | PC |  | 129,50 | G | 32 | 120 | 152 | MM | 4055626033525 | 85444290 | PL | EC002566 | Imagen | Catálogo
1414738 | QPD W 4PE1,5 M25 FC BK | Pasamuros | Pasamuros, tipo de conexión: Conexión de enchufe plano (Para manguitos de enchufe plano según DIN 46247-2), número de polos: 4+PE, M25, 0,5 mm² ... 1,5 mm², 690 V, 17,5 A, PA, negro, sin tuerca QUICKON, codificación: Perfil codificador, 1,5 mm² | 10 | 1 | AF | Industrial Field Connectivity (IFC) | AF6 | AF6ACA | 1 | 1 | NO | PC |  | 26,70 | G | 32 | 82 | 107 | MM | 4055626033532 | 85366990 | PL | EC002566 | Imagen | Catálogo
1414739 | QPD C 4PE1,5 1X5-10 BK | Econnecteur de câble | Econnecteur de câble, tipo de conexión: Conexión IDC, número de polos: 4+PE, 0,5 mm² ... 1,5 mm², 690 V, 17,5 A, PA, negro, con una tuerca QUICKON, codificación: Perfil codificador, diámetro exterior del cable: 6 mm ... 10 mm | 13.86 | 1 | AF | Industrial Field Connectivity (IFC) | AF6 | AF6CCA | 1 | 1 | NO | PC |  | 46,30 | G | 32 | 80 | 105 | MM | 4055626033549 | 85366990 | PL | EC002560 | Imagen | Catálogo
1414740 | QPD C 4PE1,5 2X5-10 BK | Econnecteur de câble | Econnecteur de câble, tipo de conexión: Conexión IDC, número de polos: 4+PE, 0,5 mm² ... 1,5 mm², 690 V, 17,5 A, PA, negro, con dos tuercas QUICKON, codificación: Perfil codificador, diámetro exterior del cable: 6 mm ... 10 mm | 16.44 | 1 | AF | Industrial Field Connectivity (IFC) | AF6 | AF6CCA | 1 | 1 | NO | PC |  | 62,20 | G | 32 | 91 | 105 | MM | 4055626033556 | 85366990 | PL | EC002560 | Imagen | Catálogo
1414741 | QPD C 4PE1,5 1X9-14 BK | Econnecteur de câble | Econnecteur de câble, tipo de conexión: Conexión IDC, número de polos: 4+PE, 0,5 mm² ... 1,5 mm², 690 V, 17,5 A, PA, negro, con una tuerca QUICKON, codificación: Perfil codificador, diámetro exterior del cable: 10 mm ... 14 mm | 13.86 | 1 | AF | Industrial Field Connectivity (IFC) | AF6 | AF6CCA | 1 | 1 | NO | PC |  | 46,20 | G | 32 | 80 | 105 | MM | 4055626033563 | 85366990 | PL | EC002560 | Imagen | Catálogo
1414742 | QPD C 4PE1,5 2X9-14 BK | Econnecteur de câble | Econnecteur de câble, tipo de conexión: Conexión IDC, número de polos: 4+PE, 0,5 mm² ... 1,5 mm², 690 V, 17,5 A, PA, negro, con dos tuercas QUICKON, codificación: Perfil codificador, diámetro exterior del cable: 10 mm ... 14 mm | 16.44 | 1 | AF | Industrial Field Connectivity (IFC) | AF6 | AF6CCA | 1 | 1 | NO | PC |  | 61,10 | G | 32 | 91 | 105 | MM | 4055626033570 | 85366990 | PL | EC002560 | Imagen | Catálogo
1414749 | QPD P 4PE1,5 5-10 BK | Conector | Conector, tipo de conexión: Conexión IDC, número de polos: 4+PE, 0,5 mm² ... 1,5 mm², 690 V, 17,5 A, PA, negro, con tuerca QUICKON, codificación: Perfil codificador, diámetro exterior del cable: 6 mm ... 10 mm | 15.98 | 1 | AF | Industrial Field Connectivity (IFC) | AF6 | AF6BCA | 1 | 1 | NO | PC |  | 49,70 | G | 37 | 120 | 195 | MM | 4055626033587 | 85366990 | PL | EC002560 | Imagen | Catálogo
1414750 | QPD P 4PE1,5 9-14 BK | Conector | Conector, tipo de conexión: Conexión IDC, número de polos: 4+PE, 0,5 mm² ... 1,5 mm², 690 V, 17,5 A, PA, negro, con tuerca QUICKON, codificación: Perfil codificador, diámetro exterior del cable: 10 mm ... 14 mm | 15.91 | 1 | AF | Industrial Field Connectivity (IFC) | AF6 | AF6BCA | 1 | 1 | NO | PC |  | 48,40 | G | 31 | 120 | 158 | MM | 4055626033594 | 85366990 | PL | EC002560 | Imagen | Catálogo
1414751 | QPD T 4PE1,5 2X5-10 BK | Distribuidor T | Distribuidor T, tipo de conexión: Conexión IDC, número de polos: 4+PE, 0,5 mm² ... 1,5 mm², 690 V, 17,5 A, PA, negro, con dos tuercas QUICKON, codificación: Perfil codificador, diámetro exterior del cable: 6 mm ... 10 mm | 69.26 | 1 | AF | Industrial Field Connectivity (IFC) | AF6 | AF6DCA | 1 | 1 | NO | PC |  | 156,00 | G | 33 | 120 | 135 | MM | 4055626033600 | 85366990 | PL | EC002567 | Imagen | Catálogo
1414752 | QPD T 4PE1,5 2X9-14 BK | Distribuidor T | Distribuidor T, tipo de conexión: Conexión IDC, número de polos: 4+PE, 0,5 mm² ... 1,5 mm², 690 V, 17,5 A, PA, negro, con dos tuercas QUICKON, codificación: Perfil codificador, diámetro exterior del cable: 10 mm ... 14 mm | 69.26 | 1 | AF | Industrial Field Connectivity (IFC) | AF6 | AF6DCA | 1 | 1 | NO | PC |  | 151,40 | G | 32 | 149 | 87 | MM | 4055626033617 | 85366990 | PL | EC002567 | Imagen | Catálogo
1414753 | QPD T 4PE1,5 3X5-10 BK | Distribuidor T | Distribuidor T, tipo de conexión: Conexión IDC, número de polos: 4+PE, 0,5 mm² ... 1,5 mm², 690 V, 17,5 A, PA, negro, con tres tuercas QUICKON, codificación: Perfil codificador, diámetro exterior del cable: 6 mm ... 10 mm | 74.34 | 1 | AF | Industrial Field Connectivity (IFC) | AF6 | AF6DCA | 1 | 1 | NO | PC |  | 172,90 | G | 33 | 96 | 150 | MM | 4055626033624 | 85366990 | PL | EC002567 | Imagen | Catálogo
1414754 | QPD T 4PE1,5 3X9-14 BK | Distribuidor T | Distribuidor T, tipo de conexión: Conexión IDC, número de polos: 4+PE, 0,5 mm² ... 1,5 mm², 690 V, 17,5 A, PA, negro, con tres tuercas QUICKON, codificación: Perfil codificador, diámetro exterior del cable: 10 mm ... 14 mm | 74.34 | 1 | AF | Industrial Field Connectivity (IFC) | AF6 | AF6DCA | 1 | 1 | NO | PC |  | 169,00 | G | 33 | 120 | 135 | MM | 4055626033631 | 85366990 | PL | EC002567 | Imagen | Catálogo
1414755 | QPD H 4PE1,5 4X5-10 BK | Distribuidor en H | Distribuidor en H, tipo de conexión: Conexión IDC, número de polos: 4+PE, 0,5 mm² ... 1,5 mm², 690 V, 17,5 A, PA, negro, con cuatro tuercas QUICKON, codificación: Perfil codificador, diámetro exterior del cable: 6 mm ... 10 mm, con un perno de cierre | 92.85 | 1 | AF | Industrial Field Connectivity (IFC) | AF6 | AF6DCA | 1 | 1 | NO | PC |  | 243,80 | G | 33 | 100 | 155 | MM | 4055626033648 | 85366990 | PL | EC002567 | Imagen | Catálogo
1414756 | QPD H 4PE1,5 4X9-14 BK | Distribuidor en H | Distribuidor en H, tipo de conexión: Conexión IDC, número de polos: 4+PE, 0,5 mm² ... 1,5 mm², 690 V, 17,5 A, PA, negro, con cuatro tuercas QUICKON, codificación: Perfil codificador, diámetro exterior del cable: 10 mm ... 14 mm, con un perno de cierre | 92.85 | 1 | AF | Industrial Field Connectivity (IFC) | AF6 | AF6DCA | 1 | 1 | NO | PC |  | 233,50 | G | 33 | 120 | 160 | MM | 4055626033655 | 85366990 | PL | EC002567 | Imagen | Catálogo
1414757 | QPD H 4PE1,5 BK | Distribuidor en H | Distribuidor en H, tipo de conexión: Conexión IDC/ Conexión rápida QUICKON, número de polos: 4+PE, 0,5 mm² ... 1,5 mm², 690 V, 17,5 A, PA, negro, sin tuerca QUICKON, codificación: Perfil codificador | 59.05 | 1 | AF | Industrial Field Connectivity (IFC) | AF6 | AF6DCA | 1 | 1 | NO | PC |  | 180,40 | G | 33 | 120 | 130 | MM | 4055626033662 | 85366990 | PL | EC002567 | Imagen | Catálogo
1414758 | QPD QSK 5X1,5 | Capuchón | Tapa protectora de plástico para conexión QPD-QUICKON 5x 1,5 mm², IP50 | 0.98 | 1 | AF | Industrial Field Connectivity (IFC) | AF6 | AF6ZBX | 10 | 10 | NO | PC |  | 2,13 | G | 28 | 90 | 136 | MM | 4055626033679 | 39269097 | DE | EC002314 | Imagen | Catálogo
1414759 | QPD PSK 5X1,5 | Capuchón | Capuchón de plástico para conector QPD 5x 1,5 mm², IP50. | 1.21 | 1 | AF | Industrial Field Connectivity (IFC) | AF6 | AF6ZBX | 10 | 10 | NO | PC |  | 2,50 | G | 30 | 91 | 110 | MM | 4055626033686 | 39269097 | DE | EC002314 | Imagen | Catálogo
1414760 | CP-QPD 5X1,5 | Perfil codificador | Perfil codificador rojo, para insertar en la toma QUICKON y en el conector enchufable, posicionable en pasos de 90°. | 1.75 | 1 | AF | Industrial Field Connectivity (IFC) | AF6 | AF6ZWX | 10 | 10 | NO | PC | F | 0,50 | G | 5 | 40 | 60 | MM | 4055626033693 | 39269097 | DE | EC002311 | Imagen | Catálogo
1414763 | SAC-4P-15,0-600/M12FR HD | Cable para sensores/actuadores | Cable para sensores/actuadores, 4-polos, PP-EPDM, gris RAL 7035, extremo de cable libre, a Hembra acodado M12, codificación: A, longitud de cable: 15 m, Diseño higiénico, con moleteado de acero inoxidable | 40.12 | 1 | AF | Industrial Field Connectivity (IFC) | AF1 | AF1CCA | 1 | 50 | SÍ | PC |  | 407,50 | G | 0 | 0 | 0 |  | 4055626032856 | 85444290 | PL | EC001855 | Imagen | Catálogo
1414766 | SAC-5P- 1,5-PUR/M12FRK PE | Cable de potencia | Cable de potencia, 5-polos, PUR sin halógenos, negro grisáceo RAL 7021, extremo de cable libre, a Hembra acodado M12, codificación: K, longitud de cable: 1,5 m, para corriente alterna hasta 16 A/690 V, Conexión PE con Advanced Shielding Technology | 48.17 | 1 | AF | Industrial Field Connectivity (IFC) | AF1 | AF1CDQ | 1 | 1 | NO | PC |  | 303,80 | G | 40 | 240 | 240 | MM | 4055626034027 | 85444290 | PL | EC001855 | Imagen | Catálogo
1414767 | SAC-5P- 1,5-PUR/M12FRK PE SH | Cable de potencia | Cable de potencia, 5-polos, PUR sin halógenos, naranja RAL 2003, apantallado (Advanced Shielding Technology), extremo de cable libre, a Hembra acodado M12, codificación: K, longitud de cable: 1,5 m, para corriente alterna hasta 16 A/690 V | 60.93 | 1 | AF | Industrial Field Connectivity (IFC) | AF1 | AF1CDQ | 1 | 1 | NO | PC |  | 344,10 | G | 0 | 0 | 0 |  | 4055626034034 | 85444290 | PL | EC001855 | Imagen | Catálogo
1414768 | SAC-5P- 1,5-280/M12FRL FE | Cable de potencia | Cable de potencia, 5-polos, PUR sin halógenos, gris RAL 7001, extremo de cable libre, a Hembra acodado M12, codificación: L, longitud de cable: 1,5 m, para corriente continua hasta 16 A / 63 V | 44.8 | 1 | AF | Industrial Field Connectivity (IFC) | AF1 | AF1CDP | 1 | 1 | NO | PC |  | 278,40 | G | 20 | 200 | 200 | MM | 4055626034041 | 85444290 | PL | EC001855 | Imagen | Catálogo
1414769 | SAC-5P- 1,5-280/M12FRL FE SH | Cable de potencia | Cable de potencia, 5-polos, PUR sin halógenos, gris RAL 7001, apantallado (Advanced Shielding Technology), extremo de cable libre, a Hembra acodado M12, codificación: L, longitud de cable: 1,5 m, para corriente continua hasta 16 A / 63 V | 58.14 | 1 | AF | Industrial Field Connectivity (IFC) | AF1 | AF1CDP | 1 | 1 | NO | PC |  | 333,00 | G | 0 | 0 | 0 |  | 4055626034058 | 85444290 | PL | EC001855 | Imagen | Catálogo
1414770 | SAC-5P- 1,5-PUR/M12FSK PE | Cable de potencia | Cable de potencia, 5-polos, PUR sin halógenos, negro grisáceo RAL 7021, extremo de cable libre, a Hembra recta M12, codificación: K, longitud de cable: 1,5 m, para corriente alterna hasta 16 A/690 V, Conexión PE con Advanced Shielding Technology | 46.8 | 1 | AF | Industrial Field Connectivity (IFC) | AF1 | AF1CDQ | 1 | 1 | NO | PC |  | 302,80 | G | 0 | 0 | 0 |  | 4055626034065 | 85444290 | PL | EC001855 | Imagen | Catálogo
1414771 | SAC-5P- 1,5-PUR/M12FSK PE SH | Cable de potencia | Cable de potencia, 5-polos, PUR sin halógenos, naranja RAL 2003, apantallado (Advanced Shielding Technology), extremo de cable libre, a Hembra recta M12, codificación: K, longitud de cable: 1,5 m, para corriente alterna hasta 16 A/690 V | 58.03 | 1 | AF | Industrial Field Connectivity (IFC) | AF1 | AF1CDQ | 1 | 1 | NO | PC |  | 339,60 | G | 0 | 0 | 0 |  | 4055626034072 | 85444290 | PL | EC001855 | Imagen | Catálogo
1414772 | SAC-5P- 1,5-280/M12FSL FE | Cable de potencia | Cable de potencia, 5-polos, PUR sin halógenos, gris RAL 7001, extremo de cable libre, a Hembra recta M12, codificación: L, longitud de cable: 1,5 m, para corriente continua hasta 16 A / 63 V | 43.55 | 1 | AF | Industrial Field Connectivity (IFC) | AF1 | AF1CDP | 1 | 1 | NO | PC |  | 278,00 | G | 39 | 225 | 195 | MM | 4055626034089 | 85444290 | PL | EC001855 | Imagen | Catálogo
1414773 | SAC-5P- 1,5-280/M12FSL FE SH | Cable de potencia | Cable de potencia, 5-polos, PUR sin halógenos, gris RAL 7001, apantallado (Advanced Shielding Technology), extremo de cable libre, a Hembra recta M12, codificación: L, longitud de cable: 1,5 m, para corriente continua hasta 16 A / 63 V | 55.12 | 1 | AF | Industrial Field Connectivity (IFC) | AF1 | AF1CDP | 1 | 1 | NO | PC |  | 350,00 | G | 0 | 0 | 0 |  | 4055626034096 | 85444290 | PL | EC001855 | Imagen | Catálogo
1414774 | SAC-5P- 1,5-PVC/M12FRK PE | Cable de potencia | Cable de potencia, 5-polos, PVC, negro grisáceo RAL 7021, extremo de cable libre, a Hembra acodado M12, codificación: K, longitud de cable: 1,5 m, para corriente alterna hasta 16 A/690 V | 42.47 | 1 | AF | Industrial Field Connectivity (IFC) | AF1 | AF1CDQ | 1 | 1 | NO | PC |  | 369,60 | G | 0 | 0 | 0 |  | 4055626034102 | 85444290 | PL | EC001855 | Imagen | Catálogo
1414777 | SAC-5P- 1,5-500/M12FRL FE | Cable de potencia | Cable de potencia, 5-polos, PVC, gris RAL 7001, extremo de cable libre, a Hembra acodado M12, codificación: L, longitud de cable: 1,5 m, para corriente continua hasta 16 A / 63 V | 41.55 | 1 | AF | Industrial Field Connectivity (IFC) | AF1 | AF1CDP | 1 | 1 | NO | PC |  | 346,00 | G | 0 | 0 | 0 |  | 4055626034126 | 85444290 | PL | EC001855 | Imagen | Catálogo
1414778 | SAC-5P- 1,5-500/M12FRL FE SH | Cable de potencia | Cable de potencia, 5-polos, PVC, gris RAL 7001, apantallado (Advanced Shielding Technology), extremo de cable libre, a Hembra acodado M12, codificación: L, longitud de cable: 1,5 m, para corriente continua hasta 16 A / 63 V | 55.12 | 1 | AF | Industrial Field Connectivity (IFC) | AF1 | AF1CDP | 1 | 1 | NO | PC |  | 390,70 | G | 0 | 0 | 0 |  | 4055626034133 | 85444290 | PL | EC001855 | Imagen | Catálogo
1414780 | SAC-5P- 1,5-PVC/M12FSK PE | Cable de potencia | Cable de potencia, 5-polos, PVC, negro grisáceo RAL 7021, extremo de cable libre, a Hembra recta M12, codificación: K, longitud de cable: 1,5 m, para corriente alterna hasta 16 A/690 V | 41.1 | 1 | AF | Industrial Field Connectivity (IFC) | AF1 | AF1CDQ | 1 | 1 | NO | PC |  | 366,76 | G | 0 | 0 | 0 |  | 4055626034140 | 85444290 | PL | EC001855 | Imagen | Catálogo
1414782 | SAC-5P- 1,5-500/M12FSL FE | Cable de potencia | Cable de potencia, 5-polos, PVC, gris RAL 7001, extremo de cable libre, a Hembra recta M12, codificación: L, longitud de cable: 1,5 m, para corriente continua hasta 16 A / 63 V | 40.3 | 1 | AF | Industrial Field Connectivity (IFC) | AF1 | AF1CDP | 1 | 1 | NO | PC |  | 338,50 | G | 0 | 0 | 0 |  | 4055626034164 | 85444290 | PL | EC001855 | Imagen | Catálogo
1414784 | SAC-5P- 3,0-PUR/M12FRK PE | Cable de potencia | Cable de potencia, 5-polos, PUR sin halógenos, negro grisáceo RAL 7021, extremo de cable libre, a Hembra acodado M12, codificación: K, longitud de cable: 3 m, para corriente alterna hasta 16 A/690 V, Conexión PE con Advanced Shielding Technology | 66.29 | 1 | AF | Industrial Field Connectivity (IFC) | AF1 | AF1CDQ | 1 | 1 | NO | PC |  | 572,82 | G | 0 | 0 | 0 |  | 4055626034188 | 85444290 | PL | EC001855 | Imagen | Catálogo
1414785 | SAC-5P- 3,0-PUR/M12FRK PE SH | Cable de potencia | Cable de potencia, 5-polos, PUR sin halógenos, naranja RAL 2003, apantallado (Advanced Shielding Technology), extremo de cable libre, a Hembra acodado M12, codificación: K, longitud de cable: 3 m, para corriente alterna hasta 16 A/690 V | 82.31 | 1 | AF | Industrial Field Connectivity (IFC) | AF1 | AF1CDQ | 1 | 1 | NO | PC |  | 640,36 | G | 0 | 0 | 0 |  | 4055626034195 | 85444290 | PL | EC001855 | Imagen | Catálogo
1414786 | SAC-5P- 3,0-280/M12FRL FE | Cable de potencia | Cable de potencia, 5-polos, PUR sin halógenos, gris RAL 7001, extremo de cable libre, a Hembra acodado M12, codificación: L, longitud de cable: 3 m, para corriente continua hasta 16 A / 63 V | 60.25 | 1 | AF | Industrial Field Connectivity (IFC) | AF1 | AF1CDP | 1 | 1 | NO | PC |  | 547,00 | G | 0 | 0 | 0 |  | 4055626034201 | 85444290 | PL | EC001855 | Imagen | Catálogo
1414787 | SAC-5P- 3,0-280/M12FRL FE SH | Cable de potencia | Cable de potencia, 5-polos, PUR sin halógenos, gris RAL 7001, apantallado (Advanced Shielding Technology), extremo de cable libre, a Hembra acodado M12, codificación: L, longitud de cable: 3 m, para corriente continua hasta 16 A / 63 V | 76.38 | 1 | AF | Industrial Field Connectivity (IFC) | AF1 | AF1CDP | 1 | 1 | NO | PC |  | 670,24 | G | 140 | 200 | 200 | MM | 4055626034218 | 85444290 | PL | EC001855 | Imagen | Catálogo
1414788 | SAC-5P- 3,0-PUR/M12FSK PE | Cable de potencia | Cable de potencia, 5-polos, PUR sin halógenos, negro grisáceo RAL 7021, extremo de cable libre, a Hembra recta M12, codificación: K, longitud de cable: 3 m, para corriente alterna hasta 16 A/690 V, Conexión PE con Advanced Shielding Technology | 64.92 | 1 | AF | Industrial Field Connectivity (IFC) | AF1 | AF1CDQ | 1 | 1 | NO | PC |  | 553,60 | G | 30 | 200 | 190 | MM | 4055626034225 | 85444290 | PL | EC001855 | Imagen | Catálogo
1414789 | SAC-5P- 3,0-PUR/M12FSK PE SH | Cable de potencia | Cable de potencia, 5-polos, PUR sin halógenos, naranja RAL 2003, apantallado (Advanced Shielding Technology), extremo de cable libre, a Hembra recta M12, codificación: K, longitud de cable: 3 m, para corriente alterna hasta 16 A/690 V | 79.4 | 1 | AF | Industrial Field Connectivity (IFC) | AF1 | AF1CDQ | 1 | 1 | NO | PC |  | 638,03 | G | 46 | 255 | 205 | MM | 4055626034232 | 85444290 | PL | EC001855 | Imagen | Catálogo
1414790 | SAC-5P- 3,0-280/M12FSL FE | Cable de potencia | Cable de potencia, 5-polos, PUR sin halógenos, gris RAL 7001, extremo de cable libre, a Hembra recta M12, codificación: L, longitud de cable: 3 m, para corriente continua hasta 16 A / 63 V | 59 | 1 | AF | Industrial Field Connectivity (IFC) | AF1 | AF1CDP | 1 | 1 | NO | PC |  | 520,00 | G | 30 | 250 | 230 | MM | 4055626034249 | 85444290 | PL | EC001855 | Imagen | Catálogo
1414791 | SAC-5P- 3,0-280/M12FSL FE SH | Cable de potencia | Cable de potencia, 5-polos, PUR sin halógenos, gris RAL 7001, apantallado (Advanced Shielding Technology), extremo de cable libre, a Hembra recta M12, codificación: L, longitud de cable: 3 m, para corriente continua hasta 16 A / 63 V | 73.42 | 1 | AF | Industrial Field Connectivity (IFC) | AF1 | AF1CDP | 1 | 1 | NO | PC |  | 615,00 | G | 46 | 197 | 196 | MM | 4055626034256 | 85444290 | PL | EC001855 | Imagen | Catálogo
1414792 | SAC-5P- 3,0-PVC/M12FRK PE | Cable de potencia | Cable de potencia, 5-polos, PVC, negro grisáceo RAL 7021, extremo de cable libre, a Hembra acodado M12, codificación: K, longitud de cable: 3 m, para corriente alterna hasta 16 A/690 V | 54.66 | 1 | AF | Industrial Field Connectivity (IFC) | AF1 | AF1CDQ | 1 | 1 | NO | PC |  | 682,43 | G | 0 | 0 | 0 |  | 4055626034263 | 85444290 | PL | EC001855 | Imagen | Catálogo
1414794 | SAC-5P- 3,0-500/M12FRL FE | Cable de potencia | Cable de potencia, 5-polos, PVC, gris RAL 7001, extremo de cable libre, a Hembra acodado M12, codificación: L, longitud de cable: 3 m, para corriente continua hasta 16 A / 63 V | 53.58 | 1 | AF | Industrial Field Connectivity (IFC) | AF1 | AF1CDP | 1 | 1 | NO | PC |  | 665,11 | G | 0 | 0 | 0 |  | 4055626034287 | 85444290 | PL | EC001855 | Imagen | Catálogo
1414795 | SAC-5P- 3,0-500/M12FRL FE SH | Cable de potencia | Cable de potencia, 5-polos, PVC, gris RAL 7001, apantallado (Advanced Shielding Technology), extremo de cable libre, a Hembra acodado M12, codificación: L, longitud de cable: 3 m, para corriente continua hasta 16 A / 63 V | 71.31 | 1 | AF | Industrial Field Connectivity (IFC) | AF1 | AF1CDP | 1 | 1 | NO | PC |  | 779,53 | G | 0 | 0 | 0 |  | 4055626034294 | 85444290 | PL | EC001855 | Imagen | Catálogo
1414796 | SAC-5P- 3,0-PVC/M12FSK PE | Cable de potencia | Cable de potencia, 5-polos, PVC, negro grisáceo RAL 7021, extremo de cable libre, a Hembra recta M12, codificación: K, longitud de cable: 3 m, para corriente alterna hasta 16 A/690 V | 53.3 | 1 | AF | Industrial Field Connectivity (IFC) | AF1 | AF1CDQ | 1 | 1 | NO | PC |  | 680,34 | G | 0 | 0 | 0 |  | 4055626034300 | 85444290 | PL | EC001855 | Imagen | Catálogo
1414798 | SAC-5P- 3,0-500/M12FSL FE | Cable de potencia | Cable de potencia, 5-polos, PVC, gris RAL 7001, extremo de cable libre, a Hembra recta M12, codificación: L, longitud de cable: 3 m, para corriente continua hasta 16 A / 63 V | 52.33 | 1 | AF | Industrial Field Connectivity (IFC) | AF1 | AF1CDP | 1 | 1 | NO | PC |  | 665,11 | G | 40 | 189 | 189 | MM | 4055626034324 | 85444290 | PL | EC001855 | Imagen | Catálogo
1414800 | SAC-5P- 5,0-PUR/M12FRK PE | Cable de potencia | Cable de potencia, 5-polos, PUR sin halógenos, negro grisáceo RAL 7021, extremo de cable libre, a Hembra acodado M12, codificación: K, longitud de cable: 5 m, para corriente alterna hasta 16 A/690 V, Conexión PE con Advanced Shielding Technology | 90.46 | 1 | AF | Industrial Field Connectivity (IFC) | AF1 | AF1CDQ | 1 | 1 | NO | PC |  | 920,67 | G | 0 | 0 | 0 |  | 4055626034348 | 85444290 | PL | EC001855 | Imagen | Catálogo
1414801 | SAC-5P- 5,0-PUR/M12FRK PE SH | Cable de potencia | Cable de potencia, 5-polos, PUR sin halógenos, naranja RAL 2003, apantallado (Advanced Shielding Technology), extremo de cable libre, a Hembra acodado M12, codificación: K, longitud de cable: 5 m, para corriente alterna hasta 16 A/690 V | 110.81 | 1 | AF | Industrial Field Connectivity (IFC) | AF1 | AF1CDQ | 1 | 1 | NO | PC |  | 1.026,76 | G | 0 | 0 | 0 |  | 4055626034355 | 85444290 | PL | EC001855 | Imagen | Catálogo
1414802 | SAC-5P- 5,0-280/M12FRL FE | Cable de potencia | Cable de potencia, 5-polos, PUR sin halógenos, gris RAL 7001, extremo de cable libre, a Hembra acodado M12, codificación: L, longitud de cable: 5 m, para corriente continua hasta 16 A / 63 V | 80.88 | 1 | AF | Industrial Field Connectivity (IFC) | AF1 | AF1CDP | 1 | 1 | NO | PC |  | 850,40 | G | 30 | 260 | 260 | MM | 4055626034362 | 85444290 | PL | EC001855 | Imagen | Catálogo
1414803 | SAC-5P- 5,0-280/M12FRL FE SH | Cable de potencia | Cable de potencia, 5-polos, PUR sin halógenos, gris RAL 7001, apantallado (Advanced Shielding Technology), extremo de cable libre, a Hembra acodado M12, codificación: L, longitud de cable: 5 m, para corriente continua hasta 16 A / 63 V | 100.78 | 1 | AF | Industrial Field Connectivity (IFC) | AF1 | AF1CDP | 1 | 1 | NO | PC |  | 1.075,78 | G | 0 | 0 | 0 |  | 4055626034379 | 85444290 | PL | EC001855 | Imagen | Catálogo
1414804 | SAC-5P- 5,0-PUR/M12FSK PE | Cable de potencia | Cable de potencia, 5-polos, PUR sin halógenos, negro grisáceo RAL 7021, extremo de cable libre, a Hembra recta M12, codificación: K, longitud de cable: 5 m, para corriente alterna hasta 16 A/690 V, Conexión PE con Advanced Shielding Technology | 89.09 | 1 | AF | Industrial Field Connectivity (IFC) | AF1 | AF1CDQ | 1 | 1 | NO | PC |  | 914,00 | G | 56 | 270 | 230 | MM | 4055626034386 | 85444290 | PL | EC001855 | Imagen | Catálogo
1414805 | SAC-5P- 5,0-PUR/M12FSK PE SH | Cable de potencia | Cable de potencia, 5-polos, PUR sin halógenos, naranja RAL 2003, apantallado (Advanced Shielding Technology), extremo de cable libre, a Hembra recta M12, codificación: K, longitud de cable: 5 m, para corriente alterna hasta 16 A/690 V | 107.9 | 1 | AF | Industrial Field Connectivity (IFC) | AF1 | AF1CDQ | 1 | 1 | NO | PC |  | 1.042,00 | G | 72 | 263 | 226 | MM | 4055626034393 | 85444290 | PL | EC001855 | Imagen | Catálogo
1414806 | SAC-5P- 5,0-280/M12FSL FE | Cable de potencia | Cable de potencia, 5-polos, PUR sin halógenos, gris RAL 7001, extremo de cable libre, a Hembra recta M12, codificación: L, longitud de cable: 5 m, para corriente continua hasta 16 A / 63 V | 79.63 | 1 | AF | Industrial Field Connectivity (IFC) | AF1 | AF1CDP | 1 | 1 | NO | PC |  | 847,00 | G | 52 | 250 | 225 | MM | 4055626034409 | 85444290 | PL | EC001855 | Imagen | Catálogo
1414807 | SAC-5P- 5,0-280/M12FSL FE SH | Cable de potencia | Cable de potencia, 5-polos, PUR sin halógenos, gris RAL 7001, apantallado (Advanced Shielding Technology), extremo de cable libre, a Hembra recta M12, codificación: L, longitud de cable: 5 m, para corriente continua hasta 16 A / 63 V | 97.76 | 1 | AF | Industrial Field Connectivity (IFC) | AF1 | AF1CDP | 1 | 1 | NO | PC |  | 1.073,35 | G | 0 | 0 | 0 |  | 4055626034416 | 85444290 | PL | EC001855 | Imagen | Catálogo
1414808 | SAC-5P- 5,0-PVC/M12FRK PE | Cable de potencia | Cable de potencia, 5-polos, PVC, negro grisáceo RAL 7021, extremo de cable libre, a Hembra acodado M12, codificación: K, longitud de cable: 5 m, para corriente alterna hasta 16 A/690 V | 71.08 | 1 | AF | Industrial Field Connectivity (IFC) | AF1 | AF1CDQ | 1 | 1 | NO | PC |  | 1.100,54 | G | 0 | 0 | 0 |  | 4055626034423 | 85444290 | PL | EC001855 | Imagen | Catálogo
1414810 | SAC-5P- 5,0-500/M12FRL FE | Cable de potencia | Cable de potencia, 5-polos, PVC, gris RAL 7001, extremo de cable libre, a Hembra acodado M12, codificación: L, longitud de cable: 5 m, para corriente continua hasta 16 A / 63 V | 69.77 | 1 | AF | Industrial Field Connectivity (IFC) | AF1 | AF1CDP | 1 | 1 | NO | PC |  | 1.052,00 | G | 0 | 0 | 0 |  | 4055626034447 | 85444290 | PL | EC001855 | Imagen | Catálogo
1414811 | SAC-5P- 5,0-500/M12FRL FE SH | Cable de potencia | Cable de potencia, 5-polos, PVC, gris RAL 7001, apantallado (Advanced Shielding Technology), extremo de cable libre, a Hembra acodado M12, codificación: L, longitud de cable: 5 m, para corriente continua hasta 16 A / 63 V | 92.97 | 1 | AF | Industrial Field Connectivity (IFC) | AF1 | AF1CDP | 1 | 1 | NO | PC |  | 1.229,00 | G | 0 | 0 | 0 |  | 4055626034454 | 85444290 | PL | EC001855 | Imagen | Catálogo
1414812 | SAC-5P- 5,0-PVC/M12FSK PE | Cable de potencia | Cable de potencia, 5-polos, PVC, negro grisáceo RAL 7021, extremo de cable libre, a Hembra recta M12, codificación: K, longitud de cable: 5 m, para corriente alterna hasta 16 A/690 V | 69.71 | 1 | AF | Industrial Field Connectivity (IFC) | AF1 | AF1CDQ | 1 | 1 | NO | PC |  | 1.098,45 | G | 0 | 0 | 0 |  | 4055626034461 | 85444290 | PL | EC001855 | Imagen | Catálogo
1414814 | SAC-5P- 5,0-500/M12FSL FE | Cable de potencia | Cable de potencia, 5-polos, PVC, gris RAL 7001, extremo de cable libre, a Hembra recta M12, codificación: L, longitud de cable: 5 m, para corriente continua hasta 16 A / 63 V | 68.51 | 1 | AF | Industrial Field Connectivity (IFC) | AF1 | AF1CDP | 1 | 1 | NO | PC |  | 1.071,69 | G | 0 | 0 | 0 |  | 4055626034485 | 85444290 | PL | EC001855 | Imagen | Catálogo
1414817 | SAC-5P-10,0-PUR/M12FRK PE | Cable de potencia | Cable de potencia, 5-polos, PUR sin halógenos, negro grisáceo RAL 7021, extremo de cable libre, a Hembra acodado M12, codificación: K, longitud de cable: 10 m, para corriente alterna hasta 16 A/690 V, Conexión PE con Advanced Shielding Technology | 150.88 | 1 | AF | Industrial Field Connectivity (IFC) | AF1 | AF1CDQ | 1 | 1 | NO | PC |  | 1.790,29 | G | 0 | 0 | 0 |  | 4055626034508 | 85444290 | PL | EC001855 | Imagen | Catálogo
1414818 | SAC-5P-10,0-PUR/M12FRK PE SH | Cable de potencia | Cable de potencia, 5-polos, PUR sin halógenos, naranja RAL 2003, apantallado (Advanced Shielding Technology), extremo de cable libre, a Hembra acodado M12, codificación: K, longitud de cable: 10 m, para corriente alterna hasta 16 A/690 V | 182.06 | 1 | AF | Industrial Field Connectivity (IFC) | AF1 | AF1CDQ | 1 | 1 | NO | PC |  | 1.992,76 | G | 0 | 0 | 0 |  | 4055626034515 | 85444290 | PL | EC001855 | Imagen | Catálogo
1414819 | SAC-5P-10,0-280/M12FRL FE | Cable de potencia | Cable de potencia, 5-polos, PUR sin halógenos, gris RAL 7001, extremo de cable libre, a Hembra acodado M12, codificación: L, longitud de cable: 10 m, para corriente continua hasta 16 A / 63 V | 132.47 | 1 | AF | Industrial Field Connectivity (IFC) | AF1 | AF1CDP | 1 | 1 | NO | PC |  | 1.667,20 | G | 70 | 250 | 250 | MM | 4055626034522 | 85444290 | PL | EC001855 | Imagen | Catálogo
1414820 | SAC-5P-10,0-280/M12FRL FE SH | Cable de potencia | Cable de potencia, 5-polos, PUR sin halógenos, gris RAL 7001, apantallado (Advanced Shielding Technology), extremo de cable libre, a Hembra acodado M12, codificación: L, longitud de cable: 10 m, para corriente continua hasta 16 A / 63 V | 161.65 | 1 | AF | Industrial Field Connectivity (IFC) | AF1 | AF1CDP | 1 | 1 | NO | PC |  | 1.935,40 | G | 0 | 0 | 0 |  | 4055626034539 | 85444290 | PL | EC001855 | Imagen | Catálogo
1414821 | SAC-5P-10,0-PUR/M12FSK PE | Cable de potencia | Cable de potencia, 5-polos, PUR sin halógenos, negro grisáceo RAL 7021, extremo de cable libre, a Hembra recta M12, codificación: K, longitud de cable: 10 m, para corriente alterna hasta 16 A/690 V, Conexión PE con Advanced Shielding Technology | 149.51 | 1 | AF | Industrial Field Connectivity (IFC) | AF1 | AF1CDQ | 1 | 1 | NO | PC |  | 1.765,00 | G | 82 | 236 | 255 | MM | 4055626034546 | 85444290 | PL | EC001855 | Imagen | Catálogo
1414822 | SAC-5P-10,0-PUR/M12FSK PE SH | Cable de potencia | Cable de potencia, 5-polos, PUR sin halógenos, naranja RAL 2003, apantallado (Advanced Shielding Technology), extremo de cable libre, a Hembra recta M12, codificación: K, longitud de cable: 10 m, para corriente alterna hasta 16 A/690 V | 179.15 | 1 | AF | Industrial Field Connectivity (IFC) | AF1 | AF1CDQ | 1 | 1 | NO | PC |  | 2.072,50 | G | 82 | 293 | 258 | MM | 4055626034553 | 85444290 | PL | EC001855 | Imagen | Catálogo
1414823 | SAC-5P-10,0-280/M12FSL FE | Cable de potencia | Cable de potencia, 5-polos, PUR sin halógenos, gris RAL 7001, extremo de cable libre, a Hembra recta M12, codificación: L, longitud de cable: 10 m, para corriente continua hasta 16 A / 63 V | 131.21 | 1 | AF | Industrial Field Connectivity (IFC) | AF1 | AF1CDP | 1 | 1 | NO | PC |  | 1.654,50 | G | 83 | 231 | 231 | MM | 4055626034560 | 85444290 | PL | EC001855 | Imagen | Catálogo
1414824 | SAC-5P-10,0-280/M12FSL FE SH | Cable de potencia | Cable de potencia, 5-polos, PUR sin halógenos, gris RAL 7001, apantallado (Advanced Shielding Technology), extremo de cable libre, a Hembra recta M12, codificación: L, longitud de cable: 10 m, para corriente continua hasta 16 A / 63 V | 158.69 | 1 | AF | Industrial Field Connectivity (IFC) | AF1 | AF1CDP | 1 | 1 | NO | PC |  | 1.960,00 | G | 0 | 0 | 0 |  | 4055626034577 | 85444290 | PL | EC001855 | Imagen | Catálogo
1414825 | SAC-5P-10,0-PVC/M12FRK PE | Cable de potencia | Cable de potencia, 5-polos, PVC, negro grisáceo RAL 7021, extremo de cable libre, a Hembra acodado M12, codificación: K, longitud de cable: 10 m, para corriente alterna hasta 16 A/690 V | 112.12 | 1 | AF | Industrial Field Connectivity (IFC) | AF1 | AF1CDQ | 1 | 1 | NO | PC |  | 2.145,81 | G | 0 | 0 | 0 |  | 4055626034584 | 85444290 | PL | EC001855 | Imagen | Catálogo
1414827 | SAC-5P-10,0-500/M12FRL FE | Cable de potencia | Cable de potencia, 5-polos, PVC, gris RAL 7001, extremo de cable libre, a Hembra acodado M12, codificación: L, longitud de cable: 10 m, para corriente continua hasta 16 A / 63 V | 110.24 | 1 | AF | Industrial Field Connectivity (IFC) | AF1 | AF1CDP | 1 | 1 | NO | PC |  | 2.088,90 | G | 0 | 0 | 0 |  | 4055626034607 | 85444290 | PL | EC001855 | Imagen | Catálogo
1414828 | SAC-5P-10,0-500/M12FRL FE SH | Cable de potencia | Cable de potencia, 5-polos, PVC, gris RAL 7001, apantallado (Advanced Shielding Technology), extremo de cable libre, a Hembra acodado M12, codificación: L, longitud de cable: 10 m, para corriente continua hasta 16 A / 63 V | 147.12 | 1 | AF | Industrial Field Connectivity (IFC) | AF1 | AF1CDP | 1 | 1 | NO | PC |  | 2.444,13 | G | 0 | 0 | 0 |  | 4055626034614 | 85444290 | PL | EC001855 | Imagen | Catálogo
1414829 | SAC-5P-10,0-PVC/M12FSK PE | Cable de potencia | Cable de potencia, 5-polos, PVC, negro grisáceo RAL 7021, extremo de cable libre, a Hembra recta M12, codificación: K, longitud de cable: 10 m, para corriente alterna hasta 16 A/690 V | 110.75 | 1 | AF | Industrial Field Connectivity (IFC) | AF1 | AF1CDQ | 1 | 1 | NO | PC |  | 2.143,72 | G | 96 | 228 | 262 | MM | 4055626034621 | 85444290 | PL | EC001855 | Imagen | Catálogo
1414831 | SAC-5P-10,0-500/M12FSL FE | Cable de potencia | Cable de potencia, 5-polos, PVC, gris RAL 7001, extremo de cable libre, a Hembra recta M12, codificación: L, longitud de cable: 10 m, para corriente continua hasta 16 A / 63 V | 108.98 | 1 | AF | Industrial Field Connectivity (IFC) | AF1 | AF1CDP | 1 | 1 | NO | PC |  | 2.088,14 | G | 60 | 230 | 230 | MM | 4055626034645 | 85444290 | PL | EC001855 | Imagen | Catálogo
1414833 | SAC-5P-M12MRK/ 1,5-PUR PE | Cable de potencia | Cable de potencia, 5-polos, PUR sin halógenos, negro grisáceo RAL 7021, Conector acodado M12, codificación: K, a extremo de cable libre, longitud de cable: 1,5 m, para corriente alterna hasta 16 A/690 V, Conexión PE con Advanced Shielding Technology | 48.17 | 1 | AF | Industrial Field Connectivity (IFC) | AF1 | AF1CDQ | 1 | 1 | NO | PC |  | 308,24 | G | 20 | 220 | 220 | MM | 4055626034669 | 85444290 | PL | EC001855 | Imagen | Catálogo
1414834 | SAC-5P-M12MRK/ 1,5-PUR PE SH | Cable de potencia | Cable de potencia, 5-polos, PUR sin halógenos, naranja RAL 2003, apantallado (Advanced Shielding Technology), Conector acodado M12, codificación: K, a extremo de cable libre, longitud de cable: 1,5 m, para corriente alterna hasta 16 A/690 V | 60.31 | 1 | AF | Industrial Field Connectivity (IFC) | AF1 | AF1CDQ | 1 | 1 | NO | PC |  | 346,86 | G | 20 | 210 | 210 | MM | 4055626034676 | 85444290 | PL | EC001855 | Imagen | Catálogo
1414835 | SAC-5P-M12MRK/ 1,5-PVC PE | Cable de potencia | Cable de potencia, 5-polos, PVC, negro grisáceo RAL 7021, Conector acodado M12, codificación: K, a extremo de cable libre, longitud de cable: 1,5 m, para corriente alterna hasta 16 A/690 V | 42.41 | 1 | AF | Industrial Field Connectivity (IFC) | AF1 | AF1CDQ | 1 | 1 | NO | PC |  | 365,15 | G | 0 | 0 | 0 |  | 4055626034683 | 85444290 | PL | EC001855 | Imagen | Catálogo
1414837 | SAC-5P-M12MRK/ 3,0-PUR PE | Cable de potencia | Cable de potencia, 5-polos, PUR sin halógenos, negro grisáceo RAL 7021, Conector acodado M12, codificación: K, a extremo de cable libre, longitud de cable: 3 m, para corriente alterna hasta 16 A/690 V, Conexión PE con Advanced Shielding Technology | 66.29 | 1 | AF | Industrial Field Connectivity (IFC) | AF1 | AF1CDQ | 1 | 1 | NO | PC |  | 569,12 | G | 0 | 0 | 0 |  | 4055626034706 | 85444290 | PL | EC001855 | Imagen | Catálogo
1414838 | SAC-5P-M12MRK/ 3,0-PUR PE SH | Cable de potencia | Cable de potencia, 5-polos, PUR sin halógenos, naranja RAL 2003, apantallado (Advanced Shielding Technology), Conector acodado M12, codificación: K, a extremo de cable libre, longitud de cable: 3 m, para corriente alterna hasta 16 A/690 V | 81.68 | 1 | AF | Industrial Field Connectivity (IFC) | AF1 | AF1CDQ | 1 | 1 | NO | PC |  | 636,66 | G | 0 | 0 | 0 |  | 4055626034713 | 85444290 | PL | EC001855 | Imagen | Catálogo
1414839 | SAC-5P-M12MRK/ 3,0-PVC PE | Cable de potencia | Cable de potencia, 5-polos, PVC, negro grisáceo RAL 7021, Conector acodado M12, codificación: K, a extremo de cable libre, longitud de cable: 3 m, para corriente alterna hasta 16 A/690 V | 54.66 | 1 | AF | Industrial Field Connectivity (IFC) | AF1 | AF1CDQ | 1 | 1 | NO | PC |  | 678,73 | G | 0 | 0 | 0 |  | 4055626034720 | 85444290 | PL | EC001855 | Imagen | Catálogo
1414841 | SAC-5P-M12MRK/ 5,0-PUR PE | Cable de potencia | Cable de potencia, 5-polos, PUR sin halógenos, negro grisáceo RAL 7021, Conector acodado M12, codificación: K, a extremo de cable libre, longitud de cable: 5 m, para corriente alterna hasta 16 A/690 V, Conexión PE con Advanced Shielding Technology | 90.46 | 1 | AF | Industrial Field Connectivity (IFC) | AF1 | AF1CDQ | 1 | 1 | NO | PC |  | 916,97 | G | 0 | 0 | 0 |  | 4055626034744 | 85444290 | PL | EC001855 | Imagen | Catálogo
1414842 | SAC-5P-M12MRK/ 5,0-PUR PE SH | Cable de potencia | Cable de potencia, 5-polos, PUR sin halógenos, naranja RAL 2003, apantallado (Advanced Shielding Technology), Conector acodado M12, codificación: K, a extremo de cable libre, longitud de cable: 5 m, para corriente alterna hasta 16 A/690 V | 110.18 | 1 | AF | Industrial Field Connectivity (IFC) | AF1 | AF1CDQ | 1 | 1 | NO | PC |  | 1.023,06 | G | 0 | 0 | 0 |  | 4055626034751 | 85444290 | PL | EC001855 | Imagen | Catálogo
1414843 | SAC-5P-M12MRK/ 5,0-PVC PE | Cable de potencia | Cable de potencia, 5-polos, PVC, negro grisáceo RAL 7021, Conector acodado M12, codificación: K, a extremo de cable libre, longitud de cable: 5 m, para corriente alterna hasta 16 A/690 V | 71.08 | 1 | AF | Industrial Field Connectivity (IFC) | AF1 | AF1CDQ | 1 | 1 | NO | PC |  | 1.096,84 | G | 0 | 0 | 0 |  | 4055626034768 | 85444290 | PL | EC001855 | Imagen | Catálogo
1414846 | SAC-5P-M12MRK/10,0-PUR PE | Cable de potencia | Cable de potencia, 5-polos, PUR sin halógenos, negro grisáceo RAL 7021, Conector acodado M12, codificación: K, a extremo de cable libre, longitud de cable: 10 m, para corriente alterna hasta 16 A/690 V, Conexión PE con Advanced Shielding Technology | 150.88 | 1 | AF | Industrial Field Connectivity (IFC) | AF1 | AF1CDQ | 1 | 1 | NO | PC |  | 1.786,59 | G | 0 | 0 | 0 |  | 4055626034782 | 85444290 | PL | EC001855 | Imagen | Catálogo
1414848 | SAC-5P-M12MRK/10,0-PVC PE | Cable de potencia | Cable de potencia, 5-polos, PVC, negro grisáceo RAL 7021, Conector acodado M12, codificación: K, a extremo de cable libre, longitud de cable: 10 m, para corriente alterna hasta 16 A/690 V | 112.12 | 1 | AF | Industrial Field Connectivity (IFC) | AF1 | AF1CDQ | 1 | 1 | NO | PC |  | 2.142,12 | G | 0 | 0 | 0 |  | 4055626034805 | 85444290 | PL | EC001855 | Imagen | Catálogo
1414850 | SAC-5P-M12MRL/ 1,5-280 FE | Cable de potencia | Cable de potencia, 5-polos, PUR sin halógenos, gris RAL 7001, Conector acodado M12, codificación: L, a extremo de cable libre, longitud de cable: 1,5 m, para corriente continua hasta 16 A / 63 V | 44.23 | 1 | AF | Industrial Field Connectivity (IFC) | AF1 | AF1CDP | 1 | 1 | NO | PC |  | 296,60 | G | 0 | 0 | 0 |  | 4055626034829 | 85444290 | PL | EC001855 | Imagen | Catálogo
1414851 | SAC-5P-M12MRL/ 1,5-280 FE SH | Cable de potencia | Cable de potencia, 5-polos, PUR sin halógenos, gris RAL 7001, apantallado (Advanced Shielding Technology), Conector acodado M12, codificación: L, a extremo de cable libre, longitud de cable: 1,5 m, para corriente continua hasta 16 A / 63 V | 58.2 | 1 | AF | Industrial Field Connectivity (IFC) | AF1 | AF1CDP | 1 | 1 | NO | PC |  | 362,37 | G | 0 | 0 | 0 |  | 4055626034836 | 85444290 | PL | EC001855 | Imagen | Catálogo
1414852 | SAC-5P-M12MRL/ 1,5-500 FE | Cable de potencia | Cable de potencia, 5-polos, PVC, gris RAL 7001, Conector acodado M12, codificación: L, a extremo de cable libre, longitud de cable: 1,5 m, para corriente continua hasta 16 A / 63 V | 40.98 | 1 | AF | Industrial Field Connectivity (IFC) | AF1 | AF1CDP | 1 | 1 | NO | PC |  | 348,00 | G | 0 | 0 | 0 |  | 4055626034843 | 85444290 | PL | EC001855 | Imagen | Catálogo
1414853 | SAC-5P-M12MRL/ 1,5-500 FE SH | Cable de potencia | Cable de potencia, 5-polos, PVC, gris RAL 7001, apantallado (Advanced Shielding Technology), Conector acodado M12, codificación: L, a extremo de cable libre, longitud de cable: 1,5 m, para corriente continua hasta 16 A / 63 V | 55.18 | 1 | AF | Industrial Field Connectivity (IFC) | AF1 | AF1CDP | 1 | 1 | NO | PC |  | 419,12 | G | 0 | 0 | 0 |  | 4055626034850 | 85444290 | PL | EC001855 | Imagen | Catálogo
1414854 | SAC-5P-M12MRL/ 3,0-280 FE | Cable de potencia | Cable de potencia, 5-polos, PUR sin halógenos, gris RAL 7001, Conector acodado M12, codificación: L, a extremo de cable libre, longitud de cable: 3 m, para corriente continua hasta 16 A / 63 V | 59.68 | 1 | AF | Industrial Field Connectivity (IFC) | AF1 | AF1CDP | 1 | 1 | NO | PC |  | 545,20 | G | 0 | 0 | 0 |  | 4055626034867 | 85444290 | PL | EC001855 | Imagen | Catálogo
1414855 | SAC-5P-M12MRL/ 3,0-280 FE SH | Cable de potencia | Cable de potencia, 5-polos, PUR sin halógenos, gris RAL 7001, apantallado (Advanced Shielding Technology), Conector acodado M12, codificación: L, a extremo de cable libre, longitud de cable: 3 m, para corriente continua hasta 16 A / 63 V | 76.49 | 1 | AF | Industrial Field Connectivity (IFC) | AF1 | AF1CDP | 1 | 1 | NO | PC |  | 666,52 | G | 0 | 0 | 0 |  | 4055626034874 | 85444290 | PL | EC001855 | Imagen | Catálogo
1414856 | SAC-5P-M12MRL/ 3,0-500 FE | Cable de potencia | Cable de potencia, 5-polos, PVC, gris RAL 7001, Conector acodado M12, codificación: L, a extremo de cable libre, longitud de cable: 3 m, para corriente continua hasta 16 A / 63 V | 53.01 | 1 | AF | Industrial Field Connectivity (IFC) | AF1 | AF1CDP | 1 | 1 | NO | PC |  | 644,70 | G | 50 | 183 | 206 | MM | 4055626034881 | 85444290 | PL | EC001855 | Imagen | Catálogo
1414857 | SAC-5P-M12MRL/ 3,0-500 FE SH | Cable de potencia | Cable de potencia, 5-polos, PVC, gris RAL 7001, apantallado (Advanced Shielding Technology), Conector acodado M12, codificación: L, a extremo de cable libre, longitud de cable: 3 m, para corriente continua hasta 16 A / 63 V | 71.36 | 1 | AF | Industrial Field Connectivity (IFC) | AF1 | AF1CDP | 1 | 1 | NO | PC |  | 775,82 | G | 0 | 0 | 0 |  | 4055626034898 | 85444290 | PL | EC001855 | Imagen | Catálogo
1414858 | SAC-5P-M12MRL/ 5,0-280 FE | Cable de potencia | Cable de potencia, 5-polos, PUR sin halógenos, gris RAL 7001, Conector acodado M12, codificación: L, a extremo de cable libre, longitud de cable: 5 m, para corriente continua hasta 16 A / 63 V | 80.31 | 1 | AF | Industrial Field Connectivity (IFC) | AF1 | AF1CDP | 1 | 1 | NO | PC |  | 907,90 | G | 0 | 0 | 0 |  | 4055626034904 | 85444290 | PL | EC001855 | Imagen | Catálogo
1414859 | SAC-5P-M12MRL/ 5,0-280 FE SH | Cable de potencia | Cable de potencia, 5-polos, PUR sin halógenos, gris RAL 7001, apantallado (Advanced Shielding Technology), Conector acodado M12, codificación: L, a extremo de cable libre, longitud de cable: 5 m, para corriente continua hasta 16 A / 63 V | 100.83 | 1 | AF | Industrial Field Connectivity (IFC) | AF1 | AF1CDP | 1 | 1 | NO | PC |  | 1.062,00 | G | 0 | 0 | 0 |  | 4055626034911 | 85444290 | PL | EC001855 | Imagen | Catálogo
1414860 | SAC-5P-M12MRL/ 5,0-500 FE | Cable de potencia | Cable de potencia, 5-polos, PVC, gris RAL 7001, Conector acodado M12, codificación: L, a extremo de cable libre, longitud de cable: 5 m, para corriente continua hasta 16 A / 63 V | 69.2 | 1 | AF | Industrial Field Connectivity (IFC) | AF1 | AF1CDP | 1 | 1 | NO | PC |  | 1.067,97 | G | 0 | 0 | 0 |  | 4055626034928 | 85444290 | PL | EC001855 | Imagen | Catálogo
1414861 | SAC-5P-M12MRL/ 5,0-500 FE SH | Cable de potencia | Cable de potencia, 5-polos, PVC, gris RAL 7001, apantallado (Advanced Shielding Technology), Conector acodado M12, codificación: L, a extremo de cable libre, longitud de cable: 5 m, para corriente continua hasta 16 A / 63 V | 93.02 | 1 | AF | Industrial Field Connectivity (IFC) | AF1 | AF1CDP | 1 | 1 | NO | PC |  | 1.248,00 | G | 48 | 231 | 251 | MM | 4055626034935 | 85444290 | PL | EC001855 | Imagen | Catálogo
1414862 | SAC-5P-M12MRL/10,0-280 FE | Cable de potencia | Cable de potencia, 5-polos, PUR sin halógenos, gris RAL 7001, Conector acodado M12, codificación: L, a extremo de cable libre, longitud de cable: 10 m, para corriente continua hasta 16 A / 63 V | 131.9 | 1 | AF | Industrial Field Connectivity (IFC) | AF1 | AF1CDP | 1 | 1 | NO | PC |  | 1.790,65 | G | 0 | 0 | 0 |  | 4055626034942 | 85444290 | PL | EC001855 | Imagen | Catálogo
1414863 | SAC-5P-M12MRL/10,0-280 FE SH | Cable de potencia | Cable de potencia, 5-polos, PUR sin halógenos, gris RAL 7001, apantallado (Advanced Shielding Technology), Conector acodado M12, codificación: L, a extremo de cable libre, longitud de cable: 10 m, para corriente continua hasta 16 A / 63 V | 161.77 | 1 | AF | Industrial Field Connectivity (IFC) | AF1 | AF1CDP | 1 | 1 | NO | PC |  | 2.085,91 | G | 0 | 0 | 0 |  | 4055626034959 | 85444290 | PL | EC001855 | Imagen | Catálogo
1414865 | SAC-5P-M12MRL/10,0-500 FE SH | Cable de potencia | Cable de potencia, 5-polos, PVC, gris RAL 7001, apantallado (Advanced Shielding Technology), Conector acodado M12, codificación: L, a extremo de cable libre, longitud de cable: 10 m, para corriente continua hasta 16 A / 63 V | 147.17 | 1 | AF | Industrial Field Connectivity (IFC) | AF1 | AF1CDP | 1 | 1 | NO | PC |  | 2.440,42 | G | 0 | 0 | 0 |  | 4055626034973 | 85444290 | PL | EC001855 | Imagen | Catálogo
1414866 | SAC-5P-M12MSK/ 1,5-PUR PE | Cable de potencia | Cable de potencia, 5-polos, PUR sin halógenos, negro grisáceo RAL 7021, Conector recta M12, codificación: K, a extremo de cable libre, longitud de cable: 1,5 m, para corriente alterna hasta 16 A/690 V, Conexión PE con Advanced Shielding Technology | 46.85 | 1 | AF | Industrial Field Connectivity (IFC) | AF1 | AF1CDQ | 1 | 1 | NO | PC |  | 279,00 | G | 36 | 230 | 215 | MM | 4055626034980 | 85444290 | PL | EC001855 | Imagen | Catálogo
1414867 | SAC-5P-M12MSK/ 1,5-PUR PE SH | Cable de potencia | Cable de potencia, 5-polos, PUR sin halógenos, naranja RAL 2003, apantallado (Advanced Shielding Technology), Conector recta M12, codificación: K, a extremo de cable libre, longitud de cable: 1,5 m, para corriente alterna hasta 16 A/690 V | 57.34 | 1 | AF | Industrial Field Connectivity (IFC) | AF1 | AF1CDQ | 1 | 1 | NO | PC |  | 344,53 | G | 34 | 201 | 208 | MM | 4055626034997 | 85444290 | PL | EC001855 | Imagen | Catálogo
1414868 | SAC-5P-M12MSK/ 1,5-PVC PE | Cable de potencia | Cable de potencia, 5-polos, PVC, negro grisáceo RAL 7021, Conector recta M12, codificación: K, a extremo de cable libre, longitud de cable: 1,5 m, para corriente alterna hasta 16 A/690 V | 41.1 | 1 | AF | Industrial Field Connectivity (IFC) | AF1 | AF1CDQ | 1 | 1 | NO | PC |  | 365,00 | G | 42 | 193 | 186 | MM | 4055626035000 | 85444290 | PL | EC001855 | Imagen | Catálogo
1414870 | SAC-5P-M12MSK/ 3,0-PUR PE | Cable de potencia | Cable de potencia, 5-polos, PUR sin halógenos, negro grisáceo RAL 7021, Conector recta M12, codificación: K, a extremo de cable libre, longitud de cable: 3 m, para corriente alterna hasta 16 A/690 V, Conexión PE con Advanced Shielding Technology | 64.98 | 1 | AF | Industrial Field Connectivity (IFC) | AF1 | AF1CDQ | 1 | 1 | NO | PC |  | 567,38 | G | 0 | 0 | 0 |  | 4055626035017 | 85444290 | PL | EC001855 | Imagen | Catálogo
1414871 | SAC-5P-M12MSK/ 3,0-PUR PE SH | Cable de potencia | Cable de potencia, 5-polos, PUR sin halógenos, naranja RAL 2003, apantallado (Advanced Shielding Technology), Conector recta M12, codificación: K, a extremo de cable libre, longitud de cable: 3 m, para corriente alterna hasta 16 A/690 V | 78.72 | 1 | AF | Industrial Field Connectivity (IFC) | AF1 | AF1CDQ | 1 | 1 | NO | PC |  | 627,30 | G | 38 | 212 | 214 | MM | 4055626035024 | 85444290 | PL | EC001855 | Imagen | Catálogo
1414872 | SAC-5P-M12MSK/ 3,0-PVC PE | Cable de potencia | Cable de potencia, 5-polos, PVC, negro grisáceo RAL 7021, Conector recta M12, codificación: K, a extremo de cable libre, longitud de cable: 3 m, para corriente alterna hasta 16 A/690 V | 53.35 | 1 | AF | Industrial Field Connectivity (IFC) | AF1 | AF1CDQ | 1 | 1 | NO | PC |  | 676,64 | G | 0 | 0 | 0 |  | 4055626035031 | 85444290 | PL | EC001855 | Imagen | Catálogo
1414875 | SAC-5P-M12MSK/ 5,0-PUR PE | Cable de potencia | Cable de potencia, 5-polos, PUR sin halógenos, negro grisáceo RAL 7021, Conector recta M12, codificación: K, a extremo de cable libre, longitud de cable: 5 m, para corriente alterna hasta 16 A/690 V, Conexión PE con Advanced Shielding Technology | 89.15 | 1 | AF | Industrial Field Connectivity (IFC) | AF1 | AF1CDQ | 1 | 1 | NO | PC |  | 900,10 | G | 52 | 235 | 215 | MM | 4055626035055 | 85444290 | PL | EC001855 | Imagen | Catálogo
1414876 | SAC-5P-M12MSK/ 5,0-PUR PE SH | Cable de potencia | Cable de potencia, 5-polos, PUR sin halógenos, naranja RAL 2003, apantallado (Advanced Shielding Technology), Conector recta M12, codificación: K, a extremo de cable libre, longitud de cable: 5 m, para corriente alterna hasta 16 A/690 V | 107.22 | 1 | AF | Industrial Field Connectivity (IFC) | AF1 | AF1CDQ | 1 | 1 | NO | PC |  | 1.020,73 | G | 50 | 236 | 248 | MM | 4055626035062 | 85444290 | PL | EC001855 | Imagen | Catálogo
1414877 | SAC-5P-M12MSK/ 5,0-PVC PE | Cable de potencia | Cable de potencia, 5-polos, PVC, negro grisáceo RAL 7021, Conector recta M12, codificación: K, a extremo de cable libre, longitud de cable: 5 m, para corriente alterna hasta 16 A/690 V | 69.77 | 1 | AF | Industrial Field Connectivity (IFC) | AF1 | AF1CDQ | 1 | 1 | NO | PC |  | 1.094,75 | G | 0 | 0 | 0 |  | 4055626035079 | 85444290 | PL | EC001855 | Imagen | Catálogo
1414879 | SAC-5P-M12MSK/10,0-PUR PE | Cable de potencia | Cable de potencia, 5-polos, PUR sin halógenos, negro grisáceo RAL 7021, Conector recta M12, codificación: K, a extremo de cable libre, longitud de cable: 10 m, para corriente alterna hasta 16 A/690 V, Conexión PE con Advanced Shielding Technology | 149.57 | 1 | AF | Industrial Field Connectivity (IFC) | AF1 | AF1CDQ | 1 | 1 | NO | PC |  | 1.794,00 | G | 40 | 260 | 260 | MM | 4055626035093 | 85444290 | PL | EC001855 | Imagen | Catálogo
1414880 | SAC-5P-M12MSK/10,0-PUR PE SH | Cable de potencia | Cable de potencia, 5-polos, PUR sin halógenos, naranja RAL 2003, apantallado (Advanced Shielding Technology), Conector recta M12, codificación: K, a extremo de cable libre, longitud de cable: 10 m, para corriente alterna hasta 16 A/690 V | 178.47 | 1 | AF | Industrial Field Connectivity (IFC) | AF1 | AF1CDQ | 1 | 1 | NO | PC |  | 1.986,73 | G | 80 | 250 | 260 | MM | 4055626035109 | 85444290 | PL | EC001855 | Imagen | Catálogo
1414881 | SAC-5P-M12MSK/10,0-PVC PE | Cable de potencia | Cable de potencia, 5-polos, PVC, negro grisáceo RAL 7021, Conector recta M12, codificación: K, a extremo de cable libre, longitud de cable: 10 m, para corriente alterna hasta 16 A/690 V | 110.81 | 1 | AF | Industrial Field Connectivity (IFC) | AF1 | AF1CDQ | 1 | 1 | NO | PC |  | 2.140,03 | G | 0 | 0 | 0 |  | 4055626035116 | 85444290 | PL | EC001855 | Imagen | Catálogo
1414883 | SAC-5P-M12MSL/ 1,5-280 FE | Cable de potencia | Cable de potencia, 5-polos, PUR sin halógenos, gris RAL 7001, Conector recta M12, codificación: L, a extremo de cable libre, longitud de cable: 1,5 m, para corriente continua hasta 16 A / 63 V | 42.92 | 1 | AF | Industrial Field Connectivity (IFC) | AF1 | AF1CDP | 1 | 1 | NO | PC |  | 282,20 | G | 30 | 223 | 183 | MM | 4055626035130 | 85444290 | PL | EC001855 | Imagen | Catálogo
1414884 | SAC-5P-M12MSL/ 1,5-280 FE SH | Cable de potencia | Cable de potencia, 5-polos, PUR sin halógenos, gris RAL 7001, apantallado (Advanced Shielding Technology), Conector recta M12, codificación: L, a extremo de cable libre, longitud de cable: 1,5 m, para corriente continua hasta 16 A / 63 V | 54.55 | 1 | AF | Industrial Field Connectivity (IFC) | AF1 | AF1CDP | 1 | 1 | NO | PC |  | 354,00 | G | 60 | 181 | 201 | MM | 4055626035147 | 85444290 | PL | EC001855 | Imagen | Catálogo
1414885 | SAC-5P-M12MSL/ 1,5-500 FE | Cable de potencia | Cable de potencia, 5-polos, PVC, gris RAL 7001, Conector recta M12, codificación: L, a extremo de cable libre, longitud de cable: 1,5 m, para corriente continua hasta 16 A / 63 V | 39.67 | 1 | AF | Industrial Field Connectivity (IFC) | AF1 | AF1CDP | 1 | 1 | NO | PC |  | 337,50 | G | 0 | 0 | 0 |  | 4055626035154 | 85444290 | PL | EC001855 | Imagen | Catálogo
1414887 | SAC-5P-M12MSL/ 3,0-280 FE | Cable de potencia | Cable de potencia, 5-polos, PUR sin halógenos, gris RAL 7001, Conector recta M12, codificación: L, a extremo de cable libre, longitud de cable: 3 m, para corriente continua hasta 16 A / 63 V | 58.37 | 1 | AF | Industrial Field Connectivity (IFC) | AF1 | AF1CDP | 1 | 1 | NO | PC |  | 547,40 | G | 0 | 0 | 0 |  | 4055626035178 | 85444290 | PL | EC001855 | Imagen | Catálogo
1414888 | SAC-5P-M12MSL/ 3,0-280 FE SH | Cable de potencia | Cable de potencia, 5-polos, PUR sin halógenos, gris RAL 7001, apantallado (Advanced Shielding Technology), Conector recta M12, codificación: L, a extremo de cable libre, longitud de cable: 3 m, para corriente continua hasta 16 A / 63 V | 72.79 | 1 | AF | Industrial Field Connectivity (IFC) | AF1 | AF1CDP | 1 | 1 | NO | PC |  | 655,10 | G | 0 | 0 | 0 |  | 4055626035185 | 85444290 | PL | EC001855 | Imagen | Catálogo
1414889 | SAC-5P-M12MSL/ 3,0-500 FE | Cable de potencia | Cable de potencia, 5-polos, PVC, gris RAL 7001, Conector recta M12, codificación: L, a extremo de cable libre, longitud de cable: 3 m, para corriente continua hasta 16 A / 63 V | 51.7 | 1 | AF | Industrial Field Connectivity (IFC) | AF1 | AF1CDP | 1 | 1 | NO | PC |  | 643,70 | G | 30 | 250 | 250 | MM | 4055626035192 | 85444290 | PL | EC001855 | Imagen | Catálogo
1414891 | SAC-5P-M12MSL/ 5,0-280 FE | Cable de potencia | Cable de potencia, 5-polos, PUR sin halógenos, gris RAL 7001, Conector recta M12, codificación: L, a extremo de cable libre, longitud de cable: 5 m, para corriente continua hasta 16 A / 63 V | 79 | 1 | AF | Industrial Field Connectivity (IFC) | AF1 | AF1CDP | 1 | 1 | NO | PC |  | 841,00 | G | 0 | 0 | 0 |  | 4055626035215 | 85444290 | PL | EC001855 | Imagen | Catálogo
1414892 | SAC-5P-M12MSL/ 5,0-280 FE SH | Cable de potencia | Cable de potencia, 5-polos, PUR sin halógenos, gris RAL 7001, apantallado (Advanced Shielding Technology), Conector recta M12, codificación: L, a extremo de cable libre, longitud de cable: 5 m, para corriente continua hasta 16 A / 63 V | 97.13 | 1 | AF | Industrial Field Connectivity (IFC) | AF1 | AF1CDP | 1 | 1 | NO | PC |  | 1.071,66 | G | 0 | 0 | 0 |  | 4055626035222 | 85444290 | PL | EC001855 | Imagen | Catálogo
1414893 | SAC-5P-M12MSL/ 5,0-500 FE | Cable de potencia | Cable de potencia, 5-polos, PVC, gris RAL 7001, Conector recta M12, codificación: L, a extremo de cable libre, longitud de cable: 5 m, para corriente continua hasta 16 A / 63 V | 67.89 | 1 | AF | Industrial Field Connectivity (IFC) | AF1 | AF1CDP | 1 | 1 | NO | PC |  | 1.067,97 | G | 0 | 0 | 0 |  | 4055626035239 | 85444290 | PL | EC001855 | Imagen | Catálogo
1414895 | SAC-5P-M12MSL/10,0-280 FE | Cable de potencia | Cable de potencia, 5-polos, PUR sin halógenos, gris RAL 7001, Conector recta M12, codificación: L, a extremo de cable libre, longitud de cable: 10 m, para corriente continua hasta 16 A / 63 V | 130.59 | 1 | AF | Industrial Field Connectivity (IFC) | AF1 | AF1CDP | 1 | 1 | NO | PC |  | 1.657,00 | G | 0 | 0 | 0 |  | 4055626035253 | 85444290 | PL | EC001855 | Imagen | Catálogo
1414896 | SAC-5P-M12MSL/10,0-280 FE SH | Cable de potencia | Cable de potencia, 5-polos, PUR sin halógenos, gris RAL 7001, apantallado (Advanced Shielding Technology), Conector recta M12, codificación: L, a extremo de cable libre, longitud de cable: 10 m, para corriente continua hasta 16 A / 63 V | 158.06 | 1 | AF | Industrial Field Connectivity (IFC) | AF1 | AF1CDP | 1 | 1 | NO | PC |  | 2.083,48 | G | 0 | 0 | 0 |  | 4055626035260 | 85444290 | PL | EC001855 | Imagen | Catálogo
1414897 | SAC-5P-M12MSL/10,0-500 FE | Cable de potencia | Cable de potencia, 5-polos, PVC, gris RAL 7001, Conector recta M12, codificación: L, a extremo de cable libre, longitud de cable: 10 m, para corriente continua hasta 16 A / 63 V | 108.36 | 1 | AF | Industrial Field Connectivity (IFC) | AF1 | AF1CDP | 1 | 1 | NO | PC |  | 2.084,42 | G | 0 | 0 | 0 |  | 4055626035277 | 85444290 | PL | EC001855 | Imagen | Catálogo
1414899 | SAC-6P- 1,5-PUR/M12FRM PE | Cable de potencia | Cable de potencia, 6-polos, PUR sin halógenos, negro grisáceo RAL 7021, extremo de cable libre, a Hembra acodado M12, codificación: M, longitud de cable: 1,5 m, para corriente alterna hasta 8 A/690 V | 50.27 | 1 | AF | Industrial Field Connectivity (IFC) | AF1 | AF1CGP | 1 | 1 | NO | PC |  | 255,06 | G | 0 | 0 | 0 |  | 4055626035307 | 85444290 | PL | EC001855 | Imagen | Catálogo
1414900 | SAC-6P- 1,5-PUR/M12FRM PE SH | Cable de potencia | Cable de potencia, 6-polos, PUR sin halógenos, naranja RAL 2003, apantallado (Advanced Shielding Technology), extremo de cable libre, a Hembra acodado M12, codificación: M, longitud de cable: 1,5 m, para corriente alterna hasta 8 A/690 V | 63.9 | 1 | AF | Industrial Field Connectivity (IFC) | AF1 | AF1CGP | 1 | 1 | NO | PC |  | 306,96 | G | 0 | 0 | 0 |  | 4055626035314 | 85444290 | PL | EC001855 | Imagen | Catálogo
1414901 | SAC-6P- 1,5-PUR/M12FSM PE | Cable de potencia | Cable de potencia, 6-polos, PUR sin halógenos, negro grisáceo RAL 7021, extremo de cable libre, a Hembra recta M12, codificación: M, longitud de cable: 1,5 m, para corriente alterna hasta 8 A/690 V | 49.02 | 1 | AF | Industrial Field Connectivity (IFC) | AF1 | AF1CGP | 1 | 1 | NO | PC |  | 253,67 | G | 0 | 0 | 0 |  | 4055626035321 | 85444290 | PL | EC001855 | Imagen | Catálogo
1414902 | SAC-6P- 1,5-PUR/M12FSM PE SH | Cable de potencia | Cable de potencia, 6-polos, PUR sin halógenos, naranja RAL 2003, apantallado (Advanced Shielding Technology), extremo de cable libre, a Hembra recta M12, codificación: M, longitud de cable: 1,5 m, para corriente alterna hasta 8 A/690 V | 60.31 | 1 | AF | Industrial Field Connectivity (IFC) | AF1 | AF1CGP | 1 | 1 | NO | PC |  | 265,60 | G | 0 | 0 | 0 |  | 4055626035338 | 85444290 | PL | EC001855 | Imagen | Catálogo
1414903 | SAC-6P- 1,5-PVC/M12FRM PE | Cable de potencia | Cable de potencia, 6-polos, PVC, negro grisáceo RAL 7021, extremo de cable libre, a Hembra acodado M12, codificación: M, longitud de cable: 1,5 m, para corriente alterna hasta 8 A/690 V | 45.54 | 1 | AF | Industrial Field Connectivity (IFC) | AF1 | AF1CGP | 1 | 1 | NO | PC |  | 297,87 | G | 0 | 0 | 0 |  | 4055626035345 | 85444290 | PL | EC001855 | Imagen | Catálogo
1414904 | SAC-6P- 1,5-PVC/M12FRM PE SH | Cable de potencia | Cable de potencia, 6-polos, PVC, naranja RAL 2003, apantallado (Advanced Shielding Technology), extremo de cable libre, a Hembra acodado M12, codificación: M, longitud de cable: 1,5 m, para corriente alterna hasta 8 A/690 V | 59.96 | 1 | AF | Industrial Field Connectivity (IFC) | AF1 | AF1CGP | 1 | 1 | NO | PC |  | 354,38 | G | 0 | 0 | 0 |  | 4055626035352 | 85444290 | PL | EC001855 | Imagen | Catálogo
1414905 | SAC-6P- 1,5-PVC/M12FSM PE | Cable de potencia | Cable de potencia, 6-polos, PVC, negro grisáceo RAL 7021, extremo de cable libre, a Hembra recta M12, codificación: M, longitud de cable: 1,5 m, para corriente alterna hasta 8 A/690 V | 44.29 | 1 | AF | Industrial Field Connectivity (IFC) | AF1 | AF1CGP | 1 | 1 | NO | PC |  | 281,50 | G | 0 | 0 | 0 |  | 4055626035369 | 85444290 | PL | EC001855 | Imagen | Catálogo
1414906 | SAC-6P- 1,5-PVC/M12FSM PE SH | Cable de potencia | Cable de potencia, 6-polos, PVC, naranja RAL 2003, apantallado (Advanced Shielding Technology), extremo de cable libre, a Hembra recta M12, codificación: M, longitud de cable: 1,5 m, para corriente alterna hasta 8 A/690 V | 56.43 | 1 | AF | Industrial Field Connectivity (IFC) | AF1 | AF1CGP | 1 | 1 | NO | PC |  | 352,02 | G | 0 | 0 | 0 |  | 4055626035376 | 85444290 | PL | EC001855 | Imagen | Catálogo
1414907 | SAC-6P- 3,0-PUR/M12FRM PE | Cable de potencia | Cable de potencia, 6-polos, PUR sin halógenos, negro grisáceo RAL 7021, extremo de cable libre, a Hembra acodado M12, codificación: M, longitud de cable: 3 m, para corriente alterna hasta 8 A/690 V | 64.98 | 1 | AF | Industrial Field Connectivity (IFC) | AF1 | AF1CGP | 1 | 1 | NO | PC |  | 464,21 | G | 0 | 0 | 0 |  | 4055626035383 | 85444290 | PL | EC001855 | Imagen | Catálogo
1414908 | SAC-6P- 3,0-PUR/M12FRM PE SH | Cable de potencia | Cable de potencia, 6-polos, PUR sin halógenos, naranja RAL 2003, apantallado (Advanced Shielding Technology), extremo de cable libre, a Hembra acodado M12, codificación: M, longitud de cable: 3 m, para corriente alterna hasta 8 A/690 V | 81.34 | 1 | AF | Industrial Field Connectivity (IFC) | AF1 | AF1CGP | 1 | 1 | NO | PC |  | 556,77 | G | 41 | 278 | 240 | MM | 4055626035390 | 85444290 | PL | EC001855 | Imagen | Catálogo
1414910 | SAC-6P- 3,0-PUR/M12FSM PE | Cable de potencia | Cable de potencia, 6-polos, PUR sin halógenos, negro grisáceo RAL 7021, extremo de cable libre, a Hembra recta M12, codificación: M, longitud de cable: 3 m, para corriente alterna hasta 8 A/690 V | 63.73 | 1 | AF | Industrial Field Connectivity (IFC) | AF1 | AF1CGP | 1 | 1 | NO | PC |  | 462,82 | G | 0 | 0 | 0 |  | 4055626035406 | 85444290 | PL | EC001855 | Imagen | Catálogo
1414911 | SAC-6P- 3,0-PUR/M12FSM PE SH | Cable de potencia | Cable de potencia, 6-polos, PUR sin halógenos, naranja RAL 2003, apantallado (Advanced Shielding Technology), extremo de cable libre, a Hembra recta M12, codificación: M, longitud de cable: 3 m, para corriente alterna hasta 8 A/690 V | 77.75 | 1 | AF | Industrial Field Connectivity (IFC) | AF1 | AF1CGP | 1 | 1 | NO | PC |  | 529,50 | G | 44 | 330 | 224 | MM | 4055626035413 | 85444290 | PL | EC001855 | Imagen | Catálogo
1414912 | SAC-6P- 3,0-PVC/M12FRM PE | Cable de potencia | Cable de potencia, 6-polos, PVC, negro grisáceo RAL 7021, extremo de cable libre, a Hembra acodado M12, codificación: M, longitud de cable: 3 m, para corriente alterna hasta 8 A/690 V | 55.75 | 1 | AF | Industrial Field Connectivity (IFC) | AF1 | AF1CGP | 1 | 1 | NO | PC |  | 546,65 | G | 0 | 0 | 0 |  | 4055626032894 | 85444290 | PL | EC001855 | Imagen | Catálogo
1414913 | SAC-6P- 3,0-PVC/M12FRM PE SH | Cable de potencia | Cable de potencia, 6-polos, PVC, naranja RAL 2003, apantallado (Advanced Shielding Technology), extremo de cable libre, a Hembra acodado M12, codificación: M, longitud de cable: 3 m, para corriente alterna hasta 8 A/690 V | 73.47 | 1 | AF | Industrial Field Connectivity (IFC) | AF1 | AF1CGP | 1 | 1 | NO | PC |  | 648,09 | G | 0 | 0 | 0 |  | 4055626036304 | 85444290 | PL | EC001855 | Imagen | Catálogo
1414914 | SAC-6P- 3,0-PVC/M12FSM PE | Cable de potencia | Cable de potencia, 6-polos, PVC, negro grisáceo RAL 7021, extremo de cable libre, a Hembra recta M12, codificación: M, longitud de cable: 3 m, para corriente alterna hasta 8 A/690 V | 54.49 | 1 | AF | Industrial Field Connectivity (IFC) | AF1 | AF1CGP | 1 | 1 | NO | PC |  | 544,99 | G | 0 | 0 | 0 |  | 4055626035420 | 85444290 | PL | EC001855 | Imagen | Catálogo
1414915 | SAC-6P- 3,0-PVC/M12FSM PE SH | Cable de potencia | Cable de potencia, 6-polos, PVC, naranja RAL 2003, apantallado (Advanced Shielding Technology), extremo de cable libre, a Hembra recta M12, codificación: M, longitud de cable: 3 m, para corriente alterna hasta 8 A/690 V | 69.88 | 1 | AF | Industrial Field Connectivity (IFC) | AF1 | AF1CGP | 1 | 1 | NO | PC |  | 645,73 | G | 0 | 0 | 0 |  | 4055626035437 | 85444290 | PL | EC001855 | Imagen | Catálogo
1414916 | SAC-6P- 5,0-PUR/M12FRM PE | Cable de potencia | Cable de potencia, 6-polos, PUR sin halógenos, negro grisáceo RAL 7021, extremo de cable libre, a Hembra acodado M12, codificación: M, longitud de cable: 5 m, para corriente alterna hasta 8 A/690 V | 84.7 | 1 | AF | Industrial Field Connectivity (IFC) | AF1 | AF1CGP | 1 | 1 | NO | PC |  | 743,07 | G | 0 | 0 | 0 |  | 4055626035444 | 85444290 | PL | EC001855 | Imagen | Catálogo
1414917 | SAC-6P- 5,0-PUR/M12FRM PE SH | Cable de potencia | Cable de potencia, 6-polos, PUR sin halógenos, naranja RAL 2003, apantallado (Advanced Shielding Technology), extremo de cable libre, a Hembra acodado M12, codificación: M, longitud de cable: 5 m, para corriente alterna hasta 8 A/690 V | 104.6 | 1 | AF | Industrial Field Connectivity (IFC) | AF1 | AF1CGP | 1 | 1 | NO | PC |  | 889,85 | G | 0 | 0 | 0 |  | 4055626035451 | 85444290 | PL | EC001855 | Imagen | Catálogo
1414918 | SAC-6P- 5,0-PUR/M12FSM PE | Cable de potencia | Cable de potencia, 6-polos, PUR sin halógenos, negro grisáceo RAL 7021, extremo de cable libre, a Hembra recta M12, codificación: M, longitud de cable: 5 m, para corriente alterna hasta 8 A/690 V | 83.45 | 1 | AF | Industrial Field Connectivity (IFC) | AF1 | AF1CGP | 1 | 1 | NO | PC |  | 741,68 | G | 0 | 0 | 0 |  | 4055626035468 | 85444290 | PL | EC001855 | Imagen | Catálogo
1414920 | SAC-6P- 5,0-PVC/M12FRM PE | Cable de potencia | Cable de potencia, 6-polos, PVC, negro grisáceo RAL 7021, extremo de cable libre, a Hembra acodado M12, codificación: M, longitud de cable: 5 m, para corriente alterna hasta 8 A/690 V | 69.31 | 1 | AF | Industrial Field Connectivity (IFC) | AF1 | AF1CGP | 1 | 1 | NO | PC |  | 878,36 | G | 0 | 0 | 0 |  | 4055626035482 | 85444290 | PL | EC001855 | Imagen | Catálogo
1414921 | SAC-6P- 5,0-PVC/M12FRM PE SH | Cable de potencia | Cable de potencia, 6-polos, PVC, naranja RAL 2003, apantallado (Advanced Shielding Technology), extremo de cable libre, a Hembra acodado M12, codificación: M, longitud de cable: 5 m, para corriente alterna hasta 8 A/690 V | 91.49 | 1 | AF | Industrial Field Connectivity (IFC) | AF1 | AF1CGP | 1 | 1 | NO | PC |  | 1.039,70 | G | 40 | 250 | 250 | MM | 4055626035499 | 85444290 | PL | EC001855 | Imagen | Catálogo
1414922 | SAC-6P- 5,0-PVC/M12FSM PE | Cable de potencia | Cable de potencia, 6-polos, PVC, negro grisáceo RAL 7021, extremo de cable libre, a Hembra recta M12, codificación: M, longitud de cable: 5 m, para corriente alterna hasta 8 A/690 V | 68.06 | 1 | AF | Industrial Field Connectivity (IFC) | AF1 | AF1CGP | 1 | 1 | NO | PC |  | 876,71 | G | 0 | 0 | 0 |  | 4055626035505 | 85444290 | PL | EC001855 | Imagen | Catálogo
1414923 | SAC-6P- 5,0-PVC/M12FSM PE SH | Cable de potencia | Cable de potencia, 6-polos, PVC, naranja RAL 2003, apantallado (Advanced Shielding Technology), extremo de cable libre, a Hembra recta M12, codificación: M, longitud de cable: 5 m, para corriente alterna hasta 8 A/690 V | 87.89 | 1 | AF | Industrial Field Connectivity (IFC) | AF1 | AF1CGP | 1 | 1 | NO | PC |  | 1.015,00 | G | 0 | 0 | 0 |  | 4055626035512 | 85444290 | PL | EC001855 | Imagen | Catálogo
1414924 | SAC-6P-10,0-PUR/M12FRM PE | Cable de potencia | Cable de potencia, 6-polos, PUR sin halógenos, negro grisáceo RAL 7021, extremo de cable libre, a Hembra acodado M12, codificación: M, longitud de cable: 10 m, para corriente alterna hasta 8 A/690 V | 134.01 | 1 | AF | Industrial Field Connectivity (IFC) | AF1 | AF1CGP | 1 | 1 | NO | PC |  | 1.440,23 | G | 0 | 0 | 0 |  | 4055626035529 | 85444290 | PL | EC001855 | Imagen | Catálogo
1414925 | SAC-6P-10,0-PUR/M12FRM PE SH | Cable de potencia | Cable de potencia, 6-polos, PUR sin halógenos, naranja RAL 2003, apantallado (Advanced Shielding Technology), extremo de cable libre, a Hembra acodado M12, codificación: M, longitud de cable: 10 m, para corriente alterna hasta 8 A/690 V | 162.74 | 1 | AF | Industrial Field Connectivity (IFC) | AF1 | AF1CGP | 1 | 1 | NO | PC |  | 1.560,00 | G | 0 | 0 | 0 |  | 4055626035536 | 85444290 | PL | EC001855 | Imagen | Catálogo
1414926 | SAC-6P-10,0-PUR/M12FSM PE | Cable de potencia | Cable de potencia, 6-polos, PUR sin halógenos, negro grisáceo RAL 7021, extremo de cable libre, a Hembra recta M12, codificación: M, longitud de cable: 10 m, para corriente alterna hasta 8 A/690 V | 132.75 | 1 | AF | Industrial Field Connectivity (IFC) | AF1 | AF1CGP | 1 | 1 | NO | PC |  | 1.308,00 | G | 72 | 256 | 261 | MM | 4055626035543 | 85444290 | PL | EC001855 | Imagen | Catálogo
1414927 | SAC-6P-10,0-PUR/M12FSM PE SH | Cable de potencia | Cable de potencia, 6-polos, PUR sin halógenos, naranja RAL 2003, apantallado (Advanced Shielding Technology), extremo de cable libre, a Hembra recta M12, codificación: M, longitud de cable: 10 m, para corriente alterna hasta 8 A/690 V | 159.14 | 1 | AF | Industrial Field Connectivity (IFC) | AF1 | AF1CGP | 1 | 1 | NO | PC |  | 1.540,00 | G | 0 | 0 | 0 |  | 4055626035550 | 85444290 | PL | EC001855 | Imagen | Catálogo
1414928 | SAC-6P-10,0-PVC/M12FRM PE | Cable de potencia | Cable de potencia, 6-polos, PVC, negro grisáceo RAL 7021, extremo de cable libre, a Hembra acodado M12, codificación: M, longitud de cable: 10 m, para corriente alterna hasta 8 A/690 V | 103.23 | 1 | AF | Industrial Field Connectivity (IFC) | AF1 | AF1CGP | 1 | 1 | NO | PC |  | 1.707,64 | G | 0 | 0 | 0 |  | 4055626035567 | 85444290 | PL | EC001855 | Imagen | Catálogo
1414929 | SAC-6P-10,0-PVC/M12FRM PE SH | Cable de potencia | Cable de potencia, 6-polos, PVC, naranja RAL 2003, apantallado (Advanced Shielding Technology), extremo de cable libre, a Hembra acodado M12, codificación: M, longitud de cable: 10 m, para corriente alterna hasta 8 A/690 V | 136.52 | 1 | AF | Industrial Field Connectivity (IFC) | AF1 | AF1CGP | 1 | 1 | NO | PC |  | 2.018,74 | G | 0 | 0 | 0 |  | 4055626035574 | 85444290 | PL | EC001855 | Imagen | Catálogo
1414930 | SAC-6P-10,0-PVC/M12FSM PE | Cable de potencia | Cable de potencia, 6-polos, PVC, negro grisáceo RAL 7021, extremo de cable libre, a Hembra recta M12, codificación: M, longitud de cable: 10 m, para corriente alterna hasta 8 A/690 V | 101.97 | 1 | AF | Industrial Field Connectivity (IFC) | AF1 | AF1CGP | 1 | 1 | NO | PC |  | 1.705,99 | G | 0 | 0 | 0 |  | 4055626035581 | 85444290 | PL | EC001855 | Imagen | Catálogo
1414931 | SAC-6P-10,0-PVC/M12FSM PE SH | Cable de potencia | Cable de potencia, 6-polos, PVC, naranja RAL 2003, apantallado (Advanced Shielding Technology), extremo de cable libre, a Hembra recta M12, codificación: M, longitud de cable: 10 m, para corriente alterna hasta 8 A/690 V | 132.92 | 1 | AF | Industrial Field Connectivity (IFC) | AF1 | AF1CGP | 1 | 1 | NO | PC |  | 2.016,39 | G | 0 | 0 | 0 |  | 4055626035598 | 85444290 | PL | EC001855 | Imagen | Catálogo
1414932 | SAC-6P-M12MRM/ 1,5-PUR PE | Cable de potencia | Cable de potencia, 6-polos, PUR sin halógenos, negro grisáceo RAL 7021, Conector acodado M12, codificación: M, a extremo de cable libre, longitud de cable: 1,5 m, para corriente alterna hasta 8 A/690 V | 49.59 | 1 | AF | Industrial Field Connectivity (IFC) | AF1 | AF1CGP | 1 | 1 | NO | PC |  | 250,03 | G | 0 | 0 | 0 |  | 4055626035604 | 85444290 | PL | EC001855 | Imagen | Catálogo
1414933 | SAC-6P-M12MRM/ 1,5-PUR PE SH | Cable de potencia | Cable de potencia, 6-polos, PUR sin halógenos, naranja RAL 2003, apantallado (Advanced Shielding Technology), Conector recta M12, codificación: M, a extremo de cable libre, longitud de cable: 1,5 m, para corriente alterna hasta 8 A/690 V | 63.16 | 1 | AF | Industrial Field Connectivity (IFC) | AF1 | AF1CGP | 1 | 1 | NO | PC |  | 301,66 | G | 0 | 0 | 0 |  | 4055626035611 | 85444290 | PL | EC001855 | Imagen | Catálogo
1414934 | SAC-6P-M12MRM/ 1,5-PVC PE | Cable de potencia | Cable de potencia, 6-polos, PVC, negro grisáceo RAL 7021, Conector acodado M12, codificación: M, a extremo de cable libre, longitud de cable: 1,5 m, para corriente alterna hasta 8 A/690 V | 44.86 | 1 | AF | Industrial Field Connectivity (IFC) | AF1 | AF1CGP | 1 | 1 | NO | PC |  | 292,57 | G | 0 | 0 | 0 |  | 4055626035628 | 85444290 | PL | EC001855 | Imagen | Catálogo
1414935 | SAC-6P-M12MRM/ 1,5-PVC PE SH | Cable de potencia | Cable de potencia, 6-polos, PVC, naranja RAL 2003, apantallado (Advanced Shielding Technology), Conector acodado M12, codificación: M, a extremo de cable libre, longitud de cable: 1,5 m, para corriente alterna hasta 8 A/690 V | 59.22 | 1 | AF | Industrial Field Connectivity (IFC) | AF1 | AF1CGP | 1 | 1 | NO | PC |  | 348,78 | G | 0 | 0 | 0 |  | 4055626035635 | 85444290 | PL | EC001855 | Imagen | Catálogo
1414936 | SAC-6P-M12MRM/ 3,0-PUR PE | Cable de potencia | Cable de potencia, 6-polos, PUR sin halógenos, negro grisáceo RAL 7021, Conector acodado M12, codificación: M, a extremo de cable libre, longitud de cable: 3 m, para corriente alterna hasta 8 A/690 V | 64.3 | 1 | AF | Industrial Field Connectivity (IFC) | AF1 | AF1CGP | 1 | 1 | NO | PC |  | 460,57 | G | 0 | 0 | 0 |  | 4055626035642 | 85444290 | PL | EC001855 | Imagen | Catálogo
1414939 | SAC-6P-M12MRM/ 3,0-PVC PE | Cable de potencia | Cable de potencia, 6-polos, PVC, negro grisáceo RAL 7021, Conector acodado M12, codificación: M, a extremo de cable libre, longitud de cable: 3 m, para corriente alterna hasta 8 A/690 V | 55.06 | 1 | AF | Industrial Field Connectivity (IFC) | AF1 | AF1CGP | 1 | 1 | NO | PC |  | 543,01 | G | 0 | 0 | 0 |  | 4055626035666 | 85444290 | PL | EC001855 | Imagen | Catálogo
1414940 | SAC-6P-M12MRM/ 3,0-PVC PE SH | Cable de potencia | Cable de potencia, 6-polos, PVC, naranja RAL 2003, apantallado (Advanced Shielding Technology), Conector acodado M12, codificación: M, a extremo de cable libre, longitud de cable: 3 m, para corriente alterna hasta 8 A/690 V | 72.73 | 1 | AF | Industrial Field Connectivity (IFC) | AF1 | AF1CGP | 1 | 1 | NO | PC |  | 644,45 | G | 0 | 0 | 0 |  | 4055626035673 | 85444290 | PL | EC001855 | Imagen | Catálogo
1414941 | SAC-6P-M12MRM/ 5,0-PUR PE | Cable de potencia | Cable de potencia, 6-polos, PUR sin halógenos, negro grisáceo RAL 7021, Conector acodado M12, codificación: M, a extremo de cable libre, longitud de cable: 5 m, para corriente alterna hasta 8 A/690 V | 84.02 | 1 | AF | Industrial Field Connectivity (IFC) | AF1 | AF1CGP | 1 | 1 | NO | PC |  | 739,43 | G | 0 | 0 | 0 |  | 4055626035680 | 85444290 | PL | EC001855 | Imagen | Catálogo
1414942 | SAC-6P-M12MRM/ 5,0-PUR PE SH | Cable de potencia | Cable de potencia, 6-polos, PUR sin halógenos, naranja RAL 2003, apantallado (Advanced Shielding Technology), Conector acodado M12, codificación: M, a extremo de cable libre, longitud de cable: 5 m, para corriente alterna hasta 8 A/690 V | 103.85 | 1 | AF | Industrial Field Connectivity (IFC) | AF1 | AF1CGP | 1 | 1 | NO | PC |  | 886,21 | G | 0 | 0 | 0 |  | 4055626035697 | 85444290 | PL | EC001855 | Imagen | Catálogo
1414943 | SAC-6P-M12MRM/ 5,0-PVC PE | Cable de potencia | Cable de potencia, 6-polos, PVC, negro grisáceo RAL 7021, Conector acodado M12, codificación: M, a extremo de cable libre, longitud de cable: 5 m, para corriente alterna hasta 8 A/690 V | 68.63 | 1 | AF | Industrial Field Connectivity (IFC) | AF1 | AF1CGP | 1 | 1 | NO | PC |  | 874,72 | G | 0 | 0 | 0 |  | 4055626035703 | 85444290 | PL | EC001855 | Imagen | Catálogo
1414944 | SAC-6P-M12MRM/ 5,0-PVC PE SH | Cable de potencia | Cable de potencia, 6-polos, PVC, naranja RAL 2003, apantallado (Advanced Shielding Technology), Conector acodado M12, codificación: M, a extremo de cable libre, longitud de cable: 5 m, para corriente alterna hasta 8 A/690 V | 90.74 | 1 | AF | Industrial Field Connectivity (IFC) | AF1 | AF1CGP | 1 | 1 | NO | PC |  | 1.036,06 | G | 0 | 0 | 0 |  | 4055626035710 | 85444290 | PL | EC001855 | Imagen | Catálogo
1414945 | SAC-6P-M12MRM/10,0-PUR PE | Cable de potencia | Cable de potencia, 6-polos, PUR sin halógenos, negro grisáceo RAL 7021, Conector acodado M12, codificación: M, a extremo de cable libre, longitud de cable: 10 m, para corriente alterna hasta 8 A/690 V | 133.32 | 1 | AF | Industrial Field Connectivity (IFC) | AF1 | AF1CGP | 1 | 1 | NO | PC |  | 1.436,59 | G | 0 | 0 | 0 |  | 4055626035727 | 85444290 | PL | EC001855 | Imagen | Catálogo
1414946 | SAC-6P-M12MRM/10,0-PUR PE SH | Cable de potencia | Cable de potencia, 6-polos, PUR sin halógenos, naranja RAL 2003, apantallado (Advanced Shielding Technology), Conector acodado M12, codificación: M, a extremo de cable libre, longitud de cable: 10 m, para corriente alterna hasta 8 A/690 V | 161.99 | 1 | AF | Industrial Field Connectivity (IFC) | AF1 | AF1CGP | 1 | 1 | NO | PC |  | 1.718,91 | G | 90 | 262 | 253 | MM | 4055626035734 | 85444290 | PL | EC001855 | Imagen | Catálogo
1414947 | SAC-6P-M12MRM/10,0-PVC PE | Cable de potencia | Cable de potencia, 6-polos, PVC, negro grisáceo RAL 7021, Conector acodado M12, codificación: M, a extremo de cable libre, longitud de cable: 10 m, para corriente alterna hasta 8 A/690 V | 102.54 | 1 | AF | Industrial Field Connectivity (IFC) | AF1 | AF1CGP | 1 | 1 | NO | PC |  | 1.704,00 | G | 0 | 0 | 0 |  | 4055626035741 | 85444290 | PL | EC001855 | Imagen | Catálogo
1414948 | SAC-6P-M12MRM/10,0-PVC PE SH | Cable de potencia | Cable de potencia, 6-polos, PVC, naranja RAL 2003, apantallado (Advanced Shielding Technology), Conector acodado M12, codificación: M, a extremo de cable libre, longitud de cable: 10 m, para corriente alterna hasta 8 A/690 V | 135.77 | 1 | AF | Industrial Field Connectivity (IFC) | AF1 | AF1CGP | 1 | 1 | NO | PC |  | 1.999,29 | G | 0 | 0 | 0 |  | 4055626035758 | 85444290 | PL | EC001855 | Imagen | Catálogo
1414949 | SAC-6P-M12MSM/ 1,5-PUR PE | Cable de potencia | Cable de potencia, 6-polos, PUR sin halógenos, negro grisáceo RAL 7021, Conector recta M12, codificación: M, a extremo de cable libre, longitud de cable: 1,5 m, para corriente alterna hasta 8 A/690 V | 48.17 | 1 | AF | Industrial Field Connectivity (IFC) | AF1 | AF1CGP | 1 | 1 | NO | PC |  | 250,03 | G | 0 | 0 | 0 |  | 4055626035765 | 85444290 | PL | EC001855 | Imagen | Catálogo
1414950 | SAC-6P-M12MSM/ 1,5-PUR PE SH | Cable de potencia | Cable de potencia, 6-polos, PUR sin halógenos, naranja RAL 2003, apantallado (Advanced Shielding Technology), Conector recta M12, codificación: M, a extremo de cable libre, longitud de cable: 1,5 m, para corriente alterna hasta 8 A/690 V | 59.62 | 1 | AF | Industrial Field Connectivity (IFC) | AF1 | AF1CGP | 1 | 1 | NO | PC |  | 301,26 | G | 0 | 0 | 0 |  | 4055626035772 | 85444290 | PL | EC001855 | Imagen | Catálogo
1414951 | SAC-6P-M12MSM/ 1,5-PVC PE | Cable de potencia | Cable de potencia, 6-polos, PVC, negro grisáceo RAL 7021, Conector recta M12, codificación: M, a extremo de cable libre, longitud de cable: 1,5 m, para corriente alterna hasta 8 A/690 V | 43.49 | 1 | AF | Industrial Field Connectivity (IFC) | AF1 | AF1CGP | 1 | 1 | NO | PC |  | 292,57 | G | 0 | 0 | 0 |  | 4055626035789 | 85444290 | PL | EC001855 | Imagen | Catálogo
1414952 | SAC-6P-M12MSM/ 1,5-PVC PE SH | Cable de potencia | Cable de potencia, 6-polos, PVC, naranja RAL 2003, apantallado (Advanced Shielding Technology), Conector recta M12, codificación: M, a extremo de cable libre, longitud de cable: 1,5 m, para corriente alterna hasta 8 A/690 V | 55.75 | 1 | AF | Industrial Field Connectivity (IFC) | AF1 | AF1CGP | 1 | 1 | NO | PC |  | 348,38 | G | 48 | 199 | 224 | MM | 4055626035796 | 85444290 | PL | EC001855 | Imagen | Catálogo
1414953 | SAC-6P-M12MSM/ 3,0-PUR PE | Cable de potencia | Cable de potencia, 6-polos, PUR sin halógenos, negro grisáceo RAL 7021, Conector recta M12, codificación: M, a extremo de cable libre, longitud de cable: 3 m, para corriente alterna hasta 8 A/690 V | 62.93 | 1 | AF | Industrial Field Connectivity (IFC) | AF1 | AF1CGP | 1 | 1 | NO | PC |  | 459,18 | G | 30 | 230 | 230 | MM | 4055626035802 | 85444290 | PL | EC001855 | Imagen | Catálogo
1414954 | SAC-6P-M12MSM/ 3,0-PUR PE SH | Cable de potencia | Cable de potencia, 6-polos, PUR sin halógenos, naranja RAL 2003, apantallado (Advanced Shielding Technology), Conector recta M12, codificación: M, a extremo de cable libre, longitud de cable: 3 m, para corriente alterna hasta 8 A/690 V | 77.06 | 1 | AF | Industrial Field Connectivity (IFC) | AF1 | AF1CGP | 1 | 1 | NO | PC |  | 535,00 | G | 35 | 225 | 225 | MM | 4055626035819 | 85444290 | PL | EC001855 | Imagen | Catálogo
1414955 | SAC-6P-M12MSM/ 3,0-PVC PE | Cable de potencia | Cable de potencia, 6-polos, PVC, negro grisáceo RAL 7021, Conector recta M12, codificación: M, a extremo de cable libre, longitud de cable: 3 m, para corriente alterna hasta 8 A/690 V | 53.69 | 1 | AF | Industrial Field Connectivity (IFC) | AF1 | AF1CGP | 1 | 1 | NO | PC |  | 541,35 | G | 0 | 0 | 0 |  | 4055626035826 | 85444290 | PL | EC001855 | Imagen | Catálogo
1414956 | SAC-6P-M12MSM/ 3,0-PVC PE SH | Cable de potencia | Cable de potencia, 6-polos, PVC, naranja RAL 2003, apantallado (Advanced Shielding Technology), Conector recta M12, codificación: M, a extremo de cable libre, longitud de cable: 3 m, para corriente alterna hasta 8 A/690 V | 69.2 | 1 | AF | Industrial Field Connectivity (IFC) | AF1 | AF1CGP | 1 | 1 | NO | PC |  | 642,09 | G | 40 | 210 | 210 | MM | 4055626035833 | 85444290 | PL | EC001855 | Imagen | Catálogo
1414958 | SAC-6P-M12MSM/ 5,0-PUR PE SH | Cable de potencia | Cable de potencia, 6-polos, PUR sin halógenos, naranja RAL 2003, apantallado (Advanced Shielding Technology), Conector recta M12, codificación: M, a extremo de cable libre, longitud de cable: 5 m, para corriente alterna hasta 8 A/690 V | 100.32 | 1 | AF | Industrial Field Connectivity (IFC) | AF1 | AF1CGP | 1 | 1 | NO | PC |  | 2.577,38 | G | 0 | 0 | 0 |  | 4055626035857 | 85444290 | PL | EC001855 | Imagen | Catálogo
1414959 | SAC-6P-M12MSM/ 5,0-PVC PE | Cable de potencia | Cable de potencia, 6-polos, PVC, negro grisáceo RAL 7021, Conector recta M12, codificación: M, a extremo de cable libre, longitud de cable: 5 m, para corriente alterna hasta 8 A/690 V | 67.26 | 1 | AF | Industrial Field Connectivity (IFC) | AF1 | AF1CGP | 1 | 1 | NO | PC |  | 873,07 | G | 30 | 210 | 210 | MM | 4055626035864 | 85444290 | PL | EC001855 | Imagen | Catálogo
1414960 | SAC-6P-M12MSM/ 5,0-PVC PE SH | Cable de potencia | Cable de potencia, 6-polos, PVC, naranja RAL 2003, apantallado (Advanced Shielding Technology), Conector recta M12, codificación: M, a extremo de cable libre, longitud de cable: 5 m, para corriente alterna hasta 8 A/690 V | 87.21 | 1 | AF | Industrial Field Connectivity (IFC) | AF1 | AF1CGP | 1 | 1 | NO | PC |  | 1.017,80 | G | 0 | 0 | 0 |  | 4055626035871 | 85444290 | PL | EC001855 | Imagen | Catálogo
1414961 | SAC-6P-M12MSM/10,0-PUR PE | Cable de potencia | Cable de potencia, 6-polos, PUR sin halógenos, negro grisáceo RAL 7021, Conector recta M12, codificación: M, a extremo de cable libre, longitud de cable: 10 m, para corriente alterna hasta 8 A/690 V | 131.96 | 1 | AF | Industrial Field Connectivity (IFC) | AF1 | AF1CGP | 1 | 1 | NO | PC |  | 1.303,30 | G | 62 | 256 | 240 | MM | 4055626035888 | 85444290 | PL | EC001855 | Imagen | Catálogo
1414962 | SAC-6P-M12MSM/10,0-PUR PE SH | Cable de potencia | Cable de potencia, 6-polos, PUR sin halógenos, naranja RAL 2003, apantallado (Advanced Shielding Technology), Conector recta M12, codificación: M, a extremo de cable libre, longitud de cable: 10 m, para corriente alterna hasta 8 A/690 V | 158.46 | 1 | AF | Industrial Field Connectivity (IFC) | AF1 | AF1CGP | 1 | 1 | NO | PC |  | 1.716,85 | G | 0 | 0 | 0 |  | 4055626035895 | 85444290 | PL | EC001855 | Imagen | Catálogo
1414963 | SAC-6P-M12MSM/10,0-PVC PE | Cable de potencia | Cable de potencia, 6-polos, PVC, negro grisáceo RAL 7021, Conector recta M12, codificación: M, a extremo de cable libre, longitud de cable: 10 m, para corriente alterna hasta 8 A/690 V | 101.18 | 1 | AF | Industrial Field Connectivity (IFC) | AF1 | AF1CGP | 1 | 1 | NO | PC |  | 1.702,35 | G | 0 | 0 | 0 |  | 4055626035901 | 85444290 | PL | EC001855 | Imagen | Catálogo
1414964 | SAC-6P-M12MSM/10,0-PVC PE SH | Cable de potencia | Cable de potencia, 6-polos, PVC, naranja RAL 2003, apantallado (Advanced Shielding Technology), Conector recta M12, codificación: M, a extremo de cable libre, longitud de cable: 10 m, para corriente alterna hasta 8 A/690 V | 132.24 | 1 | AF | Industrial Field Connectivity (IFC) | AF1 | AF1CGP | 1 | 1 | NO | PC |  | 2.012,75 | G | 0 | 0 | 0 |  | 4055626035918 | 85444290 | PL | EC001855 | Imagen | Catálogo
1414975 | HC-ADV-B16-HLWH-1TTM25-EMC-AL | Carcasa | Carcasa aérea HEAVYCON ADVANCE, B16, con bloqueo por tornillo (hexágono interior) de acero inoxidable, aluminio resistente al agua de mar, altura 74 mm, con rosca, 1x M25, salida de cables recta, sin superficie, junta conductiva (propiedades CEM) | 22.24 | 1 | AF | Industrial Field Connectivity (IFC) | AF7 | AF7APH | 1 | 1 | SÍ | PC |  | 271,60 | G | 60 | 130 | 80 | MM | 4055626035925 | 85389099 | PL | EC000437 | Imagen | Catálogo
1414976 | HC-ADV-B16-HLWH-1STM25-EMC-AL | Carcasa | Carcasa aérea HEAVYCON ADVANCE, B16, con bloqueo por tornillo (hexágono interior) de acero inoxidable, aluminio resistente al agua de mar, altura 74 mm, con rosca, 1x M25, salida de cables lateral, sin superficie, junta conductiva (propiedades CEM) | 21.23 | 1 | AF | Industrial Field Connectivity (IFC) | AF7 | AF7APH | 1 | 1 | SÍ | PC |  | 272,60 | G | 60 | 159 | 127 | MM | 4055626035932 | 85389099 | PL | EC000437 | Imagen | Catálogo
1414977 | HC-ADV-B16-HHWH-1TTM25-EMC-AL | Carcasa | Carcasa aérea HEAVYCON ADVANCE, B16, con bloqueo por tornillo (hexágono interior) de acero inoxidable, aluminio resistente al agua de mar, altura 93,7 mm, con rosca, 1x M25, salida de cables recta, sin superficie, junta conductiva (propiedades CEM) | 28.9 | 1 | AF | Industrial Field Connectivity (IFC) | AF7 | AF7APH | 1 | 1 | SÍ | PC |  | 319,10 | G | 60 | 100 | 130 | MM | 4055626035949 | 85389099 | PL | EC000437 | Imagen | Catálogo
1414978 | HC-ADV-B16-HHWH-1STM25-EMC-AL | Carcasa | Carcasa aérea HEAVYCON ADVANCE, B16, con bloqueo por tornillo (hexágono interior) de acero inoxidable, aluminio resistente al agua de mar, altura 93,7 mm, con rosca, 1x M25, salida de cables lateral, sin superficie, junta conductiva (propiedades CEM) | 27.52 | 1 | AF | Industrial Field Connectivity (IFC) | AF7 | AF7APH | 1 | 1 | SÍ | PC |  | 334,00 | G | 59 | 160 | 127 | MM | 4055626035956 | 85389099 | PL | EC000437 | Imagen | Catálogo
1414980 | HC-ADV-B24-HHWH-1TTM25-EMC-AL | Carcasa | Carcasa aérea HEAVYCON ADVANCE, B24, con bloqueo por tornillo (hexágono interior) de acero inoxidable, aluminio resistente al agua de mar, altura 93,7 mm, con rosca, 1x M25, salida de cables recta, sin superficie, junta conductiva (propiedades CEM) | 30.93 | 1 | AF | Industrial Field Connectivity (IFC) | AF7 | AF7APH | 1 | 1 | SÍ | PC |  | 416,70 | G | 60 | 105 | 160 | MM | 4055626035994 | 85389099 | PL | EC000437 | Imagen | Catálogo
1414981 | HC-ADV-B24-HHWH-1STM25-EMC-AL | Carcasa | Carcasa aérea HEAVYCON ADVANCE, B24, con bloqueo por tornillo (hexágono interior) de acero inoxidable, aluminio resistente al agua de mar, altura 93,7 mm, con rosca, 1x M25, salida de cables lateral, sin superficie, junta conductiva (propiedades CEM) | 29.43 | 1 | AF | Industrial Field Connectivity (IFC) | AF7 | AF7APH | 1 | 1 | SÍ | PC |  | 393,00 | G | 58 | 169 | 155 | MM | 4055626035987 | 85389099 | PL | EC000437 | Imagen | Catálogo
1414982 | HC-ADV-B24-HLWH-1TTM25-EMC-AL | Carcasa | Carcasa aérea HEAVYCON ADVANCE, B24, con bloqueo por tornillo (hexágono interior) de acero inoxidable, aluminio resistente al agua de mar, altura 74 mm, con rosca, 1x M25, salida de cables recta, sin superficie, junta conductiva (propiedades CEM) | 24.17 | 1 | AF | Industrial Field Connectivity (IFC) | AF7 | AF7APH | 1 | 1 | SÍ | PC |  | 328,60 | G | 60 | 80 | 150 | MM | 4055626035963 | 85389099 | CN | EC000437 | Imagen | Catálogo
1414983 | HC-ADV-B24-HLWH-1STM25-EMC-AL | Carcasa | Carcasa aérea HEAVYCON ADVANCE, B24, con bloqueo por tornillo (hexágono interior) de acero inoxidable, aluminio resistente al agua de mar, altura 74 mm, con rosca, 1x M25, salida de cables lateral, sin superficie, junta conductiva (propiedades CEM) | 23.02 | 1 | AF | Industrial Field Connectivity (IFC) | AF7 | AF7APH | 1 | 1 | SÍ | PC |  | 326,40 | G | 65 | 85 | 155 | MM | 4055626035970 | 85389099 | PL | EC000437 | Imagen | Catálogo
1414991 | SAC-2P-DTMS/ 0,3-PUR/DTFS | Cable para sensores/actuadores | Cable para sensores/actuadores, 2-polos, PUR sin halógenos, negro grisáceo RAL 7021, Conector recta DEUTSCH DT04-2P Bloqueo de clip, codificación: A, Circuito: sin conectar, a Hembra recta DEUTSCH DT06-2S Bloqueo de clip, Circuito: sin conectar, longitud de cable: 0,3 m | 34.88 | 1 | AF | Industrial Field Connectivity (IFC) | AF1 | AF1DWA | 1 | 1 | NO | PC |  | 33,60 | G | 0 | 0 | 0 |  | 4055626036571 | 85444290 | CZ | EC001855 | Imagen | Catálogo
1414992 | SAC-2P-DTMS/ 0,6-PUR/DTFS | Cable para sensores/actuadores | Cable para sensores/actuadores, 2-polos, PUR sin halógenos, negro grisáceo RAL 7021, Conector recta DEUTSCH DT04-2P Bloqueo de clip, codificación: A, Circuito: sin conectar, a Hembra recta DEUTSCH DT06-2S Bloqueo de clip, Circuito: sin conectar, longitud de cable: 0,6 m | 35.57 | 1 | AF | Industrial Field Connectivity (IFC) | AF1 | AF1DWA | 1 | 1 | NO | PC |  | 44,00 | G | 0 | 0 | 0 |  | 4055626036588 | 85444290 | CZ | EC001855 | Imagen | Catálogo
1414993 | SAC-2P-DTMS/ 1,5-PUR/DTFS | Cable para sensores/actuadores | Cable para sensores/actuadores, 2-polos, PUR sin halógenos, negro grisáceo RAL 7021, Conector recta DEUTSCH DT04-2P Bloqueo de clip, codificación: A, Circuito: sin conectar, a Hembra recta DEUTSCH DT06-2S Bloqueo de clip, Circuito: sin conectar, longitud de cable: 1,5 m | 37.62 | 1 | AF | Industrial Field Connectivity (IFC) | AF1 | AF1DWA | 1 | 1 | NO | PC |  | 76,90 | G | 20 | 150 | 150 | MM | 4055626036595 | 85444290 | CZ | EC001855 | Imagen | Catálogo
1414994 | SAC-2P-DTMS/ 3,0-PUR/DTFS | Cable para sensores/actuadores | Cable para sensores/actuadores, 2-polos, PUR sin halógenos, negro grisáceo RAL 7021, Conector recta DEUTSCH DT04-2P Bloqueo de clip, codificación: A, Circuito: sin conectar, a Hembra recta DEUTSCH DT06-2S Bloqueo de clip, Circuito: sin conectar, longitud de cable: 3 m | 41.15 | 1 | AF | Industrial Field Connectivity (IFC) | AF1 | AF1DWA | 1 | 1 | NO | PC |  | 125,00 | G | 18 | 197 | 203 | MM | 4055626036700 | 85444290 | CZ | EC001855 | Imagen | Catálogo
1414995 | SAC-3P- 1,5-PUR/DTFS | Cable para sensores/actuadores | Cable para sensores/actuadores, 3-polos, PUR sin halógenos, negro grisáceo RAL 7021, extremo de cable libre, a Hembra recta DEUTSCH DT06-3S Bloqueo de clip, codificación: A, Circuito: sin conectar, longitud de cable: 1,5 m | 24.11 | 1 | AF | Industrial Field Connectivity (IFC) | AF1 | AF1DWA | 1 | 1 | NO | PC |  | 82,10 | G | 24 | 200 | 220 | MM | 4055626036717 | 85444290 | DE | EC001855 | Imagen | Catálogo
1414996 | SAC-3P- 3,0-PUR/DTFS | Cable para sensores/actuadores | Cable para sensores/actuadores, 3-polos, PUR sin halógenos, negro grisáceo RAL 7021, extremo de cable libre, a Hembra recta DEUTSCH DT06-3S Bloqueo de clip, codificación: A, Circuito: sin conectar, longitud de cable: 3 m | 29.01 | 1 | AF | Industrial Field Connectivity (IFC) | AF1 | AF1DWA | 1 | 1 | NO | PC |  | 148,40 | G | 32 | 225 | 200 | MM | 4055626036724 | 85444290 | DE | EC001855 | Imagen | Catálogo
1414997 | SAC-3P- 5,0-PUR/DTFS | Cable para sensores/actuadores | Cable para sensores/actuadores, 3-polos, PUR sin halógenos, negro grisáceo RAL 7021, extremo de cable libre, a Hembra recta DEUTSCH DT06-3S Bloqueo de clip, codificación: A, Circuito: sin conectar, longitud de cable: 5 m | 35.63 | 1 | AF | Industrial Field Connectivity (IFC) | AF1 | AF1DWA | 1 | 1 | NO | PC |  | 230,00 | G | 41 | 190 | 210 | MM | 4055626036731 | 85444290 | DE | EC001855 | Imagen | Catálogo
1414998 | SAC-3P-10,0-PUR/DTFS | Cable para sensores/actuadores | Cable para sensores/actuadores, 3-polos, PUR sin halógenos, negro grisáceo RAL 7021, extremo de cable libre, a Hembra recta DEUTSCH DT06-3S Bloqueo de clip, codificación: A, Circuito: sin conectar, longitud de cable: 10 m | 52.16 | 1 | AF | Industrial Field Connectivity (IFC) | AF1 | AF1DWA | 1 | 1 | NO | PC |  | 441,40 | G | 30 | 250 | 220 | MM | 4055626036748 | 85444290 | DE | EC001855 | Imagen | Catálogo
1414999 | SAC-3P-DTMS/ 1,5-PUR | Cable para sensores/actuadores | Cable para sensores/actuadores, 3-polos, PUR sin halógenos, negro grisáceo RAL 7021, Conector recta DEUTSCH DT04-3P Bloqueo de clip, codificación: A, Circuito: sin conectar, a extremo de cable libre, longitud de cable: 1,5 m | 25.54 | 1 | AF | Industrial Field Connectivity (IFC) | AF1 | AF1DWA | 1 | 1 | NO | PC |  | 83,44 | G | 20 | 160 | 120 | MM | 4055626036755 | 85444290 | DE | EC001855 | Imagen | Catálogo
1415000 | SAC-3P-DTMS/ 3,0-PUR | Cable para sensores/actuadores | Cable para sensores/actuadores, 3-polos, PUR sin halógenos, negro grisáceo RAL 7021, Conector recta DEUTSCH DT04-3P Bloqueo de clip, codificación: A, Circuito: sin conectar, a extremo de cable libre, longitud de cable: 3 m | 30.44 | 1 | AF | Industrial Field Connectivity (IFC) | AF1 | AF1DWA | 1 | 1 | NO | PC |  | 147,00 | G | 0 | 0 | 0 |  | 4055626036762 | 85444290 | DE | EC001855 | Imagen | Catálogo
1415001 | SAC-3P-DTMS/ 5,0-PUR | Cable para sensores/actuadores | Cable para sensores/actuadores, 3-polos, PUR sin halógenos, negro grisáceo RAL 7021, Conector recta DEUTSCH DT04-3P Bloqueo de clip, codificación: A, Circuito: sin conectar, a extremo de cable libre, longitud de cable: 5 m | 37.05 | 1 | AF | Industrial Field Connectivity (IFC) | AF1 | AF1DWA | 1 | 1 | NO | PC |  | 229,20 | G | 24 | 166 | 131 | MM | 4055626036779 | 85444290 | PL | EC001855 | Imagen | Catálogo
1415002 | SAC-3P-DTMS/10,0-PUR | Cable para sensores/actuadores | Cable para sensores/actuadores, 3-polos, PUR sin halógenos, negro grisáceo RAL 7021, Conector recta DEUTSCH DT04-3P Bloqueo de clip, codificación: A, Circuito: sin conectar, a extremo de cable libre, longitud de cable: 10 m | 53.58 | 1 | AF | Industrial Field Connectivity (IFC) | AF1 | AF1DWA | 1 | 1 | NO | PC |  | 433,86 | G | 0 | 0 | 0 |  | 4055626036786 | 85444290 | DE | EC001855 | Imagen | Catálogo
1415003 | SAC-3P-DTMS/ 0,3-PUR/DTFS | Cable para sensores/actuadores | Cable para sensores/actuadores, 3-polos, PUR sin halógenos, negro grisáceo RAL 7021, Conector recta DEUTSCH DT04-3P Bloqueo de clip, codificación: A, Circuito: sin conectar, a Hembra recta DEUTSCH DT06-3S Bloqueo de clip, Circuito: sin conectar, longitud de cable: 0,3 m | 40.7 | 1 | AF | Industrial Field Connectivity (IFC) | AF1 | AF1DWA | 1 | 1 | NO | PC |  | 44,50 | G | 20 | 160 | 130 | MM | 4055626036793 | 85444290 | PL | EC001855 | Imagen | Catálogo
1415004 | SAC-3P-DTMS/ 0,6-PUR/DTFS | Cable para sensores/actuadores | Cable para sensores/actuadores, 3-polos, PUR sin halógenos, negro grisáceo RAL 7021, Conector recta DEUTSCH DT04-3P Bloqueo de clip, codificación: A, Circuito: sin conectar, a Hembra recta DEUTSCH DT06-3S Bloqueo de clip, Circuito: sin conectar, longitud de cable: 0,6 m | 41.72 | 1 | AF | Industrial Field Connectivity (IFC) | AF1 | AF1DWA | 1 | 1 | NO | PC |  | 57,46 | G | 23 | 150 | 170 | MM | 4055626036809 | 85444290 | DE | EC001855 | Imagen | Catálogo
1415005 | SAC-3P-DTMS/ 1,5-PUR/DTFS | Cable para sensores/actuadores | Cable para sensores/actuadores, 3-polos, PUR sin halógenos, negro grisáceo RAL 7021, Conector recta DEUTSCH DT04-3P Bloqueo de clip, codificación: A, Circuito: sin conectar, a Hembra recta DEUTSCH DT06-3S Bloqueo de clip, Circuito: sin conectar, longitud de cable: 1,5 m | 44.63 | 1 | AF | Industrial Field Connectivity (IFC) | AF1 | AF1DWA | 1 | 1 | NO | PC |  | 96,20 | G | 0 | 0 | 0 |  | 4055626036816 | 85444290 | DE | EC001855 | Imagen | Catálogo
1415006 | SAC-3P-DTMS/ 3,0-PUR/DTFS | Cable para sensores/actuadores | Cable para sensores/actuadores, 3-polos, PUR sin halógenos, negro grisáceo RAL 7021, Conector recta DEUTSCH DT04-3P Bloqueo de clip, codificación: A, Circuito: sin conectar, a Hembra recta DEUTSCH DT06-3S Bloqueo de clip, Circuito: sin conectar, longitud de cable: 3 m | 49.53 | 1 | AF | Industrial Field Connectivity (IFC) | AF1 | AF1DWA | 1 | 1 | NO | PC |  | 156,80 | G | 23 | 250 | 203 | MM | 4055626036823 | 85444290 | DE | EC001855 | Imagen | Catálogo
1415007 | SAC-4P- 1,5-PUR/DTFS | Cable para sensores/actuadores | Cable para sensores/actuadores, 4-polos, PUR sin halógenos, negro grisáceo RAL 7021, extremo de cable libre, a Hembra recta DEUTSCH DT06-4S Bloqueo de clip, codificación: A, Circuito: sin conectar, longitud de cable: 1,5 m | 27.65 | 1 | AF | Industrial Field Connectivity (IFC) | AF1 | AF1DWA | 1 | 1 | NO | PC |  | 101,20 | G | 19 | 250 | 230 | MM | 4055626036830 | 85444290 | DE | EC001855 | Imagen | Catálogo
1415008 | SAC-4P- 3,0-PUR/DTFS | Cable para sensores/actuadores | Cable para sensores/actuadores, 4-polos, PUR sin halógenos, negro grisáceo RAL 7021, extremo de cable libre, a Hembra recta DEUTSCH DT06-4S Bloqueo de clip, codificación: A, Circuito: sin conectar, longitud de cable: 3 m | 33.23 | 1 | AF | Industrial Field Connectivity (IFC) | AF1 | AF1DWA | 1 | 1 | NO | PC |  | 178,60 | G | 29 | 230 | 205 | MM | 4055626036847 | 85444290 | DE | EC001855 | Imagen | Catálogo
1415009 | SAC-8P-M12MS/5,0-PUR/M12FS VA | Cable para sensores/actuadores | Cable para sensores/actuadores, 8-polos, PUR sin halógenos, negro grisáceo RAL 7021, Conector recta M12, codificación: A, a Hembra recta M12, codificación: A, longitud de cable: 5 m | 71.43 | 1 | AF | Industrial Field Connectivity (IFC) | AF1 | AF1CFA | 1 | 50 | SÍ | PC | F | 241,60 | G | 0 | 0 | 0 |  | 4055626037400 | 85444290 | PL | EC001855 | Imagen | Catálogo
1415010 | SAC-4P- 5,0-PUR/DTFS | Cable para sensores/actuadores | Cable para sensores/actuadores, 4-polos, PUR sin halógenos, negro grisáceo RAL 7021, extremo de cable libre, a Hembra recta DEUTSCH DT06-4S Bloqueo de clip, codificación: A, Circuito: sin conectar, longitud de cable: 5 m | 40.81 | 1 | AF | Industrial Field Connectivity (IFC) | AF1 | AF1DWA | 1 | 1 | NO | PC |  | 281,30 | G | 20 | 250 | 280 | MM | 4055626036854 | 85444290 | DE | EC001855 | Imagen | Catálogo
1415011 | SAC-4P-10,0-PUR/DTFS | Cable para sensores/actuadores | Cable para sensores/actuadores, 4-polos, PUR sin halógenos, negro grisáceo RAL 7021, extremo de cable libre, a Hembra recta DEUTSCH DT06-4S Bloqueo de clip, codificación: A, Circuito: sin conectar, longitud de cable: 10 m | 59.62 | 1 | AF | Industrial Field Connectivity (IFC) | AF1 | AF1DWA | 1 | 1 | NO | PC |  | 550,50 | G | 34 | 240 | 250 | MM | 4055626036878 | 85444290 | DE | EC001855 | Imagen | Catálogo
1415012 | SAC-4P-DTMS/ 1,5-PUR | Cable para sensores/actuadores | Cable para sensores/actuadores, 4-polos, PUR sin halógenos, negro grisáceo RAL 7021, Conector recta DEUTSCH DT04-4P Bloqueo de clip, codificación: A, Circuito: sin conectar, a extremo de cable libre, longitud de cable: 1,5 m | 29.18 | 1 | AF | Industrial Field Connectivity (IFC) | AF1 | AF1DWA | 1 | 1 | NO | PC |  | 101,00 | G | 24 | 198 | 200 | MM | 4055626036885 | 85444290 | DE | EC001855 | Imagen | Catálogo
1415013 | SAC-4P-DTMS/ 3,0-PUR | Cable para sensores/actuadores | Cable para sensores/actuadores, 4-polos, PUR sin halógenos, negro grisáceo RAL 7021, Conector recta DEUTSCH DT04-4P Bloqueo de clip, codificación: A, Circuito: sin conectar, a extremo de cable libre, longitud de cable: 3 m | 34.77 | 1 | AF | Industrial Field Connectivity (IFC) | AF1 | AF1DWA | 1 | 1 | NO | PC |  | 184,60 | G | 23 | 220 | 200 | MM | 4055626036892 | 85444290 | DE | EC001855 | Imagen | Catálogo
1415014 | SAC-4P-DTMS/ 5,0-PUR | Cable para sensores/actuadores | Cable para sensores/actuadores, 4-polos, PUR sin halógenos, negro grisáceo RAL 7021, Conector recta DEUTSCH DT04-4P Bloqueo de clip, codificación: A, Circuito: sin conectar, a extremo de cable libre, longitud de cable: 5 m | 42.35 | 1 | AF | Industrial Field Connectivity (IFC) | AF1 | AF1DWA | 1 | 1 | NO | PC |  | 284,20 | G | 36 | 215 | 200 | MM | 4055626036915 | 85444290 | DE | EC001855 | Imagen | Catálogo
1415015 | SAC-4P-DTMS/10,0-PUR | Cable para sensores/actuadores | Cable para sensores/actuadores, 4-polos, PUR sin halógenos, negro grisáceo RAL 7021, Conector recta DEUTSCH DT04-4P Bloqueo de clip, codificación: A, Circuito: sin conectar, a extremo de cable libre, longitud de cable: 10 m | 61.16 | 1 | AF | Industrial Field Connectivity (IFC) | AF1 | AF1DWA | 1 | 1 | NO | PC |  | 552,00 | G | 50 | 240 | 200 | MM | 4055626036922 | 85444290 | DE | EC001855 | Imagen | Catálogo
1415016 | SAC-4P-DTMS/ 0,3-PUR/DTFS | Cable para sensores/actuadores | Cable para sensores/actuadores, 4-polos, PUR sin halógenos, negro grisáceo RAL 7021, Conector recta DEUTSCH DT04-4P Bloqueo de clip, codificación: A, Circuito: sin conectar, a Hembra recta DEUTSCH DT06-4S Bloqueo de clip, Circuito: sin conectar, longitud de cable: 0,3 m | 46.63 | 1 | AF | Industrial Field Connectivity (IFC) | AF1 | AF1DWA | 1 | 1 | NO | PC |  | 51,70 | G | 20 | 130 | 180 | MM | 4055626036946 | 85444290 | PL | EC001855 | Imagen | Catálogo
1415017 | SAC-4P-DTMS/ 0,6-PUR/DTFS | Cable para sensores/actuadores | Cable para sensores/actuadores, 4-polos, PUR sin halógenos, negro grisáceo RAL 7021, Conector recta DEUTSCH DT04-4P Bloqueo de clip, codificación: A, Circuito: sin conectar, a Hembra recta DEUTSCH DT06-4S Bloqueo de clip, Circuito: sin conectar, longitud de cable: 0,6 m | 47.82 | 1 | AF | Industrial Field Connectivity (IFC) | AF1 | AF1DWA | 1 | 1 | NO | PC |  | 68,60 | G | 22 | 150 | 180 | MM | 4055626036953 | 85444290 | PL | EC001855 | Imagen | Catálogo
1415019 | SAC-4P-DTMS/ 1,5-PUR/DTFS | Cable para sensores/actuadores | Cable para sensores/actuadores, 4-polos, PUR sin halógenos, negro grisáceo RAL 7021, Conector recta DEUTSCH DT04-4P Bloqueo de clip, codificación: A, Circuito: sin conectar, a Hembra recta DEUTSCH DT06-4S Bloqueo de clip, Circuito: sin conectar, longitud de cable: 1,5 m | 51.13 | 1 | AF | Industrial Field Connectivity (IFC) | AF1 | AF1DWA | 1 | 1 | NO | PC |  | 116,90 | G | 24 | 195 | 217 | MM | 4055626036960 | 85444290 | DE | EC001855 | Imagen | Catálogo
1415025 | SAC-4P-DTMS/ 3,0-PUR/DTFS | Cable para sensores/actuadores | Cable para sensores/actuadores, 4-polos, PUR sin halógenos, negro grisáceo RAL 7021, Conector recta DEUTSCH DT04-4P Bloqueo de clip, codificación: A, Circuito: sin conectar, a Hembra recta DEUTSCH DT06-4S Bloqueo de clip, Circuito: sin conectar, longitud de cable: 3 m | 56.72 | 1 | AF | Industrial Field Connectivity (IFC) | AF1 | AF1DWA | 1 | 1 | NO | PC |  | 203,00 | G | 0 | 0 | 0 |  | 4055626036977 | 85444290 | DE | EC001855 | Imagen | Catálogo
1415026 | SAC-6P- 1,5-PUR/DTFS | Cable para sensores/actuadores | Cable para sensores/actuadores, 6-polos, PUR sin halógenos, negro grisáceo RAL 7021, extremo de cable libre, a Hembra recta DEUTSCH DT06-6S Bloqueo de clip, codificación: A, Circuito: sin conectar, longitud de cable: 1,5 m | 45.03 | 1 | AF | Industrial Field Connectivity (IFC) | AF1 | AF1DWA | 1 | 1 | NO | PC |  | 133,90 | G | 19 | 240 | 260 | MM | 4055626036984 | 85444290 | DE | EC001855 | Imagen | Catálogo
1415027 | SAC-6P- 3,0-PUR/DTFS | Cable para sensores/actuadores | Cable para sensores/actuadores, 6-polos, PUR sin halógenos, negro grisáceo RAL 7021, extremo de cable libre, a Hembra recta DEUTSCH DT06-6S Bloqueo de clip, codificación: A, Circuito: sin conectar, longitud de cable: 3 m | 52.84 | 1 | AF | Industrial Field Connectivity (IFC) | AF1 | AF1DWA | 1 | 1 | NO | PC |  | 237,18 | G | 24 | 250 | 220 | MM | 4055626036991 | 85444290 | DE | EC001855 | Imagen | Catálogo
1415028 | SAC-6P- 5,0-PUR/DTFS | Cable para sensores/actuadores | Cable para sensores/actuadores, 6-polos, PUR sin halógenos, negro grisáceo RAL 7021, extremo de cable libre, a Hembra recta DEUTSCH DT06-6S Bloqueo de clip, codificación: A, Circuito: sin conectar, longitud de cable: 5 m | 63.16 | 1 | AF | Industrial Field Connectivity (IFC) | AF1 | AF1DWA | 1 | 1 | NO | PC |  | 376,70 | G | 27 | 250 | 225 | MM | 4055626037004 | 85444290 | DE | EC001855 | Imagen | Catálogo
1415029 | SAC-6P-10,0-PUR/DTFS | Cable para sensores/actuadores | Cable para sensores/actuadores, 6-polos, PUR sin halógenos, negro grisáceo RAL 7021, extremo de cable libre, a Hembra recta DEUTSCH DT06-6S Bloqueo de clip, codificación: A, Circuito: sin conectar, longitud de cable: 10 m | 89.26 | 1 | AF | Industrial Field Connectivity (IFC) | AF1 | AF1DWA | 1 | 1 | NO | PC |  | 737,00 | G | 40 | 315 | 276 | MM | 4055626037011 | 85444290 | DE | EC001855 | Imagen | Catálogo
1415030 | SAC-6P-DTMS/ 1,5-PUR | Cable para sensores/actuadores | Cable para sensores/actuadores, 6-polos, PUR sin halógenos, negro grisáceo RAL 7021, Conector recta DEUTSCH DT04-6P Bloqueo de clip, codificación: A, Circuito: sin conectar, a extremo de cable libre, longitud de cable: 1,5 m | 46.68 | 1 | AF | Industrial Field Connectivity (IFC) | AF1 | AF1DWA | 1 | 1 | NO | PC |  | 136,00 | G | 30 | 160 | 140 | MM | 4055626037028 | 85444290 | DE | EC001855 | Imagen | Catálogo
1415031 | SAC-6P-DTMS/ 3,0-PUR | Cable para sensores/actuadores | Cable para sensores/actuadores, 6-polos, PUR sin halógenos, negro grisáceo RAL 7021, Conector recta DEUTSCH DT04-6P Bloqueo de clip, codificación: A, Circuito: sin conectar, a extremo de cable libre, longitud de cable: 3 m | 54.38 | 1 | AF | Industrial Field Connectivity (IFC) | AF1 | AF1DWA | 1 | 1 | NO | PC |  | 241,00 | G | 0 | 0 | 0 |  | 4055626037035 | 85444290 | PL | EC001855 | Imagen | Catálogo
1415032 | SAC-6P-DTMS/ 5,0-PUR | Cable para sensores/actuadores | Cable para sensores/actuadores, 6-polos, PUR sin halógenos, negro grisáceo RAL 7021, Conector recta DEUTSCH DT04-6P Bloqueo de clip, codificación: A, Circuito: sin conectar, a extremo de cable libre, longitud de cable: 5 m | 64.81 | 1 | AF | Industrial Field Connectivity (IFC) | AF1 | AF1DWA | 1 | 1 | NO | PC |  | 384,73 | G | 27 | 250 | 220 | MM | 4055626037042 | 85444290 | DE | EC001855 | Imagen | Catálogo
1415033 | SAC-6P-DTMS/10,0-PUR | Cable para sensores/actuadores | Cable para sensores/actuadores, 6-polos, PUR sin halógenos, negro grisáceo RAL 7021, Conector recta DEUTSCH DT04-6P Bloqueo de clip, codificación: A, Circuito: sin conectar, a extremo de cable libre, longitud de cable: 10 m | 90.69 | 1 | AF | Industrial Field Connectivity (IFC) | AF1 | AF1DWA | 1 | 1 | NO | PC |  | 724,00 | G | 0 | 0 | 0 |  | 4055626037059 | 85444290 | DE | EC001855 | Imagen | Catálogo
1415035 | SAC-6P-DTMS/ 0,3-PUR/DTFS | Cable para sensores/actuadores | Cable para sensores/actuadores, 6-polos, PUR sin halógenos, negro grisáceo RAL 7021, Conector recta DEUTSCH DT04-6P Bloqueo de clip, codificación: A, Circuito: sin conectar, a Hembra recta DEUTSCH DT06-6S Bloqueo de clip, Circuito: sin conectar, longitud de cable: 0,3 m | 77.52 | 1 | AF | Industrial Field Connectivity (IFC) | AF1 | AF1DWA | 1 | 1 | NO | PC |  | 70,00 | G | 0 | 0 | 0 |  | 4055626037066 | 85444290 | PL | EC001855 | Imagen | Catálogo
1415036 | SAC-6P-DTMS/ 0,6-PUR/DTFS | Cable para sensores/actuadores | Cable para sensores/actuadores, 6-polos, PUR sin halógenos, negro grisáceo RAL 7021, Conector recta DEUTSCH DT04-6P Bloqueo de clip, codificación: A, Circuito: sin conectar, a Hembra recta DEUTSCH DT06-6S Bloqueo de clip, Circuito: sin conectar, longitud de cable: 0,6 m | 79.12 | 1 | AF | Industrial Field Connectivity (IFC) | AF1 | AF1DWA | 1 | 1 | NO | PC |  | 93,00 | G | 35 | 150 | 170 | MM | 4055626037073 | 85444290 | PL | EC001855 | Imagen | Catálogo
1415037 | SAC-6P-DTMS/ 1,5-PUR/DTFS | Cable para sensores/actuadores | Cable para sensores/actuadores, 6-polos, PUR sin halógenos, negro grisáceo RAL 7021, Conector recta DEUTSCH DT04-6P Bloqueo de clip, codificación: A, Circuito: sin conectar, a Hembra recta DEUTSCH DT06-6S Bloqueo de clip, Circuito: sin conectar, longitud de cable: 1,5 m | 83.79 | 1 | AF | Industrial Field Connectivity (IFC) | AF1 | AF1DWA | 1 | 1 | NO | PC |  | 156,40 | G | 32 | 188 | 136 | MM | 4055626037080 | 85444290 | PL | EC001855 | Imagen | Catálogo
1415038 | SAC-6P-DTMS/ 3,0-PUR/DTFS | Cable para sensores/actuadores | Cable para sensores/actuadores, 6-polos, PUR sin halógenos, negro grisáceo RAL 7021, Conector recta DEUTSCH DT04-6P Bloqueo de clip, codificación: A, Circuito: sin conectar, a Hembra recta DEUTSCH DT06-6S Bloqueo de clip, Circuito: sin conectar, longitud de cable: 3 m | 91.49 | 1 | AF | Industrial Field Connectivity (IFC) | AF1 | AF1DWA | 1 | 1 | NO | PC |  | 262,30 | G | 0 | 0 | 0 |  | 4055626037097 | 85444290 | DE | EC001855 | Imagen | Catálogo
1415087 | SACC-E-M8MS-4CON-M8/0,5 VPE100 | Conect. enchuf. para apar. pared delant. | Conect. enchuf. para apar. pared delant., 4-polos, Conector macho, recto, M8, A-codificación, Hilos trenzados individuales, longitud de cable: 0,5 m | 16.08 | 1 | AB | Field Device Connectors (FDC) | ABQ | ABQIAA | 100 | 100 | NO | PC | F | 15,54 | G | 134 | 295 | 255 | MM | 4055626037448 | 85366990 | DE | EC003570 | Imagen | Catálogo
1051029:0451 | ZB 6,QR:FORTL.ZAHLEN 451-460 | Marcador para bornes | Tira Zack, 10 unidades, rotulación vertical con los números pares sucesivos: 451 ... 460, blanco, para ancho de borne: 6,2 mm, clase de montaje: enclavar | 120.91 | 100 | BG | Marking and Installation (MI) | BG2 | BG2122 | 10 | 10 | NO | PC |  | 1,64 | G |  |  |  |  | 4017918512088 | 49119900 | DE | EC000761 |  | Catálogo
1051029:0461 | ZB 6,QR:FORTL.ZAHLEN 461-470 | Marcador para bornes | Tira Zack, 10 unidades, rotulación vertical con los números pares sucesivos: 461 ... 470, blanco, para ancho de borne: 6,2 mm, clase de montaje: enclavar | 120.91 | 100 | BG | Marking and Installation (MI) | BG2 | BG2122 | 10 | 10 | NO | PC |  | 1,64 | G |  |  |  |  | 4017918512095 | 49119900 | DE | EC000761 |  | Catálogo
1415096 | SAC-3P-M 8Y/2XM 8FS HEK | Distribuidor en Y | Distribuidor en Y, 3-polos, Conector recta M8, codificación: A, a Hembra recta M8 y Hembra recta M8, Variante del cliente | 36.15 | 1 | AF | Industrial Field Connectivity (IFC) | AF1 | AF1GAB | 1 | 100 | SÍ | PC | F | 8,90 | G | 0 | 0 | 0 |  | 4055626039107 | 85366990 | PL | EC002925 | Imagen | Catálogo
1415097 | QPD N 3PE1,5 4-9 BK | Tuerca | Tuerca, tipo de conexión: Conexión IDC, número de polos: 3+PE, 0,5 mm² ... 1,5 mm², 690 V, 17,5 A, PA, negro, diámetro exterior del cable: 5 mm ... 7 mm y 7 mm ... 9,5 mm | 5.07 | 1 | AF | Industrial Field Connectivity (IFC) | AF6 | AF6UCX | 1 | 1 | NO | PC |  | 18,70 | G | 28 | 74 | 103 | MM | 4055626037608 | 85366990 | PL | EC002863 | Imagen | Catálogo
1415098 | QPD N 3PE1,5 8-13 BK | Tuerca | Tuerca, tipo de conexión: Conexión IDC, número de polos: 3+PE, 0,5 mm² ... 1,5 mm², 690 V, 17,5 A, PA, negro, diámetro exterior del cable: 10 mm ... 13 mm | 5.14 | 1 | AF | Industrial Field Connectivity (IFC) | AF6 | AF6UCX | 1 | 1 | NO | PC |  | 16,00 | G | 28 | 80 | 118 | MM | 4055626037622 | 85366990 | PL | EC002863 | Imagen | Catálogo
1415099 | QPD N 2PE1,5 4-9 BK | Tuerca | Tuerca, tipo de conexión: Conexión IDC, número de polos: 2+PE, 0,5 mm² ... 1,5 mm², 690 V, 17,5 A, PA, negro, diámetro exterior del cable: 5 mm ... 7 mm y 7 mm ... 9,5 mm | 5.62 | 1 | AF | Industrial Field Connectivity (IFC) | AF6 | AF6UCX | 1 | 1 | NO | PC |  | 18,80 | G | 28 | 81 | 105 | MM | 4055626037639 | 85366990 | PL | EC002863 | Imagen | Catálogo
1415100 | QPD N 2PE1,5 8-13 BK | Tuerca | Tuerca, tipo de conexión: Conexión IDC, número de polos: 2+PE, 0,5 mm² ... 1,5 mm², 690 V, 17,5 A, PA, negro, diámetro exterior del cable: 10 mm ... 13 mm | 5.68 | 1 | AF | Industrial Field Connectivity (IFC) | AF6 | AF6UCX | 1 | 1 | NO | PC |  | 16,20 | G | 28 | 82 | 105 | MM | 4055626037646 | 85366990 | PL | EC002863 | Imagen | Catálogo
1415101 | QPD N 4PE1,5 5-10 BK | Tuerca | Tuerca, tipo de conexión: Conexión IDC, número de polos: 4+PE, 0,5 mm² ... 1,5 mm², 690 V, 17,5 A, PA, negro, diámetro exterior del cable: 6 mm ... 10 mm | 6 | 1 | AF | Industrial Field Connectivity (IFC) | AF6 | AF6UCX | 1 | 1 | NO | PC |  | 22,20 | G | 32 | 81 | 105 | MM | 4055626037660 | 85366990 | PL | EC002863 | Imagen | Catálogo
1415104 | QPD N 4PE1,5 9-14 BK | Tuerca | Tuerca, tipo de conexión: Conexión IDC, número de polos: 4+PE, 0,5 mm² ... 1,5 mm², 690 V, 17,5 A, PA, negro, diámetro exterior del cable: 10 mm ... 14 mm | 6 | 1 | AF | Industrial Field Connectivity (IFC) | AF6 | AF6UCX | 1 | 1 | NO | PC |  | 20,40 | G | 31 | 80 | 105 | MM | 4055626037677 | 39269097 | PL | EC002863 | Imagen | Catálogo
1415106 | G-ESIS-M12-S68L-PEPDS-BK | Prensaestopas | Prensaestopas, material conexión por tornillo: PA, aplicación: Ex, diámetro exterior del cable 3 mm ... 6 mm, apantallamiento: no, rosca de conexión: M12 x 1,5, color: negro intenso, con junta plana | 2.4 | 1 | AF | Industrial Field Connectivity (IFC) | AF7 | AF7DDX | 10 | 10 | NO | PC |  | 9,00 | G | 82 | 135 | 88 | MM | 4055626037684 | 39269097 | DE | EC000441 | Imagen | Catálogo
1415107 | G-ESIS-M16-S68L-PEPDS-BK | Prensaestopas | Prensaestopas, material conexión por tornillo: PA, aplicación: Ex, diámetro exterior del cable 4,5 mm ... 9 mm, apantallamiento: no, rosca de conexión: M16 x 1,5, color: negro intenso, con junta plana | 2.87 | 1 | AF | Industrial Field Connectivity (IFC) | AF7 | AF7DDX | 10 | 10 | NO | PC |  | 11,28 | G | 82 | 90 | 87 | MM | 4055626037691 | 39269097 | DE | EC000441 | Imagen | Catálogo
1415108 | G-ESIS-M20-S68L-PEPDS-BK | Prensaestopas | Prensaestopas, material conexión por tornillo: PA, aplicación: Ex, diámetro exterior del cable 7 mm ... 13 mm, apantallamiento: no, rosca de conexión: M20 x 1,5, color: negro intenso, con junta plana | 3.03 | 1 | AF | Industrial Field Connectivity (IFC) | AF7 | AF7DDX | 10 | 10 | NO | PC |  | 16,59 | G | 85 | 89 | 88 | MM | 4055626037707 | 39269097 | DE | EC000441 | Imagen | Catálogo
1415109 | G-ESIS-M25-M68L-PEPDS-BK | Prensaestopas | Prensaestopas, material conexión por tornillo: PA, aplicación: Ex, diámetro exterior del cable 10 mm ... 17 mm, apantallamiento: no, rosca de conexión: M25 x 1,5, color: negro intenso, con junta plana | 5.47 | 1 | AF | Industrial Field Connectivity (IFC) | AF7 | AF7DDX | 10 | 10 | NO | PC |  | 23,06 | G | 132 | 175 | 134 | MM | 4055626037714 | 39269097 | DE | EC000441 | Imagen | Catálogo
1415110 | G-ESIS-M32-M68L-PEPDS-BK | Prensaestopas | Prensaestopas, material conexión por tornillo: PA, aplicación: Ex, diámetro exterior del cable 13 mm ... 21 mm, apantallamiento: no, rosca de conexión: M32 x 1,5, color: negro intenso, con junta plana | 9.42 | 1 | AF | Industrial Field Connectivity (IFC) | AF7 | AF7DDX | 5 | 5 | NO | PC |  | 40,40 | G | 120 | 133 | 89 | MM | 4055626037721 | 39269097 | DE | EC000441 | Imagen | Catálogo
1415111 | G-ESIS-M40-M68L-PEPDS-BK | Prensaestopas | Prensaestopas, material conexión por tornillo: PA, aplicación: Ex, diámetro exterior del cable 17 mm ... 28 mm, apantallamiento: no, rosca de conexión: M40 x 1,5, color: negro intenso, con junta plana | 16.95 | 1 | AF | Industrial Field Connectivity (IFC) | AF7 | AF7DDX | 5 | 5 | NO | PC |  | 72,35 | G | 116 | 135 | 88 | MM | 4055626037738 | 39269097 | DE | EC000441 | Imagen | Catálogo
1415112 | G-ESIS-M50-L68L-PEPDS-BK | Prensaestopas | Prensaestopas, material conexión por tornillo: PA, aplicación: Ex, diámetro exterior del cable 23 mm ... 35 mm, apantallamiento: no, rosca de conexión: M50 x 1,5, color: negro intenso, con junta plana | 42.33 | 1 | AF | Industrial Field Connectivity (IFC) | AF7 | AF7DDX | 1 | 1 | SÍ | PC |  | 145,00 | G | 116 | 134 | 88 | MM | 4055626037745 | 39269097 | DE | EC000441 | Imagen | Catálogo
1415113 | G-ESIS-M63-L68L-PEPDS-BK | Prensaestopas | Prensaestopas, material conexión por tornillo: PA, aplicación: Ex, diámetro exterior del cable 34 mm ... 48 mm, apantallamiento: no, rosca de conexión: M63 x 1,5, color: negro intenso, con junta plana | 66.92 | 1 | AF | Industrial Field Connectivity (IFC) | AF7 | AF7DDX | 1 | 1 | SÍ | PC |  | 172,30 | G | 0 | 0 | 0 |  | 4055626037752 | 39269097 | DE | EC000441 | Imagen | Catálogo
1415114 | G-ESIS-M12-S68L-PEPDS-BL | Prensaestopas | Prensaestopas, material conexión por tornillo: PA, aplicación: Ex, diámetro exterior del cable 3 mm ... 6 mm, apantallamiento: no, rosca de conexión: M12 x 1,5, color: negro/azul, con junta plana | 2.4 | 1 | AF | Industrial Field Connectivity (IFC) | AF7 | AF7DDX | 10 | 10 | NO | PC |  | 8,80 | G | 82 | 135 | 88 | MM | 4055626037769 | 39269097 | DE | EC000441 | Imagen | Catálogo
1415116 | G-ESIS-M16-S68L-PEPDS-BL | Prensaestopas | Prensaestopas, material conexión por tornillo: PA, aplicación: Ex, diámetro exterior del cable 4,5 mm ... 9 mm, apantallamiento: no, rosca de conexión: M16 x 1,5, color: negro/azul, con junta plana | 2.87 | 1 | AF | Industrial Field Connectivity (IFC) | AF7 | AF7DDX | 10 | 10 | NO | PC |  | 12,15 | G | 81 | 135 | 89 | MM | 4055626037776 | 39269097 | DE | EC000441 | Imagen | Catálogo
1415117 | G-ESIS-M20-S68L-PEPDS-BL | Prensaestopas | Prensaestopas, material conexión por tornillo: PA, aplicación: Ex, diámetro exterior del cable 7 mm ... 13 mm, apantallamiento: no, rosca de conexión: M20 x 1,5, color: negro/azul, con junta plana | 3.03 | 1 | AF | Industrial Field Connectivity (IFC) | AF7 | AF7DDX | 10 | 10 | NO | PC |  | 16,55 | G | 115 | 134 | 87 | MM | 4055626037783 | 39269097 | DE | EC000441 | Imagen | Catálogo
1415118 | G-ESIS-M25-M68L-PEPDS-BL | Prensaestopas | Prensaestopas, material conexión por tornillo: PA, aplicación: Ex, diámetro exterior del cable 10 mm ... 17 mm, apantallamiento: no, rosca de conexión: M25 x 1,5, color: negro/azul, con junta plana | 5.47 | 1 | AF | Industrial Field Connectivity (IFC) | AF7 | AF7DDX | 10 | 10 | NO | PC |  | 28,30 | G | 132 | 176 | 134 | MM | 4055626037790 | 39269097 | DE | EC000441 | Imagen | Catálogo
1415119 | G-ESIS-M32-M68L-PEPDS-BL | Prensaestopas | Prensaestopas, material conexión por tornillo: PA, aplicación: Ex, diámetro exterior del cable 13 mm ... 21 mm, apantallamiento: no, rosca de conexión: M32 x 1,5, color: negro/azul, con junta plana | 9.42 | 1 | AF | Industrial Field Connectivity (IFC) | AF7 | AF7DDX | 5 | 5 | NO | PC |  | 41,69 | G | 117 | 134 | 91 | MM | 4055626037806 | 39269097 | DE | EC000441 | Imagen | Catálogo
1415120 | G-ESIS-M40-M68L-PEPDS-BL | Prensaestopas | Prensaestopas, material conexión por tornillo: PA, aplicación: Ex, diámetro exterior del cable 17 mm ... 28 mm, apantallamiento: no, rosca de conexión: M40 x 1,5, color: negro/azul, con junta plana | 16.95 | 1 | AF | Industrial Field Connectivity (IFC) | AF7 | AF7DDX | 5 | 5 | NO | PC |  | 80,01 | G | 180 | 130 | 130 | MM | 4055626037813 | 39269097 | DE | EC000441 | Imagen | Catálogo
1415121 | G-ESIS-M50-L68L-PEPDS-BL | Prensaestopas | Prensaestopas, material conexión por tornillo: PA, aplicación: Ex, diámetro exterior del cable 23 mm ... 35 mm, apantallamiento: no, rosca de conexión: M50 x 1,5, color: negro/azul, con junta plana | 42.33 | 1 | AF | Industrial Field Connectivity (IFC) | AF7 | AF7DDX | 1 | 1 | SÍ | PC |  | 135,80 | G | 90 | 130 | 130 | MM | 4055626037820 | 39269097 | DE | EC000441 | Imagen | Catálogo
1415123 | G-ESIS-M12-S68N-NEPDS-S | Prensaestopas | Prensaestopas, material conexión por tornillo: Latón, niquelado, aplicación: Ex, diámetro exterior del cable 4 mm ... 7 mm, apantallamiento: no, rosca de conexión: M12 x 1,5, color: plateado, con anillo tórico | 10.76 | 1 | AF | Industrial Field Connectivity (IFC) | AF7 | AF7DDX | 10 | 10 | NO | PC |  | 26,03 | G | 89 | 136 | 89 | MM | 4055626037844 | 74198090 | DE | EC000441 | Imagen | Catálogo
1415124 | G-ESIS-M16-S68N-NEPDS-S | Prensaestopas | Prensaestopas, material conexión por tornillo: Latón, niquelado, aplicación: Ex, diámetro exterior del cable 5 mm ... 10 mm, apantallamiento: no, rosca de conexión: M16 x 1,5, color: plateado, con anillo tórico | 11.44 | 1 | AF | Industrial Field Connectivity (IFC) | AF7 | AF7DDX | 10 | 10 | NO | PC |  | 36,39 | G | 88 | 135 | 90 | MM | 4055626037851 | 74198090 | DE | EC000441 | Imagen | Catálogo
1415125 | G-ESIS-M20-S68N-NEPDS-S | Prensaestopas | Prensaestopas, material conexión por tornillo: Latón, niquelado, aplicación: Ex, diámetro exterior del cable 6 mm ... 13 mm, apantallamiento: no, rosca de conexión: M20 x 1,5, color: plateado, con anillo tórico | 14.78 | 1 | AF | Industrial Field Connectivity (IFC) | AF7 | AF7DDX | 10 | 10 | NO | PC |  | 52,16 | G | 88 | 136 | 89 | MM | 4055626037868 | 74198090 | DE | EC000441 | Imagen | Catálogo
1415126 | G-ESIS-M25-M68N-NEPDS-S | Prensaestopas | Prensaestopas, material conexión por tornillo: Latón, niquelado, aplicación: Ex, diámetro exterior del cable 10 mm ... 17 mm, apantallamiento: no, rosca de conexión: M25 x 1,5, color: plateado, con anillo tórico | 20.55 | 1 | AF | Industrial Field Connectivity (IFC) | AF7 | AF7DDX | 10 | 10 | NO | PC |  | 68,91 | G | 115 | 135 | 87 | MM | 4055626037875 | 74198090 | DE | EC000441 | Imagen | Catálogo
1415127 | G-ESIS-M32-M68L-NEPDS-S | Prensaestopas | Prensaestopas, material conexión por tornillo: Latón, niquelado, aplicación: Ex, diámetro exterior del cable 13 mm ... 21 mm, apantallamiento: no, rosca de conexión: M32 x 1,5, color: plateado, con anillo tórico | 28.91 | 1 | AF | Industrial Field Connectivity (IFC) | AF7 | AF7DDX | 5 | 5 | NO | PC |  | 120,61 | G | 0 | 0 | 0 |  | 4055626037882 | 74198090 | DE | EC000441 | Imagen | Catálogo
1415129 | G-ESIS-M40-M68L-NEPDS-S | Prensaestopas | Prensaestopas, material conexión por tornillo: Latón, niquelado, aplicación: Ex, diámetro exterior del cable 16 mm ... 28 mm, apantallamiento: no, rosca de conexión: M40 x 1,5, color: plateado, con anillo tórico | 46.39 | 1 | AF | Industrial Field Connectivity (IFC) | AF7 | AF7DDX | 5 | 5 | NO | PC |  | 223,22 | G | 0 | 0 | 0 |  | 4055626037899 | 74198090 | DE | EC000441 | Imagen | Catálogo
1415146 | G-ESIS-M50-L68L-NEPDS-S | Prensaestopas | Prensaestopas, material conexión por tornillo: Latón, niquelado, aplicación: Ex, diámetro exterior del cable 21 mm ... 35 mm, apantallamiento: no, rosca de conexión: M50 x 1,5, color: plateado, con anillo tórico | 73.94 | 1 | AF | Industrial Field Connectivity (IFC) | AF7 | AF7DDX | 1 | 1 | SÍ | PC |  | 362,73 | G | 115 | 135 | 88 | MM | 4055626037905 | 74198090 | DE | EC000441 | Imagen | Catálogo
1415147 | G-ESIS-M63-L68L-NEPDS-S | Prensaestopas | Prensaestopas, material conexión por tornillo: Latón, niquelado, aplicación: Ex, diámetro exterior del cable 34 mm ... 48 mm, apantallamiento: no, rosca de conexión: M63 x 1,5, color: plateado, con anillo tórico | 133.78 | 1 | AF | Industrial Field Connectivity (IFC) | AF7 | AF7DDX | 1 | 1 | SÍ | PC |  | 485,00 | G | 0 | 0 | 0 |  | 4055626037912 | 74198090 | DE | EC000441 | Imagen | Catálogo
1415148 | G-ESISEC-M12-S68N-NEPDS-S | Prensaestopas | Prensaestopas, material conexión por tornillo: Latón, niquelado, aplicación: Ex, diámetro exterior del cable 4 mm ... 7 mm, apantallamiento: sí, rosca de conexión: M12 x 1,5, color: plateado, con anillo tórico | 20.16 | 1 | AF | Industrial Field Connectivity (IFC) | AF7 | AF7DDX | 10 | 10 | NO | PC |  | 28,78 | G | 88 | 137 | 88 | MM | 4055626037929 | 74198090 | DE | EC000441 | Imagen | Catálogo
1415149 | G-ESISEC-M16-S68N-NEPDS-S | Prensaestopas | Prensaestopas, material conexión por tornillo: Latón, niquelado, aplicación: Ex, diámetro exterior del cable 5 mm ... 10 mm, apantallamiento: sí, rosca de conexión: M16 x 1,5, color: plateado, con anillo tórico | 20.55 | 1 | AF | Industrial Field Connectivity (IFC) | AF7 | AF7DDX | 10 | 10 | NO | PC |  | 42,94 | G | 88 | 136 | 88 | MM | 4055626037936 | 74198090 | DE | EC000441 | Imagen | Catálogo
1415163 | G-ESISEC-M20-S68N-NEPDS-S | Prensaestopas | Prensaestopas, material conexión por tornillo: Latón, niquelado, aplicación: Ex, diámetro exterior del cable 6 mm ... 13 mm, apantallamiento: sí, rosca de conexión: M20 x 1,5, color: plateado, con anillo tórico | 24.86 | 1 | AF | Industrial Field Connectivity (IFC) | AF7 | AF7DDX | 10 | 10 | NO | PC |  | 59,24 | G | 80 | 130 | 85 | MM | 4055626037943 | 74198090 | DE | EC000441 | Imagen | Catálogo
1415165 | G-ESISEC-M25-M68N-NEPDS-S | Prensaestopas | Prensaestopas, material conexión por tornillo: Latón, niquelado, aplicación: Ex, diámetro exterior del cable 10 mm ... 17 mm, apantallamiento: sí, rosca de conexión: M25 x 1,5, color: plateado, con anillo tórico | 29.27 | 1 | AF | Industrial Field Connectivity (IFC) | AF7 | AF7DDX | 10 | 10 | NO | PC |  | 81,29 | G | 135 | 140 | 90 | MM | 4055626037950 | 74198090 | DE | EC000441 | Imagen | Catálogo
1415166 | G-ESISEC-M32-M68L-NEPDS-S | Prensaestopas | Prensaestopas, material conexión por tornillo: Latón, niquelado, aplicación: Ex, diámetro exterior del cable 13 mm ... 21 mm, apantallamiento: sí, rosca de conexión: M32 x 1,5, color: plateado, con anillo tórico | 46.39 | 1 | AF | Industrial Field Connectivity (IFC) | AF7 | AF7DDX | 5 | 5 | NO | PC |  | 132,50 | G | 130 | 130 | 85 | MM | 4055626037967 | 74198090 | DE | EC000441 | Imagen | Catálogo
1415168 | G-ESISEC-M40-M68L-NEPDS-S | Prensaestopas | Prensaestopas, material conexión por tornillo: Latón, niquelado, aplicación: Ex, diámetro exterior del cable 16 mm ... 28 mm, apantallamiento: sí, rosca de conexión: M40 x 1,5, color: plateado, con anillo tórico | 70.59 | 1 | AF | Industrial Field Connectivity (IFC) | AF7 | AF7DDX | 5 | 5 | NO | PC |  | 247,30 | G | 0 | 0 | 0 |  | 4055626037974 | 74198090 | DE | EC000441 | Imagen | Catálogo
1415169 | G-ESISEC-M50-L68L-NEPDS-S | Prensaestopas | Prensaestopas, material conexión por tornillo: Latón, niquelado, aplicación: Ex, diámetro exterior del cable 21 mm ... 35 mm, apantallamiento: sí, rosca de conexión: M50 x 1,5, color: plateado, con anillo tórico | 144.53 | 1 | AF | Industrial Field Connectivity (IFC) | AF7 | AF7DDX | 1 | 1 | SÍ | PC |  | 367,80 | G | 122 | 134 | 92 | MM | 4055626037981 | 74198090 | DE | EC000441 | Imagen | Catálogo
1415170 | G-ESISEC-M63-L68L-NEPDS-S | Prensaestopas | Prensaestopas, material conexión por tornillo: Latón, niquelado, aplicación: Ex, diámetro exterior del cable 34 mm ... 48 mm, apantallamiento: sí, rosca de conexión: M63 x 1,5, color: plateado, con anillo tórico | 198.32 | 1 | AF | Industrial Field Connectivity (IFC) | AF7 | AF7DDX | 1 | 1 | SÍ | PC | F | 540,00 | G | 0 | 0 | 0 |  | 4055626037998 | 74198090 | DE | EC000441 | Imagen | Catálogo
1415171 | G-INB-M12-S68N-PEPDS-LG | Prensaestopas | Prensaestopas, material conexión por tornillo: PA, aplicación: Estándar, diámetro exterior del cable 3 mm ... 7 mm, apantallamiento: no, rosca de conexión: M12 x 1,5, color: gris luminoso RAL 7035, con protección contra torsión | 1.46 | 1 | AF | Industrial Field Connectivity (IFC) | AF7 | AF7DEX | 10 | 10 | NO | PC |  | 10,70 | G | 84 | 135 | 88 | MM | 4055626038032 | 39269097 | DE | EC000441 | Imagen | Catálogo
1415172 | G-INB-M16-S68N-PEPDS-LG | Prensaestopas | Prensaestopas, material conexión por tornillo: PA, aplicación: Estándar, diámetro exterior del cable 4,5 mm ... 10 mm, apantallamiento: no, rosca de conexión: M16 x 1,5, color: gris luminoso RAL 7035, con protección contra torsión | 1.53 | 1 | AF | Industrial Field Connectivity (IFC) | AF7 | AF7DEX | 10 | 10 | NO | PC |  | 15,26 | G | 83 | 134 | 87 | MM | 4055626038049 | 39269097 | DE | EC000441 | Imagen | Catálogo
1415174 | G-INB-M20-S68N-PEPDS-LG | Prensaestopas | Prensaestopas, material conexión por tornillo: PA, aplicación: Estándar, diámetro exterior del cable 6 mm ... 13 mm, apantallamiento: no, rosca de conexión: M20 x 1,5, color: gris luminoso RAL 7035, con protección contra torsión | 1.79 | 1 | AF | Industrial Field Connectivity (IFC) | AF7 | AF7DEX | 10 | 10 | NO | PC |  | 24,29 | G | 84 | 126 | 104 | MM | 4055626038056 | 39269097 | DE | EC000441 | Imagen | Catálogo
1415175 | G-INB-M25-M68N-PEPDS-LG | Prensaestopas | Prensaestopas, material conexión por tornillo: PA, aplicación: Estándar, diámetro exterior del cable 9 mm ... 17 mm, apantallamiento: no, rosca de conexión: M25 x 1,5, color: gris luminoso RAL 7035, con protección contra torsión | 3.25 | 1 | AF | Industrial Field Connectivity (IFC) | AF7 | AF7DEX | 10 | 10 | NO | PC |  | 40,70 | G | 0 | 0 | 0 |  | 4055626038063 | 39269097 | DE | EC000441 | Imagen | Catálogo
1415176 | G-INB-M32-M68N-PEPDS-LG | Prensaestopas | Prensaestopas, material conexión por tornillo: PA, aplicación: Estándar, diámetro exterior del cable 13 mm ... 21 mm, apantallamiento: no, rosca de conexión: M32 x 1,5, color: gris luminoso RAL 7035, con protección contra torsión | 5.27 | 1 | AF | Industrial Field Connectivity (IFC) | AF7 | AF7DEX | 5 | 5 | NO | PC |  | 67,34 | G | 0 | 0 | 0 |  | 4055626038070 | 39269097 | DE | EC000441 | Imagen | Catálogo
1415177 | G-INB-M12-S68N-PEPDS-BK | Prensaestopas | Prensaestopas, material conexión por tornillo: PA, aplicación: Estándar, diámetro exterior del cable 3 mm ... 7 mm, apantallamiento: no, rosca de conexión: M12 x 1,5, color: negro intenso RAL 9005, con protección contra torsión | 1.46 | 1 | AF | Industrial Field Connectivity (IFC) | AF7 | AF7DEX | 10 | 10 | NO | PC |  | 10,43 | G | 82 | 135 | 87 | MM | 4055626038087 | 39269097 | DE | EC000441 | Imagen | Catálogo
1415178 | G-INB-M16-S68N-PEPDS-BK | Prensaestopas | Prensaestopas, material conexión por tornillo: PA, aplicación: Estándar, diámetro exterior del cable 4,5 mm ... 10 mm, apantallamiento: no, rosca de conexión: M16 x 1,5, color: negro intenso RAL 9005, con protección contra torsión | 1.53 | 1 | AF | Industrial Field Connectivity (IFC) | AF7 | AF7DEX | 10 | 10 | NO | PC |  | 15,07 | G | 81 | 135 | 88 | MM | 4055626038094 | 39269097 | DE | EC000441 | Imagen | Catálogo
1415179 | G-INB-M20-S68N-PEPDS-BK | Prensaestopas | Prensaestopas, material conexión por tornillo: PA, aplicación: Estándar, diámetro exterior del cable 6 mm ... 13 mm, apantallamiento: no, rosca de conexión: M20 x 1,5, color: negro intenso RAL 9005, con protección contra torsión | 1.79 | 1 | AF | Industrial Field Connectivity (IFC) | AF7 | AF7DEX | 10 | 10 | NO | PC |  | 19,82 | G | 87 | 134 | 90 | MM | 4055626038100 | 39269097 | DE | EC000441 | Imagen | Catálogo
1415180 | G-INB-M25-M68N-PEPDS-BK | Prensaestopas | Prensaestopas, material conexión por tornillo: PA, aplicación: Estándar, diámetro exterior del cable 9 mm ... 17 mm, apantallamiento: no, rosca de conexión: M25 x 1,5, color: negro intenso RAL 9005, con protección contra torsión | 3.25 | 1 | AF | Industrial Field Connectivity (IFC) | AF7 | AF7DEX | 10 | 10 | NO | PC |  | 40,74 | G | 131 | 176 | 135 | MM | 4055626038117 | 39269097 | DE | EC000441 | Imagen | Catálogo
1415181 | G-INB-M32-M68N-PEPDS-BK | Prensaestopas | Prensaestopas, material conexión por tornillo: PA, aplicación: Estándar, diámetro exterior del cable 13 mm ... 21 mm, apantallamiento: no, rosca de conexión: M32 x 1,5, color: negro intenso RAL 9005, con protección contra torsión | 5.27 | 1 | AF | Industrial Field Connectivity (IFC) | AF7 | AF7DEX | 5 | 5 | NO | PC |  | 66,60 | G | 117 | 175 | 136 | MM | 4055626038124 | 39269097 | DE | EC000441 | Imagen | Catálogo
1415182 | G-INB-M20-S68N-NEPDS-S | Prensaestopas | Prensaestopas, material conexión por tornillo: Latón, niquelado, aplicación: Estándar, diámetro exterior del cable 6 mm ... 13 mm, apantallamiento: no, rosca de conexión: M20 x 1,5, color: plateado, con protección contra torsión, con anillo tórico | 27.79 | 1 | AF | Industrial Field Connectivity (IFC) | AF7 | AF7DEX | 5 | 5 | NO | PC |  | 110,32 | G | 117 | 135 | 88 | MM | 4055626038131 | 74198090 | DE | EC000441 | Imagen | Catálogo
1415183 | G-INB-M25-M68N-NEPDS-S | Prensaestopas | Prensaestopas, material conexión por tornillo: Latón, niquelado, aplicación: Estándar, diámetro exterior del cable 9 mm ... 17 mm, apantallamiento: no, rosca de conexión: M25 x 1,5, color: plateado, con protección contra torsión, con anillo tórico | 40.23 | 1 | AF | Industrial Field Connectivity (IFC) | AF7 | AF7DEX | 5 | 5 | NO | PC |  | 170,96 | G | 116 | 140 | 89 | MM | 4055626038148 | 74198090 | DE | EC000441 | Imagen | Catálogo
1415184 | G-INB-M32-M68N-NEPDS-S | Prensaestopas | Prensaestopas, material conexión por tornillo: Latón, niquelado, aplicación: Estándar, diámetro exterior del cable 13 mm ... 21 mm, apantallamiento: no, rosca de conexión: M32 x 1,5, color: plateado, con protección contra torsión, con anillo tórico | 70.93 | 1 | AF | Industrial Field Connectivity (IFC) | AF7 | AF7DEX | 1 | 1 | SÍ | PC |  | 372,40 | G | 135 | 180 | 140 | MM | 4055626038155 | 74198090 | DE | EC000441 | Imagen | Catálogo
1415185 | G-INB-M40-M68N-NEPDS-S | Prensaestopas | Prensaestopas, material conexión por tornillo: Latón, niquelado, aplicación: Estándar, diámetro exterior del cable 16 mm ... 28 mm, apantallamiento: no, rosca de conexión: M40 x 1,5, color: plateado, con protección contra torsión, con anillo tórico | 112.12 | 1 | AF | Industrial Field Connectivity (IFC) | AF7 | AF7DEX | 1 | 1 | SÍ | PC |  | 702,20 | G | 124 | 186 | 143 | MM | 4055626038162 | 74198090 | DE | EC000441 | Imagen | Catálogo
1415186 | MG-INC-M16-S67L-PTES-LG | Atornilladura de membrana | Atornilladura de membrana, material conexión por tornillo: Polipropileno, aplicación: Estándar, diámetro exterior del cable 4 mm ... 10 mm, apantallamiento: no, rosca de conexión: M16, color: gris luminoso | 0.73 | 1 | AF | Industrial Field Connectivity (IFC) | AF7 | AF7DFX | 20 | 20 | NO | PC |  | 3,18 | G | 85 | 85 | 85 | MM | 4055626038001 | 39269097 | DE | EC000441 | Imagen | Catálogo
1415187 | MG-INC-M20-S67L-PTES-LG | Atornilladura de membrana | Atornilladura de membrana, material conexión por tornillo: Polipropileno, aplicación: Estándar, diámetro exterior del cable 6 mm ... 13 mm, apantallamiento: no, rosca de conexión: M20, color: gris luminoso | 0.8 | 1 | AF | Industrial Field Connectivity (IFC) | AF7 | AF7DFX | 20 | 20 | NO | PC |  | 4,68 | G | 82 | 135 | 87 | MM | 4055626038018 | 39269097 | DE | EC000441 | Imagen | Catálogo
1415188 | MG-INC-M25-M67L-PTES-LG | Atornilladura de membrana | Atornilladura de membrana, material conexión por tornillo: Polipropileno, aplicación: Estándar, diámetro exterior del cable 9 mm ... 17 mm, apantallamiento: no, rosca de conexión: M25, color: gris luminoso | 0.97 | 1 | AF | Industrial Field Connectivity (IFC) | AF7 | AF7DFX | 20 | 20 | NO | PC |  | 6,10 | G | 116 | 136 | 87 | MM | 4055626038025 | 39269097 | DE | EC000441 | Imagen | Catálogo
1415189 | G-INTRO-M20-S68N-PEPDS-BK | Prensaestopas | Prensaestopas, material conexión por tornillo: PA, aplicación: Estándar, diámetro exterior del cable 6 mm ... 13 mm, apantallamiento: no, rosca de conexión: M20 x 1,5, color: negro intenso, con compensación de tracción externa | 4.42 | 1 | AF | Industrial Field Connectivity (IFC) | AF7 | AF7DEX | 10 | 10 | NO | PC |  | 22,10 | G | 118 | 134 | 87 | MM | 4055626038179 | 39269097 | DE | EC000441 | Imagen | Catálogo
1415190 | G-INTRO-M25-M68N-PEPDS-BK | Prensaestopas | Prensaestopas, material conexión por tornillo: PA, aplicación: Estándar, diámetro exterior del cable 9 mm ... 17 mm, apantallamiento: no, rosca de conexión: M25 x 1,5, color: negro intenso, con compensación de tracción externa | 4.7 | 1 | AF | Industrial Field Connectivity (IFC) | AF7 | AF7DEX | 10 | 10 | NO | PC |  | 35,49 | G | 131 | 176 | 135 | MM | 4055626038186 | 39269097 | DE | EC000441 | Imagen | Catálogo
1415191 | G-INTRO-M32-M68N-PEPDS-BK | Prensaestopas | Prensaestopas, material conexión por tornillo: PA, aplicación: Estándar, diámetro exterior del cable 13 mm ... 21 mm, apantallamiento: no, rosca de conexión: M32 x 1,5, color: negro intenso, con compensación de tracción externa | 6.14 | 1 | AF | Industrial Field Connectivity (IFC) | AF7 | AF7DEX | 5 | 5 | NO | PC |  | 52,00 | G | 84 | 126 | 105 | MM | 4055626038193 | 39269097 | DE | EC000441 | Imagen | Catálogo
1415192 | G-INESR-M20-S68N-NEPDS-S | Prensaestopas | Prensaestopas, material conexión por tornillo: Latón, niquelado, aplicación: Estándar, diámetro exterior del cable 6 mm ... 13 mm, apantallamiento: no, rosca de conexión: M20 x 1,5, color: plateado, con compensación de tracción externa, con anillo tórico | 30.71 | 1 | AF | Industrial Field Connectivity (IFC) | AF7 | AF7DEX | 5 | 5 | NO | PC |  | 74,42 | G | 115 | 134 | 87 | MM | 4055626038209 | 74198090 | DE | EC000441 | Imagen | Catálogo
1415193 | G-INESR-M25-M68N-NEPDS-S | Prensaestopas | Prensaestopas, material conexión por tornillo: Latón, niquelado, aplicación: Estándar, diámetro exterior del cable 9 mm ... 17 mm, apantallamiento: no, rosca de conexión: M25 x 1,5, color: plateado, con compensación de tracción externa, con anillo tórico | 38.63 | 1 | AF | Industrial Field Connectivity (IFC) | AF7 | AF7DEX | 5 | 5 | NO | PC |  | 120,22 | G | 116 | 135 | 87 | MM | 4055626038216 | 74198090 | DE | EC000441 | Imagen | Catálogo
1415194 | G-INESR-M32-M68N-NEPDS-S | Prensaestopas | Prensaestopas, material conexión por tornillo: Latón, niquelado, aplicación: Estándar, diámetro exterior del cable 13 mm ... 21 mm, apantallamiento: no, rosca de conexión: M32 x 1,5, color: plateado, con compensación de tracción externa, con anillo tórico | 60.02 | 1 | AF | Industrial Field Connectivity (IFC) | AF7 | AF7DEX | 1 | 1 | SÍ | PC |  | 219,00 | G | 81 | 91 | 88 | MM | 4055626038223 | 74198090 | DE | EC000441 | Imagen | Catálogo
1415195 | G-INESR-M40-M68N-NEPDS-S | Prensaestopas | Prensaestopas, material conexión por tornillo: Latón, niquelado, aplicación: Estándar, diámetro exterior del cable 16 mm ... 28 mm, apantallamiento: no, rosca de conexión: M40 x 1,5, color: plateado, con compensación de tracción externa, con anillo tórico | 82.45 | 1 | AF | Industrial Field Connectivity (IFC) | AF7 | AF7DEX | 1 | 1 | SÍ | PC |  | 349,60 | G | 88 | 90 | 88 | MM | 4055626038681 | 74198090 | DE | EC000441 | Imagen | Catálogo
1415196 | SAC-4P-M12MRT/ 1,0-PUR/M12FRT | Cable de potencia | Cable de potencia, 4-polos, PUR sin halógenos, negro grisáceo RAL 7021, Conector acodado M12, codificación: T, a Hembra acodado M12, codificación: T, longitud de cable: 1 m, para corriente continua hasta 12 A/63 V | 55.52 | 1 | AF | Industrial Field Connectivity (IFC) | AF1 | AF1CCQ | 1 | 1 | NO | PC | F | 150,10 | G | 0 | 0 | 0 |  | 4055626041216 | 85444290 | PL | EC001855 | Imagen | Catálogo
1415197 | SAC-4P-M12MRT/ 2,0-PUR/M12FRT | Cable de potencia | Cable de potencia, 4-polos, PUR sin halógenos, negro grisáceo RAL 7021, Conector acodado M12, codificación: T, a Hembra acodado M12, codificación: T, longitud de cable: 2 m, para corriente continua hasta 12 A/63 V | 61.39 | 1 | AF | Industrial Field Connectivity (IFC) | AF1 | AF1CCQ | 1 | 1 | NO | PC | F | 253,60 | G | 15 | 215 | 215 | MM | 4055626041223 | 85444290 | PL | EC001855 | Imagen | Catálogo
1415198 | SAC-4P-M12MRT/ 5,0-PUR/M12FRT | Cable de potencia | Cable de potencia, 4-polos, PUR sin halógenos, negro grisáceo RAL 7021, Conector acodado M12, codificación: T, a Hembra acodado M12, codificación: T, longitud de cable: 5 m, para corriente continua hasta 12 A/63 V | 79 | 1 | AF | Industrial Field Connectivity (IFC) | AF1 | AF1CCQ | 1 | 1 | NO | PC |  | 460,00 | G | 25 | 230 | 220 | MM | 4055626041230 | 85444290 | PL | EC001855 | Imagen | Catálogo
1415199 | SAC-4P-M12MRT/10,0-PUR/M12FRT | Cable de potencia | Cable de potencia, 4-polos, PUR sin halógenos, negro grisáceo RAL 7021, Conector acodado M12, codificación: T, a Hembra acodado M12, codificación: T, longitud de cable: 10 m, para corriente continua hasta 12 A/63 V | 108.36 | 1 | AF | Industrial Field Connectivity (IFC) | AF1 | AF1CCQ | 1 | 1 | NO | PC | F | 1.102,60 | G | 57 | 275 | 220 | MM | 4055626041247 | 85444290 | PL | EC001855 | Imagen | Catálogo
1051029:0471 | ZB 6,QR:FORTL.ZAHLEN 471-480 | Marcador para bornes | Tira Zack, 10 unidades, rotulación vertical con los números pares sucesivos: 471 ... 480, blanco, para ancho de borne: 6,2 mm, clase de montaje: enclavar | 120.91 | 100 | BG | Marking and Installation (MI) | BG2 | BG2122 | 10 | 10 | NO | PC |  | 1,55 | G |  |  |  |  | 4017918512101 | 49119900 | DE | EC000761 |  | Catálogo
1415202 | SAC-4P-M12MRT/ 1,5-PUR/FRT SH | Cable de potencia | Cable de potencia, 4-polos, PUR sin halógenos, negro RAL 9005, apantallado (Advanced Shielding Technology), Conector acodado M12, codificación: T, a Hembra acodado M12, codificación: T, longitud de cable: 1,5 m, para corriente continua hasta 12 A/63 V | 80.43 | 1 | AF | Industrial Field Connectivity (IFC) | AF1 | AF1CCQ | 1 | 1 | NO | PC |  | 273,30 | G | 15 | 300 | 230 | MM | 4055626041254 | 85444290 | PL | EC001855 | Imagen | Catálogo
1415203 | SAC-4P-M12MRT/ 3,0-PUR/FRT SH | Cable de potencia | Cable de potencia, 4-polos, PUR sin halógenos, negro RAL 9005, apantallado (Advanced Shielding Technology), Conector acodado M12, codificación: T, a Hembra acodado M12, codificación: T, longitud de cable: 3 m, para corriente continua hasta 12 A/63 V | 94.62 | 1 | AF | Industrial Field Connectivity (IFC) | AF1 | AF1CCQ | 1 | 1 | NO | PC |  | 481,20 | G | 48 | 192 | 195 | MM | 4055626041261 | 85444290 | PL | EC001855 | Imagen | Catálogo
1415204 | SAC-4P-M12MRT/ 5,0-PUR/FRT SH | Cable de potencia | Cable de potencia, 4-polos, PUR sin halógenos, negro RAL 9005, apantallado (Advanced Shielding Technology), Conector acodado M12, codificación: T, a Hembra acodado M12, codificación: T, longitud de cable: 5 m, para corriente continua hasta 12 A/63 V | 113.54 | 1 | AF | Industrial Field Connectivity (IFC) | AF1 | AF1CCQ | 1 | 1 | NO | PC |  | 734,40 | G | 35 | 235 | 230 | MM | 4055626041278 | 85444290 | PL | EC001855 | Imagen | Catálogo
1415205 | SAC-4P-M12MRT/ 10,0-PUR/FRT SH | Cable de potencia | Cable de potencia, 4-polos, PUR sin halógenos, negro RAL 9005, apantallado (Advanced Shielding Technology), Conector acodado M12, codificación: T, a Hembra acodado M12, codificación: T, longitud de cable: 10 m, para corriente continua hasta 12 A/63 V | 160.85 | 1 | AF | Industrial Field Connectivity (IFC) | AF1 | AF1CCQ | 1 | 1 | NO | PC |  | 1.473,00 | G | 0 | 0 | 0 |  | 4055626041285 | 85444290 | PL | EC001855 | Imagen | Catálogo
1415206 | A-INSP-M20-65N-P-BK | Tornillo de cierre | Tornillo de cierre, material conexión por tornillo: PA, rosca de conexión: M20 x 1,5, color: negro intenso RAL 9005, con anillo tórico | 0.36 | 1 | AF | Industrial Field Connectivity (IFC) | AF7 | AF7DZX | 10 | 10 | NO | PC |  | 5,04 | G | 83 | 89 | 89 | MM | 4055626038513 | 39269097 | DE | EC000032 | Imagen | Catálogo
1415207 | A-INSP-M25-65N-P-BK | Tornillo de cierre | Tornillo de cierre, material conexión por tornillo: PA, rosca de conexión: M25 x 1,5, color: negro intenso RAL 9005, con anillo tórico | 0.53 | 1 | AF | Industrial Field Connectivity (IFC) | AF7 | AF7DZX | 10 | 10 | NO | PC |  | 6,58 | G | 82 | 89 | 88 | MM | 4055626038520 | 39269097 | DE | EC000032 | Imagen | Catálogo
1415208 | A-INSP-M32-65N-P-BK | Tornillo de cierre | Tornillo de cierre, material conexión por tornillo: PA, rosca de conexión: M32 x 1,5, color: negro intenso RAL 9005, con anillo tórico | 0.72 | 1 | AF | Industrial Field Connectivity (IFC) | AF7 | AF7DZX | 10 | 10 | NO | PC |  | 7,92 | G | 81 | 89 | 89 | MM | 4055626038537 | 39269097 | DE | EC000032 | Imagen | Catálogo
1415210 | A-INSP-M40-65N-P-BK | Tornillo de cierre | Tornillo de cierre, material conexión por tornillo: PA, rosca de conexión: M40 x 1,5, color: negro intenso RAL 9005, con anillo tórico | 1.28 | 1 | AF | Industrial Field Connectivity (IFC) | AF7 | AF7DZX | 5 | 5 | NO | PC |  | 13,55 | G | 81 | 90 | 90 | MM | 4055626038544 | 39269097 | DE | EC000032 | Imagen | Catálogo
1415213 | A-INSP-PG16-65N-P-BK | Tornillo de cierre | Tornillo de cierre, material conexión por tornillo: PA, rosca de conexión: Pg16, color: negro intenso RAL 9005, con anillo tórico | 1.05 | 1 | AF | Industrial Field Connectivity (IFC) | AF7 | AF7DZX | 10 | 10 | NO | PC |  | 2,17 | G | 12 | 81 | 105 | MM | 4055626038568 | 39269097 | DE | EC000032 | Imagen | Catálogo
1415214 | A-INSP-PG21-65N-P-BK | Tornillo de cierre | Tornillo de cierre, material conexión por tornillo: PA, rosca de conexión: Pg21, color: negro intenso RAL 9005, con anillo tórico | 1.84 | 1 | AF | Industrial Field Connectivity (IFC) | AF7 | AF7DZX | 10 | 10 | NO | PC |  | 4,81 | G | 14 | 120 | 125 | MM | 4055626038575 | 39269097 | DE | EC000032 | Imagen | Catálogo
1415215 | A-INSP-PG29-65N-P-BK | Tornillo de cierre | Tornillo de cierre, material conexión por tornillo: PA, rosca de conexión: Pg29, color: negro intenso RAL 9005, con anillo tórico | 1.95 | 1 | AF | Industrial Field Connectivity (IFC) | AF7 | AF7DZX | 10 | 10 | NO | PC |  | 6,73 | G | 13 | 160 | 155 | MM | 4055626038582 | 39269097 | DE | EC000032 | Imagen | Catálogo
1415216 | A-INR-PG16/13-N-NS-S | Adaptador de reducción | Adaptador de reducción, rosca de conexión: Pg16, color: plateado, con anillo tórico | 3.74 | 1 | AF | Industrial Field Connectivity (IFC) | AF7 | AF7DZX | 10 | 10 | NO | PC |  | 6,94 | G | 14 | 62 | 105 | MM | 4055626038599 | 74198090 | DE | EC000938 | Imagen | Catálogo
1415217 | A-INR-PG21/16-N-NS-S | Adaptador de reducción | Adaptador de reducción, rosca de conexión: Pg21, color: plateado, con anillo tórico | 4.73 | 1 | AF | Industrial Field Connectivity (IFC) | AF7 | AF7DZX | 10 | 10 | NO | PC |  | 20,35 | G | 11 | 101 | 135 | MM | 4055626038605 | 74198090 | DE | EC000938 | Imagen | Catálogo
1415218 | A-INR-PG29/21-N-NS-S | Adaptador de reducción | Adaptador de reducción, rosca de conexión: Pg29, color: plateado, con anillo tórico | 13.08 | 1 | AF | Industrial Field Connectivity (IFC) | AF7 | AF7DZX | 10 | 10 | NO | PC |  | 48,75 | G | 24 | 120 | 170 | MM | 4055626038612 | 74198090 | DE | EC000938 | Imagen | Catálogo
1415219 | A-INE-PG13/16-N-NS-S | Adaptador de ampliación | Adaptador de ampliación, rosca de conexión: Pg13,5, color: plateado | 1.93 | 1 | AF | Industrial Field Connectivity (IFC) | AF7 | AF7DZX | 10 | 10 | NO | PC |  | 13,83 | G | 0 | 0 | 0 |  | 4055626038629 | 74198090 | DE | EC000938 | Imagen | Catálogo
1415220 | A-INE-PG16/21-N-NS-S | Adaptador de ampliación | Adaptador de ampliación, rosca de conexión: Pg16, color: plateado | 2.75 | 1 | AF | Industrial Field Connectivity (IFC) | AF7 | AF7DZX | 10 | 10 | NO | PC |  | 21,10 | G | 50 | 150 | 100 | MM | 4055626038636 | 74198090 | DE | EC000938 | Imagen | Catálogo
1415221 | A-INE-PG21/29-N-NS-S | Adaptador de ampliación | Adaptador de ampliación, rosca de conexión: Pg21, color: plateado | 6.22 | 1 | AF | Industrial Field Connectivity (IFC) | AF7 | AF7DZX | 10 | 10 | NO | PC |  | 36,85 | G | 46 | 134 | 80 | MM | 4055626038643 | 74198090 | DE | EC000938 | Imagen | Catálogo
1415222 | A-INB-M12-69KN-P-LG | Elemento para compensación de presión | Elemento para compensación de presión, material conexión por tornillo: PA, rosca de conexión: M12 x 1,5, color: gris luminoso, con anillo tórico | 19.66 | 1 | AF | Industrial Field Connectivity (IFC) | AF7 | AF7DZX | 5 | 5 | NO | PC |  | 2,99 | G | 19 | 120 | 66 | MM | 4055626038650 | 39269097 | TR | EC002943 | Imagen | Catálogo
1415223 | A-INB-M12-69KN-P-BK | Elemento para compensación de presión | Elemento para compensación de presión, material conexión por tornillo: PA, rosca de conexión: M12 x 1,5, color: negro intenso, con anillo tórico | 19.66 | 1 | AF | Industrial Field Connectivity (IFC) | AF7 | AF7DZX | 5 | 5 | NO | PC |  | 3,00 | G | 19 | 91 | 80 | MM | 4055626038667 | 39269097 | TR | EC002943 | Imagen | Catálogo
1415224 | A-INB-M12-69KN-S-S | Elemento para compensación de presión | Elemento para compensación de presión, material conexión por tornillo: Acero inoxidable 1.4305, rosca de conexión: M12 x 1,5, color: plateado, con anillo tórico | 62.43 | 1 | AF | Industrial Field Connectivity (IFC) | AF7 | AF7DZX | 5 | 5 | NO | PC |  | 16,14 | G | 18 | 90 | 80 | MM | 4055626038674 | 73269098 | RO | EC002943 | Imagen | Catálogo
1415234 | MC-3/7-MULTI-67-PV-LG | Placas para el paso de cables | Placas para el paso de cables, número de conductores: 7, diámetro exterior del cable: 1x 30 mm ... 60 mm, 4x 10 mm ... 14 mm, 2x 24 mm ... 54 mm, material: chapa de acero galvanizada (Núcleo), material: TPE-SEBS (Material exterior), color: gris luminoso, longitud: 222 mm, anchura: 92 mm, altura: 43 mm | 32.62 | 1 | AF | Industrial Field Connectivity (IFC) | AF7 | AF7CAX | 1 | 1 | SÍ | PC |  | 300,10 | G | 71 | 224 | 105 | MM | 4055626039404 | 39269097 | FI | EC001004 | Imagen | Catálogo
1415235 | MC-3/7-MULTI-67-PVO-BK | Placas para el paso de cables | Placas para el paso de cables, número de conductores: 7, diámetro exterior del cable: 1x 30 mm ... 60 mm, 4x 10 mm ... 14 mm, 2x 24 mm ... 54 mm, material: chapa de acero galvanizada (Núcleo), material: TPE-SEBS (Material exterior), color: negro, longitud: 222 mm, anchura: 92 mm, altura: 43 mm | 32.62 | 1 | AF | Industrial Field Connectivity (IFC) | AF7 | AF7CAX | 1 | 1 | SÍ | PC |  | 287,30 | G | 68 | 142 | 225 | MM | 4055626039411 | 39269097 | FI | EC001004 | Imagen | Catálogo
1415236 | MC-25/27-MULTI-67-PV-LG | Placas para el paso de cables | Placas para el paso de cables, número de conductores: 27, diámetro exterior del cable: 4x 5 mm ... 7 mm, 4x 8 mm ... 12 mm, 13x 10 mm ... 14 mm, 4x 14 mm ... 20 mm, 2x 20 mm ... 26 mm, material: chapa de acero galvanizada (Núcleo), material: TPE-SEBS (Material exterior), color: gris luminoso, longitud: 222 mm, anchura: 92 mm, altura: 29,5 mm | 32.05 | 1 | AF | Industrial Field Connectivity (IFC) | AF7 | AF7CAX | 1 | 1 | SÍ | PC |  | 298,30 | G | 49 | 146 | 245 | MM | 4055626039428 | 39269097 | FI | EC001004 | Imagen | Catálogo
1415237 | MC-25/27-MULTI-67-PVO-BK | Placas para el paso de cables | Placas para el paso de cables, número de conductores: 27, diámetro exterior del cable: 4x 5 mm ... 7 mm, 4x 8 mm ... 12 mm, 13x 10 mm ... 14 mm, 4x 14 mm ... 20 mm, 2x 20 mm ... 26 mm, material: chapa de acero galvanizada (Núcleo), material: TPE-SEBS (Material exterior), color: negro, longitud: 222 mm, anchura: 92 mm, altura: 29,5 mm | 32.05 | 1 | AF | Industrial Field Connectivity (IFC) | AF7 | AF7CAX | 1 | 1 | SÍ | PC |  | 303,00 | G | 42 | 145 | 224 | MM | 4055626039435 | 39269097 | FI | EC001004 | Imagen | Catálogo
1415240 | MC-35/37-MULTI-67-PV-LG | Placas para el paso de cables | Placas para el paso de cables, número de conductores: 37, diámetro exterior del cable: 4x 6 mm ... 10 mm, 14x 8 mm ... 12 mm, 16x 10 mm ... 14 mm, 2x 12 mm ... 18 mm, 1x 17 mm ... 32 mm, material: chapa de acero galvanizada (Núcleo), material: TPE-SEBS (Material exterior), color: gris luminoso, longitud: 222 mm, anchura: 92 mm, altura: 29,5 mm | 32.05 | 1 | AF | Industrial Field Connectivity (IFC) | AF7 | AF7CAX | 1 | 1 | SÍ | PC |  | 300,00 | G | 40 | 221 | 92 | MM | 4055626039442 | 39269097 | FI | EC001004 | Imagen | Catálogo
1415241 | MC-35/37-MULTI-67-PVO-BK | Placas para el paso de cables | Placas para el paso de cables, número de conductores: 37, diámetro exterior del cable: 4x 6 mm ... 10 mm, 14x 8 mm ... 12 mm, 16x 10 mm ... 14 mm, 2x 12 mm ... 18 mm, 1x 17 mm ... 32 mm, material: chapa de acero galvanizada (Núcleo), material: TPE-SEBS (Material exterior), color: negro, longitud: 222 mm, anchura: 92 mm, altura: 29,5 mm | 32.05 | 1 | AF | Industrial Field Connectivity (IFC) | AF7 | AF7CAX | 1 | 1 | SÍ | PC |  | 308,50 | G | 48 | 150 | 220 | MM | 4055626039459 | 39269097 | FI | EC001004 | Imagen | Catálogo
1415242 | MD-INB24-3-SZP-S | Placa de módulos | Placa modular, con junta, para marco de obturación CES B24, con 3 orificios, tornillos de fijación incluidos | 123.44 | 1 | AF | Industrial Field Connectivity (IFC) | AF7 | AF7CZX | 1 | 1 | SÍ | PC |  | 776,00 | G | 15 | 338 | 168 | MM | 4055626039473 | 73269098 | DE | EC002309 | Imagen | Catálogo
1415243 | MD-INB24-4-SZP-S | Placa de módulos | Placa modular, con junta, para marco de obturación CES B24, con 4 orificios, tornillos de fijación incluidos | 129.07 | 1 | AF | Industrial Field Connectivity (IFC) | AF7 | AF7CZX | 1 | 1 | SÍ | PC |  | 718,50 | G | 15 | 338 | 168 | MM | 4055626039480 | 73089059 | DE | EC002309 | Imagen | Catálogo
1700028 | ZFKDS 1-3.81-6 ASSEMBLY | Borna para placa de circuito impreso | Terminal de tarjetas de circuitos impresos, corriente nominal: 12 A, tensión nominal (III/2): 200 V, sección nominal: 1 mm², número de potenciales: 6, número de filas: 1, número de polos por fila: 6, familia de artículos: ZFKDS(A) 1, paso: 3,81 mm, tipo de conexión: Conexión por resorte, montaje: Soldadura por ola, dirección de conexión conductor/placa de circuito impreso: 45 °, color: verde, número de pines de soldadura por potencial: 2 | 256.88 | 100 | AA | PCB Connectors (PCC) | AAL | AALMAA | 50 | 250 | NO | PC |  | 2,22 | G |  |  |  |  | 4055626092041 | 0 | 0 | 0 |  | Catálogo
1700029 | ZFKDS 1-3.81-7 ASSEMBLY | Borna para placa de circuito impreso | Terminal de tarjetas de circuitos impresos, corriente nominal: 12 A, tensión nominal (III/2): 200 V, sección nominal: 1 mm², número de potenciales: 7, número de filas: 1, número de polos por fila: 7, familia de artículos: ZFKDS(A) 1, paso: 3,81 mm, tipo de conexión: Conexión por resorte, montaje: Soldadura por ola, dirección de conexión conductor/placa de circuito impreso: 45 °, color: verde, número de pines de soldadura por potencial: 2 | 297.42 | 100 | AA | PCB Connectors (PCC) | AAL | AALMAA | 50 | 50 | NO | PC |  | 2,22 | G |  |  |  |  | 4055626092058 | 0 | 0 | 0 |  | Catálogo
1415245 | MD-INC-1-SZP-S | Placa de suelo | Placa de suelo, con junta, para CES Multigates, con 1 orificio, tornillos de fijación incluidos | 111.78 | 1 | AF | Industrial Field Connectivity (IFC) | AF7 | AF7CZX | 1 | 1 | SÍ | PC |  | 783,30 | G | 7 | 340 | 167 | MM | 4055626039503 | 73269098 | DE | EC002309 | Imagen | Catálogo
1415255 | VS-IP20-OE-94F-LI/2,0 | Cable de red | Cable Ethernet confeccionado, CAT6, apantallado, 4 pares, AWG 26 flexible (7 hilos), RAL 5021 (azul agua), conector macho RJ45/IP20 a extremo de cable libre, Line, longitud 2 m | 35.25 | 1 | AB | Field Device Connectors (FDC) | ABN | ABNABF | 1 | 1 | SÍ | PC |  | 113,00 | G | 32 | 298 | 194 | MM | 4046356474849 | 85444210 | PL | EC001855 | Imagen | Catálogo
1051029:0481 | ZB 6,QR:FORTL.ZAHLEN 481-490 | Marcador para bornes | Tira Zack, 10 unidades, rotulación vertical con los números pares sucesivos: 481 ... 490, blanco, para ancho de borne: 6,2 mm, clase de montaje: enclavar | 120.91 | 100 | BG | Marking and Installation (MI) | BG2 | BG2122 | 10 | 10 | NO | PC |  | 1,55 | G |  |  |  |  | 4017918512118 | 49119900 | DE | EC000761 |  | Catálogo
1051029:0491 | ZB 6,QR:FORTL.ZAHLEN 491-500 | Marcador para bornes | Tira Zack, 10 unidades, rotulación vertical con los números pares sucesivos: 491 ... 500, blanco, para ancho de borne: 6,2 mm, clase de montaje: enclavar | 120.91 | 100 | BG | Marking and Installation (MI) | BG2 | BG2122 | 10 | 10 | NO | PC |  | 1,55 | G |  |  |  |  | 4017918512125 | 49119900 | DE | EC000761 |  | Catálogo
1051029:0051 | ZB 6,QR:FORTL.ZAHLEN 51-60 | Tira de cinta Zack | Tira Zack, 10 unidades, rotulación vertical con los números pares sucesivos: 51 ... 60, blanco, para ancho de borne: 6,2 mm, clase de montaje: enclavar | 120.91 | 100 | BG | Marking and Installation (MI) | BG2 | BG2122 | 10 | 10 | NO | PC |  | 1,56 | G |  |  |  |  | 4017918511685 | 49119900 | DE | EC000761 |  | Catálogo
1051029:0061 | ZB 6,QR:FORTL.ZAHLEN 61-70 | Tira de cinta Zack | Tira Zack, 10 unidades, rotulación vertical con los números pares sucesivos: 61 ... 70, blanco, para ancho de borne: 6,2 mm, clase de montaje: enclavar | 120.91 | 100 | BG | Marking and Installation (MI) | BG2 | BG2122 | 10 | 10 | NO | PC | F | 1,54 | G |  |  |  |  | 4017918511692 | 49119900 | DE | EC000761 |  | Catálogo
1415291 | SACC-E-M12MSK-4PE-M16XL/0,2 | Conect. enchuf. para apar. pared delant. | Conect. enchuf. para apar. pared delant., Potencia, 5-polos, Conector macho, recto, M12-Estándar, K-codificación, a extremo de cable libre, Hilos trenzados individuales, longitud de cable: 0,2 m, 2,50 mm², Conductor PEX, encapsulado, se espera que este artículo no contenga plomo a partir del primer trimestre de 2027 de acuerdo con RoHS II sin excepción 6c (Pb &lt;0,1 %), una alternativa sin plomo está disponible previamente a petición | 25.94 | 1 | AB | Field Device Connectors (FDC) | ABQ | ABQCEG | 1 | 1 | NO | PC |  | 56,90 | G | 112 | 1 | 137 | MM | 4055626056203 | 85444290 | DE | EC003570 | Imagen | Catálogo
1415292 | SACC-E-M12FSK-4PE-M16XL/0,2 | Conect. enchuf. para apar. pared delant. | Conect. enchuf. para apar. pared delant., Potencia, 5-polos, Hembra de conexión, recto, M12-Estándar, K-codificación, a extremo de cable libre, Hilos trenzados individuales, longitud de cable: 0,2 m, 2,50 mm², Conductor PEX, encapsulado, se espera que este artículo no contenga plomo a partir del primer trimestre de 2026 de acuerdo con RoHS II sin excepción 6c (Pb &lt;0,1 %), una alternativa sin plomo está disponible previamente a petición | 26.62 | 1 | AB | Field Device Connectors (FDC) | ABQ | ABQCFG | 1 | 1 | NO | PC |  | 59,80 | G | 22 | 100 | 120 | MM | 4055626056210 | 85444290 | DE | EC003570 | Imagen | Catálogo
1415293 | SACC-DSI-M12MSK-4PE-M16XL/0,2 | Conect. enchuf. para apar. pared poster. | Conect. enchuf. para apar. pared poster., Potencia, 5-polos, Conector macho, recto, M12-Estándar, K-codificación, a extremo de cable libre, Hilos trenzados individuales, longitud de cable: 0,2 m, 2,50 mm², Conductor PEX, encapsulado, se espera que este artículo no contenga plomo a partir del primer trimestre de 2026 de acuerdo con RoHS II sin excepción 6c (Pb &lt;0,1 %), una alternativa sin plomo está disponible previamente a petición | 27.77 | 1 | AB | Field Device Connectors (FDC) | ABQ | ABQCGG | 1 | 1 | NO | PC |  | 60,80 | G | 21 | 105 | 150 | MM | 4055626056227 | 85444290 | DE | EC003570 | Imagen | Catálogo
1415294 | SACC-DSI-M12FSK-4PE-M16XL/0,2 | Conect. enchuf. para apar. pared poster. | Conect. enchuf. para apar. pared poster., Potencia, 5-polos, Hembra de conexión, recto, M12-Estándar, K-codificación, a extremo de cable libre, Hilos trenzados individuales, longitud de cable: 0,2 m, 2,50 mm², Conductor PEX, encapsulado, se espera que este artículo no contenga plomo a partir del segundo trimestre de 2026 de acuerdo con RoHS II sin excepción 6c (Pb &lt;0,1 %), una alternativa sin plomo está disponible previamente a petición | 28.45 | 1 | AB | Field Device Connectors (FDC) | ABQ | ABQCHG | 1 | 1 | NO | PC |  | 62,10 | G | 20 | 120 | 120 | MM | 4055626056234 | 85444290 | DE | EC003570 | Imagen | Catálogo
1415295 | SACC-E-M12MSL-4FE-M16XL/0,2 | Conect. enchuf. para apar. pared delant. | Conect. enchuf. para apar. pared delant., Potencia, 5-polos, Conector macho, recto, M12-Estándar, L-codificación, a extremo de cable libre, Hilos trenzados individuales, longitud de cable: 0,2 m, 2,50 mm², Conductor PEX, encapsulado, se espera que este artículo no contenga plomo a partir del primer trimestre de 2027 de acuerdo con RoHS II sin excepción 6c (Pb &lt;0,1 %), una alternativa sin plomo está disponible previamente a petición | 25.1 | 1 | AB | Field Device Connectors (FDC) | ABQ | ABQCEG | 1 | 1 | NO | PC |  | 47,30 | G | 20 | 118 | 119 | MM | 4055626056241 | 85444290 | DE | EC003570 | Imagen | Catálogo
1415296 | SACC-E-M12FSL-4FE-M16XL/0,2 | Conect. enchuf. para apar. pared delant. | Conect. enchuf. para apar. pared delant., Potencia, 5-polos, Hembra de conexión, recto, M12-Estándar, L-codificación, a extremo de cable libre, Hilos trenzados individuales, longitud de cable: 0,2 m, 2,50 mm², Conductor PEX, encapsulado, se espera que este artículo no contenga plomo a partir del primer trimestre de 2026 de acuerdo con RoHS II sin excepción 6c (Pb &lt;0,1 %), una alternativa sin plomo está disponible previamente a petición | 25.78 | 1 | AB | Field Device Connectors (FDC) | ABQ | ABQCFG | 1 | 1 | NO | PC |  | 48,70 | G | 20 | 145 | 120 | MM | 4055626056258 | 85444290 | DE | EC003570 | Imagen | Catálogo
1700030 | ZFKDS 1-3.81-10 ASSEMBLY | Borna para placa de circuito impreso | Terminal de tarjetas de circuitos impresos, corriente nominal: 12 A, tensión nominal (III/2): 200 V, sección nominal: 1 mm², número de potenciales: 10, número de filas: 1, número de polos por fila: 10, familia de artículos: ZFKDS(A) 1-V, paso: 3,81 mm, tipo de conexión: Conexión por resorte, montaje: Soldadura por ola, dirección de conexión conductor/placa de circuito impreso: 90 °, color: verde, número de pines de soldadura por potencial: 2 | 381.55 | 100 | AA | PCB Connectors (PCC) | AAL | AALMAC | 50 | 250 | NO | PC |  | 2,22 | G |  |  |  |  | 4055626092034 | 0 | 0 | 0 |  | Catálogo
1415297 | SACC-DSI-M12MSL-4FE-M16XL/0,2 | Conect. enchuf. para apar. pared poster. | Conect. enchuf. para apar. pared poster., Potencia, 5-polos, Conector macho, recto, M12-Estándar, L-codificación, a extremo de cable libre, Hilos trenzados individuales, longitud de cable: 0,2 m, 2,50 mm², Conductor PEX, encapsulado, El artículo no contiene plomo según la directiva RoHS II sin la excepción 6c (Pb&lt; 0,1 %) | 26.94 | 1 | AB | Field Device Connectors (FDC) | ABQ | ABQCGG | 1 | 1 | NO | PC |  | 51,90 | G | 22 | 190 | 120 | MM | 4055626056265 | 85444290 | DE | EC003570 | Imagen | Catálogo
1415298 | VS-IP67-OE-94F-LI/5,0 | Cable de red | Cable Ethernet confeccionado, CAT6, apantallado, 4 pares, AWG 26 flexible (7 hilos), RAL 5021 (azul agua), conector macho RJ45/IP67, gris, a extremo de cable libre, Line, longitud 5 m | 80.09 | 1 | AB | Field Device Connectors (FDC) | ABN | ABNABF | 1 | 1 | SÍ | PC | F | 264,20 | G | 0 | 0 | 0 |  | 4046356474856 | 85444210 | PL | EC001855 | Imagen | Catálogo
5605855 | ZFKDS 1-V-3.81 4 POS. PRINTED | Borna para placa de circuito impreso | Terminal de tarjetas de circuitos impresos, corriente nominal: 12 A, tensión nominal (III/2): 200 V, sección nominal: 1 mm², número de potenciales: 4, número de filas: 1, número de polos por fila: 4, familia de artículos: ZFKDS(A) 1-V, paso: 3,81 mm, tipo de conexión: Conexión por resorte, montaje: Soldadura por ola, dirección de conexión conductor/placa de circuito impreso: 90 °, color: verde, número de pines de soldadura por potencial: 2 | 255.37 | 100 | AA | PCB Connectors (PCC) | AAL | AALMAC | 100 | 300 | NO | PC |  | 2,22 | G |  |  |  |  | 4055626092065 | 0 | 0 | 0 |  | Catálogo
5605854 | ZFKDS 1-V-3.81 8POS. PRINTED | Borna para placa de circuito impreso | Terminal de tarjetas de circuitos impresos, corriente nominal: 12 A, tensión nominal (III/2): 200 V, sección nominal: 1 mm², número de potenciales: 8, número de filas: 1, número de polos por fila: 8, familia de artículos: ZFKDS(A) 1-V, paso: 3,81 mm, tipo de conexión: Conexión por resorte, montaje: Soldadura por ola, dirección de conexión conductor/placa de circuito impreso: 90 °, color: verde, número de pines de soldadura por potencial: 2 | 471.7 | 100 | AA | PCB Connectors (PCC) | AAL | AALMAC | 100 | 500 | NO | PC |  | 2,22 | G |  |  |  |  | 4055626092072 | 0 | 0 | 0 |  | Catálogo
1415299 | SACC-DSI-M12FSL-4FE-M16XL/0,2 | Conect. enchuf. para apar. pared poster. | Conect. enchuf. para apar. pared poster., Potencia, 5-polos, Hembra de conexión, recto, M12-Estándar, L-codificación, a extremo de cable libre, Hilos trenzados individuales, longitud de cable: 0,2 m, 2,50 mm², Conductor PEX, encapsulado, se espera que este artículo no contenga plomo a partir del segundo trimestre de 2026 de acuerdo con RoHS II sin excepción 6c (Pb &lt;0,1 %), una alternativa sin plomo está disponible previamente a petición | 27.62 | 1 | AB | Field Device Connectors (FDC) | ABQ | ABQCHG | 1 | 1 | NO | PC |  | 52,40 | G | 20 | 116 | 130 | MM | 4055626056272 | 85444290 | DE | EC003570 | Imagen | Catálogo
1415300 | SACC-E-M12MSM-5PE-M16XL/0,2 | Conect. enchuf. para apar. pared delant. | Conect. enchuf. para apar. pared delant., Potencia, 6-polos, Conector macho, recto, M12-Estándar, M-codificación, a extremo de cable libre, Hilos trenzados individuales, longitud de cable: 0,2 m, 1,31 mm², Hilo trenzado de conmutación UL/cUL, encapsulado, El artículo no contiene plomo según la directiva RoHS II sin la excepción 6c (Pb&lt; 0,1 %) | 26.27 | 1 | AB | Field Device Connectors (FDC) | ABQ | ABQCEG | 1 | 1 | NO | PC |  | 44,60 | G | 21 | 115 | 182 | MM | 4055626056289 | 85444290 | DE | EC003570 | Imagen | Catálogo
1415301 | SACC-E-M12FSM-5PE-M16XL/0,2 | Conect. enchuf. para apar. pared delant. | Conect. enchuf. para apar. pared delant., Potencia, 6-polos, Hembra de conexión, recto, M12-Estándar, M-codificación, a extremo de cable libre, Hilos trenzados individuales, longitud de cable: 0,2 m, 1,31 mm², Hilo trenzado de conmutación UL/cUL, encapsulado, se espera que este artículo no contenga plomo a partir del primer trimestre de 2027 de acuerdo con RoHS II sin excepción 6c (Pb &lt;0,1 %), una alternativa sin plomo está disponible previamente a petición | 26.94 | 1 | AB | Field Device Connectors (FDC) | ABQ | ABQCFG | 1 | 1 | NO | PC |  | 46,30 | G | 21 | 100 | 140 | MM | 4055626056296 | 85444290 | DE | EC003570 | Imagen | Catálogo
1415302 | SACC-DSI-M12MSM-5PE-M16XL/0,2 | Conect. enchuf. para apar. pared poster. | Conect. enchuf. para apar. pared poster., Potencia, 6-polos, Conector macho, recto, M12-Estándar, M-codificación, a extremo de cable libre, Hilos trenzados individuales, longitud de cable: 0,2 m, 1,31 mm², Hilo trenzado de conmutación UL/cUL, encapsulado, se espera que este artículo no contenga plomo a partir del primer trimestre de 2026 de acuerdo con RoHS II sin excepción 6c (Pb &lt;0,1 %), una alternativa sin plomo está disponible previamente a petición | 28.12 | 1 | AB | Field Device Connectors (FDC) | ABQ | ABQCGG | 1 | 1 | NO | PC |  | 49,00 | G | 22 | 120 | 140 | MM | 4055626056302 | 85444290 | DE | EC003570 | Imagen | Catálogo
1415303 | SACC-DSI-M12FSM-5PE-M16XL/0,2 | Conect. enchuf. para apar. pared poster. | Conect. enchuf. para apar. pared poster., Potencia, 6-polos, Hembra de conexión, recto, M12-Estándar, M-codificación, a extremo de cable libre, Hilos trenzados individuales, longitud de cable: 0,2 m, 1,31 mm², Hilo trenzado de conmutación UL/cUL, encapsulado, se espera que este artículo no contenga plomo a partir del primer trimestre de 2027 de acuerdo con RoHS II sin excepción 6c (Pb &lt;0,1 %), una alternativa sin plomo está disponible previamente a petición | 28.8 | 1 | AB | Field Device Connectors (FDC) | ABQ | ABQCHG | 1 | 1 | NO | PC |  | 50,20 | G | 22 | 100 | 118 | MM | 4055626056319 | 85444290 | DE | EC003570 | Imagen | Catálogo
1415337 | SACC-DSI-M12MSL-4FE-M16XL-L180 | Conect. enchuf. para apar. pared poster. | Conect. enchuf. para apar. pared poster., Potencia, 5-polos, Conector macho, recto, M12, L-codificación, Soldadura por ola, se espera que este artículo no contenga plomo a partir del primer trimestre de 2027 de acuerdo con RoHS II sin excepción 6c (Pb &lt;0,1 %), una alternativa sin plomo está disponible previamente a petición | 19.85 | 1 | AB | Field Device Connectors (FDC) | ABQ | ABQEGN | 20 | 20 | NO | PC |  | 18,79 | G | 43 | 178 | 128 | MM | 4055626055787 | 85366990 | DE | EC003568 | Imagen | Catálogo
1415338 | SACC-DSI-M12FSL-4FE-M16XL-L180 | Conect. enchuf. para apar. pared poster. | Conect. enchuf. para apar. pared poster., Potencia, 5-polos, Hembra de conexión, recto, M12, L-codificación, Soldadura por ola, se espera que este artículo no contenga plomo a partir del primer trimestre de 2027 de acuerdo con RoHS II sin excepción 6c (Pb &lt;0,1 %), una alternativa sin plomo está disponible previamente a petición | 20.49 | 1 | AB | Field Device Connectors (FDC) | ABQ | ABQEHN | 20 | 20 | NO | PC |  | 18,14 | G | 42 | 159 | 120 | MM | 4055626055794 | 85366990 | DE | EC003568 | Imagen | Catálogo
1415343 | SAC-4P-20,0-PUR/M12FST SH | Cable de potencia | Cable de potencia, 4-polos, PUR sin halógenos, negro RAL 9005, apantallado (Advanced Shielding Technology), extremo de cable libre, a Hembra recta M12, codificación: T, longitud de cable: 20 m, para corriente continua hasta 12 A/63 V | 227.35 | 1 | AF | Industrial Field Connectivity (IFC) | AF1 | AF1CCQ | 1 | 10 | NO | PC | F | 2.104,00 | G | 65 | 310 | 295 | MM | 4055626046907 | 85444290 | PL | EC001855 | Imagen | Catálogo
1415351 | VS-PPC/ME-OE-94F-LI/5,0 | Cable de red | Cable Ethernet confeccionado, CAT6, apantallado, 4 pares, AWG 26 flexible (7 hilos), RAL 5021 (azul agua), conector macho RJ45/IP67, push-pull , carcasa de metal, a extremo de cable libre, Line, longitud 5 m | 82.2 | 1 | AB | Field Device Connectors (FDC) | ABN | ABNABF | 1 | 1 | SÍ | PC | F | 292,50 | G | 0 | 0 | 0 |  | 4046356474870 | 85444210 | PL | EC001855 | Imagen | Catálogo
1051029:0071 | ZB 6,QR:FORTL.ZAHLEN 71-80 | Tira de cinta Zack | Tira Zack, 10 unidades, rotulación vertical con los números pares sucesivos: 71 ... 80, blanco, para ancho de borne: 6,2 mm, clase de montaje: enclavar | 120.91 | 100 | BG | Marking and Installation (MI) | BG2 | BG2122 | 10 | 10 | NO | PC | F | 1,58 | G |  |  |  |  | 4017918511708 | 49119900 | DE | EC000761 |  | Catálogo
5603058 | ZFKDSA 1-V-3.81-10 | Borna para placa de circuito impreso | Terminal de tarjetas de circuitos impresos, corriente nominal: 12 A, tensión nominal (III/2): 200 V, sección nominal: 1 mm², número de potenciales: 10, número de filas: 1, número de polos por fila: 10, familia de artículos: ZFKDS(A) 1-V, paso: 3,81 mm, tipo de conexión: Conexión por resorte, montaje: Soldadura por ola, dirección de conexión conductor/placa de circuito impreso: 90 °, color: verde, número de pines de soldadura por potencial: 2 | 555.81 | 100 | AA | PCB Connectors (PCC) | AAL | AALMAC | 250 | 500 | NO | PC |  | 2,22 | G | 195 | 53 | 125 | MM | 4055626092027 | 0 | 0 | 0 |  | Catálogo
1415403 | VS-PPC/PL-OE-94F-LI/5,0 | Cable de red | Cable Ethernet confeccionado, CAT6, apantallado, 4 pares, AWG 26 flexible (7 hilos), RAL 5021 (azul agua), conector macho RJ45/IP67, push-pull , carcasa de plástico, a extremo de cable libre, Line, longitud 5 m | 78.69 | 1 | AB | Field Device Connectors (FDC) | ABN | ABNABF | 1 | 1 | SÍ | PC | F | 250,53 | G | 30 | 220 | 190 | MM | 4046356474887 | 85444210 | PL | EC001855 | Imagen | Catálogo
1415429 | VS-BU/C6-OE-94F-LI/2,0 | Cable de red | Cable Ethernet confeccionado, CAT6, apantallado, 4 pares, AWG 26 flexible (7 hilos), RAL 5021 (azul agua), módulo de hembras RJ45/IP20 para sistema Freenet, 8 polos a extremo de cable libre, Line, longitud 2 m | 81.84 | 1 | AB | Field Device Connectors (FDC) | ABN | ABNABF | 1 | 1 | NO | PC | F | 118,20 | G | 20 | 170 | 170 | MM | 4046356474894 | 85444210 | PL | EC001855 | Imagen | Catálogo
5606111 | ZFKDS 1-W-3.81 2 POS. | Borna para placa de circuito impreso | Terminal de tarjetas de circuitos impresos, corriente nominal: 12 A, tensión nominal (III/2): 200 V, sección nominal: 1 mm², número de potenciales: 2, número de filas: 1, número de polos por fila: 2, familia de artículos: ZFKDS(A) 1-W, paso: 3,81 mm, tipo de conexión: Conexión por resorte, montaje: Soldadura por ola, dirección de conexión conductor/placa de circuito impreso: 45 °, color: verde, número de pines de soldadura por potencial: 2 | 108.17 | 100 | AA | PCB Connectors (PCC) | AAL | AALMAF | 100 | 500 | NO | PC |  | 2,22 | G |  |  |  |  | 4055626092089 | 0 | 0 | 0 |  | Catálogo
5603445 | ZFKDS 1-W-3.81 3 POS | Borna para placa de circuito impreso | Terminal de tarjetas de circuitos impresos, corriente nominal: 12 A, tensión nominal (III/2): 200 V, sección nominal: 1 mm², número de potenciales: 3, número de filas: 1, número de polos por fila: 3, familia de artículos: ZFKDS(A) 1-W, paso: 3,81 mm, tipo de conexión: Conexión por resorte, montaje: Soldadura por ola, dirección de conexión conductor/placa de circuito impreso: 45 °, color: verde, número de pines de soldadura por potencial: 2 | 156.22 | 100 | AA | PCB Connectors (PCC) | AAL | AALMAF | 100 | 1000 | NO | PC |  | 2,22 | G |  |  |  |  | 4055626092096 | 0 | 0 | 0 |  | Catálogo
5606110 | ZFKDS 1-W-3.81 4 POS. | Borna para placa de circuito impreso | Terminal de tarjetas de circuitos impresos, corriente nominal: 12 A, tensión nominal (III/2): 200 V, sección nominal: 1 mm², número de potenciales: 4, número de filas: 1, número de polos por fila: 4, familia de artículos: ZFKDS(A) 1-W, paso: 3,81 mm, tipo de conexión: Conexión por resorte, montaje: Soldadura por ola, dirección de conexión conductor/placa de circuito impreso: 45 °, color: verde, número de pines de soldadura por potencial: 2 | 204.3 | 100 | AA | PCB Connectors (PCC) | AAL | AALMAF | 100 | 700 | NO | PC |  | 2,22 | G |  |  |  |  | 4055626092102 | 0 | 0 | 0 |  | Catálogo
1415440 | SAC-4P- 2,0-PUR/M12FS BK OBS | Cable para sensores/actuadores | Cable para sensores/actuadores, 4-polos, PUR sin halógenos, negro grisáceo RAL 7021, extremo de cable libre, a Hembra recta M12, codificación: A, longitud de cable: 2 m | 13.86 | 1 | AF | Industrial Field Connectivity (IFC) | AF1 | AF1CCA | 1 | 100 | SÍ | PC | F | 61,00 | G | 0 | 0 | 0 |  | 4055626046549 | 85444290 | DE | EC001855 | Imagen | Catálogo
1415490 | VS-IP67-IP20-94F-LI/5,0 | Cable de red | Cable Ethernet confeccionado, CAT6, apantallado, 4 pares, AWG 26 flexible (7 hilos), RAL 5021 (azul agua), conector macho RJ45/IP67, gris, a conector macho RJ45/IP20, Line, longitud 5 m | 87.97 | 1 | AB | Field Device Connectors (FDC) | ABN | ABNABF | 1 | 1 | SÍ | PC | F | 272,50 | G | 185 | 235 | 35 | MM | 4046356474917 | 85444210 | PL | EC001855 | Imagen | Catálogo
1415519 | SAC-3P-M12MS/ 1,5-PVC/M12FR | Cable para sensores/actuadores | Cable para sensores/actuadores, 3-polos, PVC, negro RAL 9005, Conector recta M12, codificación: A, a Hembra acodado M12, codificación: A, longitud de cable: 1,5 m | 20.06 | 1 | AF | Industrial Field Connectivity (IFC) | AF1 | AF1CBA | 1 | 1 | SÍ | PC |  | 61,20 | G | 26 | 165 | 145 | MM | 4055626048949 | 85444290 | DE | EC001855 | Imagen | Catálogo
1415520 | SAC-3P-M12MS/ 3,0-PVC/M12FR | Cable para sensores/actuadores | Cable para sensores/actuadores, 3-polos, PVC, negro RAL 9005, Conector recta M12, codificación: A, a Hembra acodado M12, codificación: A, longitud de cable: 3 m | 21.49 | 1 | AF | Industrial Field Connectivity (IFC) | AF1 | AF1CBA | 1 | 1 | SÍ | PC |  | 102,30 | G | 26 | 165 | 165 | MM | 4055626048956 | 85444290 | DE | EC001855 | Imagen | Catálogo
1415522 | SAC-3P-M12MS/ 0,6-PVC/M12FR-2L | Cable para sensores/actuadores | Cable para sensores/actuadores, 3-polos, PVC, negro RAL 9005, Conector recta M12, codificación: A, con 2 LEDs, a Hembra acodado M12, codificación: A, con 2 LEDs, longitud de cable: 0,6 m | 23.83 | 1 | AF | Industrial Field Connectivity (IFC) | AF1 | AF1CBA | 1 | 1 | SÍ | PC |  | 36,70 | G | 29 | 184 | 158 | MM | 4055626048970 | 85444290 | PL | EC001855 | Imagen | Catálogo
1415523 | SAC-3P-M12MS/ 1,5-PVC/M12FR-2L | Cable para sensores/actuadores | Cable para sensores/actuadores, 3-polos, PVC, negro RAL 9005, Conector recta M12, codificación: A, con 2 LEDs, a Hembra acodado M12, codificación: A, con 2 LEDs, longitud de cable: 1,5 m | 24.68 | 1 | AF | Industrial Field Connectivity (IFC) | AF1 | AF1CBA | 1 | 1 | SÍ | PC |  | 61,32 | G | 0 | 0 | 0 |  | 4055626048987 | 85444290 | PL | EC001855 | Imagen | Catálogo
1415524 | SAC-3P-M12MS/ 3,0-PVC/M12FR-2L | Cable para sensores/actuadores | Cable para sensores/actuadores, 3-polos, PVC, negro RAL 9005, Conector recta M12, codificación: A, con 2 LEDs, a Hembra acodado M12, codificación: A, con 2 LEDs, longitud de cable: 3 m | 26.16 | 1 | AF | Industrial Field Connectivity (IFC) | AF1 | AF1CBA | 1 | 1 | SÍ | PC |  | 106,90 | G | 0 | 0 | 0 |  | 4055626048994 | 85444290 | PL | EC001855 | Imagen | Catálogo
1415525 | SAC-3P-M12MS/0,3-PVC/M 8FS | Cable para sensores/actuadores | Cable para sensores/actuadores, 3-polos, PVC, negro RAL 9005, Conector recta M12, codificación: A, a Hembra recta M8, codificación: A, longitud de cable: 0,3 m | 17.96 | 1 | AF | Industrial Field Connectivity (IFC) | AF1 | AF1CBA | 1 | 1 | SÍ | PC |  | 21,20 | G | 15 | 185 | 85 | MM | 4055626049106 | 85444290 | DE | EC001855 | Imagen | Catálogo
1415526 | VS-IP67/B-IP20-94F-LI/5,0 | Cable de red | Cable Ethernet confeccionado, CAT6, apantallado, 4 pares, AWG 26 flexible (7 hilos), RAL 5021 (azul agua), conector macho RJ45/IP67, negro, a conector macho RJ45/IP20, Line, longitud 5 m | 87.97 | 1 | AB | Field Device Connectors (FDC) | ABN | ABNABF | 1 | 1 | SÍ | PC | F | 264,30 | G | 30 | 210 | 210 | MM | 4046356474924 | 85444210 | PL | EC001855 | Imagen | Catálogo
1415527 | SAC-3P-M12MS/0,6-PVC/M 8FS | Cable para sensores/actuadores | Cable para sensores/actuadores, 3-polos, PVC, negro RAL 9005, Conector recta M12, codificación: A, a Hembra recta M8, codificación: A, longitud de cable: 0,6 m | 18.3 | 1 | AF | Industrial Field Connectivity (IFC) | AF1 | AF1CBA | 1 | 1 | SÍ | PC |  | 28,50 | G | 15 | 130 | 115 | MM | 4055626049113 | 85444290 | DE | EC001855 | Imagen | Catálogo
1415528 | SAC-3P-M12MS/1,5-PVC/M 8FS | Cable para sensores/actuadores | Cable para sensores/actuadores, 3-polos, PVC, negro RAL 9005, Conector recta M12, codificación: A, a Hembra recta M8, codificación: A, longitud de cable: 1,5 m | 19.04 | 1 | AF | Industrial Field Connectivity (IFC) | AF1 | AF1CBA | 1 | 1 | SÍ | PC |  | 50,60 | G | 23 | 155 | 145 | MM | 4055626049120 | 85444290 | DE | EC001855 | Imagen | Catálogo
1415529 | SAC-3P-M12MS/3,0-PVC/M 8FS | Cable para sensores/actuadores | Cable para sensores/actuadores, 3-polos, PVC, negro RAL 9005, Conector recta M12, codificación: A, a Hembra recta M8, codificación: A, longitud de cable: 3 m | 20.24 | 1 | AF | Industrial Field Connectivity (IFC) | AF1 | AF1CBA | 1 | 1 | SÍ | PC |  | 85,60 | G | 23 | 175 | 175 | MM | 4055626049137 | 85444290 | DE | EC001855 | Imagen | Catálogo
1415530 | SAC-3P-M12MS/0,3-PVC/M 8FR | Cable para sensores/actuadores | Cable para sensores/actuadores, 3-polos, PVC, negro RAL 9005, Conector recta M12, codificación: A, a Hembra acodado M8, codificación: A, longitud de cable: 0,3 m | 18.41 | 1 | AF | Industrial Field Connectivity (IFC) | AF1 | AF1CBA | 1 | 1 | SÍ | PC | F | 20,10 | G | 18 | 106 | 74 | MM | 4055626049144 | 85444290 | DE | EC001855 | Imagen | Catálogo
1415531 | SAC-3P-M12MS/0,6-PVC/M 8FR | Cable para sensores/actuadores | Cable para sensores/actuadores, 3-polos, PVC, negro RAL 9005, Conector recta M12, codificación: A, a Hembra acodado M8, codificación: A, longitud de cable: 0,6 m | 18.75 | 1 | AF | Industrial Field Connectivity (IFC) | AF1 | AF1CBA | 1 | 1 | SÍ | PC |  | 27,68 | G | 0 | 0 | 0 |  | 4055626049151 | 85444290 | DE | EC001855 | Imagen | Catálogo
1415532 | SAC-3P-M12MS/1,5-PVC/M 8FR | Cable para sensores/actuadores | Cable para sensores/actuadores, 3-polos, PVC, negro RAL 9005, Conector recta M12, codificación: A, a Hembra acodado M8, codificación: A, longitud de cable: 1,5 m | 19.49 | 1 | AF | Industrial Field Connectivity (IFC) | AF1 | AF1CBA | 1 | 1 | SÍ | PC |  | 50,50 | G | 21 | 155 | 155 | MM | 4055626049168 | 85444290 | DE | EC001855 | Imagen | Catálogo
1415533 | SAC-3P-M12MS/3,0-PVC/M 8FR | Cable para sensores/actuadores | Cable para sensores/actuadores, 3-polos, PVC, negro RAL 9005, Conector recta M12, codificación: A, a Hembra acodado M8, codificación: A, longitud de cable: 3 m | 20.69 | 1 | AF | Industrial Field Connectivity (IFC) | AF1 | AF1CBA | 1 | 1 | SÍ | PC |  | 86,00 | G | 0 | 0 | 0 |  | 4055626049175 | 85444290 | DE | EC001855 | Imagen | Catálogo
1415534 | SAC-3P-M12MR/0,3-PVC/M 8FS | Cable para sensores/actuadores | Cable para sensores/actuadores, 3-polos, PVC, negro RAL 9005, Conector acodado M12, codificación: A, a Hembra recta M8, longitud de cable: 0,3 m | 18.35 | 1 | AF | Industrial Field Connectivity (IFC) | AF1 | AF1CBA | 1 | 1 | SÍ | PC | F | 21,40 | G | 0 | 0 | 0 |  | 4055626049182 | 85444290 | DE | EC001855 | Imagen | Catálogo
1415535 | SAC-3P-M12MR/0,6-PVC/M 8FS | Cable para sensores/actuadores | Cable para sensores/actuadores, 3-polos, PVC, negro RAL 9005, Conector acodado M12, codificación: A, a Hembra recta M8, longitud de cable: 0,6 m | 18.7 | 1 | AF | Industrial Field Connectivity (IFC) | AF1 | AF1CBA | 1 | 1 | SÍ | PC |  | 27,84 | G | 0 | 0 | 0 |  | 4055626049199 | 85444290 | DE | EC001855 | Imagen | Catálogo
1415537 | SAC-3P-M12MR/3,0-PVC/M 8FS | Cable para sensores/actuadores | Cable para sensores/actuadores, 3-polos, PVC, negro RAL 9005, Conector acodado M12, codificación: A, a Hembra recta M8, codificación: A, longitud de cable: 3 m | 20.63 | 1 | AF | Industrial Field Connectivity (IFC) | AF1 | AF1CBA | 1 | 1 | SÍ | PC |  | 88,30 | G | 0 | 0 | 0 |  | 4055626049212 | 85444290 | DE | EC001855 | Imagen | Catálogo
1415538 | SAC-3P-M12MR/0,3-PVC/M 8FR | Cable para sensores/actuadores | Cable para sensores/actuadores, 3-polos, PVC, negro RAL 9005, Conector acodado M12, codificación: A, a Hembra acodado M8, longitud de cable: 0,3 m | 18.81 | 1 | AF | Industrial Field Connectivity (IFC) | AF1 | AF1CBA | 1 | 1 | SÍ | PC | F | 20,70 | G | 0 | 0 | 0 |  | 4055626049229 | 85444290 | DE | EC001855 | Imagen | Catálogo
1415539 | SAC-3P-M12MR/0,6-PVC/M 8FR | Cable para sensores/actuadores | Cable para sensores/actuadores, 3-polos, PVC, negro RAL 9005, Conector acodado M12, codificación: A, a Hembra acodado M8, codificación: A, longitud de cable: 0,6 m | 19.15 | 1 | AF | Industrial Field Connectivity (IFC) | AF1 | AF1CBA | 1 | 1 | SÍ | PC | F | 28,30 | G | 0 | 0 | 0 |  | 4055626049236 | 85444290 | DE | EC001855 | Imagen | Catálogo
1415540 | SAC-3P-M12MR/1,5-PVC/M 8FR | Cable para sensores/actuadores | Cable para sensores/actuadores, 3-polos, PVC, negro RAL 9005, Conector acodado M12, codificación: A, a Hembra acodado M8, codificación: A, longitud de cable: 1,5 m | 19.84 | 1 | AF | Industrial Field Connectivity (IFC) | AF1 | AF1CBA | 1 | 1 | SÍ | PC |  | 44,35 | G | 0 | 0 | 0 |  | 4055626049243 | 85444290 | DE | EC001855 | Imagen | Catálogo
1415542 | SAC-4P-M 8MS/1,5-PVC | Cable para sensores/actuadores | Cable para sensores/actuadores, 4-polos, PVC, negro RAL 9005, Conector recta M8, codificación: A, a extremo de cable libre, longitud de cable: 1,5 m | 10.66 | 1 | AF | Industrial Field Connectivity (IFC) | AF1 | AF1BCA | 1 | 1 | SÍ | PC |  | 51,30 | G | 13 | 175 | 170 | MM | 4055626049267 | 85444290 | DE | EC001855 | Imagen | Catálogo
1415543 | SAC-4P-M 8MS/3,0-PVC | Cable para sensores/actuadores | Cable para sensores/actuadores, 4-polos, PVC, negro RAL 9005, Conector recta M8, codificación: A, a extremo de cable libre, longitud de cable: 3 m | 12.14 | 1 | AF | Industrial Field Connectivity (IFC) | AF1 | AF1BCA | 1 | 1 | SÍ | PC |  | 93,60 | G | 16 | 180 | 180 | MM | 4055626049274 | 85444290 | DE | EC001855 | Imagen | Catálogo
1415544 | SAC-4P-M 8MS/5,0-PVC | Cable para sensores/actuadores | Cable para sensores/actuadores, 4-polos, PVC, negro RAL 9005, Conector recta M8, codificación: A, a extremo de cable libre, longitud de cable: 5 m | 14.19 | 1 | AF | Industrial Field Connectivity (IFC) | AF1 | AF1BCA | 1 | 1 | SÍ | PC |  | 154,30 | G | 23 | 173 | 173 | MM | 4055626049281 | 85444290 | DE | EC001855 | Imagen | Catálogo
1415545 | SAC-4P-M 8MS/10,0-PVC | Cable para sensores/actuadores | Cable para sensores/actuadores, 4-polos, PVC, negro RAL 9005, Conector recta M8, codificación: A, a extremo de cable libre, longitud de cable: 10 m | 19.32 | 1 | AF | Industrial Field Connectivity (IFC) | AF1 | AF1BCA | 1 | 1 | SÍ | PC |  | 295,40 | G | 33 | 195 | 185 | MM | 4055626049298 | 85444290 | DE | EC001855 | Imagen | Catálogo
1415546 | SAC-4P-M 8MR/1,5-PVC | Cable para sensores/actuadores | Cable para sensores/actuadores, 4-polos, PVC, negro RAL 9005, Conector acodado M8, codificación: A, a extremo de cable libre, longitud de cable: 1,5 m | 11.06 | 1 | AF | Industrial Field Connectivity (IFC) | AF1 | AF1BCA | 1 | 1 | SÍ | PC |  | 50,10 | G | 20 | 150 | 150 | MM | 4055626049304 | 85444290 | DE | EC001855 | Imagen | Catálogo
1415547 | SAC-4P-M 8MR/3,0-PVC | Cable para sensores/actuadores | Cable para sensores/actuadores, 4-polos, PVC, negro RAL 9005, Conector acodado M8, codificación: A, a extremo de cable libre, longitud de cable: 3 m | 12.54 | 1 | AF | Industrial Field Connectivity (IFC) | AF1 | AF1BCA | 1 | 1 | SÍ | PC |  | 94,20 | G | 14 | 189 | 170 | MM | 4055626049311 | 85444290 | DE | EC001855 | Imagen | Catálogo
1415548 | SAC-4P-M 8MR/5,0-PVC | Cable para sensores/actuadores | Cable para sensores/actuadores, 4-polos, PVC, negro RAL 9005, Conector acodado M8, codificación: A, a extremo de cable libre, longitud de cable: 5 m | 14.59 | 1 | AF | Industrial Field Connectivity (IFC) | AF1 | AF1BCA | 1 | 1 | SÍ | PC |  | 152,00 | G | 9 | 180 | 180 | MM | 4055626049328 | 85444290 | DE | EC001855 | Imagen | Catálogo
1415549 | SAC-4P-M 8MR/10,0-PVC | Cable para sensores/actuadores | Cable para sensores/actuadores, 4-polos, PVC, negro RAL 9005, Conector acodado M8, codificación: A, a extremo de cable libre, longitud de cable: 10 m | 19.72 | 1 | AF | Industrial Field Connectivity (IFC) | AF1 | AF1BCA | 1 | 1 | SÍ | PC |  | 272,88 | G | 0 | 0 | 0 |  | 4055626049335 | 85444290 | DE | EC001855 | Imagen | Catálogo
1415550 | SAC-4P- 1,5-PVC/M 8FS | Cable para sensores/actuadores | Cable para sensores/actuadores, 4-polos, PVC, negro RAL 9005, extremo de cable libre, a Hembra recta M8, codificación: A, longitud de cable: 1,5 m | 10.94 | 1 | AF | Industrial Field Connectivity (IFC) | AF1 | AF1BCA | 1 | 1 | SÍ | PC |  | 49,48 | G | 15 | 163 | 163 | MM | 4055626049342 | 85444290 | DE | EC001855 | Imagen | Catálogo
1415551 | SAC-4P- 3,0-PVC/M 8FS | Cable para sensores/actuadores | Cable para sensores/actuadores, 4-polos, PVC, negro RAL 9005, extremo de cable libre, a Hembra recta M8, codificación: A, longitud de cable: 3 m | 12.37 | 1 | AF | Industrial Field Connectivity (IFC) | AF1 | AF1BCA | 1 | 1 | SÍ | PC |  | 92,83 | G | 23 | 164 | 164 | MM | 4055626049359 | 85444290 | DE | EC001855 | Imagen | Catálogo
1415552 | SAC-4P- 1,5-PVC/M 8FR | Cable para sensores/actuadores | Cable para sensores/actuadores, 4-polos, PVC, negro RAL 9005, extremo de cable libre, a Hembra acodado M8, codificación: A, longitud de cable: 1,5 m | 11.34 | 1 | AF | Industrial Field Connectivity (IFC) | AF1 | AF1BCA | 1 | 1 | SÍ | PC |  | 50,00 | G | 19 | 180 | 175 | MM | 4055626049366 | 85444290 | DE | EC001855 | Imagen | Catálogo
1415554 | SAC-4P- 3,0-PVC/M 8FR | Cable para sensores/actuadores | Cable para sensores/actuadores, 4-polos, PVC, negro RAL 9005, extremo de cable libre, a Hembra acodado M8, codificación: A, longitud de cable: 3 m | 12.83 | 1 | AF | Industrial Field Connectivity (IFC) | AF1 | AF1BCA | 1 | 1 | SÍ | PC |  | 93,50 | G | 19 | 175 | 165 | MM | 4055626049373 | 85444290 | DE | EC001855 | Imagen | Catálogo
1415555 | VS-PPC/ME-IP20-94F-LI/5,0 | Cable de red | Cable Ethernet confeccionado, CAT6, apantallado, 4 pares, AWG 26 flexible (7 hilos), RAL 5021 (azul agua), conector macho RJ45/IP67, push-pull , carcasa de metal, a conector macho RJ45/IP20, Line, longitud 5 m | 100.64 | 1 | AB | Field Device Connectors (FDC) | ABN | ABNABF | 1 | 1 | SÍ | PC | F | 302,90 | G | 40 | 245 | 185 | MM | 4046356474931 | 85444210 | PL | EC001855 | Imagen | Catálogo
1415556 | SAC-4P-M 8MS/0,3-PVC/M 8FS | Cable para sensores/actuadores | Cable para sensores/actuadores, 4-polos, PVC, negro RAL 9005, Conector recta M8, codificación: A, a Hembra recta M8, codificación: A, longitud de cable: 0,3 m | 18.75 | 1 | AF | Industrial Field Connectivity (IFC) | AF1 | AF1BCA | 1 | 1 | SÍ | PC |  | 18,50 | G | 10 | 175 | 88 | MM | 4055626049380 | 85444290 | DE | EC001855 | Imagen | Catálogo
1415557 | SAC-4P-M 8MS/0,6-PVC/M 8FS | Cable para sensores/actuadores | Cable para sensores/actuadores, 4-polos, PVC, negro RAL 9005, Conector recta M8, codificación: A, a Hembra recta M8, codificación: A, longitud de cable: 0,6 m | 19.1 | 1 | AF | Industrial Field Connectivity (IFC) | AF1 | AF1BCA | 1 | 1 | SÍ | PC |  | 27,30 | G | 15 | 115 | 110 | MM | 4055626049397 | 85444290 | DE | EC001855 | Imagen | Catálogo
1415558 | SAC-4P-M 8MS/1,5-PVC/M 8FS | Cable para sensores/actuadores | Cable para sensores/actuadores, 4-polos, PVC, negro RAL 9005, Conector recta M8, codificación: A, a Hembra recta M8, codificación: A, longitud de cable: 1,5 m | 19.95 | 1 | AF | Industrial Field Connectivity (IFC) | AF1 | AF1BCA | 1 | 1 | SÍ | PC |  | 53,00 | G | 10 | 154 | 146 | MM | 4055626049403 | 85444290 | DE | EC001855 | Imagen | Catálogo
1415560 | SAC-4P-M 8MS/3,0-PVC/M 8FS | Cable para sensores/actuadores | Cable para sensores/actuadores, 4-polos, PVC, negro RAL 9005, Conector recta M8, codificación: A, a Hembra recta M8, codificación: A, longitud de cable: 3 m | 21.43 | 1 | AF | Industrial Field Connectivity (IFC) | AF1 | AF1BCA | 1 | 1 | SÍ | PC |  | 97,40 | G | 22 | 175 | 180 | MM | 4055626049410 | 85444290 | DE | EC001855 | Imagen | Catálogo
1415562 | SAC-4P-M 8MS/0,3-PVC/M 8FR | Cable para sensores/actuadores | Cable para sensores/actuadores, 4-polos, PVC, negro RAL 9005, Conector recta M8, codificación: A, a Hembra acodado M8, codificación: A, longitud de cable: 0,3 m | 19.21 | 1 | AF | Industrial Field Connectivity (IFC) | AF1 | AF1BCA | 1 | 1 | SÍ | PC |  | 18,80 | G | 19 | 155 | 85 | MM | 4055626049427 | 85444290 | DE | EC001855 | Imagen | Catálogo
1415572 | SAC-4P-M 8MS/0,6-PVC/M 8FR | Cable para sensores/actuadores | Cable para sensores/actuadores, 4-polos, PVC, negro RAL 9005, Conector recta M8, codificación: A, a Hembra acodado M8, codificación: A, longitud de cable: 0,6 m | 19.55 | 1 | AF | Industrial Field Connectivity (IFC) | AF1 | AF1BCA | 1 | 1 | SÍ | PC | F | 27,80 | G | 16 | 135 | 99 | MM | 4055626049434 | 85444290 | DE | EC001855 | Imagen | Catálogo
1415573 | SAC-4P-M 8MS/1,5-PVC/M 8FR | Cable para sensores/actuadores | Cable para sensores/actuadores, 4-polos, PVC, negro RAL 9005, Conector recta M8, codificación: A, a Hembra acodado M8, codificación: A, longitud de cable: 1,5 m | 20.46 | 1 | AF | Industrial Field Connectivity (IFC) | AF1 | AF1BCA | 1 | 1 | SÍ | PC | F | 52,10 | G | 32 | 169 | 149 | MM | 4055626049441 | 85444290 | DE | EC001855 | Imagen | Catálogo
1415574 | SAC-4P-M 8MS/3,0-PVC/M 8FR | Cable para sensores/actuadores | Cable para sensores/actuadores, 4-polos, PVC, negro RAL 9005, Conector recta M8, codificación: A, a Hembra acodado M8, codificación: A, longitud de cable: 3 m | 21.89 | 1 | AF | Industrial Field Connectivity (IFC) | AF1 | AF1BCA | 1 | 1 | SÍ | PC |  | 97,40 | G | 21 | 180 | 170 | MM | 4055626049458 | 85444290 | DE | EC001855 | Imagen | Catálogo
1415576 | SAC-4P-M 8MR/0,3-PVC/M 8FS | Cable para sensores/actuadores | Cable para sensores/actuadores, 4-polos, PVC, negro RAL 9005, Conector acodado M8, codificación: A, a Hembra recta M8, codificación: A, longitud de cable: 0,3 m | 19.15 | 1 | AF | Industrial Field Connectivity (IFC) | AF1 | AF1BCA | 1 | 1 | SÍ | PC |  | 19,10 | G | 24 | 150 | 85 | MM | 4055626049465 | 85444290 | DE | EC001855 | Imagen | Catálogo
1415577 | SAC-4P-M 8MR/0,6-PVC/M 8FS | Cable para sensores/actuadores | Cable para sensores/actuadores, 4-polos, PVC, negro RAL 9005, Conector acodado M8, codificación: A, a Hembra recta M8, codificación: A, longitud de cable: 0,6 m | 19.49 | 1 | AF | Industrial Field Connectivity (IFC) | AF1 | AF1BCA | 1 | 1 | SÍ | PC |  | 24,57 | G | 0 | 0 | 0 |  | 4055626049472 | 85444290 | DE | EC001855 | Imagen | Catálogo
1415578 | SAC-4P-M 8MR/1,5-PVC/M 8FS | Cable para sensores/actuadores | Cable para sensores/actuadores, 4-polos, PVC, negro RAL 9005, Conector acodado M8, codificación: A, a Hembra recta M8, codificación: A, longitud de cable: 1,5 m | 20.41 | 1 | AF | Industrial Field Connectivity (IFC) | AF1 | AF1BCA | 1 | 1 | SÍ | PC |  | 54,40 | G | 11 | 180 | 160 | MM | 4055626049489 | 85444290 | DE | EC001855 | Imagen | Catálogo
1415579 | SAC-4P-M 8MR/3,0-PVC/M 8FS | Cable para sensores/actuadores | Cable para sensores/actuadores, 4-polos, PVC, negro RAL 9005, Conector acodado M8, codificación: A, a Hembra recta M8, codificación: A, longitud de cable: 3 m | 21.83 | 1 | AF | Industrial Field Connectivity (IFC) | AF1 | AF1BCA | 1 | 1 | SÍ | PC |  | 95,43 | G | 0 | 0 | 0 |  | 4055626049496 | 85444290 | DE | EC001855 | Imagen | Catálogo
1415580 | SAC-4P-M 8MR/0,3-PVC/M 8FR | Cable para sensores/actuadores | Cable para sensores/actuadores, 4-polos, PVC, negro RAL 9005, Conector acodado M8, codificación: A, a Hembra acodado M8, codificación: A, longitud de cable: 0,3 m | 19.61 | 1 | AF | Industrial Field Connectivity (IFC) | AF1 | AF1BCA | 1 | 1 | SÍ | PC |  | 18,80 | G | 11 | 167 | 69 | MM | 4055626049502 | 85444290 | DE | EC001855 | Imagen | Catálogo
1415581 | SAC-4P-M 8MR/0,6-PVC/M 8FR | Cable para sensores/actuadores | Cable para sensores/actuadores, 4-polos, PVC, negro RAL 9005, Conector acodado M8, codificación: A, a Hembra acodado M8, codificación: A, longitud de cable: 0,6 m | 19.95 | 1 | AF | Industrial Field Connectivity (IFC) | AF1 | AF1BCA | 1 | 1 | SÍ | PC | F | 27,30 | G | 0 | 0 | 0 |  | 4055626049519 | 85444290 | DE | EC001855 | Imagen | Catálogo
1415582 | SAC-4P-M 8MR/1,5-PVC/M 8FR | Cable para sensores/actuadores | Cable para sensores/actuadores, 4-polos, PVC, negro RAL 9005, Conector acodado M8, codificación: A, a Hembra acodado M8, codificación: A, longitud de cable: 1,5 m | 20.92 | 1 | AF | Industrial Field Connectivity (IFC) | AF1 | AF1BCA | 1 | 1 | SÍ | PC |  | 53,00 | G | 0 | 0 | 0 |  | 4055626049526 | 85444290 | DE | EC001855 | Imagen | Catálogo
1415583 | SAC-4P-M 8MR/3,0-PVC/M 8FR | Cable para sensores/actuadores | Cable para sensores/actuadores, 4-polos, PVC, negro RAL 9005, Conector acodado M8, codificación: A, a Hembra acodado M8, codificación: A, longitud de cable: 3 m | 22.29 | 1 | AF | Industrial Field Connectivity (IFC) | AF1 | AF1BCA | 1 | 1 | SÍ | PC |  | 87,30 | G | 0 | 0 | 0 |  | 4055626049533 | 85444290 | DE | EC001855 | Imagen | Catálogo
1415584 | VS-PPC/PL-IP20-94F-LI/5,0 | Cable de red | Cable Ethernet confeccionado, CAT6, apantallado, 4 pares, AWG 26 flexible (7 hilos), RAL 5021 (azul agua), conector macho RJ45/IP67, push-pull , carcasa de plástico, a conector macho RJ45/IP20, Line, longitud 5 m | 97.13 | 1 | AB | Field Device Connectors (FDC) | ABN | ABNABF | 1 | 1 | SÍ | PC | F | 280,00 | G | 0 | 0 | 0 |  | 4046356474948 | 85444210 | PL | EC001855 | Imagen | Catálogo
1415585 | SAC-4P-M12MS/ 1,5-PVC | Cable para sensores/actuadores | Cable para sensores/actuadores, 4-polos, PVC, negro RAL 9005, Conector recta M12, codificación: A, a extremo de cable libre, longitud de cable: 1,5 m | 11.23 | 1 | AF | Industrial Field Connectivity (IFC) | AF1 | AF1CCA | 1 | 1 | NO | PC |  | 61,70 | G | 16 | 153 | 153 | MM | 4055626049540 | 85444290 | DE | EC001855 | Imagen | Catálogo
1415588 | SAC-4P-M12MS/ 3,0-PVC | Cable para sensores/actuadores | Cable para sensores/actuadores, 4-polos, PVC, negro RAL 9005, Conector recta M12, codificación: A, a extremo de cable libre, longitud de cable: 3 m | 13.05 | 1 | AF | Industrial Field Connectivity (IFC) | AF1 | AF1CCA | 1 | 1 | SÍ | PC |  | 113,90 | G | 16 | 175 | 173 | MM | 4055626049700 | 85444290 | DE | EC001855 | Imagen | Catálogo
1415589 | SAC-4P-M12MS/ 5,0-PVC | Cable para sensores/actuadores | Cable para sensores/actuadores, 4-polos, PVC, negro RAL 9005, Conector recta M12, codificación: A, a extremo de cable libre, longitud de cable: 5 m | 15.56 | 1 | AF | Industrial Field Connectivity (IFC) | AF1 | AF1CCA | 1 | 1 | SÍ | PC |  | 181,00 | G | 35 | 166 | 166 | MM | 4055626049717 | 85444290 | DE | EC001855 | Imagen | Catálogo
1303613 | ZFKDSA 1,5C-5,0- 6 BD:1-FG | Borna para placa de circuito impreso | Terminal de tarjetas de circuitos impresos, corriente nominal: 16 A, tensión nominal (III/2): 400 V, sección nominal: 1,5 mm², número de filas: 1, número de polos por fila: 6, familia de artículos: ZFKDS(A) 1,5C, paso: 5 mm, tipo de conexión: Conexión por resorte, montaje: Soldadura por ola, dirección de conexión conductor/placa de circuito impreso: 45 °, color: negro, Disposición de pines: Disposición de pines lineal, Longitud del pin [P]: 3,5 mm, número de pines de soldadura por potencial: 2, tipo de embalaje: empaquetado en caja | 281.66 | 100 | AA | PCB Connectors (PCC) | AAL | AALMBC | 50 | 50 | NO | PC |  | 6,24 | G |  |  |  |  | 4063151549244 | 85369010 | IN | EC002643 |  | Catálogo
1303619 | ZFKDSA 1,5C-5,0- 6 BD:4-FG | Borna para placa de circuito impreso | Terminal de tarjetas de circuitos impresos, corriente nominal: 16 A, tensión nominal (III/2): 400 V, sección nominal: 1,5 mm², número de filas: 1, número de polos por fila: 6, familia de artículos: ZFKDS(A) 1,5C, paso: 5 mm, tipo de conexión: Conexión por resorte, montaje: Soldadura por ola, dirección de conexión conductor/placa de circuito impreso: 45 °, color: negro, Disposición de pines: Disposición de pines lineal, Longitud del pin [P]: 3,5 mm, número de pines de soldadura por potencial: 2, tipo de embalaje: empaquetado en caja | 281.66 | 100 | AA | PCB Connectors (PCC) | AAL | AALMBC | 50 | 50 | NO | PC |  | 6,24 | G |  |  |  |  | 4063151550011 | 85369010 | IN | EC002643 |  | Catálogo
1303620 | ZFKDSA 1,5C-5,0- 6 BD:7-FG | Borna para placa de circuito impreso | Terminal de tarjetas de circuitos impresos, corriente nominal: 16 A, tensión nominal (III/2): 400 V, sección nominal: 1,5 mm², número de filas: 1, número de polos por fila: 6, familia de artículos: ZFKDS(A) 1,5C, paso: 5 mm, tipo de conexión: Conexión por resorte, montaje: Soldadura por ola, dirección de conexión conductor/placa de circuito impreso: 45 °, color: negro, Disposición de pines: Disposición de pines lineal, Longitud del pin [P]: 3,5 mm, número de pines de soldadura por potencial: 2, tipo de embalaje: empaquetado en caja | 281.66 | 100 | AA | PCB Connectors (PCC) | AAL | AALMBC | 50 | 50 | NO | PC |  | 6,24 | G |  |  |  |  | 4063151550028 | 85369010 | IN | EC002643 |  | Catálogo
1415590 | SAC-4P-M12MS/10,0-PVC | Cable para sensores/actuadores | Cable para sensores/actuadores, 4-polos, PVC, negro RAL 9005, Conector recta M12, codificación: A, a extremo de cable libre, longitud de cable: 10 m | 21.83 | 1 | AF | Industrial Field Connectivity (IFC) | AF1 | AF1CCA | 1 | 1 | SÍ | PC |  | 353,00 | G | 45 | 178 | 178 | MM | 4055626049724 | 85444290 | DE | EC001855 | Imagen | Catálogo
1415591 | SAC-4P-M12MR/1,5-PVC | Cable para sensores/actuadores | Cable para sensores/actuadores, 4-polos, PVC, negro RAL 9005, Conector acodado M12, codificación: A, a extremo de cable libre, longitud de cable: 1,5 m | 11.69 | 1 | AF | Industrial Field Connectivity (IFC) | AF1 | AF1CCA | 1 | 1 | SÍ | PC |  | 63,60 | G | 29 | 185 | 170 | MM | 4055626049731 | 85444290 | DE | EC001855 | Imagen | Catálogo
1415592 | SAC-4P-M12MR/3,0-PVC | Cable para sensores/actuadores | Cable para sensores/actuadores, 4-polos, PVC, negro RAL 9005, Conector acodado M12, codificación: A, a extremo de cable libre, longitud de cable: 3 m | 13.51 | 1 | AF | Industrial Field Connectivity (IFC) | AF1 | AF1CCA | 1 | 1 | SÍ | PC |  | 114,30 | G | 29 | 175 | 155 | MM | 4055626049748 | 85444290 | DE | EC001855 | Imagen | Catálogo
1415593 | SAC-4P-M12MR/5,0-PVC | Cable para sensores/actuadores | Cable para sensores/actuadores, 4-polos, PVC, negro RAL 9005, Conector acodado M12, codificación: A, a extremo de cable libre, longitud de cable: 5 m | 16.02 | 1 | AF | Industrial Field Connectivity (IFC) | AF1 | AF1CCA | 1 | 1 | SÍ | PC |  | 182,90 | G | 20 | 200 | 175 | MM | 4055626049755 | 85444290 | DE | EC001855 | Imagen | Catálogo
1303621 | ZFKDSA 1,5C-5,0- 8 BD:15-33 | Borna para placa de circuito impreso | Terminal de tarjetas de circuitos impresos, corriente nominal: 16 A, tensión nominal (III/2): 400 V, sección nominal: 1,5 mm², número de filas: 1, número de polos por fila: 8, familia de artículos: ZFKDS(A) 1,5C, paso: 5 mm, tipo de conexión: Conexión por resorte, montaje: Soldadura por ola, dirección de conexión conductor/placa de circuito impreso: 45 °, color: negro, Disposición de pines: Disposición de pines lineal, Longitud del pin [P]: 3,5 mm, número de pines de soldadura por potencial: 2, tipo de embalaje: empaquetado en caja | 375.54 | 100 | AA | PCB Connectors (PCC) | AAL | AALMBC | 50 | 50 | NO | PC |  | 8,18 | G |  |  |  |  | 4063151549497 | 85369010 | IN | EC002643 |  | Catálogo
1415594 | SAC-4P-M12MR/10,0-PVC | Cable para sensores/actuadores | Cable para sensores/actuadores, 4-polos, PVC, negro RAL 9005, Conector acodado M12, codificación: A, a extremo de cable libre, longitud de cable: 10 m | 22.29 | 1 | AF | Industrial Field Connectivity (IFC) | AF1 | AF1CCA | 1 | 1 | SÍ | PC |  | 353,10 | G | 47 | 190 | 180 | MM | 4055626049762 | 85444290 | DE | EC001855 | Imagen | Catálogo
1415595 | NBC-MSX/ 2,0-94S/MSX SCO RAIL | Cable de red | Cable de red, Ethernet CAT6<sub>A</sub> (10 GBit/s), 8-polos, PE-X sin halógenos, negro, apantallado, Conector recta M12 SPEEDCON, codificación: X / IP65, a Conector recta M12 SPEEDCON, codificación: X / IP65, longitud de cable: 2 m | 110.35 | 1 | AF | Industrial Field Connectivity (IFC) | AF1 | AF1CMJ | 1 | 1 | SÍ | PC | F | 152,00 | G | 15 | 180 | 180 | MM | 4055626047645 | 85444290 | PL | EC001855 | Imagen | Catálogo
1415596 | SAC-4P- 1,5-PVC/M12FS-2L | Cable para sensores/actuadores | Cable para sensores/actuadores, 4-polos, PVC, negro RAL 9005, extremo de cable libre, a Hembra recta M12, codificación: A, con 2 LEDs, longitud de cable: 1,5 m | 16.64 | 1 | AF | Industrial Field Connectivity (IFC) | AF1 | AF1CCA | 1 | 1 | SÍ | PC |  | 65,00 | G | 10 | 160 | 160 | MM | 4055626049779 | 85444290 | PL | EC001855 | Imagen | Catálogo
1415597 | SAC-4P- 3,0-PVC/M12FS-2L | Cable para sensores/actuadores | Cable para sensores/actuadores, 4-polos, PVC, negro RAL 9005, extremo de cable libre, a Hembra recta M12, codificación: A, con 2 LEDs, longitud de cable: 3 m | 18.41 | 1 | AF | Industrial Field Connectivity (IFC) | AF1 | AF1CCA | 1 | 1 | SÍ | PC |  | 116,10 | G | 21 | 167 | 167 | MM | 4055626049786 | 85444290 | PL | EC001855 | Imagen | Catálogo
1415598 | NBC-MSX/ 5,0-94S/MSX SCO RAIL | Cable de red | Cable de red, Ethernet CAT6<sub>A</sub> (10 GBit/s), 8-polos, PE-X sin halógenos, negro, apantallado, Conector recta M12 SPEEDCON, codificación: X / IP65, a Conector recta M12 SPEEDCON, codificación: X / IP65, longitud de cable: 5 m | 171.91 | 1 | AF | Industrial Field Connectivity (IFC) | AF1 | AF1CMJ | 1 | 1 | SÍ | PC | F | 337,30 | G | 40 | 170 | 170 | MM | 4055626047652 | 85444210 | PL | EC001855 | Imagen | Catálogo
1415599 | NBC-MSX/ 2,0-94S SCO RAIL | Cable de red | Cable de red, Ethernet CAT6<sub>A</sub> (10 GBit/s), 8-polos, PE-X sin halógenos, negro, apantallado, Conector recta M12 SPEEDCON, codificación: X / IP65, a extremo de cable libre, longitud de cable: 2 m | 75.7 | 1 | AF | Industrial Field Connectivity (IFC) | AF1 | AF1CMJ | 1 | 1 | SÍ | PC |  | 142,16 | G | 15 | 175 | 175 | MM | 4055626047669 | 85444210 | PL | EC001855 | Imagen | Catálogo
1415600 | NBC-MSX/ 5,0-94S SCO RAIL | Cable de red | Cable de red, Ethernet CAT6<sub>A</sub> (10 GBit/s), 8-polos, PE-X sin halógenos, negro, apantallado, Conector recta M12 SPEEDCON, codificación: X / IP65, a extremo de cable libre, longitud de cable: 5 m | 137.26 | 1 | AF | Industrial Field Connectivity (IFC) | AF1 | AF1CMJ | 1 | 1 | SÍ | PC | F | 323,40 | G | 30 | 200 | 200 | MM | 4055626047676 | 85444210 | PL | EC001855 | Imagen | Catálogo
1415601 | NBC-MSX/10,0-94S SCO RAIL | Cable de red | Cable de red, Ethernet CAT6<sub>A</sub> (10 GBit/s), 8-polos, PE-X sin halógenos, negro, apantallado, Conector recta M12 SPEEDCON, codificación: X / IP65, a extremo de cable libre, longitud de cable: 10 m | 239.86 | 1 | AF | Industrial Field Connectivity (IFC) | AF1 | AF1CMJ | 1 | 1 | SÍ | PC | F | 602,50 | G | 40 | 190 | 190 | MM | 4055626047683 | 85444210 | PL | EC001855 | Imagen | Catálogo
1415602 | SAC-4P- 5,0-PVC/M12FS-2L | Cable para sensores/actuadores | Cable para sensores/actuadores, 4-polos, PVC, negro RAL 9005, extremo de cable libre, a Hembra recta M12, codificación: A, con 2 LEDs, longitud de cable: 5 m | 20.92 | 1 | AF | Industrial Field Connectivity (IFC) | AF1 | AF1CCA | 1 | 1 | SÍ | PC |  | 183,00 | G | 0 | 0 | 0 |  | 4055626049793 | 85444290 | PL | EC001855 | Imagen | Catálogo
1415605 | SAC-4P-10,0-PVC/M12FS-2L | Cable para sensores/actuadores | Cable para sensores/actuadores, 4-polos, PVC, negro RAL 9005, extremo de cable libre, a Hembra recta M12, codificación: A, con 2 LEDs, longitud de cable: 10 m | 27.19 | 1 | AF | Industrial Field Connectivity (IFC) | AF1 | AF1CCA | 1 | 1 | SÍ | PC |  | 362,00 | G | 0 | 0 | 0 |  | 4055626049809 | 85444290 | PL | EC001855 | Imagen | Catálogo
1415606 | SAC-4P- 1,5-PVC/M12FR | Cable para sensores/actuadores | Cable para sensores/actuadores, 4-polos, PVC, negro RAL 9005, extremo de cable libre, a Hembra acodado M12, codificación: A, longitud de cable: 1,5 m | 11.97 | 1 | AF | Industrial Field Connectivity (IFC) | AF1 | AF1CCA | 1 | 1 | SÍ | PC |  | 62,40 | G | 31 | 173 | 173 | MM | 4055626049816 | 85444290 | DE | EC001855 | Imagen | Catálogo
1415607 | VS-BU/C6-IP20-94F-LI/2,0 | Cable de red | Cable Ethernet confeccionado, CAT6, apantallado, 4 pares, AWG 26 flexible (7 hilos), RAL 5021 (azul agua), módulo de hembras RJ45/IP20 para sistema Freenet, 8 polos a conector macho RJ45/IP20, Line, longitud 2 m | 82.04 | 1 | AB | Field Device Connectors (FDC) | ABN | ABNABF | 1 | 1 | NO | PC | F | 130,40 | G | 15 | 180 | 180 | MM | 4046356474955 | 85444210 | PL | EC001855 | Imagen | Catálogo
1415608 | SAC-4P-10,0-PVC/M12FR | Cable para sensores/actuadores | Cable para sensores/actuadores, 4-polos, PVC, negro RAL 9005, extremo de cable libre, a Hembra acodado M12, codificación: A, longitud de cable: 10 m | 22.52 | 1 | AF | Industrial Field Connectivity (IFC) | AF1 | AF1CCA | 1 | 1 | SÍ | PC |  | 354,90 | G | 35 | 188 | 188 | MM | 4055626049823 | 85444290 | DE | EC001855 | Imagen | Catálogo
1415609 | SAC-4P- 1,5-PVC/M12FR-3L | Cable para sensores/actuadores | Cable para sensores/actuadores, 4-polos, PVC, negro RAL 9005, extremo de cable libre, a Hembra acodado M12, codificación: A, con 3 LEDs, longitud de cable: 1,5 m | 18.13 | 1 | AF | Industrial Field Connectivity (IFC) | AF1 | AF1CCA | 1 | 1 | SÍ | PC |  | 65,20 | G | 0 | 0 | 0 |  | 4055626049830 | 85444290 | PL | EC001855 | Imagen | Catálogo
1415610 | SAC-4P- 3,0-PVC/M12FR-3L | Cable para sensores/actuadores | Cable para sensores/actuadores, 4-polos, PVC, negro RAL 9005, extremo de cable libre, a Hembra acodado M12, codificación: A, con 3 LEDs, longitud de cable: 3 m | 19.95 | 1 | AF | Industrial Field Connectivity (IFC) | AF1 | AF1CCA | 1 | 1 | SÍ | PC |  | 120,00 | G | 0 | 0 | 0 |  | 4055626049847 | 85444290 | PL | EC001855 | Imagen | Catálogo
1415611 | SAC-4P-M12MS/ 0,3-PVC/M12FS | Cable para sensores/actuadores | Cable para sensores/actuadores, 4-polos, PVC, negro RAL 9005, Conector recta M12, codificación: A, a Hembra recta M12, codificación: A, longitud de cable: 0,3 m | 19.32 | 1 | AF | Industrial Field Connectivity (IFC) | AF1 | AF1CCA | 1 | 1 | SÍ | PC |  | 29,20 | G | 16 | 160 | 110 | MM | 4055626049854 | 85444290 | DE | EC001855 | Imagen | Catálogo
1415612 | SAC-4P-M12MS/ 0,6-PVC/M12FS | Cable para sensores/actuadores | Cable para sensores/actuadores, 4-polos, PVC, negro RAL 9005, Conector recta M12, codificación: A, a Hembra recta M12, codificación: A, longitud de cable: 0,6 m | 19.67 | 1 | AF | Industrial Field Connectivity (IFC) | AF1 | AF1CCA | 1 | 1 | SÍ | PC |  | 39,20 | G | 19 | 175 | 148 | MM | 4055626049861 | 85444290 | DE | EC001855 | Imagen | Catálogo
1415613 | SAC-4P-M12MS/ 1,5-PVC/M12FS | Cable para sensores/actuadores | Cable para sensores/actuadores, 4-polos, PVC, negro RAL 9005, Conector recta M12, codificación: A, a Hembra recta M12, codificación: A, longitud de cable: 1,5 m | 20.75 | 1 | AF | Industrial Field Connectivity (IFC) | AF1 | AF1CCA | 1 | 1 | NO | PC |  | 70,50 | G | 26 | 165 | 150 | MM | 4055626049878 | 85444290 | DE | EC001855 | Imagen | Catálogo
1415614 | SAC-4P-M12MS/ 3,0-PVC/M12FS | Cable para sensores/actuadores | Cable para sensores/actuadores, 4-polos, PVC, negro RAL 9005, Conector recta M12, codificación: A, a Hembra recta M12, codificación: A, longitud de cable: 3 m | 22.57 | 1 | AF | Industrial Field Connectivity (IFC) | AF1 | AF1CCA | 1 | 1 | NO | PC |  | 124,60 | G | 27 | 172 | 172 | MM | 4055626049885 | 85444290 | DE | EC001855 | Imagen | Catálogo
1415617 | SAC-4P-M12MS/ 0,3-PVC/M12FR | Cable para sensores/actuadores | Cable para sensores/actuadores, 4-polos, PVC, negro RAL 9005, Conector recta M12, codificación: A, a Hembra acodado M12, codificación: A, longitud de cable: 0,3 m | 19.78 | 1 | AF | Industrial Field Connectivity (IFC) | AF1 | AF1CCA | 1 | 1 | SÍ | PC |  | 29,70 | G | 15 | 174 | 90 | MM | 4055626049892 | 85444290 | DE | EC001855 | Imagen | Catálogo
1415618 | SAC-4P-M12MS/1,5-PVC/M12FR | Cable para sensores/actuadores | Cable para sensores/actuadores, 4-polos, PVC, negro RAL 9005, Conector recta M12, codificación: A, a Hembra acodado M12, codificación: A, longitud de cable: 1,5 m | 21.26 | 1 | AF | Industrial Field Connectivity (IFC) | AF1 | AF1CCA | 1 | 1 | SÍ | PC |  | 71,40 | G | 15 | 170 | 145 | MM | 4055626050003 | 85444290 | DE | EC001855 | Imagen | Catálogo
1415619 | SAC-4P-M12MS/3,0-PVC/M12FR | Cable para sensores/actuadores | Cable para sensores/actuadores, 4-polos, PVC, negro RAL 9005, Conector recta M12, codificación: A, a Hembra acodado M12, codificación: A, longitud de cable: 3 m | 23.03 | 1 | AF | Industrial Field Connectivity (IFC) | AF1 | AF1CCA | 1 | 1 | SÍ | PC |  | 121,90 | G | 26 | 180 | 175 | MM | 4055626050010 | 85444290 | DE | EC001855 | Imagen | Catálogo
1415620 | SAC-4P-M12MS/0,3-PVC/M12FR-3L | Cable para sensores/actuadores | Cable para sensores/actuadores, 4-polos, PVC, negro RAL 9005, Conector recta M12, codificación: A, con 3 LEDs, a Hembra acodado M12, codificación: A, con 3 LEDs, longitud de cable: 0,3 m | 25.99 | 1 | AF | Industrial Field Connectivity (IFC) | AF1 | AF1CCA | 1 | 1 | SÍ | PC |  | 30,20 | G | 0 | 0 | 0 |  | 4055626050027 | 85444290 | PL | EC001855 | Imagen | Catálogo
1415623 | SAC-4P-M12MS/0,6-PVC/M12FR-3L | Cable para sensores/actuadores | Cable para sensores/actuadores, 4-polos, PVC, negro RAL 9005, Conector recta M12, codificación: A, con 3 LEDs, a Hembra acodado M12, codificación: A, con 3 LEDs, longitud de cable: 0,6 m | 26.33 | 1 | AF | Industrial Field Connectivity (IFC) | AF1 | AF1CCA | 1 | 1 | SÍ | PC |  | 41,40 | G | 0 | 0 | 0 |  | 4055626050034 | 85444290 | PL | EC001855 | Imagen | Catálogo
1415624 | SAC-4P-M12MS/1,5-PVC/M12FR-3L | Cable para sensores/actuadores | Cable para sensores/actuadores, 4-polos, PVC, negro RAL 9005, Conector recta M12, codificación: A, con 3 LEDs, a Hembra acodado M12, codificación: A, con 3 LEDs, longitud de cable: 1,5 m | 27.42 | 1 | AF | Industrial Field Connectivity (IFC) | AF1 | AF1CCA | 1 | 1 | SÍ | PC |  | 72,80 | G | 0 | 0 | 0 |  | 4055626050041 | 85444290 | PL | EC001855 | Imagen | Catálogo
1415625 | SAC-4P-M12MS/3,0-PVC/M12FR-3L | Cable para sensores/actuadores | Cable para sensores/actuadores, 4-polos, PVC, negro RAL 9005, Conector recta M12, codificación: A, con 3 LEDs, a Hembra acodado M12, codificación: A, con 3 LEDs, longitud de cable: 3 m | 29.24 | 1 | AF | Industrial Field Connectivity (IFC) | AF1 | AF1CCA | 1 | 1 | SÍ | PC |  | 126,60 | G | 0 | 0 | 0 |  | 4055626050058 | 85444290 | PL | EC001855 | Imagen | Catálogo
1415627 | SAC-4P-M12MR/0,3-PVC/M12FS | Cable para sensores/actuadores | Cable para sensores/actuadores, 4-polos, PVC, negro RAL 9005, Conector acodado M12, codificación: A, a Hembra recta M12, codificación: A, longitud de cable: 0,3 m | 19.78 | 1 | AF | Industrial Field Connectivity (IFC) | AF1 | AF1CCA | 1 | 1 | SÍ | PC |  | 29,28 | G | 29 | 170 | 95 | MM | 4055626050065 | 85444290 | DE | EC001855 | Imagen | Catálogo
1415628 | SAC-4P-M12MR/0,6-PVC/M12FS | Cable para sensores/actuadores | Cable para sensores/actuadores, 4-polos, PVC, negro RAL 9005, Conector acodado M12, codificación: A, a Hembra recta M12, codificación: A, longitud de cable: 0,6 m | 20.12 | 1 | AF | Industrial Field Connectivity (IFC) | AF1 | AF1CCA | 1 | 1 | SÍ | PC |  | 39,90 | G | 15 | 198 | 134 | MM | 4055626050072 | 85444290 | DE | EC001855 | Imagen | Catálogo
1700247 | ZFKDS 1.5-W-5.08-8 | Borna para placa de circuito impreso | Terminal de tarjetas de circuitos impresos, corriente nominal: 16 A, tensión nominal (III/2): 400 V, sección nominal: 1,5 mm², número de potenciales: 8, número de filas: 1, número de polos por fila: 8, familia de artículos: ZFKDS(A) 1,5-W, paso: 5,08 mm, tipo de conexión: Conexión por resorte, montaje: Soldadura por ola, dirección de conexión conductor/placa de circuito impreso: 45 °, color: verde, número de pines de soldadura por potencial: 2 | 401.93 | 100 | AA | PCB Connectors (PCC) | AAL | AALMBF | 50 | 500 | NO | PC |  | 2,22 | G |  |  |  |  | 4055626092010 | 0 | 0 | 0 |  | Catálogo
1415635 | SAC-4P-M12MR/1,5-PVC/M12FS | Cable para sensores/actuadores | Cable para sensores/actuadores, 4-polos, PVC, negro RAL 9005, Conector acodado M12, codificación: A, a Hembra recta M12, codificación: A, longitud de cable: 1,5 m | 21.26 | 1 | AF | Industrial Field Connectivity (IFC) | AF1 | AF1CCA | 1 | 1 | SÍ | PC |  | 70,84 | G | 30 | 165 | 150 | MM | 4055626050089 | 85444290 | DE | EC001855 | Imagen | Catálogo
1415636 | SAC-4P-M12MR/3,0-PVC/M12FS | Cable para sensores/actuadores | Cable para sensores/actuadores, 4-polos, PVC, negro RAL 9005, Conector acodado M12, codificación: A, a Hembra recta M12, codificación: A, longitud de cable: 3 m | 23.03 | 1 | AF | Industrial Field Connectivity (IFC) | AF1 | AF1CCA | 1 | 1 | SÍ | PC |  | 122,20 | G | 29 | 190 | 170 | MM | 4055626050096 | 85444290 | DE | EC001855 | Imagen | Catálogo
1415642 | SAC-4P-M12MR/0,3-PVC/M12FR | Cable para sensores/actuadores | Cable para sensores/actuadores, 4-polos, PVC, negro RAL 9005, Conector acodado M12, codificación: A, a Hembra acodado M12, codificación: A, longitud de cable: 0,3 m | 20.24 | 1 | AF | Industrial Field Connectivity (IFC) | AF1 | AF1CCA | 1 | 1 | SÍ | PC |  | 29,52 | G | 30 | 150 | 90 | MM | 4055626050102 | 85444290 | DE | EC001855 | Imagen | Catálogo
1415643 | SAC-4P-M12MR/0,6-PVC/M12FR | Cable para sensores/actuadores | Cable para sensores/actuadores, 4-polos, PVC, negro RAL 9005, Conector acodado M12, codificación: A, a Hembra acodado M12, codificación: A, longitud de cable: 0,6 m | 20.58 | 1 | AF | Industrial Field Connectivity (IFC) | AF1 | AF1CCA | 1 | 1 | SÍ | PC |  | 39,20 | G | 0 | 0 | 0 |  | 4055626050119 | 85444290 | DE | EC001855 | Imagen | Catálogo
1415644 | SAC-4P-M12MR/1,5-PVC/M12FR | Cable para sensores/actuadores | Cable para sensores/actuadores, 4-polos, PVC, negro RAL 9005, Conector acodado M12, codificación: A, a Hembra acodado M12, codificación: A, longitud de cable: 1,5 m | 21.66 | 1 | AF | Industrial Field Connectivity (IFC) | AF1 | AF1CCA | 1 | 1 | SÍ | PC |  | 71,60 | G | 29 | 195 | 185 | MM | 4055626050126 | 85444290 | DE | EC001855 | Imagen | Catálogo
1415645 | SAC-4P-M12MR/3,0-PVC/M12FR | Cable para sensores/actuadores | Cable para sensores/actuadores, 4-polos, PVC, negro RAL 9005, Conector acodado M12, codificación: A, a Hembra acodado M12, codificación: A, longitud de cable: 3 m | 23.48 | 1 | AF | Industrial Field Connectivity (IFC) | AF1 | AF1CCA | 1 | 1 | SÍ | PC |  | 121,90 | G | 30 | 180 | 155 | MM | 4055626050133 | 85444290 | DE | EC001855 | Imagen | Catálogo
1415646 | SAC-4P-M12MR/0,3-PVC/M12FR-3L | Cable para sensores/actuadores | Cable para sensores/actuadores, 4-polos, PVC, negro RAL 9005, Conector acodado M12, codificación: A, con 3 LEDs, a Hembra acodado M12, codificación: A, con 3 LEDs, longitud de cable: 0,3 m | 26.45 | 1 | AF | Industrial Field Connectivity (IFC) | AF1 | AF1CCA | 1 | 1 | SÍ | PC |  | 31,20 | G | 0 | 0 | 0 |  | 4055626050140 | 85444290 | PL | EC001855 | Imagen | Catálogo
1415647 | SAC-4P-M12MR/0,6-PVC/M12FR-3L | Cable para sensores/actuadores | Cable para sensores/actuadores, 4-polos, PVC, negro RAL 9005, Conector acodado M12, codificación: A, con 3 LEDs, a Hembra acodado M12, codificación: A, con 3 LEDs, longitud de cable: 0,6 m | 26.79 | 1 | AF | Industrial Field Connectivity (IFC) | AF1 | AF1CCA | 1 | 1 | SÍ | PC |  | 42,00 | G | 0 | 0 | 0 |  | 4055626050157 | 85444290 | PL | EC001855 | Imagen | Catálogo
1415648 | SAC-4P-M12MR/1,5-PVC/M12FR-3L | Cable para sensores/actuadores | Cable para sensores/actuadores, 4-polos, PVC, negro RAL 9005, Conector acodado M12, codificación: A, con 3 LEDs, a Hembra acodado M12, codificación: A, con 3 LEDs, longitud de cable: 1,5 m | 27.93 | 1 | AF | Industrial Field Connectivity (IFC) | AF1 | AF1CCA | 1 | 1 | SÍ | PC |  | 73,30 | G | 0 | 0 | 0 |  | 4055626050164 | 85444290 | PL | EC001855 | Imagen | Catálogo
1415650 | SAC-4P-M12MR/3,0-PVC/M12FR-3L | Cable para sensores/actuadores | Cable para sensores/actuadores, 4-polos, PVC, negro RAL 9005, Conector acodado M12, codificación: A, con 3 LEDs, a Hembra acodado M12, codificación: A, con 3 LEDs, longitud de cable: 3 m | 29.7 | 1 | AF | Industrial Field Connectivity (IFC) | AF1 | AF1CCA | 1 | 1 | NO | PC |  | 125,60 | G | 0 | 0 | 0 |  | 4055626050171 | 85444290 | PL | EC001855 | Imagen | Catálogo
1415666 | SAC-4P-35,0-600/M12FR HD | Cable para sensores/actuadores | Cable para sensores/actuadores, 4-polos, PP-EPDM, gris RAL 7035, extremo de cable libre, a Hembra acodado M12, codificación: A, longitud de cable: 35 m, Diseño higiénico, con moleteado de acero inoxidable | 74.77 | 1 | AF | Industrial Field Connectivity (IFC) | AF1 | AF1CCA | 1 | 50 | NO | PC |  | 957,10 | G | 0 | 0 | 0 |  | 4055626048161 | 85444290 | PL | EC001855 | Imagen | Catálogo
1415667 | SAC-4P-M12MR/0,3-PVC/M 8FR | Cable para sensores/actuadores | Cable para sensores/actuadores, 4-polos, PVC, negro RAL 9005, Conector acodado M12, codificación: A, a Hembra acodado M8, codificación: A, longitud de cable: 0,3 m | 19.89 | 1 | AF | Industrial Field Connectivity (IFC) | AF1 | AF1CCA | 1 | 1 | SÍ | PC |  | 19,80 | G | 29 | 165 | 80 | MM | 4055626050188 | 85444290 | DE | EC001855 | Imagen | Catálogo
1415668 | SAC-4P-M12MR/0,6-PVC/M 8FR | Cable para sensores/actuadores | Cable para sensores/actuadores, 4-polos, PVC, negro RAL 9005, Conector acodado M12, codificación: A, a Hembra acodado M8, codificación: A, longitud de cable: 0,6 m | 20.18 | 1 | AF | Industrial Field Connectivity (IFC) | AF1 | AF1CCA | 1 | 1 | SÍ | PC |  | 27,65 | G | 0 | 0 | 0 |  | 4055626050195 | 85444290 | DE | EC001855 | Imagen | Catálogo
1415669 | SAC-4P-M12MR/1,5-PVC/M 8FR | Cable para sensores/actuadores | Cable para sensores/actuadores, 4-polos, PVC, negro RAL 9005, Conector acodado M12, codificación: A, a Hembra acodado M8, codificación: A, longitud de cable: 1,5 m | 21.2 | 1 | AF | Industrial Field Connectivity (IFC) | AF1 | AF1CCA | 1 | 1 | SÍ | PC |  | 56,20 | G | 15 | 187 | 155 | MM | 4055626050300 | 85444290 | DE | EC001855 | Imagen | Catálogo
1415670 | SAC-4P-M12MR/3,0-PVC/M 8FR | Cable para sensores/actuadores | Cable para sensores/actuadores, 4-polos, PVC, negro RAL 9005, Conector acodado M12, codificación: A, a Hembra acodado M8, codificación: A, longitud de cable: 3 m | 22.69 | 1 | AF | Industrial Field Connectivity (IFC) | AF1 | AF1CCA | 1 | 1 | SÍ | PC |  | 100,50 | G | 0 | 0 | 0 |  | 4055626050317 | 85444290 | DE | EC001855 | Imagen | Catálogo
1415671 | SAC-4P-M12MS/0,3-PVC/M 8FS | Cable para sensores/actuadores | Cable para sensores/actuadores, 4-polos, PVC, negro RAL 9005, Conector recta M12, codificación: A, a Hembra recta M8, codificación: A, longitud de cable: 0,3 m | 19.04 | 1 | AF | Industrial Field Connectivity (IFC) | AF1 | AF1CCA | 1 | 10 | SÍ | PC |  | 21,90 | G | 15 | 120 | 100 | MM | 4055626050324 | 85444290 | DE | EC001855 | Imagen | Catálogo
1415672 | SAC-4P-M12MS/0,6-PVC/M 8FS | Cable para sensores/actuadores | Cable para sensores/actuadores, 4-polos, PVC, negro RAL 9005, Conector recta M12, codificación: A, a Hembra recta M8, codificación: A, longitud de cable: 0,6 m | 19.32 | 1 | AF | Industrial Field Connectivity (IFC) | AF1 | AF1CCA | 1 | 1 | SÍ | PC |  | 30,50 | G | 15 | 170 | 145 | MM | 4055626050331 | 85444290 | DE | EC001855 | Imagen | Catálogo
1415673 | SAC-4P-M12MS/1,5-PVC/M 8FS | Cable para sensores/actuadores | Cable para sensores/actuadores, 4-polos, PVC, negro RAL 9005, Conector recta M12, codificación: A, a Hembra recta M8, codificación: A, longitud de cable: 1,5 m | 20.29 | 1 | AF | Industrial Field Connectivity (IFC) | AF1 | AF1CCA | 1 | 1 | SÍ | PC |  | 57,20 | G | 15 | 175 | 160 | MM | 4055626050348 | 85444290 | DE | EC001855 | Imagen | Catálogo
1415674 | SAC-4P-M12MS/3,0-PVC/M 8FS | Cable para sensores/actuadores | Cable para sensores/actuadores, 4-polos, PVC, negro RAL 9005, Conector recta M12, codificación: A, a Hembra recta M8, codificación: A, longitud de cable: 3 m | 21.83 | 1 | AF | Industrial Field Connectivity (IFC) | AF1 | AF1CCA | 1 | 1 | SÍ | PC |  | 102,50 | G | 28 | 165 | 185 | MM | 4055626050355 | 85444290 | DE | EC001855 | Imagen | Catálogo
1415675 | SAC-5P-M12MS/1,5-PVC | Cable para sensores/actuadores | Cable para sensores/actuadores, 5-polos, PVC, negro RAL 9005, Conector recta M12, codificación: A, a extremo de cable libre, longitud de cable: 1,5 m | 12.31 | 1 | AF | Industrial Field Connectivity (IFC) | AF1 | AF1CDA | 1 | 1 | SÍ | PC |  | 70,90 | G | 13 | 161 | 161 | MM | 4055626050362 | 85444290 | DE | EC001855 | Imagen | Catálogo
1415676 | SAC-5P-M12MS/3,0-PVC | Cable para sensores/actuadores | Cable para sensores/actuadores, 5-polos, PVC, negro RAL 9005, Conector recta M12, codificación: A, a extremo de cable libre, longitud de cable: 3 m | 14.25 | 1 | AF | Industrial Field Connectivity (IFC) | AF1 | AF1CDA | 1 | 1 | SÍ | PC |  | 130,90 | G | 17 | 174 | 166 | MM | 4055626050379 | 85444290 | DE | EC001855 | Imagen | Catálogo
1415677 | SAC-5P-M12MS/5,0-PVC | Cable para sensores/actuadores | Cable para sensores/actuadores, 5-polos, PVC, negro RAL 9005, Conector recta M12, codificación: A, a extremo de cable libre, longitud de cable: 5 m | 16.87 | 1 | AF | Industrial Field Connectivity (IFC) | AF1 | AF1CDA | 1 | 1 | SÍ | PC |  | 205,70 | G | 25 | 195 | 190 | MM | 4055626050386 | 85444290 | DE | EC001855 | Imagen | Catálogo
1415678 | SAC-5P-M12MS/10,0-PVC | Cable para sensores/actuadores | Cable para sensores/actuadores, 5-polos, PVC, negro RAL 9005, Conector recta M12, codificación: A, a extremo de cable libre, longitud de cable: 10 m | 23.43 | 1 | AF | Industrial Field Connectivity (IFC) | AF1 | AF1CDA | 1 | 1 | SÍ | PC |  | 406,80 | G | 32 | 190 | 201 | MM | 4055626050393 | 85444290 | DE | EC001855 | Imagen | Catálogo
1415679 | SAC-5P-M12MR/1,5-PVC | Cable para sensores/actuadores | Cable para sensores/actuadores, 5-polos, PVC, negro RAL 9005, Conector acodado M12, codificación: A, a extremo de cable libre, longitud de cable: 1,5 m | 12.77 | 1 | AF | Industrial Field Connectivity (IFC) | AF1 | AF1CDA | 1 | 1 | SÍ | PC |  | 72,00 | G | 29 | 185 | 160 | MM | 4055626050409 | 85444290 | DE | EC001855 | Imagen | Catálogo
1415680 | SAC-5P-M12MR/3,0-PVC | Cable para sensores/actuadores | Cable para sensores/actuadores, 5-polos, PVC, negro RAL 9005, Conector acodado M12, codificación: A, a extremo de cable libre, longitud de cable: 3 m | 14.71 | 1 | AF | Industrial Field Connectivity (IFC) | AF1 | AF1CDA | 1 | 1 | SÍ | PC |  | 129,50 | G | 27 | 180 | 160 | MM | 4055626050416 | 85444290 | DE | EC001855 | Imagen | Catálogo
1415681 | SAC-5P-M12MR/5,0-PVC | Cable para sensores/actuadores | Cable para sensores/actuadores, 5-polos, PVC, negro RAL 9005, Conector acodado M12, codificación: A, a extremo de cable libre, longitud de cable: 5 m | 17.33 | 1 | AF | Industrial Field Connectivity (IFC) | AF1 | AF1CDA | 1 | 1 | SÍ | PC |  | 207,20 | G | 24 | 195 | 177 | MM | 4055626050423 | 85444290 | DE | EC001855 | Imagen | Catálogo
1415682 | SAC-5P-M12MR/10,0-PVC | Cable para sensores/actuadores | Cable para sensores/actuadores, 5-polos, PVC, negro RAL 9005, Conector acodado M12, codificación: A, a extremo de cable libre, longitud de cable: 10 m | 23.88 | 1 | AF | Industrial Field Connectivity (IFC) | AF1 | AF1CDA | 1 | 1 | SÍ | PC |  | 411,60 | G | 38 | 215 | 190 | MM | 4055626050430 | 85444290 | DE | EC001855 | Imagen | Catálogo
1415683 | SAC-5P- 1,5-PVC/M12FS | Cable para sensores/actuadores | Cable para sensores/actuadores, 5-polos, PVC, negro RAL 9005, extremo de cable libre, a Hembra recta M12, codificación: A, longitud de cable: 1,5 m | 12.77 | 1 | AF | Industrial Field Connectivity (IFC) | AF1 | AF1CDA | 1 | 1 | SÍ | PC |  | 71,13 | G | 25 | 166 | 166 | MM | 4055626050447 | 85444290 | DE | EC001855 | Imagen | Catálogo
1415684 | SAC-5P- 3,0-PVC/M12FS | Cable para sensores/actuadores | Cable para sensores/actuadores, 5-polos, PVC, negro RAL 9005, extremo de cable libre, a Hembra recta M12, codificación: A, longitud de cable: 3 m | 14.65 | 1 | AF | Industrial Field Connectivity (IFC) | AF1 | AF1CDA | 1 | 1 | SÍ | PC |  | 130,00 | G | 29 | 151 | 151 | MM | 4055626050454 | 85444290 | DE | EC001855 | Imagen | Catálogo
1415685 | SAC-5P-10,0-PVC/M12FS | Cable para sensores/actuadores | Cable para sensores/actuadores, 5-polos, PVC, negro RAL 9005, extremo de cable libre, a Hembra recta M12, codificación: A, longitud de cable: 10 m | 23.83 | 1 | AF | Industrial Field Connectivity (IFC) | AF1 | AF1CDA | 1 | 1 | SÍ | PC |  | 407,00 | G | 24 | 210 | 210 | MM | 4055626050461 | 85444290 | DE | EC001855 | Imagen | Catálogo
1415686 | SAC-5P- 1,5-PVC/M12FR | Cable para sensores/actuadores | Cable para sensores/actuadores, 5-polos, PVC, negro RAL 9005, extremo de cable libre, a Hembra acodado M12, codificación: A, longitud de cable: 1,5 m | 13 | 1 | AF | Industrial Field Connectivity (IFC) | AF1 | AF1CDA | 1 | 1 | SÍ | PC |  | 72,00 | G | 26 | 188 | 165 | MM | 4055626050478 | 85444290 | DE | EC001855 | Imagen | Catálogo
1415687 | SAC-5P- 3,0-PVC/M12FR | Cable para sensores/actuadores | Cable para sensores/actuadores, 5-polos, PVC, negro RAL 9005, extremo de cable libre, a Hembra acodado M12, codificación: A, longitud de cable: 3 m | 14.88 | 1 | AF | Industrial Field Connectivity (IFC) | AF1 | AF1CDA | 1 | 1 | SÍ | PC |  | 130,00 | G | 15 | 182 | 170 | MM | 4055626050485 | 85444290 | DE | EC001855 | Imagen | Catálogo
1415688 | SAC-5P- 5,0-PVC/M12FR | Cable para sensores/actuadores | Cable para sensores/actuadores, 5-polos, PVC, negro RAL 9005, extremo de cable libre, a Hembra acodado M12, codificación: A, longitud de cable: 5 m | 17.5 | 1 | AF | Industrial Field Connectivity (IFC) | AF1 | AF1CDA | 1 | 1 | SÍ | PC |  | 209,00 | G | 21 | 182 | 182 | MM | 4055626050492 | 85444290 | DE | EC001855 | Imagen | Catálogo
1415689 | SAC-5P-10,0-PVC/M12FR | Cable para sensores/actuadores | Cable para sensores/actuadores, 5-polos, PVC, negro RAL 9005, extremo de cable libre, a Hembra acodado M12, codificación: A, longitud de cable: 10 m | 24.05 | 1 | AF | Industrial Field Connectivity (IFC) | AF1 | AF1CDA | 1 | 1 | SÍ | PC |  | 407,80 | G | 35 | 191 | 191 | MM | 4055626050508 | 85444290 | DE | EC001855 | Imagen | Catálogo
1415690 | SAC-5P- 1,5-PVC/M12FR-3L | Cable para sensores/actuadores | Cable para sensores/actuadores, 5-polos, PVC, negro RAL 9005, extremo de cable libre, a Hembra acodado M12, codificación: A, con 3 LEDs, longitud de cable: 1,5 m | 20.01 | 1 | AF | Industrial Field Connectivity (IFC) | AF1 | AF1CDA | 1 | 1 | SÍ | PC |  | 70,50 | G | 0 | 0 | 0 |  | 4055626052120 | 85444290 | PL | EC001855 | Imagen | Catálogo
1415691 | SAC-5P- 3,0-PVC/M12FR-3L | Cable para sensores/actuadores | Cable para sensores/actuadores, 5-polos, PVC, negro RAL 9005, extremo de cable libre, a Hembra acodado M12, codificación: A, con 3 LEDs, longitud de cable: 3 m | 21.95 | 1 | AF | Industrial Field Connectivity (IFC) | AF1 | AF1CDA | 1 | 1 | SÍ | PC |  | 132,10 | G | 30 | 180 | 180 | MM | 4055626052137 | 85444290 | PL | EC001855 | Imagen | Catálogo
1415693 | SAC-5P- 5,0-PVC/M12FR-3L | Cable para sensores/actuadores | Cable para sensores/actuadores, 5-polos, PVC, negro RAL 9005, extremo de cable libre, a Hembra acodado M12, codificación: A, con 3 LEDs, longitud de cable: 5 m | 24.57 | 1 | AF | Industrial Field Connectivity (IFC) | AF1 | AF1CDA | 1 | 1 | SÍ | PC |  | 213,80 | G | 29 | 210 | 175 | MM | 4055626052151 | 85444290 | PL | EC001855 | Imagen | Catálogo
1415694 | SAC-5P-10,0-PVC/M12FR-3L | Cable para sensores/actuadores | Cable para sensores/actuadores, 5-polos, PVC, negro RAL 9005, extremo de cable libre, a Hembra acodado M12, codificación: A, con 3 LEDs, longitud de cable: 10 m | 31.12 | 1 | AF | Industrial Field Connectivity (IFC) | AF1 | AF1CDA | 1 | 1 | SÍ | PC |  | 415,50 | G | 0 | 0 | 0 |  | 4055626052175 | 85444290 | PL | EC001855 | Imagen | Catálogo
1415695 | SAC-5P-M12MS/0,3-PVC/M12FS | Cable para sensores/actuadores | Cable para sensores/actuadores, 5-polos, PVC, negro RAL 9005, Conector recta M12, codificación: A, a Hembra recta M12, codificación: A, longitud de cable: 0,3 m | 21.49 | 1 | AF | Industrial Field Connectivity (IFC) | AF1 | AF1CDA | 1 | 1 | SÍ | PC |  | 31,00 | G | 15 | 180 | 90 | MM | 4055626052199 | 85444290 | DE | EC001855 | Imagen | Catálogo
1415696 | SAC-5P-M12MS/0,6-PVC/M12FS | Cable para sensores/actuadores | Cable para sensores/actuadores, 5-polos, PVC, negro RAL 9005, Conector recta M12, codificación: A, a Hembra recta M12, codificación: A, longitud de cable: 0,6 m | 21.89 | 1 | AF | Industrial Field Connectivity (IFC) | AF1 | AF1CDA | 1 | 1 | SÍ | PC |  | 42,90 | G | 20 | 130 | 125 | MM | 4055626052212 | 85444290 | DE | EC001855 | Imagen | Catálogo
1415697 | SAC-5P-M12MS/1,5-PVC/M12FS | Cable para sensores/actuadores | Cable para sensores/actuadores, 5-polos, PVC, negro RAL 9005, Conector recta M12, codificación: A, a Hembra recta M12, codificación: A, longitud de cable: 1,5 m | 23.09 | 1 | AF | Industrial Field Connectivity (IFC) | AF1 | AF1CDA | 1 | 1 | SÍ | PC |  | 78,30 | G | 15 | 185 | 155 | MM | 4055626052229 | 85444290 | DE | EC001855 | Imagen | Catálogo
1415698 | SAC-5P-M12MS/3,0-PVC/M12FS | Cable para sensores/actuadores | Cable para sensores/actuadores, 5-polos, PVC, negro RAL 9005, Conector recta M12, codificación: A, a Hembra recta M12, codificación: A, longitud de cable: 3 m | 24.97 | 1 | AF | Industrial Field Connectivity (IFC) | AF1 | AF1CDA | 1 | 1 | SÍ | PC |  | 139,50 | G | 17 | 180 | 170 | MM | 4055626052236 | 85444290 | DE | EC001855 | Imagen | Catálogo
1415699 | SAC-5P-M12MS/0,3-PVC/M12FR | Cable para sensores/actuadores | Cable para sensores/actuadores, 5-polos, PVC, negro RAL 9005, Conector recta M12, codificación: A, a Hembra acodado M12, codificación: A, longitud de cable: 0,3 m | 21.72 | 1 | AF | Industrial Field Connectivity (IFC) | AF1 | AF1CDA | 1 | 1 | SÍ | PC |  | 31,40 | G | 26 | 170 | 85 | MM | 4055626052243 | 85444290 | DE | EC001855 | Imagen | Catálogo
1760537 | ZFKKDSA 1,5-5,08-30 | Borna para placa de circuito impreso | Terminal de tarjetas de circuitos impresos, corriente nominal: 12 A, tensión nominal (III/2): 400 V, sección nominal: 1,5 mm², número de filas: 2, número de polos por fila: 30, familia de artículos: ZFKKDS(A) 1,5, paso: 5,08 mm, tipo de conexión: Conexión por resorte, montaje: Soldadura por ola, dirección de conexión conductor/placa de circuito impreso: 45 °, color: verde, Disposición de pines: Disposición de pines lineal, Longitud del pin [P]: 3,5 mm, número de pines de soldadura por potencial: 1, tipo de embalaje: empaquetado en caja | 3277.16 | 100 | AA | PCB Connectors (PCC) | AAL | AALMCA | 10 | 10 | NO | PC |  | 2,22 | G |  |  |  |  | 4067923327597 | 85369010 | IN | EC002643 |  | Catálogo
1415700 | SAC-5P-M12MS/0,6-PVC/M12FR | Cable para sensores/actuadores | Cable para sensores/actuadores, 5-polos, PVC, negro RAL 9005, Conector recta M12, codificación: A, a Hembra acodado M12, codificación: A, longitud de cable: 0,6 m | 22.12 | 1 | AF | Industrial Field Connectivity (IFC) | AF1 | AF1CDA | 1 | 1 | SÍ | PC |  | 43,90 | G | 26 | 140 | 135 | MM | 4055626052250 | 85444290 | DE | EC001855 | Imagen | Catálogo
1415701 | SAC-5P-M12MS/1,5-PVC/M12FR | Cable para sensores/actuadores | Cable para sensores/actuadores, 5-polos, PVC, negro RAL 9005, Conector recta M12, codificación: A, a Hembra acodado M12, codificación: A, longitud de cable: 1,5 m | 23.31 | 1 | AF | Industrial Field Connectivity (IFC) | AF1 | AF1CDA | 1 | 1 | SÍ | PC |  | 80,60 | G | 27 | 155 | 155 | MM | 4055626052274 | 85444290 | DE | EC001855 | Imagen | Catálogo
1415702 | SAC-5P-M12MS/3,0-PVC/M12FR | Cable para sensores/actuadores | Cable para sensores/actuadores, 5-polos, PVC, negro RAL 9005, Conector recta M12, codificación: A, a Hembra acodado M12, codificación: A, longitud de cable: 3 m | 25.19 | 1 | AF | Industrial Field Connectivity (IFC) | AF1 | AF1CDA | 1 | 1 | SÍ | PC |  | 140,10 | G | 26 | 175 | 170 | MM | 4055626052281 | 85444290 | DE | EC001855 | Imagen | Catálogo
1415703 | SAC-5P-M12MS/0,3-PVC/M12FR-3L | Cable para sensores/actuadores | Cable para sensores/actuadores, 5-polos, PVC, negro RAL 9005, Conector recta M12, codificación: A, con 3 LEDs, a Hembra acodado M12, codificación: A, con 3 LEDs, longitud de cable: 0,3 m | 28.79 | 1 | AF | Industrial Field Connectivity (IFC) | AF1 | AF1CDA | 1 | 1 | SÍ | PC |  | 32,90 | G | 0 | 0 | 0 |  | 4055626052304 | 85444290 | PL | EC001855 | Imagen | Catálogo
1415704 | SAC-5P-M12MS/0,6-PVC/M12FR-3L | Cable para sensores/actuadores | Cable para sensores/actuadores, 5-polos, PVC, negro RAL 9005, Conector recta M12, codificación: A, con 3 LEDs, a Hembra acodado M12, codificación: A, con 3 LEDs, longitud de cable: 0,6 m | 29.18 | 1 | AF | Industrial Field Connectivity (IFC) | AF1 | AF1CDA | 1 | 1 | SÍ | PC |  | 44,60 | G | 22 | 170 | 153 | MM | 4055626052311 | 85444290 | PL | EC001855 | Imagen | Catálogo
1415705 | SAC-5P-M12MS/1,5-PVC/M12FR-3L | Cable para sensores/actuadores | Cable para sensores/actuadores, 5-polos, PVC, negro RAL 9005, Conector recta M12, codificación: A, con 3 LEDs, a Hembra acodado M12, codificación: A, con 3 LEDs, longitud de cable: 1,5 m | 30.32 | 1 | AF | Industrial Field Connectivity (IFC) | AF1 | AF1CDA | 1 | 1 | SÍ | PC |  | 80,40 | G | 0 | 0 | 0 |  | 4055626052342 | 85444290 | PL | EC001855 | Imagen | Catálogo
1415706 | SAC-5P-M12MS/3,0-PVC/M12FR-3L | Cable para sensores/actuadores | Cable para sensores/actuadores, 5-polos, PVC, negro RAL 9005, Conector recta M12, codificación: A, con 3 LEDs, a Hembra acodado M12, codificación: A, con 3 LEDs, longitud de cable: 3 m | 32.26 | 1 | AF | Industrial Field Connectivity (IFC) | AF1 | AF1CDA | 1 | 1 | SÍ | PC |  | 139,50 | G | 0 | 0 | 0 |  | 4055626052366 | 85444290 | PL | EC001855 | Imagen | Catálogo
1415716 | SAC-8P-M12MS/ 1,5-PVC | Cable para sensores/actuadores | Cable para sensores/actuadores, 8-polos, PVC, negro RAL 9005, Conector recta M12, codificación: A, a extremo de cable libre, longitud de cable: 1,5 m | 21.26 | 1 | AF | Industrial Field Connectivity (IFC) | AF1 | AF1CFA | 1 | 1 | NO | PC |  | 88,10 | G | 10 | 170 | 170 | MM | 4055626052380 | 85444290 | PL | EC001855 | Imagen | Catálogo
1415717 | SAC-8P-M12MS/ 3,0-PVC | Cable para sensores/actuadores | Cable para sensores/actuadores, 8-polos, PVC, negro RAL 9005, Conector recta M12, codificación: A, a extremo de cable libre, longitud de cable: 3 m | 24.51 | 1 | AF | Industrial Field Connectivity (IFC) | AF1 | AF1CFA | 1 | 1 | NO | PC |  | 167,10 | G | 0 | 0 | 0 |  | 4055626052397 | 85444290 | PL | EC001855 | Imagen | Catálogo
1415718 | SAC-8P-M12MS/ 5,0-PVC | Cable para sensores/actuadores | Cable para sensores/actuadores, 8-polos, PVC, negro RAL 9005, Conector recta M12, codificación: A, a extremo de cable libre, longitud de cable: 5 m | 28.96 | 1 | AF | Industrial Field Connectivity (IFC) | AF1 | AF1CFA | 1 | 1 | NO | PC |  | 276,00 | G | 33 | 182 | 182 | MM | 4055626052403 | 85444290 | PL | EC001855 | Imagen | Catálogo
1415719 | SAC-8P-M12MS/10,0-PVC | Cable para sensores/actuadores | Cable para sensores/actuadores, 8-polos, PVC, negro RAL 9005, Conector recta M12, codificación: A, a extremo de cable libre, longitud de cable: 10 m | 40.07 | 1 | AF | Industrial Field Connectivity (IFC) | AF1 | AF1CFA | 1 | 1 | NO | PC |  | 523,30 | G | 33 | 215 | 200 | MM | 4055626052410 | 85444290 | PL | EC001855 | Imagen | Catálogo
1415720 | SAC-8P-M12MR/ 1,5-PVC | Cable para sensores/actuadores | Cable para sensores/actuadores, 8-polos, PVC, negro RAL 9005, Conector acodado M12, codificación: A, a extremo de cable libre, longitud de cable: 1,5 m | 22.97 | 1 | AF | Industrial Field Connectivity (IFC) | AF1 | AF1CFA | 1 | 1 | SÍ | PC |  | 89,32 | G | 20 | 185 | 165 | MM | 4055626052427 | 85444290 | PL | EC001855 | Imagen | Catálogo
1415721 | SAC-8P-M12MR/ 3,0-PVC | Cable para sensores/actuadores | Cable para sensores/actuadores, 8-polos, PVC, negro RAL 9005, Conector acodado M12, codificación: A, a extremo de cable libre, longitud de cable: 3 m | 26.22 | 1 | AF | Industrial Field Connectivity (IFC) | AF1 | AF1CFA | 1 | 1 | NO | PC |  | 163,70 | G | 0 | 0 | 0 |  | 4055626052434 | 85444290 | PL | EC001855 | Imagen | Catálogo
1415722 | SAC-8P-M12MR/ 5,0-PVC | Cable para sensores/actuadores | Cable para sensores/actuadores, 8-polos, PVC, negro RAL 9005, Conector acodado M12, codificación: A, a extremo de cable libre, longitud de cable: 5 m | 30.67 | 1 | AF | Industrial Field Connectivity (IFC) | AF1 | AF1CFA | 1 | 1 | NO | PC |  | 271,00 | G | 0 | 0 | 0 |  | 4055626052441 | 85444290 | PL | EC001855 | Imagen | Catálogo
1415723 | SAC-8P-M12MR/10,0-PVC | Cable para sensores/actuadores | Cable para sensores/actuadores, 8-polos, PVC, negro RAL 9005, Conector acodado M12, codificación: A, a extremo de cable libre, longitud de cable: 10 m | 41.78 | 1 | AF | Industrial Field Connectivity (IFC) | AF1 | AF1CFA | 1 | 1 | NO | PC |  | 529,00 | G | 0 | 0 | 0 |  | 4055626052458 | 85444290 | PL | EC001855 | Imagen | Catálogo
1415724 | SAC-8P- 1,5-PVC/M12FS | Cable para sensores/actuadores | Cable para sensores/actuadores, 8-polos, PVC, negro RAL 9005, extremo de cable libre, a Hembra recta M12, codificación: A, longitud de cable: 1,5 m | 22 | 1 | AF | Industrial Field Connectivity (IFC) | AF1 | AF1CFA | 1 | 1 | SÍ | PC |  | 89,10 | G | 15 | 170 | 170 | MM | 4055626052465 | 85444290 | PL | EC001855 | Imagen | Catálogo
1415725 | SAC-8P- 3,0-PVC/M12FS | Cable para sensores/actuadores | Cable para sensores/actuadores, 8-polos, PVC, negro RAL 9005, extremo de cable libre, a Hembra recta M12, codificación: A, longitud de cable: 3 m | 25.25 | 1 | AF | Industrial Field Connectivity (IFC) | AF1 | AF1CFA | 1 | 1 | SÍ | PC |  | 168,50 | G | 22 | 191 | 191 | MM | 4055626052472 | 85444290 | PL | EC001855 | Imagen | Catálogo
1415726 | SAC-8P- 5,0-PVC/M12FS | Cable para sensores/actuadores | Cable para sensores/actuadores, 8-polos, PVC, negro RAL 9005, extremo de cable libre, a Hembra recta M12, codificación: A, longitud de cable: 5 m | 29.7 | 1 | AF | Industrial Field Connectivity (IFC) | AF1 | AF1CFA | 1 | 1 | SÍ | PC |  | 271,60 | G | 34 | 180 | 180 | MM | 4055626052489 | 85444290 | PL | EC001855 | Imagen | Catálogo
1415727 | SAC-8P-10,0-PVC/M12FS | Cable para sensores/actuadores | Cable para sensores/actuadores, 8-polos, PVC, negro RAL 9005, extremo de cable libre, a Hembra recta M12, codificación: A, longitud de cable: 10 m | 40.81 | 1 | AF | Industrial Field Connectivity (IFC) | AF1 | AF1CFA | 1 | 1 | SÍ | PC |  | 542,30 | G | 35 | 202 | 202 | MM | 4055626052496 | 85444290 | PL | EC001855 | Imagen | Catálogo
1415728 | NBC-M12MSD/0,9-93E SEP | Cable de red | Cable de red, Ethernet CAT5 (100 MBit/s), Ethernet CAT5 (100 MBit/s), 4-polos, PUR sin halógenos, azul agua RAL 5021, apantallado, Conector recta M12 SPEEDCON, codificación: D / IP67, a extremo de cable libre, longitud de cable: 0,9 m | 44.23 | 1 | AF | Industrial Field Connectivity (IFC) | AF1 | AF1CJI | 1 | 50 | SÍ | PC | F | 55,00 | G | 13 | 170 | 170 | MM | 4055626050959 | 85444290 | PL | EC001855 | Imagen | Catálogo
1415732 | SAC-8P- 1,5-PVC/M12FR | Cable para sensores/actuadores | Cable para sensores/actuadores, 8-polos, PVC, negro RAL 9005, extremo de cable libre, a Hembra acodado M12, codificación: A, longitud de cable: 1,5 m | 23.6 | 1 | AF | Industrial Field Connectivity (IFC) | AF1 | AF1CFA | 1 | 1 | SÍ | PC |  | 90,70 | G | 186 | 186 | 144 | MM | 4055626052502 | 85444290 | PL | EC001855 | Imagen | Catálogo
1415734 | SAC-8P- 3,0-PVC/M12FR | Cable para sensores/actuadores | Cable para sensores/actuadores, 8-polos, PVC, negro RAL 9005, extremo de cable libre, a Hembra acodado M12, codificación: A, longitud de cable: 3 m | 26.85 | 1 | AF | Industrial Field Connectivity (IFC) | AF1 | AF1CFA | 1 | 1 | SÍ | PC |  | 166,00 | G | 15 | 160 | 160 | MM | 4055626052519 | 85444290 | PL | EC001855 | Imagen | Catálogo
1415735 | SAC-8P- 5,0-PVC/M12FR | Cable para sensores/actuadores | Cable para sensores/actuadores, 8-polos, PVC, negro RAL 9005, extremo de cable libre, a Hembra acodado M12, codificación: A, longitud de cable: 5 m | 31.29 | 1 | AF | Industrial Field Connectivity (IFC) | AF1 | AF1CFA | 1 | 1 | SÍ | PC |  | 271,70 | G | 31 | 195 | 190 | MM | 4055626052526 | 85444290 | PL | EC001855 | Imagen | Catálogo
1415736 | SAC-8P-10,0-PVC/M12FR | Cable para sensores/actuadores | Cable para sensores/actuadores, 8-polos, PVC, negro RAL 9005, extremo de cable libre, a Hembra acodado M12, codificación: A, longitud de cable: 10 m | 42.41 | 1 | AF | Industrial Field Connectivity (IFC) | AF1 | AF1CFA | 1 | 1 | SÍ | PC |  | 519,60 | G | 30 | 195 | 200 | MM | 4055626052533 | 85444290 | PL | EC001855 | Imagen | Catálogo
1415737 | SAC-8P-M12MS/ 0,3-PVC/M12FS | Cable para sensores/actuadores | Cable para sensores/actuadores, 8-polos, PVC, negro RAL 9005, Conector recta M12, codificación: A, a Hembra recta M12, codificación: A, longitud de cable: 0,3 m | 37.22 | 1 | AF | Industrial Field Connectivity (IFC) | AF1 | AF1CFA | 1 | 1 | SÍ | PC |  | 35,20 | G | 15 | 160 | 160 | MM | 4055626052540 | 85444290 | PL | EC001855 | Imagen | Catálogo
1415738 | SAC-8P-M12MS/ 0,6-PVC/M12FS | Cable para sensores/actuadores | Cable para sensores/actuadores, 8-polos, PVC, negro RAL 9005, Conector recta M12, codificación: A, a Hembra recta M12, codificación: A, longitud de cable: 0,6 m | 37.91 | 1 | AF | Industrial Field Connectivity (IFC) | AF1 | AF1CFA | 1 | 1 | SÍ | PC |  | 51,00 | G | 200 | 15 | 200 | MM | 4055626052557 | 85444290 | PL | EC001855 | Imagen | Catálogo
1415739 | SAC-8P-M12MS/ 1,5-PVC/M12FS | Cable para sensores/actuadores | Cable para sensores/actuadores, 8-polos, PVC, negro RAL 9005, Conector recta M12, codificación: A, a Hembra recta M12, codificación: A, longitud de cable: 1,5 m | 39.84 | 1 | AF | Industrial Field Connectivity (IFC) | AF1 | AF1CFA | 1 | 1 | SÍ | PC |  | 95,60 | G | 0 | 0 | 0 |  | 4055626052564 | 85444290 | PL | EC001855 | Imagen | Catálogo
1415740 | SAC-8P-M12MS/ 3,0-PVC/M12FS | Cable para sensores/actuadores | Cable para sensores/actuadores, 8-polos, PVC, negro RAL 9005, Conector recta M12, codificación: A, a Hembra recta M12, codificación: A, longitud de cable: 3 m | 43.09 | 1 | AF | Industrial Field Connectivity (IFC) | AF1 | AF1CFA | 1 | 1 | SÍ | PC |  | 175,20 | G | 0 | 0 | 0 |  | 4055626052571 | 85444290 | PL | EC001855 | Imagen | Catálogo
1415741 | NBC-MSB/1,0-94B SEP | Cable de red | Cable de red, Ethernet CAT5 (1 GBit/s), Ethernet CAT5 (1 GBit/s), 5-polos, PUR sin halógenos, azul agua RAL 5021, apantallado, Conector recta M12 SPEEDCON, codificación: B / IP67, a extremo de cable libre, longitud de cable: 1 m | 44.49 | 1 | AF | Industrial Field Connectivity (IFC) | AF1 | AF1CMI | 1 | 50 | SÍ | PC | F | 62,40 | G | 0 | 0 | 0 |  | 4055626050966 | 85444290 | PL | EC001855 | Imagen | Catálogo
1051029:0081 | ZB 6,QR:FORTL.ZAHLEN 81-90 | Tira de cinta Zack | Tira Zack, 10 unidades, rotulación vertical con los números pares sucesivos: 81 ... 90, blanco, para ancho de borne: 6,2 mm, clase de montaje: enclavar | 120.91 | 100 | BG | Marking and Installation (MI) | BG2 | BG2122 | 10 | 10 | NO | PC |  | 1,54 | G |  |  |  |  | 4017918511715 | 49119900 | DE | EC000761 |  | Catálogo
1415745 | SAC-8P-M12MS/ 0,3-PVC/M12FR | Cable para sensores/actuadores | Cable para sensores/actuadores, 8-polos, PVC, negro RAL 9005, Conector recta M12, codificación: A, a Hembra acodado M12, codificación: A, longitud de cable: 0,3 m | 38.82 | 1 | AF | Industrial Field Connectivity (IFC) | AF1 | AF1CFA | 1 | 1 | SÍ | PC |  | 35,20 | G | 0 | 0 | 0 |  | 4055626052588 | 85444290 | PL | EC001855 | Imagen | Catálogo
1415746 | SAC-8P-M12MS/ 0,6-PVC/M12FR | Cable para sensores/actuadores | Cable para sensores/actuadores, 8-polos, PVC, negro RAL 9005, Conector recta M12, codificación: A, a Hembra acodado M12, codificación: A, longitud de cable: 0,6 m | 39.5 | 1 | AF | Industrial Field Connectivity (IFC) | AF1 | AF1CFA | 1 | 1 | SÍ | PC |  | 52,00 | G | 10 | 150 | 150 | MM | 4055626052595 | 85444290 | PL | EC001855 | Imagen | Catálogo
1415747 | SAC-8P-M12MS/ 1,5-PVC/M12FR | Cable para sensores/actuadores | Cable para sensores/actuadores, 8-polos, PVC, negro RAL 9005, Conector recta M12, codificación: A, a Hembra acodado M12, codificación: A, longitud de cable: 1,5 m | 41.44 | 1 | AF | Industrial Field Connectivity (IFC) | AF1 | AF1CFA | 1 | 1 | SÍ | PC |  | 95,20 | G | 0 | 0 | 0 |  | 4055626052601 | 85444290 | PL | EC001855 | Imagen | Catálogo
1415748 | SAC-8P-M12MS/ 3,0-PVC/M12FR | Cable para sensores/actuadores | Cable para sensores/actuadores, 8-polos, PVC, negro RAL 9005, Conector recta M12, codificación: A, a Hembra acodado M12, codificación: A, longitud de cable: 3 m | 44.69 | 1 | AF | Industrial Field Connectivity (IFC) | AF1 | AF1CFA | 1 | 1 | SÍ | PC |  | 175,12 | G | 0 | 0 | 0 |  | 4055626052618 | 85444290 | PL | EC001855 | Imagen | Catálogo
1051029:0091 | ZB 6,QR:FORTL.ZAHLEN 91-100 | Tira de cinta Zack | Tira Zack, 10 unidades, rotulación vertical con los números pares sucesivos: 91 ... 100, blanco, para ancho de borne: 6,2 mm, clase de montaje: enclavar | 120.91 | 100 | BG | Marking and Installation (MI) | BG2 | BG2122 | 10 | 10 | NO | PC | F | 1,54 | G |  |  |  |  | 4017918511722 | 49119900 | DE | EC000761 |  | Catálogo
1415756 | NBC-D5DM/1,5-920/D5DF E01 | Cable | Cable, índice de protección: IP20, número de polos: 9, salida de cables: recta, color: Metálico, desnudo, Bus CAN/DeviceNet | 51.46 | 1 | AB | Field Device Connectors (FDC) | ABN | ABNCAS | 1 | 1 | NO | PC |  | 137,30 | G | 40 | 200 | 175 | MM | 4055626052090 | 85444290 | HU | EC001855 | Imagen | Catálogo
1415757 | NBC-D5DM/2,5-920/D5DM E01 | Cable | Cable, índice de protección: IP20, número de polos: 9, salida de cables: recta, color: Metálico, desnudo, Bus CAN/DeviceNet | 57.5 | 1 | AB | Field Device Connectors (FDC) | ABN | ABNCAS | 1 | 1 | NO | PC |  | 192,70 | G | 32 | 200 | 200 | MM | 4055626052083 | 85444290 | HU | EC001855 | Imagen | Catálogo
1415837 | SAC-3P-20,0-600M 8FS VA | Cable para sensores/actuadores | Cable para sensores/actuadores, 3-polos, PP-EPDM sin halógenos, gris RAL 7035, extremo de cable libre, a Hembra recta M8, codificación: A, longitud de cable: 20 m, Diseño higiénico, con moleteado de acero inoxidable | 53.27 | 1 | AF | Industrial Field Connectivity (IFC) | AF1 | AF1BBA | 1 | 50 | NO | PC | F | 382,50 | G | 0 | 0 | 0 |  | 4055626053400 | 85444290 | PL | EC001855 | Imagen | Catálogo
1415856 | VS-BU/C6-IP67/B-94F-LI/5,0 | Cable de red | Cable Ethernet confeccionado, CAT6, apantallado, 4 pares, AWG 26 flexible (7 hilos), RAL 5021 (azul agua), módulo de hembras RJ45/IP20 para sistema Freenet, 8 polos a conector macho RJ45/IP67, negro, Line, longitud 5 m | 149.79 | 1 | AB | Field Device Connectors (FDC) | ABN | ABNABF | 1 | 1 | NO | PC |  | 265,80 | G | 0 | 0 | 0 |  | 4046356474993 | 85444210 | PL | EC001855 | Imagen | Catálogo
1415861 | SAC-3P-M 8MS/1,5-PVC | Cable para sensores/actuadores | Cable para sensores/actuadores, 3-polos, PVC, negro RAL 9005, Conector recta M8, codificación: A, a extremo de cable libre, longitud de cable: 1,5 m | 10.03 | 1 | AF | Industrial Field Connectivity (IFC) | AF1 | AF1BBA | 1 | 1 | SÍ | PC |  | 43,00 | G | 17 | 162 | 162 | MM | 4055626053752 | 85444290 | DE | EC001855 | Imagen | Catálogo
1415862 | SAC-3P-M 8MS/3,0-PVC | Cable para sensores/actuadores | Cable para sensores/actuadores, 3-polos, PVC, negro RAL 9005, Conector recta M8, codificación: A, a extremo de cable libre, longitud de cable: 3 m | 11.17 | 1 | AF | Industrial Field Connectivity (IFC) | AF1 | AF1BBA | 1 | 1 | SÍ | PC |  | 80,70 | G | 25 | 170 | 175 | MM | 4055626053769 | 85444290 | DE | EC001855 | Imagen | Catálogo
1415863 | SAC-3P-M 8MS/5,0-PVC | Cable para sensores/actuadores | Cable para sensores/actuadores, 3-polos, PVC, negro RAL 9005, Conector recta M8, codificación: A, a extremo de cable libre, longitud de cable: 5 m | 12.88 | 1 | AF | Industrial Field Connectivity (IFC) | AF1 | AF1BBA | 1 | 1 | SÍ | PC |  | 130,70 | G | 19 | 176 | 176 | MM | 4055626053776 | 85444290 | DE | EC001855 | Imagen | Catálogo
1415865 | SAC-3P-M 8MR/1,5-PVC | Cable para sensores/actuadores | Cable para sensores/actuadores, 3-polos, PVC, negro RAL 9005, Conector acodado M8, codificación: A, a extremo de cable libre, longitud de cable: 1,5 m | 10.37 | 1 | AF | Industrial Field Connectivity (IFC) | AF1 | AF1BBA | 1 | 1 | SÍ | PC |  | 44,00 | G | 24 | 185 | 180 | MM | 4055626053783 | 85444290 | DE | EC001855 | Imagen | Catálogo
1415866 | SAC-3P-M 8MR/3,0-PVC | Cable para sensores/actuadores | Cable para sensores/actuadores, 3-polos, PVC, negro RAL 9005, Conector acodado M8, codificación: A, a extremo de cable libre, longitud de cable: 3 m | 11.57 | 1 | AF | Industrial Field Connectivity (IFC) | AF1 | AF1BBA | 1 | 1 | SÍ | PC |  | 81,00 | G | 24 | 190 | 180 | MM | 4055626053790 | 85444290 | DE | EC001855 | Imagen | Catálogo
1415867 | SAC-3P-M 8MR/5,0-PVC | Cable para sensores/actuadores | Cable para sensores/actuadores, 3-polos, PVC, negro RAL 9005, Conector acodado M8, codificación: A, a extremo de cable libre, longitud de cable: 5 m | 13.28 | 1 | AF | Industrial Field Connectivity (IFC) | AF1 | AF1BBA | 1 | 1 | SÍ | PC |  | 134,90 | G | 15 | 185 | 174 | MM | 4055626054407 | 85444290 | DE | EC001855 | Imagen | Catálogo
1415869 | SAC-3P-M 8MR/10,0-PVC | Cable para sensores/actuadores | Cable para sensores/actuadores, 3-polos, PVC, negro RAL 9005, Conector acodado M8, codificación: A, a extremo de cable libre, longitud de cable: 10 m | 17.56 | 1 | AF | Industrial Field Connectivity (IFC) | AF1 | AF1BBA | 1 | 1 | SÍ | PC |  | 252,90 | G | 33 | 185 | 180 | MM | 4055626054414 | 85444290 | DE | EC001855 | Imagen | Catálogo
1415870 | SAC-3P- 1,5-PVC/M 8FS | Cable para sensores/actuadores | Cable para sensores/actuadores, 3-polos, PVC, negro RAL 9005, extremo de cable libre, a Hembra recta M8, codificación: A, longitud de cable: 1,5 m | 10.2 | 1 | AF | Industrial Field Connectivity (IFC) | AF1 | AF1BBA | 1 | 1 | SÍ | PC |  | 43,40 | G | 16 | 155 | 155 | MM | 4055626054421 | 85444290 | DE | EC001855 | Imagen | Catálogo
1415871 | SAC-3P- 3,0-PVC/M 8FS | Cable para sensores/actuadores | Cable para sensores/actuadores, 3-polos, PVC, negro RAL 9005, extremo de cable libre, a Hembra recta M8, codificación: A, longitud de cable: 3 m | 11.4 | 1 | AF | Industrial Field Connectivity (IFC) | AF1 | AF1BBA | 1 | 1 | SÍ | PC |  | 81,80 | G | 21 | 168 | 168 | MM | 4055626054438 | 85444290 | DE | EC001855 | Imagen | Catálogo
1415872 | SAC-3P- 1,5-PVC/M 8FR | Cable para sensores/actuadores | Cable para sensores/actuadores, 3-polos, PVC, negro RAL 9005, extremo de cable libre, a Hembra acodado M8, codificación: A, longitud de cable: 1,5 m | 10.66 | 1 | AF | Industrial Field Connectivity (IFC) | AF1 | AF1BBA | 1 | 1 | SÍ | PC |  | 42,80 | G | 19 | 180 | 170 | MM | 4055626054445 | 85444290 | DE | EC001855 | Imagen | Catálogo
1415874 | SAC-3P- 1,5-PVC/M 8FR-2L | Cable para sensores/actuadores | Cable para sensores/actuadores, 3-polos, PVC, negro RAL 9005, extremo de cable libre, a Hembra acodado M8, codificación: A, con 2 LEDs, longitud de cable: 1,5 m | 15.11 | 1 | AF | Industrial Field Connectivity (IFC) | AF1 | AF1BBA | 1 | 1 | SÍ | PC |  | 43,90 | G | 0 | 0 | 0 |  | 4055626054452 | 85444290 | PL | EC001855 | Imagen | Catálogo
1907953 | ZFK3DSA 1,5-5,08-15 BD:NZ 1-15 | Borna para placa de circuito impreso | Terminal de tarjetas de circuitos impresos, corriente nominal: 12 A, tensión nominal (III/2): 400 V, sección nominal: 1,5 mm², número de potenciales: 45, número de filas: 3, número de polos por fila: 15, familia de artículos: ZFK3DS(A) 1,5, paso: 5,08 mm, tipo de conexión: Conexión por resorte, montaje: Soldadura por ola, dirección de conexión conductor/placa de circuito impreso: 45 °, color: verde, Disposición de pines: Disposición de pines lineal, Longitud del pin [P]: 3,4 mm, número de pines de soldadura por potencial: 1, tipo de embalaje: empaquetado en caja | 2726.36 | 100 | AA | PCB Connectors (PCC) | AAL | AALMDA | 10 | 10 | NO | PC |  | 73,32 | G | 63 | 182 | 115 | MM | 4017918200084 | 85369010 | IN | EC002643 | Imagen | Catálogo
1415875 | SAC-3P- 3,0-PVC/M 8FR-2L | Cable para sensores/actuadores | Cable para sensores/actuadores, 3-polos, PVC, negro RAL 9005, extremo de cable libre, a Hembra acodado M8, codificación: A, con 2 LEDs, longitud de cable: 3 m | 16.42 | 1 | AF | Industrial Field Connectivity (IFC) | AF1 | AF1BBA | 1 | 1 | SÍ | PC |  | 81,02 | G | 0 | 0 | 0 |  | 4055626054469 | 85444290 | PL | EC001855 | Imagen | Catálogo
1415876 | SAC-3P-10,0-PVC/M 8FR-2L | Cable para sensores/actuadores | Cable para sensores/actuadores, 3-polos, PVC, negro RAL 9005, extremo de cable libre, a Hembra acodado M8, codificación: A, con 2 LEDs, longitud de cable: 10 m | 22.4 | 1 | AF | Industrial Field Connectivity (IFC) | AF1 | AF1BBA | 1 | 1 | SÍ | PC |  | 259,40 | G | 0 | 0 | 0 |  | 4055626054476 | 85444290 | PL | EC001855 | Imagen | Catálogo
1415877 | SAC-3P-M 8MS/ 0,3-PVC/M 8FS | Cable para sensores/actuadores | Cable para sensores/actuadores, 3-polos, PVC, negro RAL 9005, Conector recta M8, codificación: A, a Hembra recta M8, codificación: A, longitud de cable: 0,3 m | 17.73 | 1 | AF | Industrial Field Connectivity (IFC) | AF1 | AF1BBA | 1 | 1 | SÍ | PC |  | 17,40 | G | 0 | 0 | 0 |  | 4055626054483 | 85444290 | DE | EC001855 | Imagen | Catálogo
1415878 | SAC-3P-M 8MS/ 0,6-PVC/M 8FS | Cable para sensores/actuadores | Cable para sensores/actuadores, 3-polos, PVC, negro RAL 9005, Conector recta M8, codificación: A, a Hembra recta M8, codificación: A, longitud de cable: 0,6 m | 18.07 | 1 | AF | Industrial Field Connectivity (IFC) | AF1 | AF1BBA | 1 | 1 | SÍ | PC |  | 24,36 | G | 11 | 158 | 158 | MM | 4055626054490 | 85444290 | DE | EC001855 | Imagen | Catálogo
1415879 | SAC-3P-M 8MS/ 1,5-PVC/M 8FS | Cable para sensores/actuadores | Cable para sensores/actuadores, 3-polos, PVC, negro RAL 9005, Conector recta M8, codificación: A, a Hembra recta M8, codificación: A, longitud de cable: 1,5 m | 18.75 | 1 | AF | Industrial Field Connectivity (IFC) | AF1 | AF1BBA | 1 | 1 | SÍ | PC |  | 46,90 | G | 21 | 160 | 155 | MM | 4055626054506 | 85444290 | DE | EC001855 | Imagen | Catálogo
1415880 | SAC-3P-M 8MS/ 3,0-PVC/M 8FS | Cable para sensores/actuadores | Cable para sensores/actuadores, 3-polos, PVC, negro RAL 9005, Conector recta M8, codificación: A, a Hembra recta M8, codificación: A, longitud de cable: 3 m | 20.01 | 1 | AF | Industrial Field Connectivity (IFC) | AF1 | AF1BBA | 1 | 1 | SÍ | PC |  | 84,20 | G | 15 | 170 | 160 | MM | 4055626054513 | 85444290 | DE | EC001855 | Imagen | Catálogo
1415881 | SAC-3P-M 8MR/0,3-PVC/M 8FS | Cable para sensores/actuadores | Cable para sensores/actuadores, 3-polos, PVC, negro RAL 9005, Conector acodado M8, codificación: A, a Hembra recta M8, codificación: A, longitud de cable: 0,3 m | 18.13 | 1 | AF | Industrial Field Connectivity (IFC) | AF1 | AF1BBA | 1 | 1 | SÍ | PC | F | 17,60 | G | 0 | 0 | 0 |  | 4055626054520 | 85444290 | DE | EC001855 | Imagen | Catálogo
1415882 | SAC-3P-M 8MR/0,6-PVC/M 8FS | Cable para sensores/actuadores | Cable para sensores/actuadores, 3-polos, PVC, negro RAL 9005, Conector acodado M8, codificación: A, a Hembra recta M8, codificación: A, longitud de cable: 0,6 m | 18.47 | 1 | AF | Industrial Field Connectivity (IFC) | AF1 | AF1BBA | 1 | 1 | SÍ | PC |  | 24,90 | G | 26 | 135 | 115 | MM | 4055626054537 | 85444290 | DE | EC001855 | Imagen | Catálogo
1415883 | SAC-3P-M 8MR/1,5-PVC/M 8FS | Cable para sensores/actuadores | Cable para sensores/actuadores, 3-polos, PVC, negro RAL 9005, Conector acodado M8, codificación: A, a Hembra recta M8, codificación: A, longitud de cable: 1,5 m | 19.1 | 1 | AF | Industrial Field Connectivity (IFC) | AF1 | AF1BBA | 1 | 1 | SÍ | PC | F | 47,30 | G | 10 | 160 | 160 | MM | 4055626054544 | 85444290 | DE | EC001855 | Imagen | Catálogo
1415884 | SAC-3P-M 8MR/3,0-PVC/M 8FS | Cable para sensores/actuadores | Cable para sensores/actuadores, 3-polos, PVC, negro RAL 9005, Conector acodado M8, codificación: A, a Hembra recta M8, codificación: A, longitud de cable: 3 m | 20.41 | 1 | AF | Industrial Field Connectivity (IFC) | AF1 | AF1BBA | 1 | 1 | SÍ | PC |  | 87,40 | G | 0 | 0 | 0 |  | 4055626054551 | 85444290 | DE | EC001855 | Imagen | Catálogo
1415885 | VS-PPC/ME-PPC/ME-94F-LI/5,0 | Cable de red | Cable Ethernet confeccionado, CAT6, apantallado, 4 pares, AWG 26 flexible (7 hilos), RAL 5021 (azul agua), conector macho RJ45/IP67, push-pull , carcasa de metal, a conector macho RJ45/IP67, push-pull , carcasa de metal, Line, longitud 5 m | 123.67 | 1 | AB | Field Device Connectors (FDC) | ABN | ABNABF | 1 | 1 | SÍ | PC | F | 362,10 | G | 0 | 0 | 0 |  | 4046356475006 | 85444210 | PL | EC001855 | Imagen | Catálogo
1415886 | SAC-3P-M 8MS/0,3-PVC/M 8FR | Cable para sensores/actuadores | Cable para sensores/actuadores, 3-polos, PVC, negro RAL 9005, Conector recta M8, codificación: A, a Hembra acodado M8, codificación: A, longitud de cable: 0,3 m | 18.18 | 1 | AF | Industrial Field Connectivity (IFC) | AF1 | AF1BBA | 1 | 1 | SÍ | PC |  | 16,90 | G | 19 | 155 | 75 | MM | 4055626054568 | 85444290 | DE | EC001855 | Imagen | Catálogo
1415888 | SAC-3P-M 8MS/0,6-PVC/M 8FR | Cable para sensores/actuadores | Cable para sensores/actuadores, 3-polos, PVC, negro RAL 9005, Conector recta M8, codificación: A, a Hembra acodado M8, codificación: A, longitud de cable: 0,6 m | 18.53 | 1 | AF | Industrial Field Connectivity (IFC) | AF1 | AF1BBA | 1 | 1 | SÍ | PC |  | 24,50 | G | 19 | 130 | 125 | MM | 4055626054575 | 85444290 | DE | EC001855 | Imagen | Catálogo
1415889 | SAC-3P-M 8MS/1,5-PVC/M 8FR | Cable para sensores/actuadores | Cable para sensores/actuadores, 3-polos, PVC, negro RAL 9005, Conector recta M8, codificación: A, a Hembra acodado M8, codificación: A, longitud de cable: 1,5 m | 19.27 | 1 | AF | Industrial Field Connectivity (IFC) | AF1 | AF1BBA | 1 | 1 | SÍ | PC |  | 48,40 | G | 19 | 160 | 155 | MM | 4055626054582 | 85444290 | DE | EC001855 | Imagen | Catálogo
1415890 | SAC-3P-M 8MS/3,0-PVC/M 8FR | Cable para sensores/actuadores | Cable para sensores/actuadores, 3-polos, PVC, negro RAL 9005, Conector recta M8, codificación: A, a Hembra acodado M8, codificación: A, longitud de cable: 3 m | 20.46 | 1 | AF | Industrial Field Connectivity (IFC) | AF1 | AF1BBA | 1 | 1 | SÍ | PC | F | 84,40 | G | 0 | 0 | 0 |  | 4055626054599 | 85444290 | DE | EC001855 | Imagen | Catálogo
1415891 | SAC-3P-M 8MR/ 0,3-PVC/M 8FR | Cable para sensores/actuadores | Cable para sensores/actuadores, 3-polos, PVC, negro RAL 9005, Conector acodado M8, codificación: A, a Hembra acodado M8, codificación: A, longitud de cable: 0,3 m | 18.58 | 1 | AF | Industrial Field Connectivity (IFC) | AF1 | AF1BBA | 1 | 1 | SÍ | PC |  | 17,40 | G | 0 | 0 | 0 |  | 4055626054605 | 85444290 | DE | EC001855 | Imagen | Catálogo
1415892 | SAC-3P-M 8MR/ 0,6-PVC/M 8FR | Cable para sensores/actuadores | Cable para sensores/actuadores, 3-polos, PVC, negro RAL 9005, Conector acodado M8, codificación: A, a Hembra acodado M8, codificación: A, longitud de cable: 0,6 m | 18.92 | 1 | AF | Industrial Field Connectivity (IFC) | AF1 | AF1BBA | 1 | 1 | SÍ | PC |  | 24,40 | G | 11 | 155 | 132 | MM | 4055626054612 | 85444290 | DE | EC001855 | Imagen | Catálogo
1415893 | SAC-3P-M 8MR/ 1,5-PVC/M 8FR | Cable para sensores/actuadores | Cable para sensores/actuadores, 3-polos, PVC, negro RAL 9005, Conector acodado M8, codificación: A, a Hembra acodado M8, codificación: A, longitud de cable: 1,5 m | 19.55 | 1 | AF | Industrial Field Connectivity (IFC) | AF1 | AF1BBA | 1 | 1 | SÍ | PC | F | 48,00 | G | 20 | 165 | 160 | MM | 4055626054629 | 85444290 | DE | EC001855 | Imagen | Catálogo
1415894 | SAC-3P-M 8MR/ 3,0-PVC/M 8FR | Cable para sensores/actuadores | Cable para sensores/actuadores, 3-polos, PVC, negro RAL 9005, Conector acodado M8, codificación: A, a Hembra acodado M8, codificación: A, longitud de cable: 3 m | 20.86 | 1 | AF | Industrial Field Connectivity (IFC) | AF1 | AF1BBA | 1 | 1 | SÍ | PC |  | 83,70 | G | 0 | 0 | 0 |  | 4055626054636 | 85444290 | DE | EC001855 | Imagen | Catálogo
1415896 | SAC-3P-M 8MS/0,3-PVC/M 8FR-2L | Cable para sensores/actuadores | Cable para sensores/actuadores, 3-polos, PVC, negro RAL 9005, Conector recta M8, codificación: A, con 2 LEDs, a Hembra acodado M8, codificación: A, con 2 LEDs, longitud de cable: 0,3 m | 22.74 | 1 | AF | Industrial Field Connectivity (IFC) | AF1 | AF1BBA | 1 | 1 | SÍ | PC |  | 17,52 | G | 0 | 0 | 0 |  | 4055626054643 | 85444290 | PL | EC001855 | Imagen | Catálogo
1415897 | SAC-3P-M 8MS/0,6-PVC/M 8FR-2L | Cable para sensores/actuadores | Cable para sensores/actuadores, 3-polos, PVC, negro RAL 9005, Conector recta M8, codificación: A, con 2 LEDs, a Hembra acodado M8, codificación: A, con 2 LEDs, longitud de cable: 0,6 m | 23.09 | 1 | AF | Industrial Field Connectivity (IFC) | AF1 | AF1BBA | 1 | 1 | SÍ | PC |  | 24,90 | G | 0 | 0 | 0 |  | 4055626054650 | 85444290 | PL | EC001855 | Imagen | Catálogo
1415898 | SAC-3P-M 8MS/1,5-PVC/M 8FR-2L | Cable para sensores/actuadores | Cable para sensores/actuadores, 3-polos, PVC, negro RAL 9005, Conector recta M8, codificación: A, con 2 LEDs, a Hembra acodado M8, codificación: A, con 2 LEDs, longitud de cable: 1,5 m | 23.77 | 1 | AF | Industrial Field Connectivity (IFC) | AF1 | AF1BBA | 1 | 1 | SÍ | PC |  | 48,20 | G | 0 | 0 | 0 |  | 4055626054667 | 85444290 | PL | EC001855 | Imagen | Catálogo
1415899 | SAC-3P-M 8MS/3,0-PVC/M 8FR-2L | Cable para sensores/actuadores | Cable para sensores/actuadores, 3-polos, PVC, negro RAL 9005, Conector recta M8, codificación: A, con 2 LEDs, a Hembra acodado M8, codificación: A, con 2 LEDs, longitud de cable: 3 m | 25.02 | 1 | AF | Industrial Field Connectivity (IFC) | AF1 | AF1BBA | 1 | 1 | SÍ | PC |  | 48,20 | G | 0 | 0 | 0 |  | 4055626054674 | 85444290 | PL | EC001855 | Imagen | Catálogo
1415901 | SAC-3P-M 8MR/0,3-PVC/M 8FR-2L | Cable para sensores/actuadores | Cable para sensores/actuadores, 3-polos, PVC, negro RAL 9005, Conector acodado M8, codificación: A, con 2 LEDs, a Hembra acodado M8, codificación: A, con 2 LEDs, longitud de cable: 0,3 m | 23.14 | 1 | AF | Industrial Field Connectivity (IFC) | AF1 | AF1BBA | 1 | 1 | SÍ | PC |  | 17,90 | G | 0 | 0 | 0 |  | 4055626054681 | 85444290 | PL | EC001855 | Imagen | Catálogo
1415903 | SAC-3P-M 8MR/1,5-PVC/M 8FR-2L | Cable para sensores/actuadores | Cable para sensores/actuadores, 3-polos, PVC, negro RAL 9005, Conector acodado M8, codificación: A, con 2 LEDs, a Hembra acodado M8, codificación: A, con 2 LEDs, longitud de cable: 1,5 m | 24.28 | 1 | AF | Industrial Field Connectivity (IFC) | AF1 | AF1BBA | 1 | 1 | SÍ | PC |  | 48,20 | G | 0 | 0 | 0 |  | 4055626054704 | 85444290 | PL | EC001855 | Imagen | Catálogo
1415904 | SAC-3P-M 8MR/3,0-PVC/M 8FR-2L | Cable para sensores/actuadores | Cable para sensores/actuadores, 3-polos, PVC, negro RAL 9005, Conector acodado M8, codificación: A, con 2 LEDs, a Hembra acodado M8, codificación: A, con 2 LEDs, longitud de cable: 3 m | 25.42 | 1 | AF | Industrial Field Connectivity (IFC) | AF1 | AF1BBA | 1 | 1 | SÍ | PC |  | 83,90 | G | 0 | 0 | 0 |  | 4055626054711 | 85444290 | PL | EC001855 | Imagen | Catálogo
1415905 | SAC-3P- 3,0-PVC/A-1L-Z | Cable para sensores/actuadores | Cable para sensores/actuadores, 3-polos, PVC, negro RAL 9005, extremo de cable libre, a Conector de válvula A, con 1 LED, Circuito: Diodo Z, longitud de cable: 3 m | 13.51 | 1 | AF | Industrial Field Connectivity (IFC) | AF1 | AF1DAA | 1 | 1 | SÍ | PC |  | 134,80 | G | 32 | 209 | 209 | MM | 4055626054728 | 85444290 | PL | EC001855 | Imagen | Catálogo
1415908 | SAC-3P- 1,5-PVC/A-1L-V | Cable para sensores/actuadores | Cable para sensores/actuadores, 3-polos, PVC, negro RAL 9005, extremo de cable libre, a Conector de válvula A, con 1 LED, Circuito: Varistor, longitud de cable: 1,5 m | 16.47 | 1 | AF | Industrial Field Connectivity (IFC) | AF1 | AF1DAA | 1 | 1 | NO | PC |  | 83,10 | G | 0 | 0 | 0 |  | 4055626054735 | 85444290 | PL | EC001855 | Imagen | Catálogo
1415909 | SAC-3P- 3,0-PVC/A-1L-V | Cable para sensores/actuadores | Cable para sensores/actuadores, 3-polos, PVC, negro RAL 9005, extremo de cable libre, a Conector de válvula A, con 1 LED, Circuito: Varistor, longitud de cable: 3 m | 18.53 | 1 | AF | Industrial Field Connectivity (IFC) | AF1 | AF1DAA | 1 | 1 | SÍ | PC |  | 137,10 | G | 30 | 210 | 160 | MM | 4055626054742 | 85444290 | PL | EC001855 | Imagen | Catálogo
1415910 | SAC-3P- 5,0-PVC/A-1L-V | Cable para sensores/actuadores | Cable para sensores/actuadores, 3-polos, PVC, negro RAL 9005, extremo de cable libre, a Conector de válvula A, con 1 LED, Circuito: Varistor, longitud de cable: 5 m | 21.26 | 1 | AF | Industrial Field Connectivity (IFC) | AF1 | AF1DAA | 1 | 1 | SÍ | PC |  | 208,80 | G | 0 | 0 | 0 |  | 4055626054759 | 85444290 | PL | EC001855 | Imagen | Catálogo
1415911 | SAC-3P-10,0-PVC/A-1L-V | Cable para sensores/actuadores | Cable para sensores/actuadores, 3-polos, PVC, negro RAL 9005, extremo de cable libre, a Conector de válvula A, con 1 LED, Circuito: Varistor, longitud de cable: 10 m | 28.1 | 1 | AF | Industrial Field Connectivity (IFC) | AF1 | AF1DAA | 1 | 1 | SÍ | PC |  | 381,00 | G | 25 | 175 | 170 | MM | 4055626054766 | 85444290 | PL | EC001855 | Imagen | Catálogo
1415912 | SAC-3P- 1,5-PVC/A-1L-V 230V | Cable para sensores/actuadores | Cable para sensores/actuadores, 3-polos, PVC, negro RAL 9005, extremo de cable libre, a Conector de válvula A, con 1 LED, Circuito: Varistor 230 V, longitud de cable: 1,5 m | 16.07 | 1 | AF | Industrial Field Connectivity (IFC) | AF1 | AF1DAA | 1 | 1 | NO | PC |  | 81,40 | G | 0 | 0 | 0 |  | 4055626054773 | 85444290 | PL | EC001855 | Imagen | Catálogo
1415913 | SAC-3P- 3,0-PVC/A-1L-V 230V | Cable para sensores/actuadores | Cable para sensores/actuadores, 3-polos, PVC, negro RAL 9005, extremo de cable libre, a Conector de válvula A, con 1 LED, Circuito: Varistor 230 V, longitud de cable: 3 m | 18.13 | 1 | AF | Industrial Field Connectivity (IFC) | AF1 | AF1DAA | 1 | 1 | NO | PC |  | 136,90 | G | 0 | 0 | 0 |  | 4055626054780 | 85444290 | PL | EC001855 | Imagen | Catálogo
1415914 | SAC-3P-5,0-PVC/A-1L-V 230V | Cable para sensores/actuadores | Cable para sensores/actuadores, 3-polos, PVC, negro RAL 9005, extremo de cable libre, a Conector de válvula A, con 1 LED, Circuito: Varistor 230 V, longitud de cable: 5 m | 20.86 | 1 | AF | Industrial Field Connectivity (IFC) | AF1 | AF1DAA | 1 | 1 | NO | PC |  | 211,10 | G | 0 | 0 | 0 |  | 4055626054797 | 85444290 | PL | EC001855 | Imagen | Catálogo
1415915 | SAC-3P-10,0-PVC/A-1L-V 230V | Cable para sensores/actuadores | Cable para sensores/actuadores, 3-polos, PVC, negro RAL 9005, extremo de cable libre, a Conector de válvula A, con 1 LED, Circuito: Varistor 230 V, longitud de cable: 10 m | 27.7 | 1 | AF | Industrial Field Connectivity (IFC) | AF1 | AF1DAA | 1 | 1 | NO | PC |  | 390,10 | G | 0 | 0 | 0 |  | 4055626054803 | 85444290 | PL | EC001855 | Imagen | Catálogo
1415916 | SAC-3P-1,5-PVC/A-1L-R | Cable para sensores/actuadores | Cable para sensores/actuadores, 3-polos, PVC, negro RAL 9005, extremo de cable libre, a Conector de válvula A, con 1 LED, Circuito: Diodo de libre circulación, longitud de cable: 1,5 m | 11.46 | 1 | AF | Industrial Field Connectivity (IFC) | AF1 | AF1DAA | 1 | 1 | SÍ | PC |  | 82,40 | G | 10 | 140 | 120 | MM | 4055626054810 | 85444290 | PL | EC001855 | Imagen | Catálogo
1415917 | SAC-3P-3,0-PVC/A-1L-R | Cable para sensores/actuadores | Cable para sensores/actuadores, 3-polos, PVC, negro RAL 9005, extremo de cable libre, a Conector de válvula A, con 1 LED, Circuito: Diodo de libre circulación, longitud de cable: 3 m | 13.51 | 1 | AF | Industrial Field Connectivity (IFC) | AF1 | AF1DAA | 1 | 1 | SÍ | PC |  | 135,60 | G | 32 | 196 | 147 | MM | 4055626054827 | 85444290 | PL | EC001855 | Imagen | Catálogo
1415918 | SAC-3P- 5,0-PVC/A-1L-R | Cable para sensores/actuadores | Cable para sensores/actuadores, 3-polos, PVC, negro RAL 9005, extremo de cable libre, a Conector de válvula A, con 1 LED, Circuito: Diodo de libre circulación, longitud de cable: 5 m | 16.25 | 1 | AF | Industrial Field Connectivity (IFC) | AF1 | AF1DAA | 1 | 1 | SÍ | PC |  | 210,30 | G | 0 | 0 | 0 |  | 4055626054834 | 85444290 | PL | EC001855 | Imagen | Catálogo
1415919 | SAC-3P-10,0-PVC/A-1L-R | Cable para sensores/actuadores | Cable para sensores/actuadores, 3-polos, PVC, negro RAL 9005, extremo de cable libre, a Conector de válvula A, con 1 LED, Circuito: Diodo de libre circulación, longitud de cable: 10 m | 23.09 | 1 | AF | Industrial Field Connectivity (IFC) | AF1 | AF1DAA | 1 | 1 | SÍ | PC |  | 382,00 | G | 0 | 0 | 0 |  | 4055626054841 | 85444290 | PL | EC001855 | Imagen | Catálogo
1415920 | SAC-3P- 1,5-PVC/A | Cable para sensores/actuadores | Cable para sensores/actuadores, 3-polos, PVC, negro RAL 9005, extremo de cable libre, a Conector de válvula A, Circuito: sin conectar, longitud de cable: 1,5 m | 9.98 | 1 | AF | Industrial Field Connectivity (IFC) | AF1 | AF1DAA | 1 | 1 | NO | PC |  | 81,70 | G | 28 | 165 | 140 | MM | 4055626054858 | 85444290 | PL | EC001855 | Imagen | Catálogo
1415921 | SAC-3P- 3,0-PVC/A | Cable para sensores/actuadores | Cable para sensores/actuadores, 3-polos, PVC, negro RAL 9005, extremo de cable libre, a Conector de válvula A, Circuito: sin conectar, longitud de cable: 3 m | 11.97 | 1 | AF | Industrial Field Connectivity (IFC) | AF1 | AF1DAA | 1 | 1 | NO | PC |  | 141,00 | G | 32 | 199 | 160 | MM | 4055626054865 | 85444290 | PL | EC001855 | Imagen | Catálogo
1415922 | SAC-3P- 1,5-PVC/B-1L-Z | Cable para sensores/actuadores | Cable para sensores/actuadores, 3-polos, PVC, negro RAL 9005, extremo de cable libre, a Conector de válvula B (10 mm), con 1 LED, Circuito: Diodo Z, longitud de cable: 1,5 m | 11.97 | 1 | AF | Industrial Field Connectivity (IFC) | AF1 | AF1DCA | 1 | 1 | SÍ | PC |  | 76,00 | G | 20 | 170 | 170 | MM | 4055626054872 | 85444290 | PL | EC001855 | Imagen | Catálogo
1415923 | SAC-3P- 3,0-PVC/B-1L-Z | Cable para sensores/actuadores | Cable para sensores/actuadores, 3-polos, PVC, negro RAL 9005, extremo de cable libre, a Conector de válvula B (10 mm), con 1 LED, Circuito: Diodo Z, longitud de cable: 3 m | 14.02 | 1 | AF | Industrial Field Connectivity (IFC) | AF1 | AF1DCA | 1 | 1 | SÍ | PC |  | 131,30 | G | 0 | 0 | 0 |  | 4055626054889 | 85444290 | PL | EC001855 | Imagen | Catálogo
1415924 | SAC-3P- 5,0-PVC/B-1L-Z | Cable para sensores/actuadores | Cable para sensores/actuadores, 3-polos, PVC, negro RAL 9005, extremo de cable libre, a Conector de válvula B (10 mm), con 1 LED, Circuito: Diodo Z, longitud de cable: 5 m | 16.76 | 1 | AF | Industrial Field Connectivity (IFC) | AF1 | AF1DCA | 1 | 1 | NO | PC |  | 204,60 | G | 0 | 0 | 0 |  | 4055626054896 | 85444290 | PL | EC001855 | Imagen | Catálogo
1703469 | PTDA 2,5/ 1-5,0 | Borna para placa de circuito impreso | Terminal de tarjetas de circuitos impresos, corriente nominal: 24 A, tensión nominal (III/2): 400 V, sección nominal: 2,5 mm², número de filas: 1, número de polos por fila: 1, familia de artículos: PTDA 2,5/, paso: 5 mm, tipo de conexión: Conexión por resorte push-in, montaje: Soldadura por ola, dirección de conexión conductor/placa de circuito impreso: 45 °, color: verde, Disposición de pines: Disposición de pines lineal, Longitud del pin [P]: 3,5 mm, número de pines de soldadura por potencial: 2, tipo de embalaje: empaquetado en caja | 59.02 | 100 | AA | PCB Connectors (PCC) | AAM | AAMBEA | 50 | 50 | NO | PC |  | 2,12 | G | 37 | 91 | 108 | MM | 4046356653923 | 85369010 | PL | EC002643 | Imagen | Catálogo
1415925 | SAC-3P- 1,5-PVC/B-1L-V | Cable para sensores/actuadores | Cable para sensores/actuadores, 3-polos, PVC, negro RAL 9005, extremo de cable libre, a Conector de válvula B (10 mm), con 1 LED, Circuito: Varistor, longitud de cable: 1,5 m | 17.1 | 1 | AF | Industrial Field Connectivity (IFC) | AF1 | AF1DCA | 1 | 1 | SÍ | PC |  | 80,15 | G | 0 | 0 | 0 |  | 4055626054902 | 85444290 | PL | EC001855 | Imagen | Catálogo
1415926 | SAC-3P- 3,0-PVC/B-1L-V | Cable para sensores/actuadores | Cable para sensores/actuadores, 3-polos, PVC, negro RAL 9005, extremo de cable libre, a Conector de válvula B (10 mm), con 1 LED, Circuito: Varistor, longitud de cable: 3 m | 19.1 | 1 | AF | Industrial Field Connectivity (IFC) | AF1 | AF1DCA | 1 | 1 | NO | PC |  | 131,00 | G | 0 | 0 | 0 |  | 4055626054919 | 85444290 | PL | EC001855 | Imagen | Catálogo
1415927 | SAC-3P- 5,0-PVC/B-1L-V | Cable para sensores/actuadores | Cable para sensores/actuadores, 3-polos, PVC, negro RAL 9005, extremo de cable libre, a Conector de válvula B (10 mm), con 1 LED, Circuito: Varistor, longitud de cable: 5 m | 21.83 | 1 | AF | Industrial Field Connectivity (IFC) | AF1 | AF1DCA | 1 | 1 | SÍ | PC |  | 208,00 | G | 0 | 0 | 0 |  | 4055626054926 | 85444290 | PL | EC001855 | Imagen | Catálogo
1763422 | PTDA 2,5/ 2-5,0 BD:L+,N- | Borna para placa de circuito impreso | Terminal de tarjetas de circuitos impresos, corriente nominal: 24 A, tensión nominal (III/2): 400 V, sección nominal: 2,5 mm², número de filas: 1, número de polos por fila: 2, tipo de conexión: Conexión por resorte push-in, montaje: Soldadura por ola, dirección de conexión conductor/placa de circuito impreso: 45 °, color: verde, Disposición de pines: Disposición de pines lineal, Longitud del pin [P]: 3,5 mm, número de pines de soldadura por potencial: 2, tipo de embalaje: empaquetado en caja | 138.23 | 100 | AA | PCB Connectors (PCC) | AAM | AAMBEA | 50 | 1000 | NO | PC |  | 3,75 | G |  |  |  |  | 4067923396630 | 85369010 | PL | EC002643 |  | Catálogo
1703378 | PTDA 2,5/ 2-5,0 BK | Borna para placa de circuito impreso | Terminal de tarjetas de circuitos impresos, corriente nominal: 24 A, tensión nominal (III/2): 400 V, sección nominal: 2,5 mm², número de filas: 1, número de polos por fila: 2, familia de artículos: PTDA 2,5/, paso: 5 mm, tipo de conexión: Conexión por resorte push-in, montaje: Soldadura por ola, dirección de conexión conductor/placa de circuito impreso: 45 °, color: negro, Disposición de pines: Disposición de pines lineal, Longitud del pin [P]: 3,5 mm, número de pines de soldadura por potencial: 2, tipo de embalaje: empaquetado en caja | 122.13 | 100 | AA | PCB Connectors (PCC) | AAM | AAMBEA | 50 | 50 | NO | PC |  | 3,72 | G | 48 | 92 | 115 | MM | 4046356649117 | 85369010 | PL | EC002643 | Imagen | Catálogo
1415928 | SAC-3P-10,0-PVC/B-1L-V | Cable para sensores/actuadores | Cable para sensores/actuadores, 3-polos, PVC, negro RAL 9005, extremo de cable libre, a Conector de válvula B (10 mm), con 1 LED, Circuito: Varistor, longitud de cable: 10 m | 28.67 | 1 | AF | Industrial Field Connectivity (IFC) | AF1 | AF1DCA | 1 | 1 | SÍ | PC |  | 363,10 | G | 35 | 175 | 155 | MM | 4055626054933 | 85444290 | PL | EC001855 | Imagen | Catálogo
1415929 | SAC-3P- 1,5-PVC/BI-1L-Z | Cable para sensores/actuadores | Cable para sensores/actuadores, 3-polos, PVC, negro RAL 9005, extremo de cable libre, a Conector de válvula BI (11 mm), con 1 LED, Circuito: Diodo Z, longitud de cable: 1,5 m | 11.97 | 1 | AF | Industrial Field Connectivity (IFC) | AF1 | AF1DDA | 1 | 1 | SÍ | PC |  | 76,40 | G | 0 | 0 | 0 |  | 4055626054940 | 85444290 | PL | EC001855 | Imagen | Catálogo
1415930 | SAC-3P- 5,0-PVC/BI-1L-Z | Cable para sensores/actuadores | Cable para sensores/actuadores, 3-polos, PVC, negro RAL 9005, extremo de cable libre, a Conector de válvula BI (11 mm), con 1 LED, Circuito: Diodo Z, longitud de cable: 5 m | 16.76 | 1 | AF | Industrial Field Connectivity (IFC) | AF1 | AF1DDA | 1 | 1 | SÍ | PC |  | 205,00 | G | 11 | 170 | 170 | MM | 4055626054957 | 85444290 | PL | EC001855 | Imagen | Catálogo
1054233:0001 | ZB 7,62,LGS:FORTL.ZAHLEN 1-10 | Marcador para bornes | Tira Zack, 10 unidades, rotulación longitudinal con los números sucesivos: 1 ... 10, blanco, para ancho de borne: 7,62 mm, clase de montaje: enclavar | 120.91 | 100 | BG | Marking and Installation (MI) | BG2 | BG2122 | 10 | 10 | NO | PC |  | 1,93 | G |  |  |  |  | 4017918551629 | 49119900 | DE | EC000761 |  | Catálogo
1415931 | SAC-3P- 1,5-PVC/BI-1L-V | Cable para sensores/actuadores | Cable para sensores/actuadores, 3-polos, PVC, negro RAL 9005, extremo de cable libre, a Conector de válvula BI (11 mm), con 1 LED, Circuito: Varistor, longitud de cable: 1,5 m | 17.1 | 1 | AF | Industrial Field Connectivity (IFC) | AF1 | AF1DDA | 1 | 1 | SÍ | PC |  | 74,10 | G | 20 | 206 | 157 | MM | 4055626054964 | 85444290 | PL | EC001855 | Imagen | Catálogo
1415932 | SAC-3P- 3,0-PVC/BI-1L-V | Cable para sensores/actuadores | Cable para sensores/actuadores, 3-polos, PVC, negro RAL 9005, extremo de cable libre, a Conector de válvula BI (11 mm), con 1 LED, Circuito: Varistor, longitud de cable: 3 m | 19.1 | 1 | AF | Industrial Field Connectivity (IFC) | AF1 | AF1DDA | 1 | 1 | SÍ | PC |  | 128,60 | G | 0 | 0 | 0 |  | 4055626054971 | 85444290 | PL | EC001855 | Imagen | Catálogo
1415933 | SAC-3P- 5,0-PVC/BI-1L-V | Cable para sensores/actuadores | Cable para sensores/actuadores, 3-polos, PVC, negro RAL 9005, extremo de cable libre, a Conector de válvula BI (11 mm), con 1 LED, Circuito: Varistor, longitud de cable: 5 m | 21.83 | 1 | AF | Industrial Field Connectivity (IFC) | AF1 | AF1DDA | 1 | 1 | SÍ | PC |  | 211,20 | G | 0 | 0 | 0 |  | 4055626054988 | 85444290 | PL | EC001855 | Imagen | Catálogo
1415934 | SAC-3P-10,0-PVC/BI-1L-V | Cable para sensores/actuadores | Cable para sensores/actuadores, 3-polos, PVC, negro RAL 9005, extremo de cable libre, a Conector de válvula BI (11 mm), con 1 LED, Circuito: Varistor, longitud de cable: 10 m | 28.67 | 1 | AF | Industrial Field Connectivity (IFC) | AF1 | AF1DDA | 1 | 1 | SÍ | PC |  | 393,85 | G | 0 | 0 | 0 |  | 4055626054995 | 85444290 | PL | EC001855 | Imagen | Catálogo
1415935 | SAC-3P- 1,5-PVC/C-1L-V | Cable para sensores/actuadores | Cable para sensores/actuadores, 3-polos, PVC, negro RAL 9005, extremo de cable libre, a Conector de válvula C (8 mm), con 1 LED, Circuito: Varistor, longitud de cable: 1,5 m | 17.1 | 1 | AF | Industrial Field Connectivity (IFC) | AF1 | AF1DEA | 1 | 1 | SÍ | PC |  | 69,60 | G | 20 | 190 | 190 | MM | 4055626055107 | 85444290 | PL | EC001855 | Imagen | Catálogo
1415936 | SAC-3P- 3,0-PVC/C-1L-V | Cable para sensores/actuadores | Cable para sensores/actuadores, 3-polos, PVC, negro RAL 9005, extremo de cable libre, a Conector de válvula C (8 mm), con 1 LED, Circuito: Varistor, longitud de cable: 3 m | 19.1 | 1 | AF | Industrial Field Connectivity (IFC) | AF1 | AF1DEA | 1 | 1 | NO | PC |  | 125,10 | G | 31 | 189 | 196 | MM | 4055626055114 | 85444290 | PL | EC001855 | Imagen | Catálogo
1415937 | SAC-3P- 5,0-PVC/C-1L-V | Cable para sensores/actuadores | Cable para sensores/actuadores, 3-polos, PVC, negro RAL 9005, extremo de cable libre, a Conector de válvula C (8 mm), con 1 LED, Circuito: Varistor, longitud de cable: 5 m | 21.83 | 1 | AF | Industrial Field Connectivity (IFC) | AF1 | AF1DEA | 1 | 1 | SÍ | PC |  | 195,30 | G | 0 | 0 | 0 |  | 4055626055121 | 85444290 | PL | EC001855 | Imagen | Catálogo
1415938 | SAC-3P-10,0-PVC/C-1L-V | Cable para sensores/actuadores | Cable para sensores/actuadores, 3-polos, PVC, negro RAL 9005, extremo de cable libre, a Conector de válvula C (8 mm), con 1 LED, Circuito: Varistor, longitud de cable: 10 m | 28.67 | 1 | AF | Industrial Field Connectivity (IFC) | AF1 | AF1DEA | 1 | 1 | SÍ | PC |  | 376,00 | G | 0 | 0 | 0 |  | 4055626055138 | 85444290 | PL | EC001855 | Imagen | Catálogo
1415939 | SAC-3P- 3,0-PVC/CI-1L-Z | Cable para sensores/actuadores | Cable para sensores/actuadores, 3-polos, PVC, negro RAL 9005, extremo de cable libre, a Conector de válvula CI (9,4 mm), con 1 LED, Circuito: Diodo Z, longitud de cable: 3 m | 14.02 | 1 | AF | Industrial Field Connectivity (IFC) | AF1 | AF1DFA | 1 | 1 | SÍ | PC |  | 124,70 | G | 20 | 165 | 165 | MM | 4055626055145 | 85444290 | PL | EC001855 | Imagen | Catálogo
1415940 | SAC-3P- 5,0-PVC/CI-1L-Z | Cable para sensores/actuadores | Cable para sensores/actuadores, 3-polos, PVC, negro RAL 9005, extremo de cable libre, a Conector de válvula CI (9,4 mm), con 1 LED, Circuito: Diodo Z, longitud de cable: 5 m | 16.76 | 1 | AF | Industrial Field Connectivity (IFC) | AF1 | AF1DFA | 1 | 1 | SÍ | PC |  | 196,00 | G | 25 | 160 | 150 | MM | 4055626055152 | 85444290 | PL | EC001855 | Imagen | Catálogo
1415941 | SAC-3P- 1,5-PVC/CI-1L-V | Cable para sensores/actuadores | Cable para sensores/actuadores, 3-polos, PVC, negro RAL 9005, extremo de cable libre, a Conector de válvula CI (9,4 mm), con 1 LED, Circuito: Varistor, longitud de cable: 1,5 m | 17.1 | 1 | AF | Industrial Field Connectivity (IFC) | AF1 | AF1DFA | 1 | 1 | SÍ | PC |  | 80,15 | G | 0 | 0 | 0 |  | 4055626055169 | 85444290 | PL | EC001855 | Imagen | Catálogo
1415942 | SAC-3P- 3,0-PVC/CI-1L-V | Cable para sensores/actuadores | Cable para sensores/actuadores, 3-polos, PVC, negro RAL 9005, extremo de cable libre, a Conector de válvula CI (9,4 mm), con 1 LED, Circuito: Varistor, longitud de cable: 3 m | 19.1 | 1 | AF | Industrial Field Connectivity (IFC) | AF1 | AF1DFA | 1 | 1 | SÍ | PC |  | 129,30 | G | 15 | 150 | 150 | MM | 4055626055176 | 85444290 | PL | EC001855 | Imagen | Catálogo
1415943 | SAC-3P- 5,0-PVC/CI-1L-V | Cable para sensores/actuadores | Cable para sensores/actuadores, 3-polos, PVC, negro RAL 9005, extremo de cable libre, a Conector de válvula CI (9,4 mm), con 1 LED, Circuito: Varistor, longitud de cable: 5 m | 21.83 | 1 | AF | Industrial Field Connectivity (IFC) | AF1 | AF1DFA | 1 | 1 | SÍ | PC |  | 196,00 | G | 20 | 180 | 180 | MM | 4055626055183 | 85444290 | PL | EC001855 | Imagen | Catálogo
1415944 | SAC-3P-10,0-PVC/CI-1L-V | Cable para sensores/actuadores | Cable para sensores/actuadores, 3-polos, PVC, negro RAL 9005, extremo de cable libre, a Conector de válvula CI (9,4 mm), con 1 LED, Circuito: Varistor, longitud de cable: 10 m | 28.67 | 1 | AF | Industrial Field Connectivity (IFC) | AF1 | AF1DFA | 1 | 1 | SÍ | PC |  | 391,70 | G | 0 | 0 | 0 |  | 4055626055190 | 85444290 | PL | EC001855 | Imagen | Catálogo
1415945 | SAC-5P- 1,5-PVC/AD-2L | Cable para sensores/actuadores | Cable para sensores/actuadores, 5-polos, PVC, negro, extremo de cable libre, a Conector de válvula AD (conmutador de presión), con 2 LEDs, Circuito: sin conectar, longitud de cable: 1,5 m | 14.02 | 1 | AF | Industrial Field Connectivity (IFC) | AF1 | AF1DBA | 1 | 1 | SÍ | PC |  | 107,90 | G | 0 | 0 | 0 |  | 4055626055206 | 85444290 | PL | EC001855 | Imagen | Catálogo
1415946 | SAC-5P- 3,0-PVC/AD-2L | Cable para sensores/actuadores | Cable para sensores/actuadores, 5-polos, PVC, negro, extremo de cable libre, a Conector de válvula AD (conmutador de presión), con 2 LEDs, Circuito: sin conectar, longitud de cable: 3 m | 16.53 | 1 | AF | Industrial Field Connectivity (IFC) | AF1 | AF1DBA | 1 | 1 | NO | PC |  | 185,80 | G | 25 | 150 | 150 | MM | 4055626055213 | 85444290 | PL | EC001855 | Imagen | Catálogo
1415953 | VS-BU/C6-PPC/ME-94F-LI/5,0 | Cable de red | Cable Ethernet confeccionado, CAT6, apantallado, 4 pares, AWG 26 flexible (7 hilos), RAL 5021 (azul agua), módulo de hembras RJ45/IP20 para sistema Freenet, 8 polos a conector macho RJ45/IP67, push-pull , carcasa de metal, Line, longitud 5 m | 129.46 | 1 | AB | Field Device Connectors (FDC) | ABN | ABNABF | 1 | 1 | NO | PC | F | 309,40 | G | 0 | 0 | 0 |  | 4046356475013 | 85444210 | PL | EC001855 | Imagen | Catálogo
1054233:0011 | ZB 7,62,LGS:FORTL.ZAHLEN 11-20 | Marcador para bornes | Tira Zack, 10 unidades, rotulación longitudinal con los números sucesivos: 11 ... 20, blanco, para ancho de borne: 7,62 mm, clase de montaje: enclavar | 120.91 | 100 | BG | Marking and Installation (MI) | BG2 | BG2122 | 10 | 10 | NO | PC |  | 1,83 | G |  |  |  |  | 4017918551636 | 49119900 | DE | EC000761 |  | Catálogo
1415982 | VS-PPC/PL-PPC/PL-94F-LI/5,0 | Cable de red | Cable Ethernet confeccionado, CAT6, apantallado, 4 pares, AWG 26 flexible (7 hilos), RAL 5021 (azul agua), conector macho RJ45/IP67, push-pull , carcasa de plástico, a conector macho RJ45/IP67, push-pull , carcasa de plástico, Line, longitud 5 m | 116.82 | 1 | AB | Field Device Connectors (FDC) | ABN | ABNABF | 1 | 1 | SÍ | PC | F | 288,30 | G | 0 | 0 | 0 |  | 4046356475020 | 85444210 | PL | EC001855 | Imagen | Catálogo
1415991 | SAC-3P-0,5-PUR/M12FS 0,08 | Cable para sensores/actuadores | Cable para sensores/actuadores, 3-polos, PUR sin halógenos, negro grisáceo RAL 7021, extremo de cable libre, a Hembra recta M12, codificación: A, longitud de cable: 0,5 m, Extremo libre = 80 mm | 13.41 | 1 | AF | Industrial Field Connectivity (IFC) | AF1 | AF1CBA | 1 | 100 | SÍ | PC | F | 22,00 | G | 0 | 0 | 0 |  | 4055626055299 | 85444290 | PL | EC001855 | Imagen | Catálogo
1415996 | SAC-4P- 6,0-410/MINFS SMC | Cable para sensores/actuadores | Cable para sensores/actuadores, 4-polos, PVC, amarillo, extremo de cable libre, a Hembra de conexión recto 7/8&quot;-16UNF, codificación: A, longitud de cable: 6 m, Variante del cliente | 67.0015 | 1 | AF | Industrial Field Connectivity (IFC) | AF1 | AF1FCA | 25 | 50 | NO | PC | F | 333.333 | G | 0 | 0 | 0 |  | 4055626057033 | 85444290 | DE | 0 | Imagen | Catálogo
1415998 | SAC-3P-M12MSS/ 4,0-PVC PE | Cable de potencia | Cable de potencia, 3-polos, PVC, negro, Conector recta M12, codificación: S, a extremo de cable libre, longitud de cable: 4 m, para corriente alterna hasta 16 A/230 V | 35.02 | 1 | AF | Industrial Field Connectivity (IFC) | AF1 | AF1CBB | 1 | 1 | NO | PC |  | 360,30 | G | 30 | 250 | 170 | MM | 4055626056906 | 85444290 | PL | EC001855 | Imagen | Catálogo
1415999 | SAC-4P- 2,0-410/MINFS SMC | Cable para sensores/actuadores | Cable para sensores/actuadores, 4-polos, PVC, amarillo, extremo de cable libre, a Hembra de conexión recto 7/8&quot;-16UNF, codificación: A, longitud de cable: 2 m, Variante del cliente | 37.6465 | 1 | AF | Industrial Field Connectivity (IFC) | AF1 | AF1FCA | 50 | 50 | NO | PC | F | 333.333 | G | 0 | 0 | 0 |  | 4055626057040 | 85444290 | DE | 0 | Imagen | Catálogo
1416000 | SAC-4P- 2,0-410/MINFR SMC | Cable para sensores/actuadores | Cable para sensores/actuadores, 4-polos, PVC, amarillo, extremo de cable libre, a Hembra de conexión acodado 7/8&quot;-16UNF, codificación: A, longitud de cable: 2 m, Variante del cliente | 37.6465 | 1 | AF | Industrial Field Connectivity (IFC) | AF1 | AF1FCA | 50 | 50 | NO | PC | F | 333.333 | G | 0 | 0 | 0 |  | 4055626057064 | 85444290 | DE | 0 | Imagen | Catálogo
1054233:0021 | ZB 7,62,LGS:FORTL.ZAHLEN 21-30 | Marcador para bornes | Tira Zack, 10 unidades, rotulación longitudinal con los números sucesivos: 21 ... 30, blanco, para ancho de borne: 7,62 mm, clase de montaje: enclavar | 120.91 | 100 | BG | Marking and Installation (MI) | BG2 | BG2122 | 10 | 10 | NO | PC |  | 1,80 | G |  |  |  |  | 4017918551643 | 49119900 | DE | EC000761 |  | Catálogo
1054233:0031 | ZB 7,62,LGS:FORTL.ZAHLEN 31-40 | Marcador para bornes | Tira Zack, 10 unidades, rotulación longitudinal con los números sucesivos: 31 ... 40, blanco, para ancho de borne: 7,62 mm, clase de montaje: enclavar | 120.91 | 100 | BG | Marking and Installation (MI) | BG2 | BG2122 | 10 | 10 | NO | PC |  | 1,89 | G |  |  |  |  | 4017918551650 | 49119900 | DE | EC000761 |  | Catálogo
1416009 | A-INL-NPT3/8-N-S | Contratuerca | Contratuerca, para roscas 3/8 -NPT, color: plateado | 1.27 | 1 | AF | Industrial Field Connectivity (IFC) | AF7 | AF7DZX | 10 | 10 | NO | PC |  | 8,11 | G | 82 | 89 | 89 | MM | 4055626056104 | 74153300 | IN | EC000879 | Imagen | Catálogo
1416010 | A-INL-NPT1/2-N-S | Contratuerca | Contratuerca, para roscas 1/2 -NPT, color: plateado | 1.71 | 1 | AF | Industrial Field Connectivity (IFC) | AF7 | AF7DZX | 10 | 10 | NO | PC |  | 13,90 | G | 82 | 89 | 87 | MM | 4055626056111 | 74153300 | IN | EC000879 | Imagen | Catálogo
1416011 | A-INL-NPT3/4-N-S | Contratuerca | Contratuerca, apantallamiento: no, para roscas 3/4 -NPT, color: plateado | 2.22 | 1 | AF | Industrial Field Connectivity (IFC) | AF7 | AF7DZX | 5 | 5 | NO | PC |  | 21,48 | G | 0 | 0 | 0 |  | 4055626056128 | 74153300 | IN | EC000879 | Imagen | Catálogo
1416012 | A-INL-NPT1-N-S | Contratuerca | Contratuerca, apantallamiento: no, para roscas 1 -NPT, color: plateado | 4.57 | 1 | AF | Industrial Field Connectivity (IFC) | AF7 | AF7DZX | 5 | 5 | NO | PC |  | 40,00 | G | 0 | 0 | 0 |  | 4055626056135 | 74153300 | IN | EC000879 | Imagen | Catálogo
1416033 | SAC-4P-20,0-28X/M12FS OD | Cable para sensores/actuadores | Cable para sensores/actuadores, 4-polos, PE-X sin halógenos, negro grisáceo RAL 7021, extremo de cable libre, a Hembra recta M12, codificación: A, longitud de cable: 20 m, para aplicaciones exteriores, con moleteado de acero inoxidable | 83.13 | 1 | AF | Industrial Field Connectivity (IFC) | AF1 | AF1CCA | 1 | 1 | SÍ | PC | F | 889,80 | G | 0 | 0 | 0 |  | 4055626056494 | 85444290 | PL | EC001855 | Imagen | Catálogo
1416035 | NBC-M12MSD/20,0-93X OD | Cable de red | Cable de red, PROFINET CAT5 (100 MBit/s), Ethernet CAT5 (100 MBit/s), 4-polos, PE-X sin halógenos, negro RAL 9005, apantallado, Conector recta M12, codificación: D / IP65, a extremo de cable libre, longitud de cable: 20 m, para aplicaciones exteriores, con moleteado de acero inoxidable | 391.73 | 1 | AF | Industrial Field Connectivity (IFC) | AF1 | AF1CJN | 1 | 10 | SÍ | PC | F | 1.521,00 | G | 0 | 0 | 0 |  | 4055626056609 | 85444290 | PL | EC001855 | Imagen | Catálogo
1416100 | SAC-5P-M12MS/0,3-810/M12FS | Cable para sensores/actuadores | Cable para sensores/actuadores, 5-polos, PUR sin halógenos, resistente a salpicaduras de soldadura, naranja RAL 2003, Conector recta M12, codificación: A, a Hembra recta M12, codificación: A, longitud de cable: 0,3 m, para robótica y cadenas de arrastre | 22.8 | 1 | AF | Industrial Field Connectivity (IFC) | AF1 | AF1CDA | 1 | 1 | SÍ | PC |  | 37,80 | G | 0 | 0 | 0 |  | 4055626063713 | 85444290 | PL | EC001855 | Imagen | Catálogo
1416101 | SAC-5P-M12MS/0,6-810/M12FS | Cable para sensores/actuadores | Cable para sensores/actuadores, 5-polos, PUR sin halógenos, resistente a salpicaduras de soldadura, naranja RAL 2003, Conector recta M12, codificación: A, a Hembra recta M12, codificación: A, longitud de cable: 0,6 m, para robótica y cadenas de arrastre | 24.34 | 1 | AF | Industrial Field Connectivity (IFC) | AF1 | AF1CDA | 1 | 1 | SÍ | PC |  | 53,80 | G | 0 | 0 | 0 |  | 4055626063720 | 85444290 | PL | EC001855 | Imagen | Catálogo
1416102 | SAC-5P-M12MS/1,0-810/M12FS | Cable para sensores/actuadores | Cable para sensores/actuadores, 5-polos, PUR sin halógenos, resistente a salpicaduras de soldadura, naranja RAL 2003, Conector recta M12, codificación: A, a Hembra recta M12, codificación: A, longitud de cable: 1 m, para robótica y cadenas de arrastre | 26.28 | 1 | AF | Industrial Field Connectivity (IFC) | AF1 | AF1CDA | 1 | 1 | SÍ | PC |  | 76,30 | G | 15 | 290 | 225 | MM | 4055626063737 | 85444290 | PL | EC001855 | Imagen | Catálogo
1416104 | SAC-5P-M12MS/1,5-810/M12FS | Cable para sensores/actuadores | Cable para sensores/actuadores, 5-polos, PUR sin halógenos, resistente a salpicaduras de soldadura, naranja RAL 2003, Conector recta M12, codificación: A, a Hembra recta M12, codificación: A, longitud de cable: 1,5 m, para robótica y cadenas de arrastre | 28.96 | 1 | AF | Industrial Field Connectivity (IFC) | AF1 | AF1CDA | 1 | 1 | SÍ | PC |  | 103,90 | G | 0 | 0 | 0 |  | 4055626063744 | 85444290 | PL | EC001855 | Imagen | Catálogo
1054233:0041 | ZB 7,62,LGS:FORTL.ZAHLEN 41-50 | Marcador para bornes | Tira Zack, 10 unidades, rotulación longitudinal con los números sucesivos: 41 ... 50, blanco, para ancho de borne: 7,62 mm, clase de montaje: enclavar | 120.91 | 100 | BG | Marking and Installation (MI) | BG2 | BG2122 | 10 | 10 | NO | PC |  | 1,84 | G |  |  |  |  | 4017918551667 | 49119900 | DE | EC000761 |  | Catálogo
1416125 | NBC-R4AC-10G/20,0-94F/R4AC-10G | Cable patch | Cable patch, RJ45/IP20 recta a RJ45/IP20 recta, longitud de cable: 20 m, número de polos: 8, 10 GBit/s, CAT6<sub>A</sub>, Ethernet, 4x2xAWG26/7; S/FTP, azul agua RAL 5021 | 202.69 | 1 | AB | Field Device Connectors (FDC) | ABN | ABNABF | 1 | 50 | SÍ | PC | F | 930,00 | G | 0 | 0 | 0 |  | 4055626063263 | 85444210 | PL | EC001855 | Imagen | Catálogo
1416128 | VS-OE-IP20-93B-LI/2,0 | Cable de red | Cable PROFINET confeccionado, CAT 5e, apantallado, de cuadretes en estrella, AWG 22 flexible (7 hilos), RAL 6018 (amarillo-verde), extremo de cable libre a conector macho RJ45/IP20, Line, longitud: 2 m | 46.91 | 1 | AB | Field Device Connectors (FDC) | ABN | ABNABA | 1 | 1 | SÍ | PC | F | 147,40 | G | 10 | 200 | 200 | MM | 4046356474030 | 85444210 | PL | EC001855 | Imagen | Catálogo
1416130 | SAC-2P-100,0-913 | Cable de sistema de bus | Por metros, Cable de sistema de bus, PROFIBUS PA (31,25 kBit/s), FOUNDATION Fieldbus (31,25 kBit/s), apantallado, PVC, negro, 2-conductores (2xAWG18/7 + 1xAWG20/7), color conductores individuales: rojo, verde, longitud de cable: 100 m | 542.63 | 1 | AF | Industrial Field Connectivity (IFC) | AF1 | AF1LEA | 1 | 1 | NO | PC | F | 7.967,00 | G | 10 | 625 | 470 | MM | 4055626063157 | 85444995 | NL | EC003249 | Imagen | Catálogo
1416131 | VS-IP20-IP20-93B-LI/2,0 | Cable de red | Cable PROFINET confeccionado, CAT 5e, apantallado, de cuadretes en estrella, AWG 22 flexible (7 hilos), RAL 6018 (amarillo-verde), conector macho RJ45/IP20 a conector macho RJ45/IP20, Line, longitud: 2 m | 81.37 | 1 | AB | Field Device Connectors (FDC) | ABN | ABNABA | 1 | 1 | SÍ | PC |  | 157,60 | G | 16 | 300 | 305 | MM | 4046356474047 | 85444210 | PL | EC001855 | Imagen | Catálogo
1416137 | SAC-5P-M12MS/2,0-810/M12FS | Cable para sensores/actuadores | Cable para sensores/actuadores, 5-polos, PUR sin halógenos, resistente a salpicaduras de soldadura, naranja RAL 2003, Conector recta M12, codificación: A, a Hembra recta M12, codificación: A, longitud de cable: 2 m, para robótica y cadenas de arrastre | 31.35 | 1 | AF | Industrial Field Connectivity (IFC) | AF1 | AF1CDA | 1 | 1 | SÍ | PC |  | 132,50 | G | 34 | 215 | 215 | MM | 4055626063751 | 85444290 | PL | EC001855 | Imagen | Catálogo
1416138 | VS-PPC/ME-IP20-93B-LI/5,0 | Cable de red | Cable PROFINET confeccionado, CAT 5e, apantallado, de cuadretes en estrella, AWG 22 flexible (7 hilos), RAL 6018 (amarillo-verde), conector macho RJ45/IP67, push-pull , carcasa de metal, a conector macho RJ45/IP20, Line, longitud: 5 m | 122.43 | 1 | AB | Field Device Connectors (FDC) | ABN | ABNABA | 1 | 1 | SÍ | PC | F | 410,60 | G | 25 | 190 | 190 | MM | 4046356474061 | 85444210 | PL | EC001855 | Imagen | Catálogo
1416139 | SAC-5P-M12MS/3,0-810/M12FS | Cable para sensores/actuadores | Cable para sensores/actuadores, 5-polos, PUR sin halógenos, resistente a salpicaduras de soldadura, naranja RAL 2003, Conector recta M12, codificación: A, a Hembra recta M12, codificación: A, longitud de cable: 3 m, para robótica y cadenas de arrastre | 36.42 | 1 | AF | Industrial Field Connectivity (IFC) | AF1 | AF1CDA | 1 | 1 | SÍ | PC |  | 189,50 | G | 0 | 0 | 0 |  | 4055626063768 | 85444290 | PL | EC001855 | Imagen | Catálogo
1416140 | SAC-5P-M12MS/5,0-810/M12FS | Cable para sensores/actuadores | Cable para sensores/actuadores, 5-polos, PUR sin halógenos, resistente a salpicaduras de soldadura, naranja RAL 2003, Conector recta M12, codificación: A, a Hembra recta M12, codificación: A, longitud de cable: 5 m, para robótica y cadenas de arrastre | 46.57 | 1 | AF | Industrial Field Connectivity (IFC) | AF1 | AF1CDA | 1 | 1 | SÍ | PC |  | 300,50 | G | 20 | 180 | 180 | MM | 4055626063775 | 85444290 | PL | EC001855 | Imagen | Catálogo
1416141 | VS-PPC/PL-IP20-93B-LI/5,0 | Cable de red | Cable PROFINET confeccionado, CAT 5e, apantallado, cuadretes en estrella, AWG 22 flexible (7 hilos), RAL 6018 (verde amarillento), conector RJ45/IP67 carcasa de plástico push pull a conector RJ45/IP20, gris, Line, longitud: 5 m | 118.83 | 1 | AB | Field Device Connectors (FDC) | ABN | ABNABA | 1 | 1 | SÍ | PC |  | 364,00 | G | 32 | 290 | 210 | MM | 4046356474177 | 85444210 | PL | EC001855 | Imagen | Catálogo
1416142 | SAC-5P-M12MS/0,3-810/M12FR-3L | Cable para sensores/actuadores | Cable para sensores/actuadores, 5-polos, PUR sin halógenos, resistente a salpicaduras de soldadura, naranja RAL 2003, Conector recta M12, codificación: A, con 3 LEDs, a Hembra acodado M12, codificación: A, con 3 LEDs, longitud de cable: 0,3 m, para robótica y cadenas de arrastre | 29.13 | 1 | AF | Industrial Field Connectivity (IFC) | AF1 | AF1CDA | 1 | 1 | SÍ | PC |  | 38,00 | G | 0 | 0 | 0 |  | 4055626063782 | 85444290 | PL | EC001855 | Imagen | Catálogo
1416144 | SACC-DSIV-M12-NUT | Prensaestopas para carcasa | Prensaestopas para carcasa, Hembra de conexión, M12-Bloqueo por tornillo, se espera que este artículo no contenga plomo a partir del segundo trimestre de 2026 de acuerdo con RoHS II sin excepción 6c (Pb &lt;0,1 %), una alternativa sin plomo está disponible previamente a petición | 5.1 | 1 | AB | Field Device Connectors (FDC) | ABQ | ABQACH | 10 | 10 | NO | PC |  | 6,94 | G | 18 | 100 | 74 | MM | 4055626064307 | 79070000 | DE | EC003556 | Imagen | Catálogo
1416145 | SACC-DSIV-M12-PLUG | Prensaestopas para carcasa | Prensaestopas para carcasa, Conector macho, M12-Bloqueo por tornillo, se espera que este artículo no contenga plomo a partir del segundo trimestre de 2026 de acuerdo con RoHS II sin excepción 6c (Pb &lt;0,1 %), una alternativa sin plomo está disponible previamente a petición | 5.1 | 1 | AB | Field Device Connectors (FDC) | ABQ | ABQACA | 10 | 10 | NO | PC |  | 6,32 | G | 17 | 99 | 80 | MM | 4055626064314 | 85366990 | DE | EC003556 | Imagen | Catálogo
1416147 | SAC-5P-M12MS/0,6-810/M12FR-3L | Cable para sensores/actuadores | Cable para sensores/actuadores, 5-polos, PUR sin halógenos, resistente a salpicaduras de soldadura, naranja RAL 2003, Conector recta M12, codificación: A, con 3 LEDs, a Hembra acodado M12, codificación: A, con 3 LEDs, longitud de cable: 0,6 m, para robótica y cadenas de arrastre | 30.72 | 1 | AF | Industrial Field Connectivity (IFC) | AF1 | AF1CDA | 1 | 1 | SÍ | PC |  | 54,70 | G | 16 | 196 | 148 | MM | 4055626063799 | 85444290 | PL | EC001855 | Imagen | Catálogo
1416148 | SAC-5P-M12MS/1,0-810/M12FR-3L | Cable para sensores/actuadores | Cable para sensores/actuadores, 5-polos, PUR sin halógenos, resistente a salpicaduras de soldadura, naranja RAL 2003, Conector recta M12, codificación: A, con 3 LEDs, a Hembra acodado M12, codificación: A, con 3 LEDs, longitud de cable: 1 m, para robótica y cadenas de arrastre | 32.6 | 1 | AF | Industrial Field Connectivity (IFC) | AF1 | AF1CDA | 1 | 1 | SÍ | PC |  | 77,60 | G | 15 | 180 | 180 | MM | 4055626063805 | 85444290 | PL | EC001855 | Imagen | Catálogo
1416149 | SAC-5P-M12MS/1,5-810/M12FR-3L | Cable para sensores/actuadores | Cable para sensores/actuadores, 5-polos, PUR sin halógenos, resistente a salpicaduras de soldadura, naranja RAL 2003, Conector recta M12, codificación: A, con 3 LEDs, a Hembra acodado M12, codificación: A, con 3 LEDs, longitud de cable: 1,5 m, para robótica y cadenas de arrastre | 35.23 | 1 | AF | Industrial Field Connectivity (IFC) | AF1 | AF1CDA | 1 | 1 | SÍ | PC |  | 102,70 | G | 15 | 180 | 180 | MM | 4055626063812 | 85444290 | PL | EC001855 | Imagen | Catálogo
1416151 | SAC-5P-M12MS/2,0-810/M12FR-3L | Cable para sensores/actuadores | Cable para sensores/actuadores, 5-polos, PUR sin halógenos, resistente a salpicaduras de soldadura, naranja RAL 2003, Conector recta M12, codificación: A, con 3 LEDs, a Hembra acodado M12, codificación: A, con 3 LEDs, longitud de cable: 2 m, para robótica y cadenas de arrastre | 37.68 | 1 | AF | Industrial Field Connectivity (IFC) | AF1 | AF1CDA | 1 | 1 | SÍ | PC |  | 133,60 | G | 20 | 200 | 200 | MM | 4055626063829 | 85444290 | PL | EC001855 | Imagen | Catálogo
1416152 | SAC-5P-M12MS/3,0-810/M12FR-3L | Cable para sensores/actuadores | Cable para sensores/actuadores, 5-polos, PUR sin halógenos, resistente a salpicaduras de soldadura, naranja RAL 2003, Conector recta M12, codificación: A, con 3 LEDs, a Hembra acodado M12, codificación: A, con 3 LEDs, longitud de cable: 3 m, para robótica y cadenas de arrastre | 42.75 | 1 | AF | Industrial Field Connectivity (IFC) | AF1 | AF1CDA | 1 | 1 | SÍ | PC |  | 188,30 | G | 26 | 212 | 187 | MM | 4055626063836 | 85444290 | PL | EC001855 | Imagen | Catálogo
1416154 | SAC-5P-M12MS/5,0-810/M12FR-3L | Cable para sensores/actuadores | Cable para sensores/actuadores, 5-polos, PUR sin halógenos, resistente a salpicaduras de soldadura, naranja RAL 2003, Conector recta M12, codificación: A, con 3 LEDs, a Hembra acodado M12, codificación: A, con 3 LEDs, longitud de cable: 5 m, para robótica y cadenas de arrastre | 52.9 | 1 | AF | Industrial Field Connectivity (IFC) | AF1 | AF1CDA | 1 | 1 | SÍ | PC |  | 300,90 | G | 30 | 225 | 220 | MM | 4055626063843 | 85444290 | PL | EC001855 | Imagen | Catálogo
1416155 | VS-OE-M12FSBP-93B-LI/2,0 | Conect. enchuf. para apar. pared poster. | Conect. enchuf. para apar. pared poster., PROFINET CAT5, 4-polos, PVC, verde RAL 6018, Hembra de conexión, recto, M12, D-codificación, a extremo de cable libre, Conexión de cable, longitud de cable: 2 m, 0,34 mm², PROFINET | 60.9142 | 1 | AB | Field Device Connectors (FDC) | ABQ | ABQDGI | 1 | 1 | NO | PC |  | 164,60 | G | 15 | 200 | 140 | MM | 4046356474221 | 85444290 | DE | EC003570 | Imagen | Catálogo
1416157 | SAC-MS/0,3PVC/BI-1LZ110V BK180 | Cable para sensores/actuadores | Cable para sensores/actuadores, 3-polos, PVC, negro RAL 9005, Conector recta M12 SPEEDCON, codificación: A, a Conector de válvula BI (11 mm), con 1 LED, Circuito: Diodo Z, longitud de cable: 0,3 m, Variante de 180° | 27.66 | 1 | AF | Industrial Field Connectivity (IFC) | AF1 | AF1DMA | 1 | 100 | SÍ | PC |  | 41,80 | G | 20 | 150 | 150 | MM | 4055626066509 | 85444290 | PL | EC001855 | Imagen | Catálogo
1416158 | VS-IP20-M12FSBP-93B-LI/2,0 | Cable de red | Cable PROFINET confeccionado, CAT 5e, apantallado, de cuadretes en estrella, AWG 22 flexible (7 hilos), RAL 6018 (amarillo-verde), conector macho RJ45/IP20 a hembra de montaje incorporado M12, montaje en paredes posteriores/montaje atornillado con rosca M16, Line, longitud: 2 m | 99.22 | 1 | AB | Field Device Connectors (FDC) | ABN | ABNPAB | 1 | 1 | SÍ | PC |  | 169,40 | G | 20 | 200 | 280 | MM | 4046356474238 | 85444210 | PL | EC003570 | Imagen | Catálogo
1416162 | VS-OE-PPC/ME-93B-LI/5,0 | Cable de red | Cable PROFINET confeccionado, CAT 5e, apantallado, de cuadretes en estrella, AWG 22 flexible (7 hilos), RAL 6018 (amarillo-verde), extremo de cable libre a conector macho RJ45/IP67, push-pull , carcasa de metal, Line, longitud: 5 m | 85.74 | 1 | AB | Field Device Connectors (FDC) | ABN | ABNABA | 1 | 1 | SÍ | PC | F | 394,00 | G | 0 | 0 | 0 |  | 4046356474245 | 85444210 | PL | EC001855 | Imagen | Catálogo
1416163 | SAC-MS/0,3-PVC/BI-1L BK SCO180 | Cable para sensores/actuadores | Cable para sensores/actuadores, 3-polos, PVC, negro RAL 9005, Conector recta M12 SPEEDCON, codificación: A, con 1 LED, a Conector de válvula BI (11 mm), con 1 LED, longitud de cable: 0,3 m | 27.65 | 1 | AF | Industrial Field Connectivity (IFC) | AF1 | AF1DMA | 1 | 100 | SÍ | PC | F | 41,70 | G | 32 | 388 | 20 | MM | 4055626064116 | 85444290 | PL | EC001855 | Imagen | Catálogo
1416165 | VS-PPC/ME-PPC/ME-93B-LI/5,0 | Cable de red | Cable PROFINET confeccionado, CAT 5e, apantallado, de cuadretes en estrella, AWG 22 flexible (7 hilos), RAL 6018 (amarillo-verde), conector macho RJ45/IP67, push-pull , carcasa de metal, a conector macho RJ45/IP67, push-pull , carcasa de metal, Line, longitud: 5 m | 142.85 | 1 | AB | Field Device Connectors (FDC) | ABN | ABNABA | 1 | 1 | SÍ | PC |  | 481,00 | G | 41 | 300 | 200 | MM | 4046356474252 | 85444210 | PL | EC001855 | Imagen | Catálogo
1416168 | VS-OE-PPC/PL-93B-LI/5,0 | Cable de red | Cable PROFINET confeccionado, CAT 5e, apantallado, de cuadretes en estrella, AWG 22 flexible (7 hilos), RAL 6018 (amarillo-verde), extremo de cable libre a conector macho RJ45/IP67, push-pull , carcasa de plástico, Line, longitud: 5 m | 85.74 | 1 | AB | Field Device Connectors (FDC) | ABN | ABNABA | 1 | 1 | SÍ | PC | F | 382,10 | G | 0 | 0 | 0 |  | 4046356474269 | 85444210 | PL | EC001855 | Imagen | Catálogo
1416171 | VS-PPC/PL-PPC/PL-93B-LI/5,0 | Cable de red | Cable PROFINET confeccionado, CAT 5e, apantallado, de cuadretes en estrella, AWG 22 flexible (7 hilos), RAL 6018 (amarillo-verde), conector macho RJ45/IP67, push-pull , carcasa de plástico, a conector macho RJ45/IP67, push-pull , carcasa de plástico, Line, longitud: 5 m | 135.47 | 1 | AB | Field Device Connectors (FDC) | ABN | ABNABA | 1 | 1 | SÍ | PC |  | 398,00 | G | 0 | 0 | 0 |  | 4046356474276 | 85444210 | PL | EC001855 | Imagen | Catálogo
1416172 | SAC-5P-MR/ 0,2-923/FR CAN SCO | Cable de sistema de bus | Cable de sistema de bus, CANopen®, DeviceNet™, 5-polos, PUR sin halógenos, gris plata RAL 7001, apantallado, Conector acodado M12 SPEEDCON, codificación: A, a Hembra acodado M12 SPEEDCON, codificación: A, longitud de cable: 0,2 m, Conector enchufable sin apantallar | 33.88 | 1 | AF | Industrial Field Connectivity (IFC) | AF1 | AF1CDD | 1 | 50 | NO | PC | F | 36,90 | G | 0 | 0 | 0 |  | 4055626064062 | 85444290 | PL | EC001855 | Imagen | Catálogo
1416173 | VS-BU/PN-IP20-93B-LI/2,0 | Cable de red | Cable PROFINET confeccionado, CAT 5e, apantallado, de cuadretes en estrella, AWG 22 flexible (7 hilos), RAL 6018 (amarillo-verde), módulo de hembras RJ45/IP20 para sistema Freenet, 4 polos a conector macho RJ45/IP20, Line, longitud: 2 m | 97.01 | 1 | AB | Field Device Connectors (FDC) | ABN | ABNABA | 1 | 1 | SÍ | PC | F | 171,50 | G | 30 | 230 | 190 | MM | 4046356474283 | 85444210 | PL | EC001855 | Imagen | Catálogo
1416176 | VS-BU/PN-PPC/ME-93B-LI/2,0 | Cable de red | Cable PROFINET confeccionado, CAT 5e, apantallado, de cuadretes en estrella, AWG 22 flexible (7 hilos), RAL 6018 (amarillo-verde), módulo de hembras RJ45/IP20 para sistema Freenet, 4 polos a conector macho RJ45/IP67, push-pull , carcasa de metal, Line, longitud: 2 m | 116.09 | 1 | AB | Field Device Connectors (FDC) | ABN | ABNABA | 1 | 1 | SÍ | PC | F | 222,60 | G | 0 | 0 | 0 |  | 4046356474290 | 85444210 | PL | EC001855 | Imagen | Catálogo
1416179 | VS-BU/PN-PPC/PL-93B-LI/2,0 | Cable de red | Cable PROFINET confeccionado, CAT 5e, apantallado, de cuadretes en estrella, AWG 22 flexible (7 hilos), RAL 6018 (amarillo-verde), módulo de hembras RJ45/IP20 para sistema Freenet, 4 polos a conector macho RJ45/IP67, push-pull , carcasa de plástico, Line, longitud: 2 m | 112.31 | 1 | AB | Field Device Connectors (FDC) | ABN | ABNABA | 1 | 1 | SÍ | PC | F | 191,40 | G | 0 | 0 | 0 |  | 4046356474306 | 85444210 | PL | EC001855 | Imagen | Catálogo
1416182 | VS-OE-IP20-93C-LI/2,0 | Cable de red | Cable PROFINET confeccionado, CAT5e, apantallado, de cuadretes en estrella, AWG 22 apto para cadenas portacables (7 hilos), RAL 6018 (amarillo-verde), conector macho RJ45/IP20 a extremo de cable libre, Line, longitud 2 m | 54.06 | 1 | AB | Field Device Connectors (FDC) | ABN | ABNABA | 1 | 1 | SÍ | PC | F | 147,00 | G | 30 | 200 | 170 | MM | 4046356474658 | 85444210 | PL | EC001855 | Imagen | Catálogo
1054233:0051 | ZB 7,62,LGS:FORTL.ZAHLEN 51-60 | Marcador para bornes | Tira Zack, 10 unidades, rotulación longitudinal con los números sucesivos: 51 ... 60, blanco, para ancho de borne: 7,62 mm, clase de montaje: enclavar | 120.91 | 100 | BG | Marking and Installation (MI) | BG2 | BG2122 | 10 | 10 | NO | PC |  | 1,80 | G |  |  |  |  | 4017918551674 | 49119900 | DE | EC000761 |  | Catálogo
1416185 | VS-IP20-IP20-93C-LI/2,0 | Cable de red | Cable PROFINET confeccionado, CAT5e, apantallado, de cuadretes en estrella, AWG 22 apto para cadenas portacables (7 hilos), RAL 6018 (amarillo-verde), conector macho RJ45/IP20 a conector macho RJ45/IP20, Line, longitud 2 m | 88.52 | 1 | AB | Field Device Connectors (FDC) | ABN | ABNABA | 1 | 1 | SÍ | PC |  | 155,70 | G | 17 | 300 | 225 | MM | 4046356474665 | 85444210 | PL | EC001855 | Imagen | Catálogo
1416188 | NBC-M12MSD/ 2,0-93C/R4AQ | Cable de red | Cable de red, PROFINET CAT5 (100 MBit/s), EtherCAT® CAT5 (100 MBit/s), 4-polos, PUR sin halógenos, verde RAL 6018, apantallado (Advanced Shielding Technology), Conector recta M12, codificación: D / IP67, a Conector recta RJ45 / IP20, longitud de cable: 2 m | 63.04 | 1 | AF | Industrial Field Connectivity (IFC) | AF1 | AF1CJI | 1 | 1 | SÍ | PC |  | 161,40 | G | 20 | 200 | 200 | MM | 4046356474672 | 85444210 | PL | EC001855 | Imagen | Catálogo
1416192 | VS-PPC/ME-IP20-93C-LI/5,0 | Cable de red | Cable PROFINET confeccionado, CAT5e, apantallado, de cuadretes en estrella, AWG 22 apto para cadenas portacables (7 hilos), RAL 6018 (amarillo-verde), conector macho RJ45/IP67, push-pull , carcasa de metal, a conector macho RJ45/IP20, Line, longitud 5 m | 136.5 | 1 | AB | Field Device Connectors (FDC) | ABN | ABNABA | 1 | 1 | SÍ | PC | F | 398,80 | G | 0 | 0 | 0 |  | 4046356474689 | 85444210 | PL | EC001855 | Imagen | Catálogo
1416195 | VS-PPC/PL-IP20-93C-LI/5,0 | Cable de red | Cable PROFINET confeccionado, CAT5e, apantallado, de cuadretes en estrella, AWG 22 apto para cadenas portacables (7 hilos), RAL 6018 (amarillo-verde), conector macho RJ45/IP67, push-pull , carcasa de plástico, a conector macho RJ45/IP20, Line, longitud 5 m | 133.05 | 1 | AB | Field Device Connectors (FDC) | ABN | ABNABA | 1 | 1 | SÍ | PC | F | 360,10 | G | 0 | 0 | 0 |  | 4046356474696 | 85444210 | PL | EC001855 | Imagen | Catálogo
1416196 | SAC-5P-M12MS/0,3-810/M12FS-3L | Cable para sensores/actuadores | Cable para sensores/actuadores, 5-polos, PUR sin halógenos, resistente a salpicaduras de soldadura, naranja RAL 2003, Conector recta M12, codificación: A, con 3 LEDs, a Hembra recta M12, codificación: A, con 3 LEDs, longitud de cable: 0,3 m, para robótica y cadenas de arrastre | 30.38 | 1 | AF | Industrial Field Connectivity (IFC) | AF1 | AF1CDA | 1 | 1 | SÍ | PC |  | 37,10 | G | 0 | 0 | 0 |  | 4055626066516 | 85444290 | PL | EC001855 | Imagen | Catálogo
1416197 | NBC-M12MSD/ 2,0-93C | Cable de red | Cable de red, PROFINET CAT5 (100 MBit/s), EtherCAT® CAT5 (100 MBit/s), 4-polos, PUR sin halógenos, verde RAL 6018, apantallado (Advanced Shielding Technology), Conector recta M12, codificación: D / IP67, a extremo de cable libre, longitud de cable: 2 m | 40.8601 | 1 | AF | Industrial Field Connectivity (IFC) | AF1 | AF1CJI | 1 | 1 | SÍ | PC |  | 154,00 | G | 60 | 192 | 169 | MM | 4046356474702 | 85444210 | PL | EC001855 | Imagen | Catálogo
1416200 | NBC-M12MSD/ 2,0-93C/M12MSD | Cable de red | Cable de red, PROFINET CAT5 (100 MBit/s), EtherCAT® CAT5 (100 MBit/s), 4-polos, PUR sin halógenos, verde RAL 6018, apantallado (Advanced Shielding Technology), Conector recta M12, codificación: D / IP67, a Conector recta M12, codificación: D / IP67, longitud de cable: 2 m | 62.93 | 1 | AF | Industrial Field Connectivity (IFC) | AF1 | AF1CJI | 1 | 1 | SÍ | PC | F | 164,20 | G | 190 | 190 | 20 | MM | 4046356474719 | 85444210 | PL | EC001855 | Imagen | Catálogo
1416204 | NBC-M12MSD/ 5,0-93C/R4RC | Cable de red | Cable de red, PROFINET CAT5 (100 MBit/s), EtherCAT® CAT5 (100 MBit/s), 4-polos, PUR sin halógenos, verde RAL 6018, apantallado (Advanced Shielding Technology), Conector recta M12, codificación: D / IP67, a Conector recta RJ45 Push-pull / IP67, longitud de cable: 5 m | 106.25 | 1 | AF | Industrial Field Connectivity (IFC) | AF1 | AF1CJN | 1 | 1 | SÍ | PC |  | 402,90 | G | 0 | 0 | 0 |  | 4046356474726 | 85444290 | PL | EC001855 | Imagen | Catálogo
1416209 | VS-OE-M12FSBP-93C-LI/2,0 | Conect. enchuf. para apar. pared poster. | Conect. enchuf. para apar. pared poster., PROFINET CAT5 (100 MBit/s), EtherCAT® CAT5 (100 MBit/s), 4-polos sin halógenos, verde RAL 6018, apantallado, Hembra de conexión, recto, M12, D-codificación, a extremo de cable libre, Conexión de cable, longitud de cable: 2 m, se espera que este artículo no contenga plomo a partir del primer trimestre de 2027 de acuerdo con RoHS II sin excepción 6c (Pb &lt;0,1 %), una alternativa sin plomo está disponible previamente a petición | 67.23 | 1 | AB | Field Device Connectors (FDC) | ABQ | ABQDGI | 1 | 1 | NO | PC |  | 166,00 | G | 0 | 0 | 0 |  | 4046356474740 | 85444290 | DE | EC003570 | Imagen | Catálogo
1416212 | VS-IP20-M12FSBP-93C-LI/2,0 | Cable de red | Cable PROFINET confeccionado, CAT5e, apantallado, de cuadretes en estrella, AWG 22 apto para cadenas portacables (7 hilos), RAL 6018 (amarillo-verde), conector macho RJ45/IP20 a hembra de montaje incorporado M12, montaje en paredes posteriores/montaje atornillado con rosca M16, Line, longitud 2 m | 103.56 | 1 | AB | Field Device Connectors (FDC) | ABN | ABNPAB | 1 | 1 | SÍ | PC | F | 164,00 | G | 25 | 210 | 185 | MM | 4046356474757 | 85444210 | PL | EC003570 | Imagen | Catálogo
1416216 | VS-OE-PPC/ME-93C-LI/5,0 | Cable de red | Cable PROFINET confeccionado, CAT5e, apantallado, de cuadretes en estrella, AWG 22 apto para cadenas portacables (7 hilos), RAL 6018 (amarillo-verde), conector macho RJ45/IP67, push-pull , carcasa de metal, a extremo de cable libre, Line, longitud 5 m | 102.89 | 1 | AB | Field Device Connectors (FDC) | ABN | ABNABA | 1 | 1 | SÍ | PC | F | 392,00 | G | 0 | 0 | 0 |  | 4046356474764 | 85444210 | PL | EC001855 | Imagen | Catálogo
1416218 | SAC-5P-M12MS/0,6-810/M12FS-3L | Cable para sensores/actuadores | Cable para sensores/actuadores, 5-polos, PUR sin halógenos, resistente a salpicaduras de soldadura, naranja RAL 2003, Conector recta M12, codificación: A, con 3 LEDs, a Hembra recta M12, codificación: A, con 3 LEDs, longitud de cable: 0,6 m, para robótica y cadenas de arrastre | 31.98 | 1 | AF | Industrial Field Connectivity (IFC) | AF1 | AF1CDA | 1 | 1 | SÍ | PC |  | 54,30 | G | 0 | 0 | 0 |  | 4055626066523 | 85444290 | PL | EC001855 | Imagen | Catálogo
1416219 | VS-PPC/ME-PPC/ME-93C-LI/5,0 | Cable de red | Cable PROFINET confeccionado, CAT5e, apantallado, de cuadretes en estrella, AWG 22 apto para cadenas portacables (7 hilos), RAL 6018 (amarillo-verde), conector macho RJ45/IP67, push-pull , carcasa de metal, a conector macho RJ45/IP67, push-pull , carcasa de metal, Line, longitud 5 m | 157.07 | 1 | AB | Field Device Connectors (FDC) | ABN | ABNABA | 1 | 1 | SÍ | PC | F | 452,90 | G | 40 | 200 | 200 | MM | 4046356474771 | 85444210 | PL | EC001855 | Imagen | Catálogo
1416220 | SAC-5P-M12MS/1,0-810/M12FS-3L | Cable para sensores/actuadores | Cable para sensores/actuadores, 5-polos, PUR sin halógenos, resistente a salpicaduras de soldadura, naranja RAL 2003, Conector recta M12, codificación: A, con 3 LEDs, a Hembra recta M12, codificación: A, con 3 LEDs, longitud de cable: 1 m, para robótica y cadenas de arrastre | 33.86 | 1 | AF | Industrial Field Connectivity (IFC) | AF1 | AF1CDA | 1 | 1 | SÍ | PC |  | 76,80 | G | 0 | 0 | 0 |  | 4055626066530 | 85444290 | PL | EC001855 | Imagen | Catálogo
1756478 | SPT 2,5/ 3-V-5,0-EX 2RZ2,5 | Borna para placa de circuito impreso | Terminal de tarjetas de circuitos impresos, corriente nominal: 22 A, sección nominal: 2,5 mm², número de filas: 1, número de polos por fila: 3, familia de artículos: SPT 2,5/..-V-EX, paso: 5 mm, tipo de conexión: Conexión por resorte push-in, montaje: Soldadura por ola, dirección de conexión conductor/placa de circuito impreso: 90 °, color: verde, Disposición de pines: Disposición de pines lineal, Longitud del pin [P]: 2,5 mm, número de pines de soldadura por potencial: 2, tipo de embalaje: empaquetado en caja | 375.19 | 100 | AA | PCB Connectors (PCC) | AAM | AAMBFC | 50 | 1000 | NO | PC |  | 5,53 | G |  |  |  |  | 4067923324312 | 85369010 | PL | EC002643 |  | Catálogo
1416225 | VS-PPC/PL-PPC/PL-93C-LI/5,0 | Cable de red | Cable PROFINET confeccionado, CAT5e, apantallado, de cuadretes en estrella, AWG 22 apto para cadenas portacables (7 hilos), RAL 6018 (amarillo-verde), conector macho RJ45/IP67, push-pull , carcasa de plástico, a conector macho RJ45/IP67, push-pull , carcasa de plástico, Line, longitud 5 m | 149.88 | 1 | AB | Field Device Connectors (FDC) | ABN | ABNABA | 1 | 1 | SÍ | PC | F | 376,00 | G | 0 | 0 | 0 |  | 4046356474795 | 85444210 | PL | EC001855 | Imagen | Catálogo
1416236 | VS-OE-IP20-93R-LI/2,0 | Cable de red | Cable PROFINET confeccionado, CAT 5e, apantallado, cuadretes en estrella, AWG 22 flexible (19 hilos), RAL 6018 (amarillo verde), extremo de cable libre en conector RJ45/IP20, Line, longitud: 2 m | 52.17 | 1 | AB | Field Device Connectors (FDC) | ABN | ABNABA | 1 | 1 | SÍ | PC |  | 142,70 | G | 0 | 0 | 0 |  | 4046356472463 | 85444210 | PL | EC001855 | Imagen | Catálogo
1416239 | VS-IP20-IP20-93R-LI/2,0 | Cable de red | Cable PROFINET confeccionado, CAT 5e, apantallado, cuadretes en estrella, AWG 22 flexible (19 hilos), RAL 6018 (amarillo verde), conector RJ45/IP20 en conector RJ45/IP20, Line, longitud: 2 m | 86.58 | 1 | AB | Field Device Connectors (FDC) | ABN | ABNABA | 1 | 1 | SÍ | PC |  | 145,70 | G | 22 | 300 | 215 | MM | 4046356473378 | 85444210 | PL | EC001855 | Imagen | Catálogo
1416242 | VS-M12MS-IP20-93R-LI/2,0 | Cable de red | Cable de red, PROFINET CAT5 (100 MBit/s), 4-polos, PUR sin halógenos, verde RAL 6018, Conector recta M12, codificación: D / IP67, a Conector recta RJ45 / IP20, longitud de cable: 2 m | 61.33 | 1 | AF | Industrial Field Connectivity (IFC) | AF1 | AF1CJN | 1 | 1 | SÍ | PC |  | 148,40 | G | 220 | 180 | 30 | MM | 4046356473385 | 85444210 | PL | EC001855 | Imagen | Catálogo
1054233:0061 | ZB 7,62,LGS:FORTL.ZAHLEN 61-70 | Marcador para bornes | Tira Zack, 10 unidades, rotulación longitudinal con los números sucesivos: 61 ... 70, blanco, para ancho de borne: 7,62 mm, clase de montaje: enclavar | 120.91 | 100 | BG | Marking and Installation (MI) | BG2 | BG2122 | 10 | 10 | NO | PC |  | 1,74 | G |  |  |  |  | 4017918551681 | 49119900 | DE | EC000761 |  | Catálogo
1416246 | VS-PPC/ME-IP20-93R-LI/5,0 | Cable de red | Cable PROFINET confeccionado, CAT 5e, apantallado, cuadretes en estrella, AWG 22 flexible (19 hilos), RAL 6018 (amarillo verde), conector RJ45/IP67 carcasa metálica push pull a conector RJ45/IP20, Line, longitud: 5 m | 131.69 | 1 | AB | Field Device Connectors (FDC) | ABN | ABNABA | 1 | 1 | SÍ | PC |  | 380,70 | G | 0 | 0 | 0 |  | 4046356473392 | 85444210 | PL | EC001855 | Imagen | Catálogo
1416251 | VS-OE-M12MS-93R-LI/2,0 | Cable de red | Cable de red, PROFINET CAT5 (100 MBit/s), 4-polos, PUR sin halógenos, verde RAL 6018, Conector recta M12, codificación: D / IP67, a extremo de cable libre, longitud de cable: 2 m | 38.87 | 1 | AF | Industrial Field Connectivity (IFC) | AF1 | AF1CJN | 1 | 1 | SÍ | PC |  | 145,20 | G | 0 | 0 | 0 |  | 4046356473415 | 85444210 | PL | EC001855 | Imagen | Catálogo
1416254 | VS-M12MS-M12MS-93R-LI/2,0 | Cable de red | Cable de red, PROFINET CAT5 (100 MBit/s), 4-polos, PUR sin halógenos, verde RAL 6018, Conector recta M12, codificación: D / IP67, a Conector recta M12, codificación: D / IP67, longitud de cable: 2 m | 61.22 | 1 | AF | Industrial Field Connectivity (IFC) | AF1 | AF1CJN | 1 | 1 | SÍ | PC |  | 150,80 | G | 20 | 190 | 190 | MM | 4046356473422 | 85444210 | PL | EC001855 | Imagen | Catálogo
1416257 | SAC-4P-5,0-B20/M12FR BR-SM | Cable para sensores/actuadores | Cable para sensores/actuadores, 4-polos, PVC, gris RAL 7001, extremo de cable libre, a Hembra acodado M12, codificación: A, longitud de cable: 5 m, Variante del cliente | 16.59 | 1 | AF | Industrial Field Connectivity (IFC) | AF1 | AF1CCA | 1 | 50 | NO | PC | F | 181,77 | G | 0 | 0 | 0 |  | 4055626177120 | 85444290 | PL | EC001855 | Imagen | Catálogo
1416258 | VS-PPC/ME-M12MS-93R-LI/5,0 | Cable de red | Cable de red, PROFINET CAT5 (100 MBit/s), 4-polos, PUR sin halógenos, verde RAL 6018, Conector recta RJ45 Push-pull / IP67, a Conector recta M12 / IP67, longitud de cable: 2 m | 101.97 | 1 | AF | Industrial Field Connectivity (IFC) | AF1 | AF1CJN | 1 | 1 | NO | PC |  | 340,00 | G | 0 | 0 | 0 |  | 4046356473439 | 85444210 | PL | EC001855 | Imagen | Catálogo
1416263 | VS-OE-M12FSBP-93R-LI/2,0 | Conect. enchuf. para apar. pared poster. | Conect. enchuf. para apar. pared poster., PROFINET CAT5 (100 MBit/s) CAT5 (100 MBit/s), 4-polos sin halógenos, verde RAL 6018, apantallado, Hembra de conexión, recto, M12, D-codificación, a extremo de cable libre, Conexión de cable, longitud de cable: 2 m, PROFINET, se espera que este artículo no contenga plomo a partir del primer trimestre de 2027 de acuerdo con RoHS II sin excepción 6c (Pb &lt;0,1 %), una alternativa sin plomo está disponible previamente a petición | 65.33 | 1 | AB | Field Device Connectors (FDC) | ABQ | ABQDGI | 1 | 1 | NO | PC |  | 139,70 | G | 28 | 200 | 165 | MM | 4046356473453 | 85444290 | DE | EC003570 | Imagen | Catálogo
1054233:0071 | ZB 7,62,LGS:FORTL.ZAHLEN 71-80 | Marcador para bornes | Tira Zack, 10 unidades, rotulación longitudinal con los números sucesivos: 71 ... 80, blanco, para ancho de borne: 7,62 mm, clase de montaje: enclavar | 120.91 | 100 | BG | Marking and Installation (MI) | BG2 | BG2122 | 10 | 10 | NO | PC |  | 1,74 | G |  |  |  |  | 4017918551698 | 49119900 | DE | EC000761 |  | Catálogo
1054233:0081 | ZB 7,62,LGS:FORTL.ZAHLEN 81-90 | Marcador para bornes | Tira Zack, 10 unidades, rotulación longitudinal con los números sucesivos: 81 ... 90, blanco, para ancho de borne: 7,62 mm, clase de montaje: enclavar | 120.91 | 100 | BG | Marking and Installation (MI) | BG2 | BG2122 | 10 | 10 | NO | PC |  | 1,79 | G |  |  |  |  | 4017918551704 | 49119900 | DE | EC000761 |  | Catálogo
1416277 | SACC-E-FS-8CON-M16/2,0 SCO | Conect. enchuf. para apar. pared delant. | Conect. enchuf. para apar. pared delant., Universal, 8-polos, Hembra de conexión, recto, M12-SPEEDCON, A-codificación, a extremo de cable libre, Hilos trenzados individuales, longitud de cable: 2 m, 0,25 mm², Hilo trenzado TPE, encapsulado, se espera que este artículo no contenga plomo a partir del cuarto trimestre de 2025 de acuerdo con RoHS II sin excepción 6c (Pb &lt;0,1 %), una alternativa sin plomo está disponible previamente a petición | 30.04 | 1 | AB | Field Device Connectors (FDC) | ABQ | ABQCFB | 1 | 50 | NO | PC |  | 65,40 | G | 22 | 100 | 120 | MM | 4055626069647 | 85444290 | DE | EC003570 | Imagen | Catálogo
1416280 | SACC-E-FS-5CON-M16/2,0 SCO | Conect. enchuf. para apar. pared delant. | Conect. enchuf. para apar. pared delant., Universal, 5-polos, Hembra de conexión, recto, M12-SPEEDCON, A-codificación, a extremo de cable libre, Hilos trenzados individuales, longitud de cable: 2 m, 0,34 mm², Hilo trenzado TPE, encapsulado | 21.68 | 1 | AB | Field Device Connectors (FDC) | ABQ | ABQCFB | 1 | 50 | NO | PC |  | 64,40 | G | 21 | 100 | 120 | MM | 4055626069654 | 85444290 | DE | EC003570 | Imagen | Catálogo
1416283 | SACC-E-MS-8CON-M16/2,0 SCO | Conect. enchuf. para apar. pared delant. | Conect. enchuf. para apar. pared delant., Universal, 8-polos, Conector macho, recto, M12-SPEEDCON, A-codificación, a extremo de cable libre, Hilos trenzados individuales, longitud de cable: 2 m, 0,25 mm², Hilo trenzado TPE, encapsulado, se espera que este artículo no contenga plomo a partir del cuarto trimestre de 2025 de acuerdo con RoHS II sin excepción 6c (Pb &lt;0,1 %), una alternativa sin plomo está disponible previamente a petición | 27.88 | 1 | AB | Field Device Connectors (FDC) | ABQ | ABQCEB | 1 | 50 | NO | PC |  | 63,88 | G | 22 | 98 | 115 | MM | 4055626069661 | 85444290 | DE | EC003570 | Imagen | Catálogo
1416285 | SACC-E-MS-5CON-M16/2,0 SCO | Conect. enchuf. para apar. pared delant. | Conect. enchuf. para apar. pared delant., Universal, 5-polos, Conector macho, recto, M12-SPEEDCON, A-codificación, a extremo de cable libre, Hilos trenzados individuales, longitud de cable: 2 m, 0,34 mm², Hilo trenzado TPE, encapsulado | 21.35 | 1 | AB | Field Device Connectors (FDC) | ABQ | ABQCEB | 1 | 50 | NO | PC |  | 63,70 | G | 20 | 165 | 110 | MM | 4055626069678 | 85444290 | DE | EC003570 | Imagen | Catálogo
1054233:0091 | ZB 7,62,LGS:FORTL.ZAHLEN 91-100 | Marcador para bornes | Tira Zack, 10 unidades, rotulación longitudinal con los números sucesivos: 91 ... 100, blanco, para ancho de borne: 7,62 mm | 120.91 | 100 | BG | Marking and Installation (MI) | BG2 | BG2122 | 10 | 10 | NO | PC |  | 1,74 | G |  |  |  |  | 4017918551711 | 49119900 | DE | EC000761 |  | Catálogo
1052015:0001 | ZB 8,LGS:FORTL.ZAHLEN 1-10 | Marcador para bornes | Tira Zack, 10 unidades, rotulación longitudinal con los números sucesivos: 1 ... 10, blanco, para ancho de borne: 8,2 mm, clase de montaje: enclavar | 120.91 | 100 | BG | Marking and Installation (MI) | BG2 | BG2122 | 10 | 10 | NO | PC |  | 2,05 | G |  |  |  |  | 4017918195564 | 49119900 | DE | EC000761 |  | Catálogo
1052015:0011 | ZB 8,LGS:FORTL.ZAHLEN 11-20 | Marcador para bornes | Tira Zack, 10 unidades, rotulación longitudinal con los números sucesivos: 11 ... 20, blanco, para ancho de borne: 8,2 mm, clase de montaje: enclavar | 120.91 | 100 | BG | Marking and Installation (MI) | BG2 | BG2122 | 10 | 10 | NO | PC |  | 2,05 | G |  |  |  |  | 4017918487966 | 49119900 | DE | EC000761 |  | Catálogo
1416295 | VS-OE-OE-93E-100,0 | Cable de datos | Por metros, Cable de datos, Ethernet CAT5 (100 MBit/s), apantallado, PUR sin halógenos, azul agua RAL 5021, 4-conductores (2x2xAWG26/7, SF/UTP), color conductores individuales: blanco/naranja-naranja, blanco/verde-verde, longitud de cable: 100 m | 734.16 | 1 | AF | Industrial Field Connectivity (IFC) | AF1 | AF1LEA | 1 | 1 | SÍ | PC |  | 4.405,00 | G | 134 | 265 | 255 | MM | 4046356475891 | 85444995 | DE | EC003249 | Imagen | Catálogo
1416297 | SAC-4P-M12MSB/ 1,5-920/FSB X2X | Cable de sistema de bus | Cable de sistema de bus, 4-polos, PUR sin halógenos, rojo lila RAL 4001, apantallado, Conector recta M12, codificación: B, a Hembra recta M12, codificación: B, longitud de cable: 1,5 m | 54.74 | 1 | AF | Industrial Field Connectivity (IFC) | AF1 | AF1CDD | 1 | 50 | NO | PC | F | 120,66 | G | 173 | 1 | 210 | MM | 4055626067612 | 85444290 | PL | EC001855 | Imagen | Catálogo
1416298 | SAC-4P-M12MSB/ 2,0-920/FSB X2X | Cable de sistema de bus | Cable de sistema de bus, 4-polos, PUR sin halógenos, rojo lila RAL 4001, apantallado, Conector recta M12, codificación: B, a Hembra recta M12, codificación: B, longitud de cable: 2 m | 57.52 | 1 | AF | Industrial Field Connectivity (IFC) | AF1 | AF1CDD | 1 | 50 | NO | PC | F | 148,90 | G | 202 | 42 | 183 | MM | 4055626067629 | 85444290 | PL | EC001855 | Imagen | Catálogo
1416305 | VS-OE-OE-94A-100,0 | Cable de datos | Por metros, Cable de datos, Ethernet CAT5 (1 GBit/s), apantallado, PUR sin halógenos, azul agua RAL 5021, 8-conductores (4x2xAWG24/1, SF/UTP), color conductores individuales: blanco / azul-azul, blanco / naranja-naranja, blanco / verde-verde, blanco / marrón-marrón, longitud de cable: 100 m | 596.51 | 1 | AF | Industrial Field Connectivity (IFC) | AF1 | AF1LFA | 1 | 1 | NO | PC |  | 5.023,00 | G | 127 | 246 | 246 | MM | 4046356473545 | 85444290 | DE | EC003249 | Imagen | Catálogo
1416318 | VS-OE-OE-94C-100,0 | Cable de datos | Por metros, Cable de datos, Ethernet CAT5 (1 GBit/s), apantallado, PUR sin halógenos, azul agua RAL 5021, 8-conductores (4x2xAWG26/19, S/UTP), color conductores individuales: blanco / azul-azul, blanco / naranja-naranja, blanco / verde-verde, blanco / marrón-marrón, longitud de cable: 100 m | 2136.93 | 1 | AF | Industrial Field Connectivity (IFC) | AF1 | AF1LFA | 1 | 1 | SÍ | PC |  | 5.661,80 | G | 139 | 277 | 277 | MM | 4046356475617 | 85444995 | DE | EC003249 | Imagen | Catálogo
1052015:0021 | ZB 8,LGS:FORTL.ZAHLEN 21-30 | Marcador para bornes | Tira Zack, 10 unidades, rotulación longitudinal con los números sucesivos: 21 ... 30, blanco, para ancho de borne: 8,2 mm, clase de montaje: enclavar | 120.91 | 100 | BG | Marking and Installation (MI) | BG2 | BG2122 | 10 | 10 | NO | PC |  | 2,03 | G |  |  |  |  | 4017918194765 | 49119900 | DE | EC000761 |  | Catálogo
1416324 | SAC-3P-MS/ 1,5-240/BI SCO | Cable para sensores/actuadores | Cable para sensores/actuadores, 3-polos, PUR sin halógenos, amarillo, Conector recta M12 SPEEDCON, codificación: A, a Conector de válvula BI (11 mm), longitud de cable: 1,5 m | 23.91 | 1 | AF | Industrial Field Connectivity (IFC) | AF1 | AF1DMA | 1 | 50 | SÍ | PC | F | 74,20 | G | 0 | 0 | 0 |  | 4055626067674 | 85444290 | PL | EC001855 | Imagen | Catálogo
1416325 | SAC-4P-M12MSB/1,0-920/FSB X2X | Cable de sistema de bus | Cable de sistema de bus, 4-polos, PUR sin halógenos, rojo lila RAL 4001, apantallado, Conector recta M12, codificación: B, a Hembra recta M12, codificación: B, longitud de cable: 1 m | 51.95 | 1 | AF | Industrial Field Connectivity (IFC) | AF1 | AF1CDD | 1 | 50 | NO | PC | F | 94,50 | G | 228 | 40 | 169 | MM | 4055626067681 | 85444290 | PL | EC001855 | Imagen | Catálogo
1416334 | VS-OE-OE-94D-100,0 | Cable de datos | Por metros, Cable de datos, Ethernet CAT5 (1 GBit/s), apantallado, PVC (reforzado) resistente a los rayos UV, negro RAL 9005, 8-conductores (4x2xAWG26/7, SF/UTP), color conductores individuales: blanco / azul-azul, blanco / naranja-naranja, blanco / verde-verde, blanco / marrón-marrón, longitud de cable: 100 m | 478.52 | 1 | AF | Industrial Field Connectivity (IFC) | AF1 | AF1LFA | 1 | 1 | NO | PC | F | 5.102,00 | G | 133 | 273 | 267 | MM | 4046356474559 | 85444290 | DE | EC003249 | Imagen | Catálogo
1416338 | SACC-DSI-M8FS-4CON-M12/1,5 | Conect. enchuf. para apar. pared poster. | Conect. enchuf. para apar. pared poster., 4-polos, Hembra de conexión, M8, a extremo de cable libre, Hilos trenzados individuales, longitud de cable: 1,5 m, 0,25 mm², Conductor de PVC | 23.82 | 1 | AB | Field Device Connectors (FDC) | ABQ | ABQIDC | 1 | 100 | NO | PC |  | 37,50 | G | 0 | 0 | 0 |  | 4055626071459 | 85444290 | DE | EC003570 | Imagen | Catálogo
1052015:0031 | ZB 8,LGS:FORTL.ZAHLEN 31-40 | Marcador para bornes | Tira Zack, 10 unidades, rotulación longitudinal con los números sucesivos: 31 ... 40, blanco, para ancho de borne: 8,2 mm, clase de montaje: enclavar | 120.91 | 100 | BG | Marking and Installation (MI) | BG2 | BG2122 | 10 | 10 | NO | PC |  | 2,02 | G |  |  |  |  | 4017918194758 | 49119900 | DE | EC000761 |  | Catálogo
1052015:0041 | ZB 8,LGS:FORTL.ZAHLEN 41-50 | Marcador para bornes | Tira Zack, 10 unidades, rotulación longitudinal con los números sucesivos: 41 ... 50, blanco, para ancho de borne: 8,2 mm, clase de montaje: enclavar | 120.91 | 100 | BG | Marking and Installation (MI) | BG2 | BG2122 | 10 | 10 | NO | PC |  | 2,00 | G |  |  |  |  | 4017918194741 | 49119900 | DE | EC000761 |  | Catálogo
1052015:0051 | ZB 8,LGS:FORTL.ZAHLEN 51-60 | Marcador para bornes | Tira Zack, 10 unidades, rotulación longitudinal con los números sucesivos: 51 ... 60, blanco, para ancho de borne: 8,2 mm, clase de montaje: enclavar | 120.91 | 100 | BG | Marking and Installation (MI) | BG2 | BG2122 | 10 | 10 | NO | PC | F | 2,04 | G |  |  |  |  | 4017918194734 | 49119900 | DE | EC000761 |  | Catálogo
1416344 | HC-STA-B06PT-BWSC-LT-M20-ELCAL | Juego de conectores enchufables | Juego de conectores enchufables, número de polos: 6, tipo de conexión: Conexión push-in, sección de conexión: AWG 26- 14 | 62.32 | 1 | AF | Industrial Field Connectivity (IFC) | AF7 | AF7AFX | 1 | 1 | SÍ | PC |  | 384,50 | G | 93 | 136 | 113 | MM | 4055626069876 | 85366990 | CN | EC002636 | Imagen | Catálogo
1416345 | HC-STA-B10PT-BWSC-LT-M25-ELCAL | Juego de conectores enchufables | Juego de conectores enchufables, número de polos: 10, tipo de conexión: Conexión push-in, sección de conexión: AWG 26- 14 | 81.02 | 1 | AF | Industrial Field Connectivity (IFC) | AF7 | AF7AFX | 1 | 1 | SÍ | PC |  | 505,30 | G | 92 | 179 | 113 | MM | 4055626069883 | 85366990 | CN | EC002636 | Imagen | Catálogo
1416346 | HC-STA-B10PT-BWD-LT-M25-ELCAL | Juego de conectores enchufables | Juego de conectores enchufables, número de polos: 10, tipo de conexión: Conexión push-in, sección de conexión: AWG 26- 14 | 72.33 | 1 | AF | Industrial Field Connectivity (IFC) | AF7 | AF7AFX | 1 | 1 | SÍ | PC |  | 467,00 | G | 91 | 109 | 114 | MM | 4055626069890 | 85366990 | CN | EC002636 | Imagen | Catálogo
1416347 | VS-OE-OE-94F-100,0 | Cable de datos | Por metros, Cable de datos, Ethernet CAT6<sub>A</sub> (10 GBit/s), apantallado, PUR sin halógenos, azul agua RAL 5021, 8-conductores (4x2xAWG26/7; S/FTP), color conductores individuales: blanco / azul-azul, blanco / naranja-naranja, blanco / verde-verde, blanco / marrón-marrón, longitud de cable: 100 m | 891.48 | 1 | AF | Industrial Field Connectivity (IFC) | AF1 | AF1LFA | 1 | 1 | SÍ | PC |  | 4.698,00 | G | 129 | 257 | 257 | MM | 4046356474832 | 85444995 | DE | EC003249 | Imagen | Catálogo
1416348 | HC-STA-B16PT-BWSC-LT-M25-ELCAL | Juego de conectores enchufables | Juego de conectores enchufables, número de polos: 16, tipo de conexión: Conexión push-in, sección de conexión: AWG 26- 14 | 92.02 | 1 | AF | Industrial Field Connectivity (IFC) | AF7 | AF7AFX | 1 | 1 | SÍ | PC |  | 599,10 | G | 93 | 179 | 113 | MM | 4055626071206 | 85366990 | CN | EC002636 | Imagen | Catálogo
1785682 | SPT 2,5/ 2-H-5,0 SPE | Borna para placa de circuito impreso | Terminal de tarjetas de circuitos impresos, corriente nominal: 24 A, tensión nominal (III/2): 400 V, sección nominal: 2,5 mm², número de filas: 1, número de polos por fila: 2, familia de artículos: SPT 2,5/..-H, paso: 5 mm, tipo de conexión: Conexión por resorte push-in, montaje: Soldadura por ola, dirección de conexión conductor/placa de circuito impreso: 0 °, color: multicolor, Disposición de pines: Disposición de pines lineal, Longitud del pin [P]: 2,5 mm, número de pines de soldadura por potencial: 2, tipo de embalaje: empaquetado en caja | 104.11 | 100 | AA | PCB Connectors (PCC) | AAM | AAMBFE | 240 | 240 | NO | PC |  | 2,77 | G |  |  |  |  | 4067923403406 | 85369010 | DE | EC002643 |  | Catálogo
1416349 | HC-STA-B16PT-BWD-LT-M25-ELCAL | Juego de conectores enchufables | Juego de conectores enchufables, número de polos: 16, tipo de conexión: Conexión push-in, sección de conexión: AWG 26- 14 | 81.29 | 1 | AF | Industrial Field Connectivity (IFC) | AF7 | AF7AFX | 1 | 1 | SÍ | PC |  | 579,50 | G | 92 | 184 | 115 | MM | 4055626071213 | 85366990 | CN | EC002636 | Imagen | Catálogo
1416350 | VS-OE-OE-94E-100,0 | Cable de datos | Por metros, Cable de datos, Ethernet CAT7 (10 GBit/s), apantallado, FRNC sin halógenos, azul agua RAL 5021, 8-conductores (4x2xAWG23/1, S/FTP), color conductores individuales: blanco-azul, blanco-naranja, blanco-verde, blanco-marrón, longitud de cable: 100 m | 740.72 | 1 | AF | Industrial Field Connectivity (IFC) | AF1 | AF1LFA | 1 | 1 | NO | PC | F | 7.470,00 | G | 185 | 265 | 265 | MM | 4046356474405 | 85444290 | DE | EC003249 | Imagen | Catálogo
1416351 | HC-STA-B24PT-BWSC-LT-M32-ELCAL | Juego de conectores enchufables | Juego de conectores enchufables, número de polos: 24, tipo de conexión: Conexión push-in, sección de conexión: AWG 26- 14 | 112.7 | 1 | AF | Industrial Field Connectivity (IFC) | AF7 | AF7AFX | 1 | 1 | SÍ | PC |  | 769,70 | G | 93 | 271 | 114 | MM | 4055626071220 | 85366990 | CN | EC002636 | Imagen | Catálogo
1416352 | HC-STA-B24PT-BWD-LT-M32-ELCAL | Juego de conectores enchufables | Juego de conectores enchufables, número de polos: 24, tipo de conexión: Conexión push-in, sección de conexión: AWG 26- 14 | 99.83 | 1 | AF | Industrial Field Connectivity (IFC) | AF7 | AF7AFX | 1 | 1 | SÍ | PC |  | 727,10 | G | 91 | 269 | 114 | MM | 4055626071237 | 85366990 | CN | EC002636 | Imagen | Catálogo
1416353 | HC-STA-B06PT-BWSC-LS-M20-ELCAL | Juego de conectores enchufables | Juego de conectores enchufables, número de polos: 6, tipo de conexión: Conexión push-in, sección de conexión: AWG 26- 14, salida de cables: lateral | 61.93 | 1 | AF | Industrial Field Connectivity (IFC) | AF7 | AF7AFX | 1 | 1 | NO | PC |  | 390,80 | G | 91 | 135 | 112 | MM | 4055626071244 | 85366990 | CN | EC002636 | Imagen | Catálogo
1416354 | HC-STA-B10PT-BWSC-LS-M25-ELCAL | Juego de conectores enchufables | Juego de conectores enchufables, número de polos: 10, tipo de conexión: Conexión push-in, sección de conexión: AWG 26- 14 | 80.3 | 1 | AF | Industrial Field Connectivity (IFC) | AF7 | AF7AFX | 1 | 1 | NO | PC |  | 489,40 | G | 93 | 136 | 113 | MM | 4055626071251 | 85366990 | CN | EC002636 | Imagen | Catálogo
1416355 | HC-STA-B10PT-BWD-LS-M25-ELCAL | Juego de conectores enchufables | Juego de conectores enchufables, número de polos: 10, tipo de conexión: Conexión push-in, sección de conexión: AWG 26- 14 | 71.61 | 1 | AF | Industrial Field Connectivity (IFC) | AF7 | AF7AFX | 1 | 1 | NO | PC |  | 464,90 | G | 91 | 181 | 114 | MM | 4055626071268 | 85366990 | CN | EC002636 | Imagen | Catálogo
1416356 | HC-STA-B16PT-BWSC-LS-M25-ELCAL | Juego de conectores enchufables | Juego de conectores enchufables, número de polos: 16, tipo de conexión: Conexión push-in, sección de conexión: AWG 26- 14 | 91.19 | 1 | AF | Industrial Field Connectivity (IFC) | AF7 | AF7AFX | 1 | 1 | NO | PC |  | 603,00 | G | 91 | 181 | 114 | MM | 4055626071275 | 85366990 | CN | EC002636 | Imagen | Catálogo
1416357 | HC-STA-B16PT-BWD-LS-M25-ELCAL | Juego de conectores enchufables | Juego de conectores enchufables, número de polos: 16, tipo de conexión: Conexión push-in, sección de conexión: AWG 26- 14 | 80.58 | 1 | AF | Industrial Field Connectivity (IFC) | AF7 | AF7AFX | 1 | 1 | NO | PC |  | 567,80 | G | 91 | 181 | 114 | MM | 4055626071282 | 85366990 | CN | EC002636 | Imagen | Catálogo
1416358 | HC-STA-B24PT-BWSC-LS-M32-ELCAL | Juego de conectores enchufables | Juego de conectores enchufables, número de polos: 24, tipo de conexión: Conexión push-in, sección de conexión: AWG 26- 14 | 111.65 | 1 | AF | Industrial Field Connectivity (IFC) | AF7 | AF7AFX | 1 | 1 | NO | PC |  | 768,00 | G | 91 | 269 | 113 | MM | 4055626071299 | 85366990 | CN | EC002636 | Imagen | Catálogo
1785690 | SPT 2,5/ 3-H-5,0 SPE | Borna para placa de circuito impreso | Terminal de tarjetas de circuitos impresos, corriente nominal: 24 A, tensión nominal (III/2): 400 V, sección nominal: 2,5 mm², número de filas: 1, número de polos por fila: 3, familia de artículos: SPT 2,5/..-H, paso: 5 mm, tipo de conexión: Conexión por resorte push-in, montaje: Soldadura por ola, dirección de conexión conductor/placa de circuito impreso: 0 °, color: multicolor, Disposición de pines: Disposición de pines lineal, Longitud del pin [P]: 2,5 mm, número de pines de soldadura por potencial: 2, tipo de embalaje: empaquetado en caja | 156.17 | 100 | AA | PCB Connectors (PCC) | AAM | AAMBFE | 160 | 160 | NO | PC |  | 4,03 | G |  |  |  |  | 4067923403505 | 85369010 | DE | EC002643 |  | Catálogo
1416359 | HC-STA-B24PT-BWD-LS-M32-ELCAL | Juego de conectores enchufables | Juego de conectores enchufables, número de polos: 24, tipo de conexión: Conexión push-in, sección de conexión: AWG 26- 14 | 99 | 1 | AF | Industrial Field Connectivity (IFC) | AF7 | AF7AFX | 1 | 1 | NO | PC |  | 723,80 | G | 93 | 271 | 114 | MM | 4055626071305 | 85366990 | CN | EC002636 | Imagen | Catálogo
1416360 | SAC-3P-500,0-PUR/0,25 | Anillo de cable | Por metros, Anillo de cable, PUR sin halógenos, negro grisáceo RAL 7021, 3-conductores, color conductores individuales: marrón, azul, negro, longitud de cable: 500 m | 1333.8 | 1 | AF | Industrial Field Connectivity (IFC) | AF1 | AF1LBA | 1 | 1 | SÍ | PC |  | 17,78 | G | 30 | 300 | 300 | MM | 4055626071329 | 85444995 | DE | EC003249 | Imagen | Catálogo
1416363 | VS-OE-OE-93R-100,0 | Cable de datos | Por metros, Cable de datos, PROFINET CAT5 (100 MBit/s), EtherCAT® CAT5 (100 MBit/s), apantallado, PUR sin halógenos, verde RAL 6018, 4-conductores (1x4xAWG22/19, S/TQ), color conductores individuales: blanco, amarillo, azul, naranja, longitud de cable: 100 m | 950.48 | 1 | AF | Industrial Field Connectivity (IFC) | AF1 | AF1LFA | 1 | 1 | SÍ | PC | F | 5.665,00 | G | 170 | 220 | 220 | MM | 4046356472456 | 85366910 | DE | EC003249 | Imagen | Catálogo
1052015:0061 | ZB 8,LGS:FORTL.ZAHLEN 61-70 | Marcador para bornes | Tira Zack, 10 unidades, rotulación longitudinal con los números sucesivos: 61 ... 70, blanco, para ancho de borne: 8,2 mm, clase de montaje: enclavar | 120.91 | 100 | BG | Marking and Installation (MI) | BG2 | BG2122 | 10 | 10 | NO | PC |  | 2,03 | G |  |  |  |  | 4017918194727 | 49119900 | DE | EC000761 |  | Catálogo
1052015:0071 | ZB 8,LGS:FORTL.ZAHLEN 71-80 | Marcador para bornes | Tira Zack, 10 unidades, rotulación longitudinal con los números sucesivos: 71 ... 80, blanco, para ancho de borne: 8,2 mm, clase de montaje: enclavar | 120.91 | 100 | BG | Marking and Installation (MI) | BG2 | BG2122 | 10 | 10 | NO | PC | F | 2,02 | G |  |  |  |  | 4017918194710 | 49119900 | DE | EC000761 |  | Catálogo
1052015:0081 | ZB 8,LGS:FORTL.ZAHLEN 81-90 | Marcador para bornes | Tira Zack, 10 unidades, rotulación longitudinal con los números sucesivos: 81 ... 90, blanco, para ancho de borne: 8,2 mm, clase de montaje: enclavar | 120.91 | 100 | BG | Marking and Installation (MI) | BG2 | BG2122 | 10 | 10 | NO | PC |  | 2,01 | G |  |  |  |  | 4017918194703 | 49119900 | DE | EC000761 |  | Catálogo
1416376 | VS-OE-OE-93C-100,0 | Cable de datos | Por metros, Cable de datos, PROFINET CAT5 (100 MBit/s), EtherCAT® CAT5 (100 MBit/s), apantallado, PUR sin halógenos, verde RAL 6018, 4-conductores (1x4xAWG22/7, SF/TQ), color conductores individuales: blanco, amarillo, azul, naranja, longitud de cable: 100 m | 1048.8 | 1 | AF | Industrial Field Connectivity (IFC) | AF1 | AF1LFA | 1 | 1 | SÍ | PC |  | 6.254,00 | G | 128 | 265 | 265 | MM | 4046356474641 | 85444290 | DE | EC003249 | Imagen | Catálogo
1416389 | VS-OE-OE-93B-100,0 | Cable de datos | Por metros, Cable de datos, PROFINET CAT5 (100 MBit/s), EtherCAT® CAT5 (100 MBit/s), apantallado, PVC/PVC, verde RAL 6018, 4-conductores (1x4xAWG22/7, SF/TQ), color conductores individuales: blanco, amarillo, azul, naranja, longitud de cable: 100 m | 662.06 | 1 | AF | Industrial Field Connectivity (IFC) | AF1 | AF1LFA | 1 | 1 | SÍ | PC |  | 6.320,00 | G | 128 | 272 | 272 | MM | 4046356474023 | 85444290 | DE | EC003249 | Imagen | Catálogo
1416392 | VS-OE-OE-93A-100,0 | Cable de datos | Por metros, Cable de datos, PROFINET CAT5 (100 MBit/s), apantallado, PVC, amarillo-verde RAL 6018, 4-conductores (1x4xAWG22/1, SF/TQ), color conductores individuales: blanco, amarillo, azul, naranja, longitud de cable: 100 m | 485.07 | 1 | AF | Industrial Field Connectivity (IFC) | AF1 | AF1LFA | 1 | 1 | NO | PC | F | 6.094,00 | G | 230 | 280 | 180 | MM | 4046356474313 | 85444290 | DE | EC003249 | Imagen | Catálogo
1052015:0091 | ZB 8,LGS:FORTL.ZAHLEN 91-100 | Marcador para bornes | Tira Zack, 10 unidades, rotulación longitudinal con los números sucesivos: 91 ... 100, blanco, para ancho de borne: 8,2 mm, clase de montaje: enclavar | 120.91 | 100 | BG | Marking and Installation (MI) | BG2 | BG2122 | 10 | 10 | NO | PC |  | 1,94 | G |  |  |  |  | 4017918194697 | 49119900 | DE | EC000761 |  | Catálogo
1052099:- | ZB 8,LGS:SYMBOLE - | Marcador para bornes | Tira Zack, rotulación longitudinal con el símbolo: -, blanco, para ancho de borne: 8,2 mm, clase de montaje: enclavar | 120.91 | 100 | BG | Marking and Installation (MI) | BG2 | BG2122 | 10 | 10 | NO | PC | F | 2,05 | G |  |  |  |  | 4017918567026 | 49119900 | DE | EC000761 |  | Catálogo
1416447 | SAC-4P-M12MST/3,0-PUR/FST SH | Cable de potencia | Cable de potencia, 4-polos, PUR sin halógenos, negro RAL 9005, apantallado (Advanced Shielding Technology), Conector recta M12, codificación: T, a Hembra recta M12, codificación: T, longitud de cable: 3 m, para corriente continua hasta 12 A/63 V | 103.75 | 1 | AF | Industrial Field Connectivity (IFC) | AF1 | AF1CCQ | 1 | 50 | NO | PC | F | 479,60 | G | 0 | 0 | 0 |  | 4055626075525 | 85444290 | PL | EC001855 | Imagen | Catálogo
1416448 | SAC-5P-M12MS/10,0-PUR/M12FR | Cable para sensores/actuadores | Cable para sensores/actuadores, 5-polos, PUR sin halógenos, negro grisáceo RAL 7021, Conector recta M12, codificación: A, a Hembra acodado M12, codificación: A, longitud de cable: 10 m | 46.44 | 1 | AF | Industrial Field Connectivity (IFC) | AF1 | AF1CDA | 1 | 50 | NO | PC | F | 341,00 | G | 0 | 0 | 0 |  | 4055626251202 | 85444290 | DE | EC001855 | Imagen | Catálogo
1416451 | SACC-DSI-M12FS-4CON-M16/1,0 VA | Conect. enchuf. para apar. pared poster. | Conect. enchuf. para apar. pared poster., Universal, 4-polos, Hembra de conexión, recto, M12-Estándar, A-codificación, a extremo de cable libre, Hilos trenzados individuales, longitud de cable: 1 m, 0,34 mm², Hilo trenzado TPE, encapsulado | 46.23 | 1 | AB | Field Device Connectors (FDC) | ABQ | ABQCXB | 1 | 50 | NO | PC |  | 42,50 | G | 21 | 100 | 130 | MM | 4055626073941 | 85444290 | DE | EC003570 | Imagen | Catálogo
1416452 | SAC-4P-MS/ 1,5-186 SCO | Cable para sensores/actuadores | Cable para sensores/actuadores, 4-polos, PUR, negro grisáceo RAL 7021, Conector recta M12, a extremo de cable libre, longitud de cable: 1,5 m | 21.4 | 1 | AF | Industrial Field Connectivity (IFC) | AF1 | AF1CCA | 1 | 50 | SÍ | PC | F | 98,60 | G | 0 | 0 | 0 |  | 4055626073361 | 85444290 | PL | EC001855 | Imagen | Catálogo
1052099:+ | ZB 8,LGS:SYMBOLE + | Tira de cinta Zack | Tira Zack, rotulación longitudinal con el símbolo: +, blanco, para ancho de borne: 8,2 mm, clase de montaje: enclavar | 120.91 | 100 | BG | Marking and Installation (MI) | BG2 | BG2122 | 10 | 10 | NO | PC | F | 2,00 | G |  |  |  |  | 4017918567019 | 49119900 | DE | EC000761 |  | Catálogo
1052099:ERDE | ZB 8,LGS:SYMBOLE ERDE | Marcador para bornes | Tira Zack, rotulación longitudinal con el símbolo: ERDE, blanco, para ancho de borne: 8,2 mm, clase de montaje: enclavar | 120.91 | 100 | BG | Marking and Installation (MI) | BG2 | BG2122 | 10 | 10 | NO | PC |  | 1,90 | G |  |  |  |  | 4017918567033 | 49119900 | DE | EC000761 |  | Catálogo
1416555 | SAC-3P-MINMR/ 2,0-547/MINFR | Cable de potencia | Cable de potencia, 3-polos, PVC, amarillo, Conector acodado 7/8 -16UNF, codificación: A, a Hembra acodado 7/8 -16UNF, longitud de cable: 2 m | 60.8936 | 1 | AF | Industrial Field Connectivity (IFC) | AF1 | AF1IMA | 1 | 1 | SÍ | PC | F | 184.7 | G | 0 | 0 | 0 |  | 4055626221359 | 85444290 | MX | EC001855 | Imagen | Catálogo
1416567 | VS-OE-OE-94B-100,0 | Cable de datos | Por metros, Cable de datos, Ethernet CAT5 (1 GBit/s), apantallado, PUR sin halógenos, azul agua RAL 5021, 8-conductores (4x2xAWG26/7, SF/UTP), color conductores individuales: blanco / azul-azul, blanco / naranja-naranja, blanco / verde-verde, blanco / marrón-marrón, longitud de cable: 100 m | 858.71 | 1 | AF | Industrial Field Connectivity (IFC) | AF1 | AF1LFA | 1 | 1 | SÍ | PC |  | 4.797,20 | G | 179 | 202 | 202 | MM | 4046356475327 | 85444995 | DE | EC003249 | Imagen | Catálogo
1416570 | VS-OE-OE-936-100,0 | Cable de datos | Por metros, Cable de datos, PROFINET CAT5 (100 MBit/s), apantallado, PE-X sin halógenos, negro RAL 9005, 4-conductores (1x4xAWG22/7, SF/TQ), color conductores individuales: blanco-azul, naranja-amarillo, longitud de cable: 100 m | 1979.61 | 1 | AF | Industrial Field Connectivity (IFC) | AF1 | AF1LFA | 1 | 1 | NO | PC | F | 7.527,00 | G | 140 | 300 | 300 | MM | 4046356479264 | 85444290 | DE | EC003249 | Imagen | Catálogo
1416578 | VS-M12FSBP-OE-936-2,0 | Conect. enchuf. para apar. pared poster. | Conect. enchuf. para apar. pared poster., PROFINET CAT5 (100 MBit/s) CAT5 (100 MBit/s), 4-polos, Hembra de conexión, recto, M12-SPEEDCON, D-codificación, a extremo de cable libre, Conexión de cable, longitud de cable: 2 m, se espera que este artículo no contenga plomo a partir del segundo trimestre de 2026 de acuerdo con RoHS II sin excepción 6c (Pb &lt;0,1 %), una alternativa sin plomo está disponible previamente a petición | 84.79 | 1 | AB | Field Device Connectors (FDC) | ABQ | ABQDGI | 1 | 1 | NO | PC |  | 184,60 | G | 23 | 180 | 220 | MM | 4046356479318 | 85444290 | DE | EC003570 | Imagen | Catálogo
1416741 | NBC-M12MRD/ 2,0-93C | Cable de red | Cable de red, PROFINET CAT5 (100 MBit/s), EtherCAT® CAT5 (100 MBit/s), 4-polos, PUR sin halógenos, verde RAL 6018, apantallado (Advanced Shielding Technology), Conector acodado M12, codificación: D / IP67, a extremo de cable libre, longitud de cable: 2 m | 43.61 | 1 | AF | Industrial Field Connectivity (IFC) | AF1 | AF1CJN | 1 | 1 | SÍ | PC |  | 152,60 | G | 40 | 190 | 197 | MM | 4055626076317 | 85444290 | PL | EC001855 | Imagen | Catálogo
1052099:L1 | ZB 8,LGS:SYMBOLE L1 | Marcador para bornes | Tira Zack, rotulación longitudinal con el símbolo: L1, blanco, para ancho de borne: 8,2 mm, clase de montaje: enclavar | 120.91 | 100 | BG | Marking and Installation (MI) | BG2 | BG2122 | 10 | 10 | NO | PC |  | 2,01 | G |  |  |  |  | 4017918567064 | 49119900 | DE | EC000761 |  | Catálogo
1416743 | NBC-M12MRD/ 5,0-93C | Cable de red | Cable de red, PROFINET CAT5 (100 MBit/s), EtherCAT® CAT5 (100 MBit/s), 4-polos, PUR sin halógenos, verde RAL 6018, apantallado (Advanced Shielding Technology), Conector acodado M12, codificación: D / IP67, a extremo de cable libre, longitud de cable: 5 m | 70.97 | 1 | AF | Industrial Field Connectivity (IFC) | AF1 | AF1CJN | 1 | 1 | SÍ | PC |  | 334,00 | G | 51 | 300 | 215 | MM | 4055626076324 | 85444290 | PL | EC001855 | Imagen | Catálogo
1416744 | NBC-M12MRD/10,0-93C | Cable de red | Cable de red, PROFINET CAT5 (100 MBit/s), EtherCAT® CAT5 (100 MBit/s), 4-polos, PUR sin halógenos, verde RAL 6018, apantallado (Advanced Shielding Technology), Conector acodado M12, codificación: D / IP67, a extremo de cable libre, longitud de cable: 10 m | 116.57 | 1 | AF | Industrial Field Connectivity (IFC) | AF1 | AF1CJN | 1 | 1 | SÍ | PC |  | 660,20 | G | 42 | 290 | 220 | MM | 4055626076331 | 85444290 | PL | EC001855 | Imagen | Catálogo
1416746 | NBC-M12MRD/ 2,0-93C/M12MRD | Cable de red | Cable de red, PROFINET CAT5 (100 MBit/s), EtherCAT® CAT5 (100 MBit/s), 4-polos, PUR sin halógenos, verde RAL 6018, apantallado (Advanced Shielding Technology), Conector acodado M12, codificación: D / IP67, a Conector acodado M12, codificación: D / IP67, longitud de cable: 2 m | 68.97 | 1 | AF | Industrial Field Connectivity (IFC) | AF1 | AF1CJN | 1 | 1 | SÍ | PC |  | 169,40 | G | 20 | 300 | 195 | MM | 4055626076348 | 85444290 | PL | EC001855 | Imagen | Catálogo
1416749 | NBC-M12MRD/ 5,0-93C/M12MRD | Cable de red | Cable de red, PROFINET CAT5 (100 MBit/s), EtherCAT® CAT5 (100 MBit/s), 4-polos, PUR sin halógenos, verde RAL 6018, apantallado (Advanced Shielding Technology), Conector acodado M12, codificación: D / IP67, a Conector acodado M12, codificación: D / IP67, longitud de cable: 5 m | 96.33 | 1 | AF | Industrial Field Connectivity (IFC) | AF1 | AF1CJN | 1 | 1 | SÍ | PC |  | 349,90 | G | 50 | 180 | 180 | MM | 4055626076355 | 85444290 | PL | EC001855 | Imagen | Catálogo
1416750 | NBC-M12MRD/ 2,0-93C/M12FSD | Cable de red | Cable de red, PROFINET CAT5 (100 MBit/s), EtherCAT® CAT5 (100 MBit/s), 4-polos, PUR sin halógenos, verde RAL 6018, apantallado (Advanced Shielding Technology), Conector acodado M12, codificación: D / IP67, a Hembra recta M12, codificación: D / IP67, longitud de cable: 2 m | 66.8 | 1 | AF | Industrial Field Connectivity (IFC) | AF1 | AF1CJN | 1 | 1 | SÍ | PC |  | 169,10 | G | 0 | 0 | 0 |  | 4055626076362 | 85444290 | PL | EC001855 | Imagen | Catálogo
1416751 | NBC-M12MRD/ 5,0-93C/M12FSD | Cable de red | Cable de red, PROFINET CAT5 (100 MBit/s), EtherCAT® CAT5 (100 MBit/s), 4-polos, PUR sin halógenos, verde RAL 6018, apantallado (Advanced Shielding Technology), Conector acodado M12, codificación: D / IP67, a Hembra recta M12, codificación: D / IP67, longitud de cable: 5 m | 94.16 | 1 | AF | Industrial Field Connectivity (IFC) | AF1 | AF1CJN | 1 | 1 | SÍ | PC |  | 347,80 | G | 0 | 0 | 0 |  | 4055626076379 | 85444290 | PL | EC001855 | Imagen | Catálogo
1416813 | VS-15-SD-IP67 | Accesorios D-SUB | Tapa protectora IP67 | 13 | 1 | AB | Field Device Connectors (FDC) | ABN | ABNCBZ | 50 | 50 | NO | PC |  | 12,92 | G | 101 | 359 | 118 | MM | 4046356490276 | 85389099 | CN | EC002314 | Imagen | Catálogo
1052099:L2 | ZB 8,LGS:SYMBOLE L2 | Marcador para bornes | Tira Zack, rotulación longitudinal con el símbolo: L2, blanco, para ancho de borne: 8,2 mm, clase de montaje: enclavar | 120.91 | 100 | BG | Marking and Installation (MI) | BG2 | BG2122 | 10 | 10 | NO | PC |  | 2,06 | G |  |  |  |  | 4017918567071 | 49119900 | DE | EC000761 |  | Catálogo
1416866 | SAC-VP-SEAL-SIL/RD AD VPE100 | Junta | Junta plana para conector de válvula AD, color: rojo, unidad de embalaje: 100 unidades | 1.08 | 1 | AF | Industrial Field Connectivity (IFC) | AF1 | AF1ZVX | 100 | 100 | NO | PC | F | 1,13 | G | 30 | 170 | 110 | MM | 4055626076539 | 39269097 | DE | EC002943 | Imagen | Catálogo
1416952 | VS-08-NP-RJ45-BU | Conector enchufable RJ45 | Conector enchufable RJ45, diseño: RJ45, índice de protección: IP20, número de polos: 8, 1 GBit/s, CAT5 (IEC 11801:2002), material: Plástico, tipo de conexión: Conexión crimpada, sección de conexión: AWG 26- 24, salida de cables: recta, Ethernet | 3.42 | 1 | AB | Field Device Connectors (FDC) | ABN | ABNAAG | 10 | 10 | NO | PC |  | 4,55 | G | 22 | 80 | 110 | MM | 4046356498418 | 85366990 | CN | EC002636 | Imagen | Catálogo
1416965 | VS-08-NP-RJ45-GY | Conector enchufable RJ45 | Conector enchufable RJ45, diseño: RJ45, índice de protección: IP20, número de polos: 8, 1 GBit/s, CAT5 (IEC 11801:2002), material: Plástico, tipo de conexión: Conexión crimpada, sección de conexión: AWG 26- 23, salida de cables: recta, Ethernet | 3.59 | 1 | AB | Field Device Connectors (FDC) | ABN | ABNAAG | 10 | 10 | NO | PC |  | 4,79 | G | 16 | 120 | 85 | MM | 4046356498432 | 85366990 | CN | EC002636 | Imagen | Catálogo
1417033 | SACC-E-MS-5CON-M16/0,28-0,5AEH | Conect. enchuf. para apar. pared delant. | Conect. enchuf. para apar. pared delant., Universal, 5-polos, Conector macho, recto, M12-SPEEDCON, A-codificación, a extremo de cable libre, Hilos trenzados individuales, longitud de cable: 0,28 m, 0,50 mm², Hilo trenzado TPE, encapsulado | 21.35 | 1 | AB | Field Device Connectors (FDC) | ABQ | ABQCEB | 50 | 50 | NO | PC |  | 21,88 | G | 0 | 0 | 0 |  | 4055626079240 | 85444290 | DE | EC003570 | Imagen | Catálogo
1052099:L3 | ZB 8,LGS:SYMBOLE L3 | Marcador para bornes | Tira Zack, rotulación longitudinal con el símbolo: L3, blanco, para ancho de borne: 8,2 mm, clase de montaje: enclavar | 120.91 | 100 | BG | Marking and Installation (MI) | BG2 | BG2122 | 10 | 10 | NO | PC |  | 1,90 | G |  |  |  |  | 4017918567088 | 49119900 | DE | EC000761 |  | Catálogo
1417037 | SACC-SQ-M12FS-12P-25F/0,07-0,08 | Conect. enchuf. para apar. pared delant. | Conect. enchuf. para apar. pared delant., 12-polos, Hembra de conexión, recto, M12-SPEEDCON, A-codificación, a extremo de cable libre, Hilos trenzados individuales, longitud de cable: 0,07 m, 0,08 mm², encapsulado, se espera que este artículo no contenga plomo a partir del cuarto trimestre de 2025 de acuerdo con RoHS II sin excepción 6c (Pb &lt;0,1 %), una alternativa sin plomo está disponible previamente a petición | 44.37 | 1 | AB | Field Device Connectors (FDC) | ABQ | ABQCFD | 1 | 50 | NO | PC |  | 19,20 | G | 26 | 100 | 77 | MM | 4055626077307 | 85444290 | DE | EC003570 | Imagen | Catálogo
1052099:PE | ZB 8,LGS:SYMBOLE PE | Marcador para bornes | Tira Zack, rotulación longitudinal con el símbolo: PE, blanco, para ancho de borne: 8,2 mm, clase de montaje: enclavar | 120.91 | 100 | BG | Marking and Installation (MI) | BG2 | BG2122 | 10 | 10 | NO | PC |  | 2,00 | G |  |  |  |  | 4017918567101 | 49119900 | DE | EC000761 |  | Catálogo
1417184 | VS-08-RJ45-FOLIEN-SET | Lámina de apantall. | Juego de láminas de apantallamiento, 25 unidades, recambio para conectores enchufables RJ45 y M12 Quickon | 24.37 | 1 | AB | Field Device Connectors (FDC) | ABN | ABNAAZ | 1 | 1 | SÍ | PC |  | 6,20 | G | 4 | 91 | 65 | MM | 4046356513982 | 39199080 | DE | EC002943 | Imagen | Catálogo
1417197 | VS-09-DSUB-201-LI-0,4-AC | Cable D-SUB | Cable D-SUB confeccionado apantallado, 9 polos, flexible (7 hilos), color de cable RAL 7000 (gris), grado de protección IP20, cabecera 1 con hembra envoltura 1 y salida de cables recta, cabecera 2 con macho envoltura 1 y salida de cabes recta, longitud: 0,4 m | 12.6999 | 1 | AB | Field Device Connectors (FDC) | ABN | ABNCAS | 200 | 200 | NO | PC |  | 3.85 | G | 0 | 0 | 0 |  | 4046356525527 | 85444290 | CN | EC000748 | Imagen | Catálogo
1417244 | SACC-E-M12MS-5CON-M16/0,5 | Conect. enchuf. para apar. pared delant. | Conect. enchuf. para apar. pared delant., Universal, 5-polos, Conector macho, recto, M12, A-codificación, a extremo de cable libre, Hilos trenzados individuales, longitud de cable: 0,5 m, 0,34 mm², Hilo trenzado TPE, encapsulado | 16.83 | 1 | AB | Field Device Connectors (FDC) | ABQ | ABQCEB | 1 | 1 | NO | PC |  | 31,90 | G | 0 | 0 | 0 |  | 4055626077857 | 85444290 | DE | EC003570 | Imagen | Catálogo
1417249 | NBC-M12MRD/ 5,0-93E/R4AC | Cable de red | Cable de red, Ethernet CAT5 (100 MBit/s), 4-polos, PUR sin halógenos, azul agua RAL 5021, apantallado (Advanced Shielding Technology), Conector acodado M12, codificación: D / IP67, a Conector recta RJ45 / IP20, longitud de cable: 5 m | 72.62 | 1 | AF | Industrial Field Connectivity (IFC) | AF1 | AF1CJI | 1 | 1 | SÍ | PC | F | 233,60 | G | 0 | 0 | 0 |  | 4046356523684 | 85444290 | PL | EC001855 | Imagen | Catálogo
1417253 | NBC-M12MRD/10,0-93E/R4AC | Cable de red | Cable de red, Ethernet CAT5 (100 MBit/s), 4-polos, PUR sin halógenos, azul agua RAL 5021, apantallado (Advanced Shielding Technology), Conector acodado M12, codificación: D / IP67, a Conector recta RJ45 / IP20, longitud de cable: 10 m | 104.54 | 1 | AF | Industrial Field Connectivity (IFC) | AF1 | AF1CJI | 1 | 25 | SÍ | PC | F | 444,00 | G | 0 | 0 | 0 |  | 4046356523677 | 85444290 | PL | EC001855 | Imagen | Catálogo
1052028:0001 | ZB 8,QR:FORTL.ZAHLEN 1-10 | Marcador para bornes | Tira Zack, 10 unidades, rotulación vertical con los números pares sucesivos: 1 ... 10, blanco, para ancho de borne: 8,2 mm, clase de montaje: enclavar | 120.91 | 100 | BG | Marking and Installation (MI) | BG2 | BG2122 | 10 | 10 | NO | PC | F | 2,05 | G |  |  |  |  | 4017918534776 | 49119900 | DE | EC000761 |  | Catálogo
1417259 | SAC-3P-3,0-PUR/A-1L-R VA | Cable para sensores/actuadores | Cable para sensores/actuadores, 3-polos, PUR sin halógenos, negro grisáceo RAL 7021, extremo de cable libre, a Conector de válvula A, con 1 LED, Circuito: Diodo de libre circulación, longitud de cable: 3 m | 19.79 | 1 | AF | Industrial Field Connectivity (IFC) | AF1 | AF1DAA | 1 | 50 | SÍ | PC | F | 120,10 | G | 0 | 0 | 0 |  | 4055626077390 | 85444290 | PL | EC001855 | Imagen | Catálogo
1791329 | SPT 2,5/ 1-V-5,0 BK PIN3,5 | Borna para placa de circuito impreso | Terminal de tarjetas de circuitos impresos, corriente nominal: 24 A, tensión nominal (III/2): 400 V, sección nominal: 2,5 mm², número de filas: 1, número de polos por fila: 1, familia de artículos: SPT 2,5/..-V, paso: 5 mm, tipo de conexión: Conexión por resorte push-in, montaje: Soldadura por ola, dirección de conexión conductor/placa de circuito impreso: 90 °, color: negro, Disposición de pines: Disposición de pines lineal, Longitud del pin [P]: 3,5 mm, número de pines de soldadura por potencial: 2, tipo de embalaje: empaquetado en caja | 62.48 | 100 | AA | PCB Connectors (PCC) | AAM | AAMBFF | 400 | 400 | NO | PC |  | 1,58 | G |  |  |  |  | 4067923411920 | 85369010 | DE | EC002643 |  | Catálogo
1417261 | SAC-4P-5,05-PUR/M12FS 0,25 | Cable para sensores/actuadores | Cable para sensores/actuadores, 4-polos, PUR sin halógenos, negro grisáceo RAL 7021, extremo de cable libre, a Hembra recta M12, codificación: A, longitud de cable: 5,05 m | 22.85 | 1 | AF | Industrial Field Connectivity (IFC) | AF1 | AF1CCA | 1 | 50 | SÍ | PC | F | 115,90 | G | 0 | 0 | 0 |  | 4055626078922 | 85444290 | DE | EC001855 | Imagen | Catálogo
1791327 | SPT 2,5/ 1-V-5,0 BU PIN3,5 | Borna para placa de circuito impreso | Terminal de tarjetas de circuitos impresos, corriente nominal: 24 A, tensión nominal (III/2): 400 V, sección nominal: 2,5 mm², número de filas: 1, número de polos por fila: 1, familia de artículos: SPT 2,5/..-V, paso: 5 mm, tipo de conexión: Conexión por resorte push-in, montaje: Soldadura por ola, dirección de conexión conductor/placa de circuito impreso: 90 °, color: azul, Disposición de pines: Disposición de pines lineal, Longitud del pin [P]: 3,5 mm, número de pines de soldadura por potencial: 2, tipo de embalaje: empaquetado en caja | 62.48 | 100 | AA | PCB Connectors (PCC) | AAM | AAMBFF | 400 | 400 | NO | PC |  | 1,58 | G |  |  |  |  | 4067923411913 | 85369010 | DE | EC002643 |  | Catálogo
1052028:0011 | ZB 8,QR:FORTL.ZAHLEN 11-20 | Marcador para bornes | Tira Zack, 10 unidades, rotulación vertical con los números pares sucesivos: 11 ... 20, blanco, para ancho de borne: 8,2 mm, clase de montaje: enclavar | 120.91 | 100 | BG | Marking and Installation (MI) | BG2 | BG2122 | 10 | 10 | NO | PC |  | 2,03 | G |  |  |  |  | 4017918534783 | 49119900 | DE | EC000761 |  | Catálogo
1417267 | SAC-4P-M12MS/ 0,4-PUR SH | Cable para sensores/actuadores | Cable para sensores/actuadores, 4-polos, PUR sin halógenos, negro grisáceo RAL 7021, apantallado (Advanced Shielding Technology), Conector recta M12, codificación: A, a extremo de cable libre, longitud de cable: 0,4 m | 16.35 | 1 | AF | Industrial Field Connectivity (IFC) | AF1 | AF1CJA | 1 | 100 | SÍ | PC | F | 30,70 | G | 0 | 0 | 0 |  | 4055626079943 | 85444290 | PL | EC001855 | Imagen | Catálogo
1052028:0021 | ZB 8,QR:FORTL.ZAHLEN 21-30 | Marcador para bornes | Tira Zack, 10 unidades, rotulación vertical con los números pares sucesivos: 21 ... 30, blanco, para ancho de borne: 8,2 mm, clase de montaje: enclavar | 120.91 | 100 | BG | Marking and Installation (MI) | BG2 | BG2122 | 10 | 10 | NO | PC |  | 1,93 | G |  |  |  |  | 4017918534790 | 49119900 | DE | EC000761 |  | Catálogo
1417274 | CUC-I-J1ZNI-S/R4IDC8 | Inserto hembra RJ45 | Inserto hembra RJ45, diseño: RJ45, índice de protección: IP20, número de polos: 8, 10 GBit/s, CAT6<sub>A</sub>, material: Metal, tipo de conexión: Conexión IDC, sección de conexión: AWG 26- 22, salida de cables: recta, versión sin adaptador, Ethernet | 19.92 | 1 | AB | Field Device Connectors (FDC) | ABN | ABNACA | 1 | 1 | NO | PC |  | 19,12 | G | 20 | 116 | 129 | MM | 4055626251424 | 85366990 | PL | EC004746 | Imagen | Catálogo
1052028:0031 | ZB 8,QR:FORTL.ZAHLEN 31-40 | Marcador para bornes | Tira Zack, 10 unidades, rotulación vertical con los números pares sucesivos: 31 ... 40, blanco, para ancho de borne: 8,2 mm, clase de montaje: enclavar | 120.91 | 100 | BG | Marking and Installation (MI) | BG2 | BG2122 | 10 | 10 | NO | PC | F | 2,00 | G |  |  |  |  | 4017918534806 | 49119900 | DE | EC000761 |  | Catálogo
1052028:0041 | ZB 8,QR:FORTL.ZAHLEN 41-50 | Marcador para bornes | Tira Zack, 10 unidades, rotulación vertical con los números pares sucesivos: 41 ... 50, blanco, para ancho de borne: 8,2 mm, clase de montaje: enclavar | 120.91 | 100 | BG | Marking and Installation (MI) | BG2 | BG2122 | 10 | 10 | NO | PC | F | 2,01 | G |  |  |  |  | 4017918534813 | 49119900 | DE | EC000761 |  | Catálogo
1052028:0051 | ZB 8,QR:FORTL.ZAHLEN 51-60 | Marcador para bornes | Tira Zack, 10 unidades, rotulación vertical con los números pares sucesivos: 51 ... 60, blanco, para ancho de borne: 8,2 mm, clase de montaje: enclavar | 120.91 | 100 | BG | Marking and Installation (MI) | BG2 | BG2122 | 10 | 10 | NO | PC | F | 2,01 | G |  |  |  |  | 4017918534820 | 49119900 | DE | EC000761 |  | Catálogo
1052028:0061 | ZB 8,QR:FORTL.ZAHLEN 61-70 | Marcador para bornes | Tira Zack, 10 unidades, rotulación vertical con los números pares sucesivos: 61 ... 70, blanco, para ancho de borne: 8,2 mm, clase de montaje: enclavar | 120.91 | 100 | BG | Marking and Installation (MI) | BG2 | BG2122 | 10 | 10 | NO | PC |  | 2,17 | G |  |  |  |  | 4017918534837 | 49119900 | DE | EC000761 |  | Catálogo
1417294 | VS-08-RJ45-5-Q/IP67 TIA568A | Conector enchufable RJ45 | Conector enchufable RJ45, índice de protección: IP67, número de polos: 8, 1 GBit/s, CAT5 (IEC 11801:2002), material: Plástico, tipo de conexión: Conexión rápida IDC, sección de conexión: AWG 26- 23, salida de cables: recta, color: gris tráfico A RAL 7042, Ethernet | 44.26 | 1 | AB | Field Device Connectors (FDC) | ABN | ABNNAA | 1 | 1 | NO | PC |  | 31,80 | G | 20 | 100 | 70 | MM | 4046356516709 | 85366990 | DE | EC004746 | Imagen | Catálogo
1052028:0071 | ZB 8,QR:FORTL.ZAHLEN 71-80 | Marcador para bornes | Tira Zack, 10 unidades, rotulación vertical con los números pares sucesivos: 71 ... 80, blanco, para ancho de borne: 8,2 mm, clase de montaje: enclavar | 120.91 | 100 | BG | Marking and Installation (MI) | BG2 | BG2122 | 10 | 10 | NO | PC |  | 2,00 | G |  |  |  |  | 4017918534844 | 49119900 | DE | EC000761 |  | Catálogo
1417296 | HC-M-02-AT-F-16 | Módulo de insertos de contactos | Módulo de insertos de contactos, número de polos: 2, contactos de potencia: 2, contactos de mando: 0, Hembra, Conexión por tornillo axial, 690 V, 70 A, 4 mm² ... 25 mm², aplicación: Potencia | 32.76 | 1 | AF | Industrial Field Connectivity (IFC) | AF7 | AF7ACE | 2 | 2 | NO | PC |  | 31,04 | G | 25 | 150 | 205 | MM | 4055626111490 | 85366990 | PL | EC000438 | Imagen | Catálogo
1417297 | HC-M-02-AT-M-16 | Módulo de insertos de contactos | Módulo de insertos de contactos, número de polos: 2, contactos de potencia: 2, contactos de mando: 0, Macho, Conexión por tornillo axial, 690 V, 70 A, 4 mm² ... 25 mm², aplicación: Potencia | 32.76 | 1 | AF | Industrial Field Connectivity (IFC) | AF7 | AF7ACE | 2 | 2 | NO | PC |  | 31,75 | G | 25 | 150 | 210 | MM | 4055626112404 | 85366990 | PL | EC000438 | Imagen | Catálogo
1417302 | HC-M-08-GBIT-CT-M | Módulo de insertos de contactos | Módulo de insertos de contactos, número de polos: 8, Macho, Conexión crimpada, 48 V, 5 A, 0,08 mm² ... 0,5 mm², diámetro exterior del cable:5 mm ... 7 mm, aplicación: Datos, sin contactos engastados | 33.18 | 1 | AF | Industrial Field Connectivity (IFC) | AF7 | AF7ACE | 1 | 1 | SÍ | PC |  | 52,04 | G | 0 | 0 | 0 | MM | 4055626112459 | 85389099 | PL | EC000438 | Imagen | Catálogo
1417303 | HC-M-08-GBIT-CT-F | Módulo de insertos de contactos | Módulo de insertos de contactos, número de polos: 8, Hembra, Conexión crimpada, 48 V, 5 A, 0,08 mm² ... 0,5 mm², diámetro exterior del cable:5 mm ... 7 mm, aplicación: Datos, sin contactos engastados | 31.6 | 1 | AF | Industrial Field Connectivity (IFC) | AF7 | AF7ACE | 1 | 1 | SÍ | PC |  | 51,13 | G | 20 | 130 | 100 | MM | 4055626112466 | 85389099 | PL | EC000438 | Imagen | Catálogo
1417307 | HC-M-DSUB 09-UT-F | Módulo de insertos de contactos | Módulo de insertos de contactos, número de polos: 9, tipo : D-SUB 9, Hembra, Conexión por tornillo, 48 V, 1 A, 0,08 mm² ... 0,5 mm², aplicación: Datos | 41.48 | 1 | AF | Industrial Field Connectivity (IFC) | AF7 | AF7ACE | 1 | 1 | SÍ | PC |  | 40,00 | G | 16 | 125 | 180 | MM | 4055626112497 | 85389099 | CN | EC000438 | Imagen | Catálogo
1417308 | HC-M-DSUB 09-CT-F | Módulo de insertos de contactos | Módulo de insertos de contactos, número de polos: 9, tipo : D-SUB 9, Hembra, Conexión crimpada, 48 V, 1 A, 0,08 mm² ... 0,5 mm², aplicación: Datos, sin contactos engastados | 17.18 | 1 | AF | Industrial Field Connectivity (IFC) | AF7 | AF7ACE | 1 | 1 | SÍ | PC |  | 36,00 | G | 16 | 120 | 60 | MM | 4055626112503 | 85389099 | CN | EC000438 | Imagen | Catálogo
1417309 | HC-M-DSUB 09-CT-M | Módulo de insertos de contactos | Módulo de insertos de contactos, número de polos: 9, tipo : D-SUB 9, Macho, Conexión crimpada, 48 V, 1 A, 0,08 mm² ... 0,5 mm², aplicación: Datos, sin contactos engastados | 17.18 | 1 | AF | Industrial Field Connectivity (IFC) | AF7 | AF7ACE | 1 | 1 | SÍ | PC |  | 35,20 | G | 16 | 120 | 57 | MM | 4055626112510 | 85389099 | CN | EC000438 | Imagen | Catálogo
1417310 | SAC-17P-MR/ 0,5-PUR SCO | Cable para sensores/actuadores | Cable para sensores/actuadores, 17 polos, PUR sin halógenos, negro RAL 9005, conector acodado M12 SPEEDCON, con codificación A, en extremo de cable libre, longitud de cable: 0,5 m | 63.92 | 1 | AF | Industrial Field Connectivity (IFC) | AF1 | AF1CGA | 1 | 100 | NO | PC |  | 57,20 | G | 0 | 0 | 0 |  | 4055626113616 | 85444290 | DE | EC001855 | Imagen | Catálogo
1417370 | HC-M-04-KT-F | Módulo de insertos de contactos | Módulo de insertos de contactos, número de polos: 4xKOAX, contactos de potencia: 0, contactos de mando: 4, Hembra, Conexión engastada y soldada, 48 V, 2 A, 0,2 mm² ... 0,8 mm², aplicación: Señal | 4.29 | 1 | AF | Industrial Field Connectivity (IFC) | AF7 | AF7ACE | 5 | 5 | NO | PC |  | 7,18 | G | 15 | 150 | 120 | MM | 4055626112527 | 85389099 | PL | EC000438 | Imagen | Catálogo
1417371 | HC-M-04-KT-M | Módulo de insertos de contactos | Módulo de insertos de contactos, número de polos: 4xKOAX, contactos de potencia: 0, contactos de mando: 4, Macho, Conexión engastada y soldada, 48 V, 2 A, 0,2 mm² ... 0,8 mm², aplicación: Señal | 4.29 | 1 | AF | Industrial Field Connectivity (IFC) | AF7 | AF7ACE | 5 | 5 | NO | PC |  | 6,45 | G | 35 | 150 | 100 | MM | 4055626112534 | 85389099 | PL | EC000438 | Imagen | Catálogo
1417372 | HC-M-05-PT-M | Módulo de insertos de contactos | Módulo de insertos de contactos, número de polos: 5, contactos de potencia: 5, contactos de mando: 0, Macho, Conexión push-in, 400 V, 16 A, 0,14 mm² ... 2,5 mm², aplicación: Potencia | 9 | 1 | AF | Industrial Field Connectivity (IFC) | AF7 | AF7ACE | 5 | 5 | NO | PC |  | 15,28 | G | 18 | 140 | 90 | MM | 4055626112541 | 85366990 | PL | EC000438 | Imagen | Catálogo
1417373 | HC-M-05-PT-F | Módulo de insertos de contactos | Módulo de insertos de contactos, número de polos: 5, contactos de potencia: 5, contactos de mando: 0, Hembra, Conexión push-in, 400 V, 16 A, 0,14 mm² ... 2,5 mm², aplicación: Potencia | 9.33 | 1 | AF | Industrial Field Connectivity (IFC) | AF7 | AF7ACE | 5 | 5 | NO | PC |  | 16,28 | G | 17 | 140 | 120 | MM | 4055626112558 | 85366990 | PL | EC000438 | Imagen | Catálogo
1417374 | HC-M-02-EMC-M | Módulo de insertos de contactos | Módulo de insertos de contactos, número de polos: 2, Macho, Conexión crimpada, 48 V, 10 A, 0,14 mm² ... 2,5 mm², aplicación: Datos/señal, para el uso de dos conectores CEM (conector macho), número de polos: 1, 4, 8 | 5.58 | 1 | AF | Industrial Field Connectivity (IFC) | AF7 | AF7ACE | 2 | 2 | NO | PC |  | 13,80 | G | 40 | 150 | 205 | MM | 4055626112565 | 85389099 | PL | EC000438 | Imagen | Catálogo
1417376 | HC-M-02-EMC-F | Módulo de insertos de contactos | Módulo de insertos de contactos, número de polos: 2, Hembra, Conexión crimpada, 48 V, 10 A, 0,14 mm² ... 2,5 mm², aplicación: Datos/señal, para el uso de dos conectores CEM (conector hembra), número de polos: 1, 4, 8 | 5.58 | 1 | AF | Industrial Field Connectivity (IFC) | AF7 | AF7ACE | 2 | 2 | NO | PC |  | 13,93 | G | 32 | 150 | 90 | MM | 4055626112572 | 85389099 | PL | EC000438 | Imagen | Catálogo
1417379 | HC-M-01-AT-F-40 | Módulo de insertos de contactos | Módulo de insertos de contactos, número de polos: 1, contactos de potencia: 1, contactos de mando: 0, Hembra, Conexión por tornillo axial, 1000 V, 200 A, 6 mm² ... 70 mm², aplicación: Potencia | 42.15 | 1 | AF | Industrial Field Connectivity (IFC) | AF7 | AF7ACE | 2 | 2 | NO | PC |  | 65,60 | G | 45 | 150 | 208 | MM | 4055626112602 | 85366990 | PL | EC000438 | Imagen | Catálogo
1417380 | HC-M-01-AT-F-40-PE | Módulo de insertos de contactos | Módulo de insertos de contactos, número de polos: PE, contactos de potencia: 0, contactos de mando: 0, Hembra, Conexión por tornillo axial, 25 mm² ... 70 mm², aplicación: Transferencia PE | 59.12 | 1 | AF | Industrial Field Connectivity (IFC) | AF7 | AF7ACE | 2 | 2 | NO | PC |  | 88,65 | G | 31 | 153 | 89 | MM | 4055626112619 | 85366990 | PL | EC000438 | Imagen | Catálogo
1417381 | HC-M-01-AT-M-40 | Módulo de insertos de contactos | Módulo de insertos de contactos, número de polos: 1, contactos de potencia: 1, contactos de mando: 0, Macho, Conexión por tornillo axial, 1000 V, 200 A, 6 mm² ... 70 mm², aplicación: Potencia | 36.68 | 1 | AF | Industrial Field Connectivity (IFC) | AF7 | AF7ACE | 2 | 2 | NO | PC |  | 66,80 | G | 50 | 150 | 208 | MM | 4055626112626 | 85366990 | PL | EC000438 | Imagen | Catálogo
1417382 | HC-M-01-AT-M-40-PE | Módulo de insertos de contactos | Módulo de insertos de contactos, número de polos: PE, contactos de potencia: 0, contactos de mando: 0, Macho, Conexión por tornillo axial, 25 mm² ... 70 mm², aplicación: Transferencia PE | 54.4 | 1 | AF | Industrial Field Connectivity (IFC) | AF7 | AF7ACE | 2 | 2 | NO | PC |  | 94,55 | G | 35 | 149 | 100 | MM | 4055626112633 | 85366990 | PL | EC000438 | Imagen | Catálogo
1417387 | HC-M-02-AT-F-10 | Módulo de insertos de contactos | Módulo de insertos de contactos, número de polos: 2, contactos de potencia: 2, contactos de mando: 0, Hembra, Conexión por tornillo axial, 690 V, 40 A, 2,5 mm² ... 10 mm², aplicación: Potencia | 18.09 | 1 | AF | Industrial Field Connectivity (IFC) | AF7 | AF7ACE | 2 | 2 | NO | PC |  | 27,80 | G | 25 | 150 | 205 | MM | 4055626112688 | 85366990 | PL | EC000438 | Imagen | Catálogo
1417389 | HC-M-02-AT-M-10 | Módulo de insertos de contactos | Módulo de insertos de contactos, número de polos: 2, contactos de potencia: 2, contactos de mando: 0, Macho, Conexión por tornillo axial, 690 V, 40 A, 2,5 mm² ... 10 mm², aplicación: Potencia | 15.45 | 1 | AF | Industrial Field Connectivity (IFC) | AF7 | AF7ACE | 2 | 2 | NO | PC |  | 26,30 | G | 25 | 150 | 205 | MM | 4055626112695 | 85366990 | PL | EC000438 | Imagen | Catálogo
1417390 | HC-M-02-AT-F-35 | Módulo de insertos de contactos | Módulo de insertos de contactos, número de polos: 2, contactos de potencia: 2, contactos de mando: 0, Hembra, Conexión por tornillo axial, 1000 V, 100 A, 10 mm² ... 35 mm², aplicación: Potencia | 47.87 | 1 | AF | Industrial Field Connectivity (IFC) | AF7 | AF7ACE | 2 | 2 | NO | PC |  | 66,31 | G | 35 | 197 | 145 | MM | 4055626112701 | 85366990 | PL | EC000438 | Imagen | Catálogo
1417392 | HC-M-02-AT-M-35 | Módulo de insertos de contactos | Módulo de insertos de contactos, número de polos: 2, contactos de potencia: 2, contactos de mando: 0, Macho, Conexión por tornillo axial, 1000 V, 100 A, 10 mm² ... 35 mm², aplicación: Potencia | 39.56 | 1 | AF | Industrial Field Connectivity (IFC) | AF7 | AF7ACE | 2 | 2 | NO | PC |  | 67,50 | G | 31 | 145 | 50 | MM | 4055626112718 | 85366990 | PL | EC000438 | Imagen | Catálogo
1417401 | VS-08-RJ45-5-Q/IP20-EC | Conector enchufable RJ45 | Conector enchufable RJ45, diseño: RJ45, índice de protección: IP20, número de polos: 8, 1 GBit/s, CAT5 (IEC 11801:2002), material: Plástico, tipo de conexión: Conexión por desplaz. de aislamiento, sección de conexión: AWG 26- 23, salida de cables: recta, color: negro, Ethernet | 31.47 | 1 | AB | Field Device Connectors (FDC) | ABN | ABNAAD | 1 | 1 | NO | PC |  | 22,20 | G | 16 | 131 | 205 | MM | 4046356521970 | 85366990 | CH | EC002636 | Imagen | Catálogo
1417407 | HC-M-02-CT-F-HV-16 | Módulo de insertos de contactos | Módulo de insertos de contactos, número de polos: 2, contactos de potencia: 2, contactos de mando: 0, Hembra, Conexión crimpada, 2900 V/5000 V, 16 A, 0,5 mm² ... 4 mm², aplicación: Alto voltaje | 121.59 | 1 | AF | Industrial Field Connectivity (IFC) | AF7 | AF7ACE | 1 | 1 | NO | PC |  | 64,40 | G | 31 | 149 | 99 | MM | 4055626112725 | 85389099 | PL | EC000438 | Imagen | Catálogo
1417408 | HC-M-02-CT-M-HV-16 | Módulo de insertos de contactos | Módulo de insertos de contactos, número de polos: 2, contactos de potencia: 2, contactos de mando: 0, Macho, Conexión crimpada, 2900 V/5000 V, 16 A, 0,5 mm² ... 4 mm², aplicación: Alto voltaje | 110.6 | 1 | AF | Industrial Field Connectivity (IFC) | AF7 | AF7ACE | 1 | 1 | NO | PC |  | 58,90 | G | 0 | 0 | 0 | MM | 4055626112732 | 85389099 | PL | EC000438 | Imagen | Catálogo
1417414 | SAC-5PH-M-F/2XF SH1 SCO | Distribuidor en H | Distribuidor en H, 5-polos, apantallado, Conector recta M12, codificación: A, a Hembra recta M12, codificación: A y Hembra recta M12, codificación: A, Rosca M12 no giratoria, boquilla de purga paralela | 119.24 | 1 | AF | Industrial Field Connectivity (IFC) | AF1 | AF1GAC | 1 | 1 | SÍ | PC |  | 60,80 | G | 17 | 60 | 39 | MM | 4046356525138 | 85366990 | PL | EC002925 | Imagen | Catálogo
1417430 | VS-08-M12MS-10G-P SCO | Conector para datos | Conector para datos, Ethernet CAT6<sub>A</sub> (10 GBit/s), 8-polos, apantallado, Conector macho recto M12 SPEEDCON, codificación: X, Conexión rápida Piercecon®, material de moleteado: Fundición inyectada de cinc, niquelada, diámetro exterior del cable 4 mm ... 8 mm | 60.59 | 1 | AF | Industrial Field Connectivity (IFC) | AF2 | AF2CHJ | 1 | 1 | SÍ | PC |  | 30,80 | G | 14 | 110 | 70 | MM | 4046356530699 | 85366990 | DE | EC002635 | Imagen | Catálogo
1417433 | HC-M-03-PN-M-F | Módulo de insertos de contactos | Módulo de insertos de contactos, número de polos: 3, Hembra, Macho, aplicación: Sistema neumático, para diámetro interior del tubo flexible de 1,6/3/4 mm | 2.65 | 1 | AF | Industrial Field Connectivity (IFC) | AF7 | AF7ACE | 5 | 5 | NO | PC |  | 5,90 | G | 17 | 150 | 60 | MM | 4055626112947 | 85389099 | PL | EC000438 | Imagen | Catálogo
1417434 | HC-M-02-PN-M-F | Módulo de insertos de contactos | Módulo de insertos de contactos, número de polos: 2, Hembra, Macho, aplicación: Sistema neumático, para diámetro interior del tubo flexible de 6 mm | 2.65 | 1 | AF | Industrial Field Connectivity (IFC) | AF7 | AF7ACE | 5 | 5 | NO | PC |  | 5,76 | G | 16 | 140 | 60 | MM | 4055626112954 | 85389099 | PL | EC000438 | Imagen | Catálogo
1052028:0081 | ZB 8,QR:FORTL.ZAHLEN 81-90 | Marcador para bornes | Tira Zack, 10 unidades, rotulación vertical con los números pares sucesivos: 81 ... 90, blanco, para ancho de borne: 8,2 mm, clase de montaje: enclavar | 120.91 | 100 | BG | Marking and Installation (MI) | BG2 | BG2122 | 10 | 10 | NO | PC | F | 2,01 | G |  |  |  |  | 4017918534851 | 49119900 | DE | EC000761 |  | Catálogo
1052028:0091 | ZB 8,QR:FORTL.ZAHLEN 91-100 | Marcador para bornes | Tira Zack, 10 unidades, rotulación vertical con los números pares sucesivos: 91 ... 100, blanco, para ancho de borne: 8,2 mm, clase de montaje: enclavar | 120.91 | 100 | BG | Marking and Installation (MI) | BG2 | BG2122 | 10 | 10 | NO | PC | F | 2,01 | G |  |  |  |  | 4017918534868 | 49119900 | DE | EC000761 |  | Catálogo
1053014:0001 | ZB10,LGS:FORTL.ZAHLEN 1-10 | Marcador para bornes | Tira Zack, 10 unidades, rotulación longitudinal con los números sucesivos: 1 ... 10, blanco, para ancho de borne: 10,2 mm, clase de montaje: enclavar | 120.91 | 100 | BG | Marking and Installation (MI) | BG2 | BG2122 | 10 | 10 | NO | PC |  | 2,51 | G |  |  |  |  | 4017918488185 | 49119900 | DE | EC000761 |  | Catálogo
1417443 | VS-08-M12MR-10G-P SCO | Conector para datos | Conector para datos, Ethernet CAT6<sub>A</sub> (10 GBit/s), 8-polos, apantallado, Conector macho acodado M12 SPEEDCON, codificación: X, Conexión rápida Piercecon®, material de moleteado: Fundición inyectada de cinc, niquelada, diámetro exterior del cable 4 mm ... 8 mm | 62.7 | 1 | AF | Industrial Field Connectivity (IFC) | AF2 | AF2CHJ | 1 | 1 | SÍ | PC |  | 35,50 | G | 16 | 75 | 85 | MM | 4046356530712 | 85366990 | DE | EC002635 | Imagen | Catálogo
1417489 | QPD T 4PE2,5 BK | Distribuidor T | Distribuidor T, tipo de conexión: Conexión IDC/ Conexión rápida QUICKON, número de polos: 4+PE, 1 mm² ... 2,5 mm², 690 V, 20 A, PA, negro, sin tuerca QUICKON, codificación: Perfil codificador | 78.8 | 1 | AF | Industrial Field Connectivity (IFC) | AF6 | AF6DCB | 1 | 1 | NO | PC |  | 172,50 | G | 37 | 160 | 145 | MM | 4055626173016 | 85366990 | PL | EC002567 | Imagen | Catálogo
1417490 | QPD T 4PE6,0 BK | Distribuidor T | Distribuidor T, tipo de conexión: Conexión IDC/ Conexión rápida QUICKON, número de polos: 4+PE, 2,5 mm² ... 6 mm², 690 V, 40 A, PA, negro, sin tuerca QUICKON | 99.93 | 1 | AF | Industrial Field Connectivity (IFC) | AF6 | AF6DCC | 1 | 1 | NO | PC |  | 297,80 | G | 42 | 143 | 145 | MM | 4055626173009 | 85366990 | PL | EC002567 | Imagen | Catálogo
1417494 | SAC-3P-M 8MS/ 1,0-PVC/M 8FS | Cable para sensores/actuadores | Cable para sensores/actuadores, 3-polos, PVC, negro RAL 9005, Conector recta M8, codificación: A, a Hembra recta M8, longitud de cable: 1 m | 19.41 | 1 | AF | Industrial Field Connectivity (IFC) | AF1 | AF1BBA | 1 | 20 | SÍ | PC |  | 34,30 | G | 26 | 130 | 130 | MM | 4055626117102 | 85444290 | DE | EC001855 | Imagen | Catálogo
1417495 | SAC-3P-M 8MS/ 2,0-PVC/M 8FS | Cable para sensores/actuadores | Cable para sensores/actuadores, 3-polos, PVC, negro RAL 9005, Conector recta M8, codificación: A, a Hembra recta M8, longitud de cable: 2 m | 20.29 | 1 | AF | Industrial Field Connectivity (IFC) | AF1 | AF1BBA | 1 | 20 | SÍ | PC | F | 59,80 | G | 0 | 0 | 0 |  | 4055626117119 | 85444290 | DE | EC001855 | Imagen | Catálogo
1417496 | SAC-3P-M 8MS/ 5,0-PVC/M 8FS | Cable para sensores/actuadores | Cable para sensores/actuadores, 3-polos, PVC, negro RAL 9005, Conector recta M8, codificación: A, a Hembra recta M8, longitud de cable: 5 m | 22.25 | 1 | AF | Industrial Field Connectivity (IFC) | AF1 | AF1BBA | 1 | 20 | SÍ | PC |  | 134,50 | G | 24 | 185 | 175 | MM | 4055626117126 | 85444290 | DE | EC001855 | Imagen | Catálogo
1417497 | SAC-3P-M 8MS/ 10,0-PVC/M 8FS | Cable para sensores/actuadores | Cable para sensores/actuadores, 3-polos, PVC, negro RAL 9005, Conector recta M8, codificación: A, Circuito: sin conectar, a Hembra recta M8, longitud de cable: 10 m | 27.2 | 1 | AF | Industrial Field Connectivity (IFC) | AF1 | AF1BBA | 1 | 50 | SÍ | PC | F | 262,30 | G | 0 | 0 | 0 |  | 4055626117133 | 85444290 | DE | EC001855 | Imagen | Catálogo
1417499 | SAC-4P-M 8MS/1,0-PVC/M 8FS | Cable para sensores/actuadores | Cable para sensores/actuadores, 4-polos, PVC, negro RAL 9005, Conector recta M8, codificación: A, a Hembra recta M8, longitud de cable: 1 m | 20.58 | 1 | AF | Industrial Field Connectivity (IFC) | AF1 | AF1BCA | 1 | 20 | SÍ | PC | F | 38,20 | G | 20 | 160 | 160 | MM | 4055626117140 | 85444290 | DE | EC001855 | Imagen | Catálogo
1417500 | SAC-4P-M 8MS/2,0-PVC/M 8FS | Cable para sensores/actuadores | Cable para sensores/actuadores, 4-polos, PVC, negro RAL 9005, Conector recta M8, codificación: A, a Hembra recta M8, longitud de cable: 2 m | 21 | 1 | AF | Industrial Field Connectivity (IFC) | AF1 | AF1BCA | 1 | 20 | SÍ | PC | F | 68,00 | G | 38 | 213 | 160 | MM | 4055626117157 | 85444290 | DE | EC001855 | Imagen | Catálogo
1417501 | SAC-4P-M 8MS/5,0-PVC/M 8FS | Cable para sensores/actuadores | Cable para sensores/actuadores, 4-polos, PVC, negro RAL 9005, Conector recta M8, codificación: A, a Hembra recta M8, longitud de cable: 5 m | 23.93 | 1 | AF | Industrial Field Connectivity (IFC) | AF1 | AF1BCA | 1 | 20 | SÍ | PC | F | 155,00 | G | 177 | 32 | 169 | MM | 4055626117164 | 85444290 | DE | EC001855 | Imagen | Catálogo
1417502 | SAC-4P-M 8MS/10,0-PVC/M 8FS | Cable para sensores/actuadores | Cable para sensores/actuadores, 4-polos, PVC, negro RAL 9005, Conector recta M8, codificación: A, a Hembra recta M8, longitud de cable: 10 m | 29.65 | 1 | AF | Industrial Field Connectivity (IFC) | AF1 | AF1BCA | 1 | 20 | SÍ | PC | F | 293,30 | G | 0 | 0 | 0 |  | 4055626117171 | 85444290 | DE | EC001855 | Imagen | Catálogo
1417503 | SAC-4P-15,0-PVC/M12FS | Cable para sensores/actuadores | Cable para sensores/actuadores, 4-polos, PVC, negro RAL 9005, extremo de cable libre, a Hembra recta M12, codificación: A, longitud de cable: 15 m | 28.74 | 1 | AF | Industrial Field Connectivity (IFC) | AF1 | AF1CCA | 1 | 5 | SÍ | PC |  | 525,70 | G | 35 | 200 | 185 | MM | 4055626117188 | 85444290 | DE | EC001855 | Imagen | Catálogo
1417504 | SAC-4P-20,0-PVC/M12FS | Cable para sensores/actuadores | Cable para sensores/actuadores, 4-polos, PVC, negro RAL 9005, extremo de cable libre, a Hembra recta M12, codificación: A, longitud de cable: 20 m | 34.94 | 1 | AF | Industrial Field Connectivity (IFC) | AF1 | AF1CCA | 1 | 5 | SÍ | PC |  | 687,70 | G | 50 | 210 | 210 | MM | 4055626117195 | 85444290 | DE | EC001855 | Imagen | Catálogo
1417505 | SAC-4P-25,0-PVC/M12FS | Cable para sensores/actuadores | Cable para sensores/actuadores, 4-polos, PVC, negro RAL 9005, extremo de cable libre, a Hembra recta M12, codificación: A, longitud de cable: 25 m | 41.28 | 1 | AF | Industrial Field Connectivity (IFC) | AF1 | AF1CCA | 1 | 5 | SÍ | PC | F | 864,50 | G | 241 | 60 | 194 | MM | 4055626117201 | 85444290 | DE | EC001855 | Imagen | Catálogo
1417506 | SAC-4P-M12MS/ 1,0-PVC/M12FS | Cable para sensores/actuadores | Cable para sensores/actuadores, 4-polos, PVC, negro RAL 9005, Conector recta M12, codificación: A, a Hembra recta M12, codificación: A, longitud de cable: 1 m | 21.52 | 1 | AF | Industrial Field Connectivity (IFC) | AF1 | AF1CCA | 1 | 20 | SÍ | PC | F | 53,70 | G | 0 | 0 | 0 |  | 4055626117218 | 85444290 | DE | EC001855 | Imagen | Catálogo
1417507 | SAC-4P-M12MS/ 2,0-PVC/M12FS | Cable para sensores/actuadores | Cable para sensores/actuadores, 4-polos, PVC, negro RAL 9005, Conector recta M12, codificación: A, a Hembra recta M12, codificación: A, longitud de cable: 2 m | 22.75 | 1 | AF | Industrial Field Connectivity (IFC) | AF1 | AF1CCA | 1 | 20 | SÍ | PC | F | 89,40 | G | 8 | 150 | 150 | MM | 4055626117225 | 85444290 | DE | EC001855 | Imagen | Catálogo
1417509 | SAC-4P-M12MS/ 5,0-PVC/M12FS | Cable para sensores/actuadores | Cable para sensores/actuadores, 4-polos, PVC, negro RAL 9005, Conector recta M12, codificación: A, a Hembra recta M12, codificación: A, longitud de cable: 5 m | 25.75 | 1 | AF | Industrial Field Connectivity (IFC) | AF1 | AF1CCA | 1 | 20 | SÍ | PC | F | 190,40 | G | 20 | 180 | 180 | MM | 4055626117232 | 85444290 | DE | EC001855 | Imagen | Catálogo
1417512 | SAC-4P-M12MS/ 10,0-PVC/M12FS | Cable para sensores/actuadores | Cable para sensores/actuadores, 4-polos, PVC, negro RAL 9005, Conector recta M12, codificación: A, a Hembra recta M12, codificación: A, longitud de cable: 10 m | 32.7 | 1 | AF | Industrial Field Connectivity (IFC) | AF1 | AF1CCA | 1 | 20 | SÍ | PC | F | 361,90 | G | 25 | 186 | 186 | MM | 4055626117249 | 85444290 | DE | EC001855 | Imagen | Catálogo
1417513 | SAC-4P-M12MS/ 15,0-PVC/M12FS | Cable para sensores/actuadores | Cable para sensores/actuadores, 4-polos, PVC, negro RAL 9005, Conector recta M12, codificación: A, a Hembra recta M12, codificación: A, longitud de cable: 15 m | 39 | 1 | AF | Industrial Field Connectivity (IFC) | AF1 | AF1CCA | 1 | 5 | SÍ | PC | F | 543,10 | G | 0 | 0 | 0 |  | 4055626117256 | 85444290 | DE | EC001855 | Imagen | Catálogo
1417514 | SAC-4P-M12MS/ 20,0-PVC/M12FS | Cable para sensores/actuadores | Cable para sensores/actuadores, 4-polos, PVC, negro RAL 9005, Conector recta M12, codificación: A, a Hembra recta M12, codificación: A, longitud de cable: 20 m | 45.22 | 1 | AF | Industrial Field Connectivity (IFC) | AF1 | AF1CCA | 1 | 5 | SÍ | PC | F | 713,60 | G | 58 | 229 | 198 | MM | 4055626117263 | 85444290 | DE | EC001855 | Imagen | Catálogo
1417516 | SAC-5P-15,0-PVC/M12FS | Cable para sensores/actuadores | Cable para sensores/actuadores, 5-polos, PVC, negro RAL 9005, extremo de cable libre, a Hembra recta M12, codificación: A, longitud de cable: 15 m | 32.47 | 1 | AF | Industrial Field Connectivity (IFC) | AF1 | AF1CDA | 1 | 5 | SÍ | PC | F | 619,70 | G | 44 | 195 | 204 | MM | 4055626117287 | 85444290 | DE | EC001855 | Imagen | Catálogo
1417517 | SAC-5P-20,0-PVC/M12FS | Cable para sensores/actuadores | Cable para sensores/actuadores, 5-polos, PVC, negro RAL 9005, extremo de cable libre, a Hembra recta M12, codificación: A, longitud de cable: 20 m | 38.42 | 1 | AF | Industrial Field Connectivity (IFC) | AF1 | AF1CDA | 1 | 5 | SÍ | PC | F | 800,70 | G | 50 | 240 | 240 | MM | 4055626117294 | 85444290 | DE | EC001855 | Imagen | Catálogo
1417518 | SAC-5P-25,0-PVC/M12FS | Cable para sensores/actuadores | Cable para sensores/actuadores, 5-polos, PVC, negro RAL 9005, extremo de cable libre, a Hembra recta M12, codificación: A, longitud de cable: 25 m | 46.47 | 1 | AF | Industrial Field Connectivity (IFC) | AF1 | AF1CDA | 1 | 5 | SÍ | PC | F | 1.012,70 | G | 227 | 68 | 204 | MM | 4055626117300 | 85444290 | DE | EC001855 | Imagen | Catálogo
1417519 | SAC-5P-M12MS/1,0-PVC/M12FS | Cable para sensores/actuadores | Cable para sensores/actuadores, 5-polos, PVC, negro RAL 9005, Conector recta M12, codificación: A, a Hembra recta M12, codificación: A, longitud de cable: 1 m | 24.44 | 1 | AF | Industrial Field Connectivity (IFC) | AF1 | AF1CDA | 1 | 20 | SÍ | PC | F | 59,20 | G | 10 | 100 | 100 | MM | 4055626117317 | 85444290 | DE | EC001855 | Imagen | Catálogo
1417520 | SAC-5P-M12MS/2,0-PVC/M12FS | Cable para sensores/actuadores | Cable para sensores/actuadores, 5-polos, PVC, negro RAL 9005, Conector recta M12, codificación: A, a Hembra recta M12, codificación: A, longitud de cable: 2 m | 26.0899 | 1 | AF | Industrial Field Connectivity (IFC) | AF1 | AF1CDA | 1 | 20 | SÍ | PC | F | 99,20 | G | 202 | 18 | 163 | MM | 4055626117324 | 85444290 | DE | EC001855 | Imagen | Catálogo
1417521 | SAC-5P-M12MS/ 5,0-PVC/M12FS | Cable para sensores/actuadores | Cable para sensores/actuadores, 5-polos, PVC, negro RAL 9005, Conector recta M12, codificación: A, a Hembra recta M12, codificación: A, longitud de cable: 5 m | 29.15 | 1 | AF | Industrial Field Connectivity (IFC) | AF1 | AF1CDA | 1 | 20 | SÍ | PC | F | 218,00 | G | 10 | 180 | 180 | MM | 4055626117331 | 85444290 | DE | EC001855 | Imagen | Catálogo
1417522 | SAC-5P-M12MS/ 10,0-PVC/M12FS | Cable para sensores/actuadores | Cable para sensores/actuadores, 5-polos, PVC, negro RAL 9005, Conector recta M12, codificación: A, a Hembra recta M12, codificación: A, longitud de cable: 10 m | 36.9 | 1 | AF | Industrial Field Connectivity (IFC) | AF1 | AF1CDA | 1 | 20 | SÍ | PC | F | 407,40 | G | 0 | 0 | 0 |  | 4055626117348 | 85444290 | DE | EC001855 | Imagen | Catálogo
1417539 | SAC-3P- 4,0-PVC/M12FSS PE | Cable de potencia | Cable de potencia, 3-polos, PVC, negro, extremo de cable libre, a Hembra recta M12, codificación: S, longitud de cable: 4 m, para corriente alterna hasta 16 A/230 V | 42.68 | 1 | AF | Industrial Field Connectivity (IFC) | AF1 | AF1CBB | 1 | 50 | NO | PC |  | 355,20 | G | 30 | 188 | 180 | MM | 4055626117416 | 85444290 | PL | EC001855 | Imagen | Catálogo
1417544 | SACB-8/16-L- 7,0 80MC SCO | Cable para sensores/actuadores | Caja para sensores/actuadores, aplicación: robot y cadena de arrastre, tipo de conexión: conector hembra M12 de metal SPEEDCON, número de slots: 8, número de polos: 5, ocupación de los slots: doble, indicación de estado: sí, pnp; conexión de cable principal: conexión fija 180°, PUR sin halógenos muy flexible, longitud de cable: 7 m, apantallamiento: no | 326.82 | 1 | AF | Industrial Field Connectivity (IFC) | AF3 | AF3CCA | 1 | 15 | NO | PC |  | 1.680,00 | G | 67 | 360 | 325 | MM | 4055626115580 | 85444290 | DE | EC002585 | Imagen | Catálogo
1053014:0011 | ZB10,LGS:FORTL.ZAHLEN 11-20 | Marcador para bornes | Tira Zack, 10 unidades, rotulación longitudinal con los números sucesivos: 11 ... 20, blanco, para ancho de borne: 10,2 mm, clase de montaje: enclavar | 120.91 | 100 | BG | Marking and Installation (MI) | BG2 | BG2122 | 10 | 10 | NO | PC |  | 2,46 | G |  |  |  |  | 4017918194598 | 49119900 | DE | EC000761 |  | Catálogo
1053014:0021 | ZB10,LGS:FORTL.ZAHLEN 21-30 | Marcador para bornes | Tira Zack, 10 unidades, rotulación longitudinal con los números sucesivos: 21 ... 30, blanco, para ancho de borne: 10,2 mm, clase de montaje: enclavar | 120.91 | 100 | BG | Marking and Installation (MI) | BG2 | BG2122 | 10 | 10 | NO | PC |  | 2,37 | G |  |  |  |  | 4017918488178 | 49119900 | DE | EC000761 |  | Catálogo
1417580 | SACC-DSI-MS-4CON-M12/1,0 SCO | Conect. enchuf. para apar. pared poster. | Conect. enchuf. para apar. pared poster., Universal, 4-polos, Conector macho, recto, M12-SPEEDCON, A-codificación, a extremo de cable libre, Hilos trenzados individuales, longitud de cable: 1 m, 0,34 mm², Hilo trenzado TPE, encapsulado, se espera que este artículo no contenga plomo a partir del segundo trimestre de 2026 de acuerdo con RoHS II sin excepción 6c (Pb &lt;0,1 %), una alternativa sin plomo está disponible previamente a petición | 19.2 | 1 | AB | Field Device Connectors (FDC) | ABQ | ABQCGA | 1 | 25 | NO | PC |  | 35,10 | G | 18 | 100 | 120 | MM | 4055626117447 | 85444290 | DE | EC003570 | Imagen | Catálogo
1053014:0031 | ZB10,LGS:FORTL.ZAHLEN 31-40 | Marcador para bornes | Tira Zack, 10 unidades, rotulación longitudinal con los números sucesivos: 31 ... 40, blanco, para ancho de borne: 10,2 mm, clase de montaje: enclavar | 120.91 | 100 | BG | Marking and Installation (MI) | BG2 | BG2122 | 10 | 10 | NO | PC | F | 2,31 | G |  |  |  |  | 4017918195298 | 49119900 | DE | EC000761 |  | Catálogo
1053014:0041 | ZB10,LGS:FORTL.ZAHLEN 41-50 | Marcador para bornes | Tira Zack, 10 unidades, rotulación longitudinal con los números sucesivos: 41 ... 50, blanco, para ancho de borne: 10,2 mm, clase de montaje: enclavar | 120.91 | 100 | BG | Marking and Installation (MI) | BG2 | BG2122 | 10 | 10 | NO | PC | F | 2,51 | G |  |  |  |  | 4017918195281 | 49119900 | DE | EC000761 |  | Catálogo
1053014:0051 | ZB10,LGS:FORTL.ZAHLEN 51-60 | Marcador para bornes | Tira Zack, 10 unidades, rotulación longitudinal con los números sucesivos: 51 ... 60, blanco, para ancho de borne: 10,2 mm, clase de montaje: enclavar | 120.91 | 100 | BG | Marking and Installation (MI) | BG2 | BG2122 | 10 | 10 | NO | PC |  | 2,45 | G |  |  |  |  | 4017918194581 | 49119900 | DE | EC000761 |  | Catálogo
1053014:0061 | ZB10,LGS:FORTL.ZAHLEN 61-70 | Marcador para bornes | Tira Zack, 10 unidades, rotulación longitudinal con los números sucesivos: 61 ... 70, blanco, para ancho de borne: 10,2 mm, clase de montaje: enclavar | 120.91 | 100 | BG | Marking and Installation (MI) | BG2 | BG2122 | 10 | 10 | NO | PC | F | 2,48 | G |  |  |  |  | 4017918194574 | 49119900 | DE | EC000761 |  | Catálogo
1053014:0071 | ZB10,LGS:FORTL.ZAHLEN 71-80 | Marcador para bornes | Tira Zack, 10 unidades, rotulación longitudinal con los números sucesivos: 71 ... 80, blanco, para ancho de borne: 10,2 mm, clase de montaje: enclavar | 120.91 | 100 | BG | Marking and Installation (MI) | BG2 | BG2122 | 10 | 10 | NO | PC |  | 2,46 | G |  |  |  |  | 4017918194567 | 49119900 | DE | EC000761 |  | Catálogo
1053014:0081 | ZB10,LGS:FORTL.ZAHLEN 81-90 | Marcador para bornes | Tira Zack, 10 unidades, rotulación longitudinal con los números sucesivos: 81 ... 90, blanco, para ancho de borne: 10,2 mm, clase de montaje: enclavar | 120.91 | 100 | BG | Marking and Installation (MI) | BG2 | BG2122 | 10 | 10 | NO | PC | F | 2,45 | G |  |  |  |  | 4017918194550 | 49119900 | DE | EC000761 |  | Catálogo
1417598 | SACC-E-FS-8CON-M16/0,5-0,08SCO | Conect. enchuf. para apar. pared delant. | Conect. enchuf. para apar. pared delant., 8-polos, Hembra de conexión, recto-SPEEDCON, A-codificación, a extremo de cable libre, Hilos trenzados individuales, longitud de cable: 0,5 m, 0,08 mm², encapsulado, se espera que este artículo no contenga plomo a partir del cuarto trimestre de 2025 de acuerdo con RoHS II sin excepción 6c (Pb &lt;0,1 %), una alternativa sin plomo está disponible previamente a petición | 23.13 | 1 | AB | Field Device Connectors (FDC) | ABQ | ABQCFB | 1 | 50 | NO | PC |  | 18,00 | G | 0 | 0 | 0 |  | 4055626121833 | 85444290 | DE | EC003570 | Imagen | Catálogo
1053014:0091 | ZB10,LGS:FORTL.ZAHLEN 91-100 | Marcador para bornes | Tira Zack, 10 unidades, rotulación longitudinal con los números sucesivos: 91 ... 100, blanco, para ancho de borne: 10,2 mm, clase de montaje: enclavar | 120.91 | 100 | BG | Marking and Installation (MI) | BG2 | BG2122 | 10 | 10 | NO | PC |  | 2,44 | G |  |  |  |  | 4017918194543 | 49119900 | DE | EC000761 |  | Catálogo
1053098:- | ZB10,LGS:SYMBOLE - | Marcador para bornes | Tira Zack, rotulación longitudinal con el símbolo: -, blanco, para ancho de borne: 10,2 mm, clase de montaje: enclavar | 120.91 | 100 | BG | Marking and Installation (MI) | BG2 | BG2122 | 10 | 10 | NO | PC | F | 2,46 | G |  |  |  |  | 4017918550851 | 49119900 | DE | EC000761 |  | Catálogo
1417613 | SACC-E-M12FS-8CON-M16/0,5 | Conect. enchuf. para apar. pared delant. | Conect. enchuf. para apar. pared delant., Universal, 8-polos, Hembra de conexión, recto, M12-Estándar, A-codificación, a extremo de cable libre, Hilos trenzados individuales, longitud de cable: 0,5 m, 0,25 mm², Hilo trenzado TPE, encapsulado, se espera que este artículo no contenga plomo a partir del cuarto trimestre de 2025 de acuerdo con RoHS II sin excepción 6c (Pb &lt;0,1 %), una alternativa sin plomo está disponible previamente a petición | 23.13 | 1 | AB | Field Device Connectors (FDC) | ABQ | ABQCFB | 1 | 50 | NO | PC |  | 26,30 | G | 19 | 100 | 130 | MM | 4055626120379 | 85444290 | DE | EC003570 | Imagen | Catálogo
1053098:+ | ZB10,LGS:SYMBOLE + | Marcador para bornes | Tira Zack, rotulación longitudinal con el símbolo: +, blanco, para ancho de borne: 10,2 mm, clase de montaje: enclavar | 120.91 | 100 | BG | Marking and Installation (MI) | BG2 | BG2122 | 10 | 10 | NO | PC | F | 2,45 | G |  |  |  |  | 4017918550844 | 49119900 | DE | EC000761 |  | Catálogo
1417631 | SAC-4P-M12MS/100-28X/FSSHOD HT | Cable para sensores/actuadores | Cable para sensores/actuadores, 4-polos, PE-X/PE-X sin halógenos, negro grisáceo RAL 7021, apantallado, Conector recta M12, codificación: A, a Hembra recta M12, codificación: A, longitud de cable: 100 m, para aplicaciones exteriores, con moleteado de acero inoxidable | 711.43 | 1 | AF | Industrial Field Connectivity (IFC) | AF1 | AF1CJA | 1 | 10 | SÍ | PC | F | 7.236,00 | G | 0 | 0 | 0 |  | 4055626118116 | 85444290 | PL | EC001855 | Imagen | Catálogo
1417632 | SAC-4P-M12MS/50-28X/FSSHOD HT | Cable para sensores/actuadores | Cable para sensores/actuadores, 4-polos, PE-X/PE-X sin halógenos, negro grisáceo RAL 7021, apantallado, Conector recta M12, codificación: A, a Hembra recta M12, codificación: A, longitud de cable: 50 m, para aplicaciones exteriores, con moleteado de acero inoxidable | 375.81 | 1 | AF | Industrial Field Connectivity (IFC) | AF1 | AF1CJA | 1 | 10 | SÍ | PC | F | 3.668,00 | G | 0 | 0 | 0 |  | 4055626118123 | 85444290 | PL | EC001855 | Imagen | Catálogo
1417633 | SAC-4P-M12MS/30-28X/FSSHOD HT | Cable para sensores/actuadores | Cable para sensores/actuadores, 4-polos, PE-X/PE-X sin halógenos, negro grisáceo RAL 7021, apantallado, Conector recta M12, codificación: A, a Hembra recta M12, codificación: A, longitud de cable: 30 m, para aplicaciones exteriores, con moleteado de acero inoxidable | 252.13 | 1 | AF | Industrial Field Connectivity (IFC) | AF1 | AF1CJA | 1 | 10 | SÍ | PC | F | 2.267,00 | G | 0 | 0 | 0 |  | 4055626118130 | 85444290 | PL | EC001855 | Imagen | Catálogo
1705021 | SPT 2,5/ 7-V-5,0 BD:-DI0 SO | Borna para placa de circuito impreso | Terminal de tarjetas de circuitos impresos, corriente nominal: 24 A, tensión nominal (III/2): 400 V, sección nominal: 2,5 mm², número de potenciales: 7, número de filas: 1, número de polos por fila: 7, familia de artículos: SPT 2,5/..-V, paso: 5 mm, tipo de conexión: Conexión por resorte push-in, montaje: Soldadura por ola, dirección de conexión conductor/placa de circuito impreso: 90 °, color: verde, Disposición de pines: Disposición de pines doble lineal, Longitud del pin [P]: 2,5 mm, número de pines de soldadura por potencial: 2, tipo de embalaje: empaquetado en caja | 357.5 | 100 | AA | PCB Connectors (PCC) | AAM | AAMBFF | 60 | 1020 | NO | PC |  | 9,30 | G | 46 | 181 | 108 | MM | 4046356750073 | 85369010 | DE | EC002643 | Imagen | Catálogo
1053098:L1 | ZB10,LGS:SYMBOLE L1 | Marcador para bornes | Tira Zack, rotulación longitudinal con el símbolo: L1, blanco, para ancho de borne: 10,2 mm, clase de montaje: enclavar | 120.91 | 100 | BG | Marking and Installation (MI) | BG2 | BG2122 | 10 | 10 | NO | PC |  | 2,31 | G |  |  |  |  | 4017918550899 | 49119900 | DE | EC000761 |  | Catálogo
1417639 | SAC-4P- 5,0-PUR/FSB SCO | Cable para sensores/actuadores | Cable para sensores/actuadores, 4-polos, PUR sin halógenos, negro grisáceo RAL 7021, extremo de cable libre, a Hembra recta M12 SPEEDCON, codificación: B, longitud de cable: 5 m | 32.71 | 1 | AF | Industrial Field Connectivity (IFC) | AF1 | AF1CCA | 1 | 50 | SÍ | PC | F | 137,50 | G | 0 | 0 | 0 |  | 4055626119052 | 85444290 | PL | EC001855 | Imagen | Catálogo
1417640 | SAC-4P-MSB/ 5,0-PUR SCO | Cable para sensores/actuadores | Cable para sensores/actuadores, 4-polos, PUR sin halógenos, negro grisáceo RAL 7021, Conector recta M12 SPEEDCON, codificación: B, a extremo de cable libre, longitud de cable: 5 m | 33.13 | 1 | AF | Industrial Field Connectivity (IFC) | AF1 | AF1CCA | 1 | 50 | SÍ | PC | F | 148,30 | G | 0 | 0 | 0 |  | 4055626119069 | 85444290 | PL | EC001855 | Imagen | Catálogo
1417642 | SAC-8P-M12MS/1,5-PUR/M12FS VA | Cable para sensores/actuadores | Cable para sensores/actuadores, 8-polos, PUR sin halógenos, negro grisáceo RAL 7021, Conector recta M12, codificación: A, a Hembra recta M12, codificación: A, longitud de cable: 1,5 m | 55.69 | 1 | AF | Industrial Field Connectivity (IFC) | AF1 | AF1CFA | 1 | 50 | SÍ | PC | F | 87,80 | G | 0 | 0 | 0 |  | 4055626119076 | 85444290 | PL | EC001855 | Imagen | Catálogo
1417652 | G-INS-M12-S68N-PNES-LG | Prensaestopas | Prensaestopas, material conexión por tornillo: PA, aplicación: Estándar, diámetro exterior del cable 3 mm ... 6,5 mm, apantallamiento: no, rosca de conexión: M12 x 1,5, color: gris luminoso RAL 7035 | 68.28 | 100 | AF | Industrial Field Connectivity (IFC) | AF7 | AF7DCX | 10 | 10 | NO | PC |  | 3,75 | G | 17 | 102 | 162 | MM | 4055626120959 | 39269097 | TR | EC000441 | Imagen | Catálogo
1417653 | G-INS-M16-S68N-PNES-LG | Prensaestopas | Prensaestopas, material conexión por tornillo: PA, aplicación: Estándar, diámetro exterior del cable 5 mm ... 10 mm, apantallamiento: no, rosca de conexión: M16 x 1,5, color: gris luminoso RAL 7035 | 71.5 | 100 | AF | Industrial Field Connectivity (IFC) | AF7 | AF7DCX | 10 | 10 | NO | PC |  | 9,63 | G | 23 | 145 | 145 | MM | 4055626120966 | 39269097 | TR | EC000441 | Imagen | Catálogo
1417654 | G-INS-M25-M68N-PNES-LG | Prensaestopas | Prensaestopas, material conexión por tornillo: PA, aplicación: Estándar, diámetro exterior del cable 11 mm ... 17 mm, apantallamiento: no, rosca de conexión: M25 x 1,5, color: gris luminoso RAL 7035 | 131.02 | 100 | AF | Industrial Field Connectivity (IFC) | AF7 | AF7DCX | 5 | 5 | NO | PC |  | 17,13 | G | 32 | 86 | 147 | MM | 4055626120973 | 39269097 | TR | EC000441 | Imagen | Catálogo
1417655 | G-INS-M32-M68N-PNES-LG | Prensaestopas | Prensaestopas, material conexión por tornillo: PA, aplicación: Estándar, diámetro exterior del cable 15 mm ... 21 mm, apantallamiento: no, rosca de conexión: M32 x 1,5, color: gris luminoso RAL 7035 | 263.88 | 100 | AF | Industrial Field Connectivity (IFC) | AF7 | AF7DCX | 5 | 5 | NO | PC |  | 27,48 | G | 37 | 180 | 150 | MM | 4055626120980 | 39269097 | TR | EC000441 | Imagen | Catálogo
1417656 | G-INS-M40-M68N-PNES-LG | Prensaestopas | Prensaestopas, material conexión por tornillo: PA, aplicación: Estándar, diámetro exterior del cable 19 mm ... 28 mm, apantallamiento: no, rosca de conexión: M40 x 1,5, color: gris luminoso RAL 7035 | 383.86 | 100 | AF | Industrial Field Connectivity (IFC) | AF7 | AF7DCX | 5 | 5 | NO | PC |  | 47,59 | G | 47 | 120 | 160 | MM | 4055626120997 | 39269097 | TR | EC000441 | Imagen | Catálogo
1417657 | G-INS-M50-L68L-PNES-LG | Prensaestopas | Prensaestopas, material conexión por tornillo: PA, aplicación: Estándar, diámetro exterior del cable 30 mm ... 36 mm, apantallamiento: no, rosca de conexión: M50 x 1,5, color: gris luminoso RAL 7035 | 1120.16 | 100 | AF | Industrial Field Connectivity (IFC) | AF7 | AF7DCX | 1 | 1 | SÍ | PC |  | 99,60 | G | 0 | 0 | 0 |  | 4055626121604 | 39269097 | TR | EC000441 | Imagen | Catálogo
1417658 | G-INS-M63-L68L-PNES-LG | Prensaestopas | Prensaestopas, material conexión por tornillo: PA, aplicación: Estándar, diámetro exterior del cable 34 mm ... 44 mm, apantallamiento: no, rosca de conexión: M63 x 1,5, color: gris luminoso RAL 7035 | 1158 | 100 | AF | Industrial Field Connectivity (IFC) | AF7 | AF7DCX | 1 | 1 | SÍ | PC |  | 106,60 | G | 0 | 0 | 0 |  | 4055626121611 | 39269097 | TR | EC000441 | Imagen | Catálogo
1417659 | A-INL-M12-P-LG | Contratuerca | Contratuerca, para roscas M12 x 1,5, color: gris luminoso | 21.74 | 100 | AF | Industrial Field Connectivity (IFC) | AF7 | AF7DZX | 10 | 10 | NO | PC |  | 1,42 | G | 11 | 95 | 158 | MM | 4055626121628 | 39269097 | TR | EC000879 | Imagen | Catálogo
1417660 | A-INL-M16-P-LG | Contratuerca | Contratuerca, para roscas M16 x 1,5, color: gris luminoso | 23.31 | 100 | AF | Industrial Field Connectivity (IFC) | AF7 | AF7DZX | 10 | 10 | NO | PC |  | 1,77 | G | 13 | 95 | 157 | MM | 4055626121635 | 39269097 | TR | EC000879 | Imagen | Catálogo
1417661 | A-INL-M25-P-LG | Contratuerca | Contratuerca, para roscas M25 x 1,5, color: gris luminoso | 37.65 | 100 | AF | Industrial Field Connectivity (IFC) | AF7 | AF7DZX | 5 | 5 | NO | PC |  | 3,59 | G | 13 | 87 | 155 | MM | 4055626121642 | 39269097 | TR | EC000879 | Imagen | Catálogo
1417662 | A-INL-M32-P-LG | Contratuerca | Contratuerca, para roscas M32 x 1,5, color: gris luminoso | 52.1 | 100 | AF | Industrial Field Connectivity (IFC) | AF7 | AF7DZX | 5 | 5 | NO | PC |  | 7,34 | G | 20 | 140 | 165 | MM | 4055626121659 | 39269097 | TR | EC000879 | Imagen | Catálogo
1417664 | A-INL-M40-P-LG | Contratuerca | Contratuerca, para roscas M40 x 1,5, color: gris luminoso | 87.1 | 100 | AF | Industrial Field Connectivity (IFC) | AF7 | AF7DZX | 5 | 5 | NO | PC |  | 7,98 | G | 21 | 157 | 106 | MM | 4055626121666 | 39269097 | TR | EC000879 | Imagen | Catálogo
1417665 | A-INL-M50-P-LG | Contratuerca | Contratuerca, para roscas M50 x 1,5, color: gris luminoso | 130.72 | 100 | AF | Industrial Field Connectivity (IFC) | AF7 | AF7DZX | 5 | 5 | NO | PC |  | 13,36 | G | 26 | 155 | 125 | MM | 4055626121673 | 39269097 | TR | EC000879 | Imagen | Catálogo
1417666 | A-INL-M63-P-LG | Contratuerca | Contratuerca, para roscas M63 x 1,5, color: gris luminoso | 189.54 | 100 | AF | Industrial Field Connectivity (IFC) | AF7 | AF7DZX | 5 | 5 | NO | PC |  | 18,60 | G | 0 | 0 | 0 |  | 4055626121680 | 39269097 | TR | EC000879 | Imagen | Catálogo
1053098:L2 | ZB10,LGS:SYMBOLE L2 | Marcador para bornes | Tira Zack, rotulación longitudinal con el símbolo: L2, blanco, para ancho de borne: 10,2 mm, clase de montaje: enclavar | 120.91 | 100 | BG | Marking and Installation (MI) | BG2 | BG2122 | 10 | 10 | NO | PC |  | 2,43 | G |  |  |  |  | 4017918550905 | 49119900 | DE | EC000761 |  | Catálogo
1053098:L3 | ZB10,LGS:SYMBOLE L3 | Marcador para bornes | Tira Zack, rotulación longitudinal con el símbolo: L3, blanco, para ancho de borne: 10,2 mm, clase de montaje: enclavar | 120.91 | 100 | BG | Marking and Installation (MI) | BG2 | BG2122 | 10 | 10 | NO | PC |  | 2,45 | G |  |  |  |  | 4017918550912 | 49119900 | DE | EC000761 |  | Catálogo
1417687 | SAC-4P-M12MST/ 5,0-PUR/FST SH | Cable de potencia | Cable de potencia, 4-polos, PUR sin halógenos, negro RAL 9005, apantallado (Advanced Shielding Technology), Conector recta M12, codificación: T, a Hembra recta M12, codificación: T, longitud de cable: 5 m, para corriente continua hasta 12 A/63 V | 123.15 | 1 | AF | Industrial Field Connectivity (IFC) | AF1 | AF1CCQ | 1 | 50 | NO | PC | F | 758,00 | G | 35 | 255 | 245 | MM | 4055626124827 | 85444290 | PL | EC001855 | Imagen | Catálogo
1053098:PE | ZB10,LGS:SYMBOLE PE | Marcador para bornes | Tira Zack, rotulación longitudinal con el símbolo: PE, blanco, para ancho de borne: 10,2 mm, clase de montaje: enclavar | 120.91 | 100 | BG | Marking and Installation (MI) | BG2 | BG2122 | 10 | 10 | NO | PC | F | 2,45 | G |  |  |  |  | 4017918550936 | 49119900 | DE | EC000761 |  | Catálogo
1417694 | SAC-2P-DTMS/0,45-PUR/DTFS | Cable para sensores/actuadores | Cable para sensores/actuadores, 2-polos, PUR sin halógenos, negro grisáceo RAL 7021, Conector recta DEUTSCH DT04-2P Bloqueo de clip, codificación: A, Circuito: sin conectar, a Hembra recta DEUTSCH DT06-2S Bloqueo de clip, longitud de cable: 0,45 m | 35.69 | 1 | AF | Industrial Field Connectivity (IFC) | AF1 | AF1CBA | 1 | 100 | NO | PC |  | 41,60 | G | 19 | 198 | 260 | MM | 4055626120362 | 85444290 | CZ | EC001855 | Imagen | Catálogo
1417698 | SAC-3P- 3,0-PUR/M 8SIFS AE | Cable para sensores/actuadores | Cable para sensores/actuadores, 3-polos, PUR sin halógenos, negro grisáceo RAL 7021, extremo de cable libre, a Hembra recta M8 Snap-in, codificación: A, longitud de cable: 3 m, con punteras | 15.22 | 1 | AF | Industrial Field Connectivity (IFC) | AF1 | AF1BBA | 1 | 1 | SÍ | PC |  | 66,80 | G | 20 | 174 | 174 | MM | 4055626123387 | 85444290 | PL | EC001855 | Imagen | Catálogo
1417699 | SAC-3P-M 8MS/ 0,6-PUR/M 8SIFS | Cable para sensores/actuadores | Cable para sensores/actuadores, 3-polos, PUR sin halógenos, negro grisáceo RAL 7021, Conector recta M8, codificación: A, a Hembra recta M8 Snap-in, codificación: A, longitud de cable: 0,6 m | 18.35 | 1 | AF | Industrial Field Connectivity (IFC) | AF1 | AF1BBA | 1 | 1 | SÍ | PC |  | 19,90 | G | 11 | 288 | 153 | MM | 4055626123370 | 85444290 | PL | EC001855 | Imagen | Catálogo
1417700 | SAC-3P-M 8MS/ 1,0-PUR/M 8SIFS | Cable para sensores/actuadores | Cable para sensores/actuadores, 3-polos, PUR sin halógenos, negro grisáceo RAL 7021, Conector recta M8, codificación: A, a Hembra recta M8 Snap-in, codificación: A, longitud de cable: 1 m | 18.87 | 1 | AF | Industrial Field Connectivity (IFC) | AF1 | AF1BBA | 1 | 1 | SÍ | PC |  | 26,00 | G | 14 | 230 | 230 | MM | 4055626123363 | 85444290 | PL | EC001855 | Imagen | Catálogo
1417701 | SAC-3P-M 8MS/ 3,0-PUR/M 8SIFS | Cable para sensores/actuadores | Cable para sensores/actuadores, 3-polos, PUR sin halógenos, negro grisáceo RAL 7021, Conector recta M8, codificación: A, a Hembra recta M8 Snap-in, codificación: A, longitud de cable: 3 m | 21.83 | 1 | AF | Industrial Field Connectivity (IFC) | AF1 | AF1BBA | 1 | 1 | SÍ | PC |  | 64,50 | G | 22 | 170 | 170 | MM | 4055626123356 | 85444290 | PL | EC001855 | Imagen | Catálogo
1417703 | SAC-3P- 0,6-PUR/M 8SIFS | Cable para sensores/actuadores | Cable para sensores/actuadores, 3-polos, PUR sin halógenos, negro grisáceo RAL 7021, extremo de cable libre, a Hembra recta M8 Snap-in, codificación: A, longitud de cable: 0,6 m | 9.64 | 1 | AF | Industrial Field Connectivity (IFC) | AF1 | AF1BBA | 1 | 50 | SÍ | PC |  | 15,50 | G | 0 | 0 | 0 |  | 4055626123349 | 85444290 | PL | EC001855 | Imagen | Catálogo
1417714 | QPD P 4PE6,0 9-14 BKBK | Conector | Conector, tipo de conexión: Conexión IDC, número de polos: 4+PE, 2,5 mm² ... 6 mm², 690 V, 40 A, PA, negro, con tuerca QUICKON, diámetro exterior del cable: 9 mm ... 14 mm | 34.68 | 1 | AF | Industrial Field Connectivity (IFC) | AF6 | AF6BCC | 1 | 1 | NO | PC |  | 104,10 | G | 0 | 0 | 0 |  | 4055626165684 | 85366990 | PL | EC002560 | Imagen | Catálogo
1417718 | QPD P 4PE2,5 9-16 BKBK | Conector | Conector, tipo de conexión: Conexión IDC, número de polos: 4+PE, 1 mm² ... 2,5 mm², 690 V, 20 A, PA, negro, con tuerca QUICKON, diámetro exterior del cable: 9 mm ... 16 mm | 22.03 | 1 | AF | Industrial Field Connectivity (IFC) | AF6 | AF6BCB | 1 | 1 | NO | PC |  | 72,90 | G | 0 | 0 | 0 |  | 4055626123301 | 85366990 | PL | EC002560 | Imagen | Catálogo
1417738 | SAC-4P-25,0-600/M12FS SH HD | Cable para sensores/actuadores | Cable para sensores/actuadores, 4-polos, PP-EPDM sin halógenos, gris RAL 7035, apantallado, extremo de cable libre, a Hembra recta M12, codificación: A, longitud de cable: 25 m, Diseño higiénico, con moleteado de acero inoxidable | 133.57 | 1 | AF | Industrial Field Connectivity (IFC) | AF1 | AF1CJA | 1 | 10 | SÍ | PC | F | 1.019,00 | G | 40 | 240 | 240 | MM | 4055626123127 | 85444290 | PL | EC001855 | Imagen | Catálogo
1417739 | SAC-8P-M12MS/60-28X/M12FSSHOD | Cable para sensores/actuadores | Cable para sensores/actuadores, 8-polos, PE-X/PE-X sin halógenos, negro grisáceo RAL 7021, apantallado, Conector recta M12, codificación: A, a Hembra recta M12, longitud de cable: 60 m, para aplicaciones exteriores, con moleteado de acero inoxidable | 468.83 | 1 | AF | Industrial Field Connectivity (IFC) | AF1 | AF1CMA | 1 | 25 | SÍ | PC | F | 4.702,00 | G | 0 | 0 | 0 |  | 4055626123172 | 85444290 | PL | EC001855 | Imagen | Catálogo
1417755 | NBC-FSDBP/6,0-93E/R4AC | Cable de red | Cable de red, longitud de cable: 6 m, número de polos: 4, 100 MBit/s, CAT5, Ethernet, 2x2xAWG26/7, SF/UTP, azul agua RAL 5021 | 119.46 | 1 | AB | Field Device Connectors (FDC) | ABN | ABNPAB | 1 | 50 | NO | PC |  | 294,00 | G | 26 | 300 | 198 | MM | 4055626123431 | 85444290 | PL | EC003570 | Imagen | Catálogo
1417782 | SACC-BP-F-FIX/NUT-BL-THR | Manguito de fijación | Manguito de fijación para prensaestopas de carcasa M12 con función de compensación de tolerancias, para insertos de contactos hembra M12 aptos para THR. | 2.71 | 1 | AB | Field Device Connectors (FDC) | ABQ | ABQADG | 10 | 10 | NO | PC |  | 2,01 | G | 16 | 115 | 105 | MM | 4055626134406 | 39269097 | DE | EC003556 | Imagen | Catálogo
1417783 | SACC-BP-F-FIX/NUT-CY-THR | Manguito de fijación | Manguito de fijación para prensaestopas de carcasa M12 con función de compensación de tolerancias, para insertos de contactos hembra M12 aptos para THR. | 2.71 | 1 | AB | Field Device Connectors (FDC) | ABQ | ABQADG | 10 | 10 | NO | PC |  | 2,02 | G | 20 | 80 | 100 | MM | 4055626134413 | 39269097 | DE | EC003556 | Imagen | Catálogo
1417784 | SACC-BP-F-FIX/NUT-RD-THR | Manguito de fijación | Manguito de fijación para prensaestopas de carcasa M12 con función de compensación de tolerancias, para insertos de contactos hembra M12 aptos para THR. | 2.71 | 1 | AB | Field Device Connectors (FDC) | ABQ | ABQADG | 10 | 10 | NO | PC |  | 2,05 | G | 16 | 115 | 105 | MM | 4055626134420 | 39269097 | DE | EC003556 | Imagen | Catálogo
1417785 | SACC-BP-F-FIX/NUT-YE-THR | Manguito de fijación | Manguito de fijación para prensaestopas de carcasa M12 con función de compensación de tolerancias, para insertos de contactos hembra M12 aptos para THR. | 2.71 | 1 | AB | Field Device Connectors (FDC) | ABQ | ABQADG | 10 | 10 | NO | PC |  | 2,01 | G | 20 | 160 | 60 | MM | 4055626134444 | 39269097 | DE | EC003556 | Imagen | Catálogo
1417787 | SACC-BP-F-FIX/NUT-GN-THR | Manguito de fijación | Manguito de fijación para prensaestopas de carcasa M12 con función de compensación de tolerancias, para insertos de contactos hembra M12 aptos para THR. | 2.71 | 1 | AB | Field Device Connectors (FDC) | ABQ | ABQADG | 10 | 10 | NO | PC |  | 2,03 | G | 20 | 160 | 60 | MM | 4055626134451 | 39269097 | DE | EC003556 | Imagen | Catálogo
1417788 | SACC-BP-F-FIX/NUT-VT-THR | Manguito de fijación | Manguito de fijación para prensaestopas de carcasa M12 con función de compensación de tolerancias, para insertos de contactos hembra M12 aptos para THR. | 2.71 | 1 | AB | Field Device Connectors (FDC) | ABQ | ABQADG | 10 | 10 | NO | PC |  | 2,10 | G | 0 | 0 | 0 |  | 4055626134468 | 39269097 | DE | EC003556 | Imagen | Catálogo
1417789 | SACC-BP-F-FIX/NUT-OR-THR | Manguito de fijación | Manguito de fijación para prensaestopas de carcasa M12 con función de compensación de tolerancias, para insertos de contactos hembra M12 aptos para THR. | 2.71 | 1 | AB | Field Device Connectors (FDC) | ABQ | ABQADG | 10 | 10 | NO | PC |  | 1,99 | G | 20 | 160 | 60 | MM | 4055626134475 | 39269097 | DE | EC003556 | Imagen | Catálogo
1417813 | NBC-M12MSX/ 2,8-94C/R4AC | Cable de red | Cable de red, Ethernet CAT5 (1 GBit/s) CAT5 (1 GBit/s), 8-polos, PUR sin halógenos, azul agua RAL 5021, apantallado (Advanced Shielding Technology), Conector recta M12, codificación: X / IP67, a Conector recta RJ45, codificación: X / IP20, longitud de cable: 2,8 m | 118.17 | 1 | AF | Industrial Field Connectivity (IFC) | AF1 | AF1CMJ | 1 | 50 | NO | PC | F | 191,10 | G | 0 | 0 | 0 |  | 4055626126999 | 85444290 | PL | EC001855 | Imagen | Catálogo
1417826 | SACC-M12-SCO NUT VPE 500 | Prensaestopas para carcasa | Prensaestopas para carcasa, Hembra de conexión, M12-SPEEDCON, Conexión por soldadura THR, se espera que este artículo no contenga plomo a partir del segundo trimestre de 2026 de acuerdo con RoHS II sin excepción 6c (Pb &lt;0,1 %), una alternativa sin plomo está disponible previamente a petición | 5.39 | 1 | AB | Field Device Connectors (FDC) | ABQ | ABQACH | 500 | 500 | NO | PC |  | 6,84 | G | 50 | 260 | 200 | MM | 4055626127163 | 79070000 | DE | EC003556 | Imagen | Catálogo
1417827 | NBC-FSDBP/0,3-93E/R4AC OG | Cable de red | Cable de red, longitud de cable: 0,3 m, número de polos: 4, CAT5, salida de cables: recta, Ethernet | 67.6504 | 1 | AB | Field Device Connectors (FDC) | ABN | ABNPAB | 1 | 50 | NO | PC | F | 45.5 | G | 0 | 0 | 0 |  | 4055626126463 | 85444290 | PL | EC002599 | Imagen | Catálogo
1417828 | NBC-FSBPX/0,5-94F/R4AC-10G | Cable de red | Cable de red, índice de protección: IP67/IP20, longitud de cable: 0,5 m, número de polos: 8, 10 GBit/s, CAT6<sub>A</sub>, salida de cables: recta, Ethernet, 4x2xAWG26/7; S/FTP, azul agua RAL 5021 | 85.19 | 1 | AB | Field Device Connectors (FDC) | ABN | ABNPAC | 1 | 10 | NO | PC |  | 63,20 | G | 21 | 300 | 245 | MM | 4055626126470 | 85444290 | PL | EC003570 | Imagen | Catálogo
1053027:0001 | ZB10,QR:FORTL.ZAHLEN 1-10 | Marcador para bornes | Tira Zack, 10 unidades, rotulación vertical con los números pares sucesivos: 1 ... 10, blanco, para ancho de borne: 10,2 mm, clase de montaje: enclavar | 120.91 | 100 | BG | Marking and Installation (MI) | BG2 | BG2122 | 10 | 10 | NO | PC |  | 2,41 | G |  |  |  |  | 4017918547042 | 49119900 | DE | EC000761 |  | Catálogo
1417857 | SAC-8P- 5,0-PVC/M12FS BK | Cable para sensores/actuadores | Cable para sensores/actuadores, 8-polos, PVC, negro RAL 9005, longitud de cable: 5 m | 31.93 | 1 | AF | Industrial Field Connectivity (IFC) | AF1 | AF1CFA | 1 | 50 | SÍ | PC | F | 273,50 | G | 0 | 0 | 0 |  | 4055626128337 | 85444290 | PL | EC001855 | Imagen | Catálogo
1417858 | NBC-M12MS/1,5-971/R4AQ VR | Cable de red | Cable de red, índice de protección: IP20, longitud de cable: 1,5 m, número de polos: 6, CAT5, salida de cables: recta, color: negro, VARAN, 1x2x24/32+2x2x24/19, SF/UTP, negro | 77.97 | 1 | AB | Field Device Connectors (FDC) | ABN | ABNPAA | 1 | 10 | NO | PC | F | 144,00 | G | 0 | 0 | 0 | MM | 4055626131801 | 85444290 | PL | EC001855 | Imagen | Catálogo
1417868 | SACCBP-M12FSX-8CON-M16/0,53-94F | Conect. enchuf. para apar. pared poster. | Conect. enchuf. para apar. pared poster., 8-polos, Hembra de conexión, recto, M12-SPEEDCON, X-codificación, a extremo de cable libre, Línea de bus, longitud de cable: 0,53 m, se espera que este artículo no contenga plomo a partir del segundo trimestre de 2026 de acuerdo con RoHS II sin excepción 6c (Pb &lt;0,1 %), una alternativa sin plomo está disponible previamente a petición | 56.42 | 1 | AB | Field Device Connectors (FDC) | ABQ | ABQDGI | 50 | 50 | NO | PC | F | 49,38 | G | 0 | 0 | 0 |  | 4055626128085 | 85444290 | DE | EC003570 | Imagen | Catálogo
1417869 | SACC-CI-M12MS-17CON- TOR 32 WP | Soporte de contactos | Soporte de contactos, 17-polos, Conector macho, recto, M12, A-codificación, Conexión por soldadura THR | 29.68 | 1 | AB | Field Device Connectors (FDC) | ABQ | ABQAGN | 100 | 100 | NO | PC |  | 7,19 | G | 0 | 0 | 0 |  | 4055626129082 | 85389099 | DE | EC003557 | Imagen | Catálogo
1417877 | SACC-M12FS-5CON-PG11 SH | Conector | Conector, 5-polos, apantallado, Hembra de conexión recto M12, codificación: A, Conexión por tornillo, material de moleteado: Fundición inyectada de cinc, niquelada, prensaestopas Pg11, diámetro exterior del cable 8 mm ... 10 mm | 43.26 | 1 | AF | Industrial Field Connectivity (IFC) | AF2 | AF2CBA | 1 | 1 | SÍ | PC |  | 57,63 | G | 21 | 135 | 167 | MM | 4055626129303 | 85366990 | HU | EC002635 | Imagen | Catálogo
1417890 | SAC-4P-M12MS/ 3,0-542/M12FS BK | Cable para sensores/actuadores | Cable para sensores/actuadores, 4-polos, PVC, amarillo, Conector recta M12, codificación: A, a Hembra recta M12, codificación: A, longitud de cable: 3 m | 23.71 | 1 | AF | Industrial Field Connectivity (IFC) | AF1 | AF1ICB | 1 | 1 | SÍ | PC | F | 126,20 | G | 0 | 0 | 0 |  | 4055626211114 | 85444290 | US | EC001855 | Imagen | Catálogo
1417891 | SAC-4P-M12MS/ 5,0-542/M12FS BK | Cable para sensores/actuadores | Cable para sensores/actuadores, 4-polos, PVC, amarillo, Conector recta M12, codificación: A, a Hembra recta M12, codificación: A, longitud de cable: 5 m | 27.13 | 1 | AF | Industrial Field Connectivity (IFC) | AF1 | AF1ICB | 1 | 1 | SÍ | PC | F | 198,00 | G | 0 | 0 | 0 |  | 4055626211121 | 85444290 | US | EC001855 | Imagen | Catálogo
1417901 | SAC-5P-M12MS/ 3,0-542/M12FS BK | Cable para sensores/actuadores | Cable para sensores/actuadores, 5-polos, PVC, amarillo, Conector recta M12, codificación: A, a Hembra recta M12, codificación: A, longitud de cable: 3 m | 28.33 | 1 | AF | Industrial Field Connectivity (IFC) | AF1 | AF1ICC | 1 | 1 | SÍ | PC | F | 149,00 | G | 0 | 0 | 0 |  | 4055626211213 | 85444290 | US | EC001855 | Imagen | Catálogo
1746552 | SPT 2,5/30-V-5,0 | Borna para placa de circuito impreso | Terminal de tarjetas de circuitos impresos, corriente nominal: 24 A, tensión nominal (III/2): 400 V, sección nominal: 2,5 mm², número de filas: 1, número de polos por fila: 30, familia de artículos: SPT 2,5/..-V, paso: 5 mm, tipo de conexión: Conexión por resorte push-in, montaje: Soldadura por ola, dirección de conexión conductor/placa de circuito impreso: 90 °, color: verde, Disposición de pines: Disposición de pines lineal, Longitud del pin [P]: 2,5 mm, número de pines de soldadura por potencial: 2, tipo de embalaje: empaquetado en caja | 1290.65 | 100 | AA | PCB Connectors (PCC) | AAM | AAMBFF | 50 | 50 | NO | PC |  | 37,46 | G | 190 | 180 | 110 | MM | 4067923311039 | 85369010 | DE | EC002643 | Imagen | Catálogo
1417902 | SAC-5P-M12MS/ 5,0-542/M12FS BK | Cable para sensores/actuadores | Cable para sensores/actuadores, 5-polos, PVC, amarillo, Conector recta M12, codificación: A, a Hembra recta M12, codificación: A, longitud de cable: 5 m | 33.57 | 1 | AF | Industrial Field Connectivity (IFC) | AF1 | AF1ICC | 1 | 1 | NO | PC | F | 239,30 | G | 0 | 0 | 0 |  | 4055626211220 | 85444290 | US | EC001855 | Imagen | Catálogo
1417903 | SAC-5P-M12MS/10,0-542/M12FS BK | Cable para sensores/actuadores | Cable para sensores/actuadores, 5-polos, PVC, amarillo, Conector recta M12, codificación: A, a Hembra recta M12, codificación: A, longitud de cable: 10 m | 42.24 | 1 | AF | Industrial Field Connectivity (IFC) | AF1 | AF1ICC | 1 | 1 | NO | PC | F | 469,70 | G | 0 | 0 | 0 |  | 4055626211237 | 85444290 | US | EC001855 | Imagen | Catálogo
1417904 | SAC-5P-M12MS/15,0-542/M12FS BK | Cable para sensores/actuadores | Cable para sensores/actuadores, 5-polos, PVC, amarillo, Conector recta M12, codificación: A, a Hembra recta M12, codificación: A, longitud de cable: 15 m | 59.79 | 1 | AF | Industrial Field Connectivity (IFC) | AF1 | AF1ICC | 1 | 1 | NO | PC | F | 660,60 | G | 0 | 0 | 0 |  | 4055626211244 | 85444290 | US | EC001855 | Imagen | Catálogo
1417905 | SAC-5P-M12MS/20,0-542/M12FS BK | Cable para sensores/actuadores | Cable para sensores/actuadores, 5-polos, PVC, amarillo, Conector recta M12, codificación: A, a Hembra recta M12, codificación: A, longitud de cable: 20 m | 63.33 | 1 | AF | Industrial Field Connectivity (IFC) | AF1 | AF1ICC | 1 | 1 | NO | PC | F | 872,00 | G | 0 | 0 | 0 |  | 4055626211251 | 85444290 | US | EC001855 | Imagen | Catálogo
1417912 | SAC-8P-M12MS/ 3,0-542/M12FS BK | Cable para sensores/actuadores | Cable para sensores/actuadores, 8-polos, PVC, amarillo, Conector recta M12, codificación: A, a Hembra recta M12, codificación: A, longitud de cable: 3 m | 44.35 | 1 | AF | Industrial Field Connectivity (IFC) | AF1 | AF1ICD | 1 | 1 | SÍ | PC | F | 160,84 | G | 0 | 0 | 0 |  | 4055626211312 | 85444290 | US | EC001855 | Imagen | Catálogo
1417913 | SAC-8P-M12MS/ 5,0-542/M12FS BK | Cable para sensores/actuadores | Cable para sensores/actuadores, 8-polos, PVC, amarillo, Conector recta M12, codificación: A, a Hembra recta M12, codificación: A, longitud de cable: 5 m | 50.73 | 1 | AF | Industrial Field Connectivity (IFC) | AF1 | AF1ICD | 1 | 1 | SÍ | PC | F | 245,50 | G | 32 | 206 | 198 | MM | 4055626211329 | 85444290 | US | EC001855 | Imagen | Catálogo
1417914 | SAC-8P-M12MS/10,0-542/M12FS BK | Cable para sensores/actuadores | Cable para sensores/actuadores, 8-polos, PVC, amarillo, Conector recta M12, codificación: A, a Hembra recta M12, codificación: A, longitud de cable: 10 m | 66.86 | 1 | AF | Industrial Field Connectivity (IFC) | AF1 | AF1ICD | 1 | 1 | NO | PC | F | 464,00 | G | 45 | 280 | 230 | MM | 4055626211336 | 85444290 | US | EC001855 | Imagen | Catálogo
1417915 | SAC-8P-M12MS/15,0-542/M12FS BK | Cable para sensores/actuadores | Cable para sensores/actuadores, 8-polos, PVC, amarillo, Conector recta M12, codificación: A, a Hembra recta M12, codificación: A, longitud de cable: 15 m | 85.27 | 1 | AF | Industrial Field Connectivity (IFC) | AF1 | AF1ICD | 1 | 1 | SÍ | PC | F | 710,40 | G | 0 | 0 | 0 |  | 4055626211343 | 85444290 | US | EC001855 | Imagen | Catálogo
1417916 | SAC-8P-M12MS/20,0-542/M12FS BK | Cable para sensores/actuadores | Cable para sensores/actuadores, 8-polos, PVC, amarillo, Conector recta M12, codificación: A, a Hembra recta M12, codificación: A, longitud de cable: 20 m | 111.04 | 1 | AF | Industrial Field Connectivity (IFC) | AF1 | AF1ICD | 1 | 1 | SÍ | PC | F | 897,60 | G | 58 | 243 | 243 | MM | 4055626211350 | 85444290 | US | EC001855 | Imagen | Catálogo
1417918 | SAC-8P-45,0-28X/M12FS OD | Cable para sensores/actuadores | Cable para sensores/actuadores, 8-polos, PE-X sin halógenos, negro grisáceo RAL 7021, longitud de cable: 45 m, para aplicaciones exteriores, con moleteado de acero inoxidable | 214.37 | 1 | AF | Industrial Field Connectivity (IFC) | AF1 | AF1CFA | 1 | 25 | NO | PC |  | 2.779,80 | G | 100 | 280 | 280 | MM | 4055626128689 | 85444290 | PL | EC001855 | Imagen | Catálogo
1417921 | SAC-8P-M12MS/ 3,0-542/M12FSSH | Cable para sensores/actuadores | Cable para sensores/actuadores, 8-polos, PVC, amarillo, apantallado, Conector recta M12, codificación: A, a Hembra recta M12, codificación: A, longitud de cable: 3 m | 67.09 | 1 | AF | Industrial Field Connectivity (IFC) | AF1 | AF1IDD | 1 | 1 | SÍ | PC | F | 213,50 | G | 0 | 0 | 0 |  | 4055626211367 | 85444290 | US | EC001855 | Imagen | Catálogo
1417923 | SAC-8P-M12MS/ 5,0-542/M12FSSH | Cable para sensores/actuadores | Cable para sensores/actuadores, 8-polos, PVC, amarillo, apantallado, Conector recta M12, codificación: A, a Hembra recta M12, codificación: A, longitud de cable: 5 m | 82.29 | 1 | AF | Industrial Field Connectivity (IFC) | AF1 | AF1IDD | 1 | 1 | SÍ | PC | F | 341,50 | G | 0 | 0 | 0 |  | 4055626211374 | 85444290 | US | EC001855 | Imagen | Catálogo
1417924 | SAC-8P-M12MS/10,0-542/M12FSSH | Cable para sensores/actuadores | Cable para sensores/actuadores, 8-polos, PVC, amarillo, apantallado, Conector recta M12, codificación: A, a Hembra recta M12, codificación: A, longitud de cable: 10 m | 101.4 | 1 | AF | Industrial Field Connectivity (IFC) | AF1 | AF1IDD | 1 | 50 | NO | PC | F | 641,00 | G | 30 | 230 | 230 | MM | 4055626211381 | 85444290 | US | EC001855 | Imagen | Catálogo
1417925 | SAC-8P-M12MS/15,0-542/M12FSSH | Cable para sensores/actuadores | Cable para sensores/actuadores, 8-polos, PVC, amarillo, apantallado, Conector recta M12, codificación: A, a Hembra recta M12, codificación: A, longitud de cable: 15 m | 117.52 | 1 | AF | Industrial Field Connectivity (IFC) | AF1 | AF1IDD | 1 | 1 | SÍ | PC | F | 925,30 | G | 60 | 246 | 243 | MM | 4055626211398 | 85444290 | US | EC001855 | Imagen | Catálogo
1417926 | SAC-8P-M12MS/20,0-542/M12FSSH | Cable para sensores/actuadores | Cable para sensores/actuadores, 8-polos, PVC, amarillo, apantallado, Conector recta M12, codificación: A, a Hembra recta M12, codificación: A, longitud de cable: 20 m | 161.79 | 1 | AF | Industrial Field Connectivity (IFC) | AF1 | AF1IDD | 1 | 50 | SÍ | PC | F | 1.218,20 | G | 0 | 0 | 0 |  | 4055626211404 | 85444290 | US | EC001855 | Imagen | Catálogo
1417934 | NBC-FSDBP/0,4-93E/R4AC | Cable de red | Cable de red, índice de protección: IP20, longitud de cable: 0,4 m, número de polos: 4, 100 MBit/s, CAT5, salida de cables: recta, Ethernet, 2x2xAWG26/7, SF/UTP, azul agua RAL 5021 | 67.43 | 1 | AB | Field Device Connectors (FDC) | ABN | ABNPAB | 1 | 1 | NO | PC |  | 53,90 | G | 22 | 300 | 200 | MM | 4055626129631 | 85444290 | PL | EC003570 | Imagen | Catálogo
1417944 | SAC-3P-M12Y/2X0,6-PUR/M12FR | Cable para sensores/actuadores | Cable para sensores/actuadores, 3-polos, PUR sin halógenos, negro grisáceo RAL 7021, Conector recta M12, a Hembra acodado M12, longitud de cable: 0,6 m | 36.84 | 1 | AF | Industrial Field Connectivity (IFC) | AF1 | AF1COA | 1 | 125 | NO | PC | F | 60,40 | G | 0 | 0 | 0 |  | 4055626129419 | 85444290 | PL | EC001855 | Imagen | Catálogo
1417945 | SAC-3P-M12Y/2X1,6-PUR/M12FR | Cable para sensores/actuadores | Cable para sensores/actuadores, 3-polos, PUR sin halógenos, negro grisáceo RAL 7021, Conector recta M12, a Hembra acodado M12, longitud de cable: 1,6 m | 50.66 | 1 | AF | Industrial Field Connectivity (IFC) | AF1 | AF1COA | 1 | 250 | NO | PC | F | 103,20 | G | 0 | 0 | 0 |  | 4055626129426 | 85444290 | PL | EC001855 | Imagen | Catálogo
1417946 | SAC-3P-M12Y/1,4/6,2-PUR/M12FR | Cable para sensores/actuadores | Cable para sensores/actuadores, 3-polos, PUR sin halógenos, negro grisáceo RAL 7021, Conector recta M12, a Hembra acodado M12 | 60.06 | 1 | AF | Industrial Field Connectivity (IFC) | AF1 | AF1COA | 1 | 250 | NO | PC | F | 201,00 | G | 22 | 217 | 178 | MM | 4055626129433 | 85444290 | PL | EC001855 | Imagen | Catálogo
1417947 | SAC-3P-M12Y/2,9/1,6-PUR/M 8FS | Cable para sensores/actuadores | Cable para sensores/actuadores, 3-polos, PUR sin halógenos, negro grisáceo RAL 7021, Conector recta M12, codificación: A, a Hembra recta M8 | 40.22 | 1 | AF | Industrial Field Connectivity (IFC) | AF1 | AF1COA | 1 | 250 | SÍ | PC | F | 103,90 | G | 0 | 0 | 0 |  | 4055626129440 | 85444290 | PL | EC001855 | Imagen | Catálogo
1417949 | SAC-3P-M12Y/2X2,4-PUR/M 8FS | Cable para sensores/actuadores | Cable para sensores/actuadores, 3-polos, PUR sin halógenos, negro grisáceo RAL 7021, Conector recta M12, codificación: A, a Hembra recta M8, longitud de cable: 2,4 m | 40.89 | 1 | AF | Industrial Field Connectivity (IFC) | AF1 | AF1COA | 1 | 250 | SÍ | PC | F | 111,30 | G | 0 | 0 | 0 |  | 4055626129457 | 85444290 | PL | EC001855 | Imagen | Catálogo
1417954 | SAC-3P-M12Y/3,4/0,5-PUR/M 8FS | Cable para sensores/actuadores | Cable para sensores/actuadores, 3-polos, PUR sin halógenos, negro grisáceo RAL 7021, Conector recta M12, codificación: A, a Hembra recta M8 | 40.07 | 1 | AF | Industrial Field Connectivity (IFC) | AF1 | AF1COA | 1 | 250 | SÍ | PC | F | 93,56 | G | 0 | 0 | 0 |  | 4055626129464 | 85444290 | PL | EC001855 | Imagen | Catálogo
1417955 | SAC-3P-M12Y/6,4/5,8-PUR/M 8FS | Cable para sensores/actuadores | Cable para sensores/actuadores, 3-polos, PUR sin halógenos, negro grisáceo RAL 7021, Conector recta M12, codificación: A, a Hembra recta M8 | 52.1 | 1 | AF | Industrial Field Connectivity (IFC) | AF1 | AF1COA | 1 | 250 | SÍ | PC | F | 243,00 | G | 0 | 0 | 0 |  | 4055626129471 | 85444290 | PL | EC001855 | Imagen | Catálogo
1417966 | SAC-4P-15,0-542/M12FS BK | Cable para sensores/actuadores | Cable para sensores/actuadores, 4-polos, PVC, amarillo, extremo de cable libre, a Hembra recta M12, codificación: A, longitud de cable: 15 m | 35.16 | 1 | AF | Industrial Field Connectivity (IFC) | AF1 | AF1ICB | 1 | 1 | SÍ | PC | F | 556,80 | G | 40 | 220 | 220 | MM | 4055626211510 | 85444290 | US | EC001855 | Imagen | Catálogo
1417972 | SAC-5P-15,0-542/M12FR BK | Cable para sensores/actuadores | Cable para sensores/actuadores, 5-polos, PVC, amarillo, extremo de cable libre, a Hembra acodado M12, codificación: A, longitud de cable: 15 m | 40.77 | 1 | AF | Industrial Field Connectivity (IFC) | AF1 | AF1ICC | 1 | 1 | SÍ | PC | F | 645,90 | G | 40 | 220 | 250 | MM | 4055626211572 | 85444290 | US | EC001855 | Imagen | Catálogo
1417973 | SAC-5P-20,0-542/M12FR BK | Cable para sensores/actuadores | Cable para sensores/actuadores, 5-polos, PVC, amarillo, extremo de cable libre, a Hembra acodado M12, codificación: A, longitud de cable: 20 m | 53.07 | 1 | AF | Industrial Field Connectivity (IFC) | AF1 | AF1ICC | 1 | 1 | SÍ | PC | F | 865,50 | G | 0 | 0 | 0 |  | 4055626211589 | 85444290 | US | EC001855 | Imagen | Catálogo
1417974 | SAC-5P-15,0-542/M12FS BK | Cable para sensores/actuadores | Cable para sensores/actuadores, 5-polos, PVC, amarillo, extremo de cable libre, a Hembra recta M12, codificación: A, longitud de cable: 15 m | 39.73 | 1 | AF | Industrial Field Connectivity (IFC) | AF1 | AF1ICC | 1 | 1 | SÍ | PC | F | 680,60 | G | 0 | 0 | 0 |  | 4055626211596 | 85444290 | US | EC001855 | Imagen | Catálogo
1417975 | SAC-5P-20,0-542/M12FS BK | Cable para sensores/actuadores | Cable para sensores/actuadores, 5-polos, PVC, amarillo, extremo de cable libre, a Hembra recta M12, codificación: A, longitud de cable: 20 m | 49.42 | 1 | AF | Industrial Field Connectivity (IFC) | AF1 | AF1ICC | 1 | 1 | SÍ | PC | F | 876,00 | G | 0 | 0 | 0 |  | 4055626211602 | 85444290 | US | EC001855 | Imagen | Catálogo
1417983 | NBC-M12MRD/ 5,0-93P/R4AQ | Cable de red | Cable Ethernet confeccionado, CAT5e, apantallado, 2 pares, AWG 26 flexible (7 hilos), RAL 5021 (azul agua), conector macho M12 en macho RJ45/IP20, Line, long. 5 m | 83.46 | 1 | AF | Industrial Field Connectivity (IFC) | AF1 | AF1CJI | 1 | 25 | SÍ | PC | F | 270,00 | G | 25 | 220 | 210 | MM | 4055626200491 | 85444290 | PL | EC001855 | Imagen | Catálogo
1417984 | SACC-DSIV-M12-PLUG-9 THR | Prensaestopas para carcasa | Prensaestopas para carcasa, Conector macho, M12-Bloqueo por tornillo, Conexión por soldadura THR, se espera que este artículo no contenga plomo a partir del segundo trimestre de 2026 de acuerdo con RoHS II sin excepción 6c (Pb &lt;0,1 %), una alternativa sin plomo está disponible previamente a petición | 5.1 | 1 | AB | Field Device Connectors (FDC) | ABQ | ABQACB | 100 | 100 | NO | PC |  | 9,17 | G | 60 | 121 | 144 | MM | 4055626276977 | 85366990 | DE | EC003556 | Imagen | Catálogo
1417985 | NBC-M12MRD/10,0-93P/R4AQ | Cable de red | Cable Ethernet confeccionado, CAT5e, apantallado, de 2 pares, AWG 26 flexible (7 hilos), RAL 5021 (azul agua), conector macho M12 a conector macho RJ45/IP20, línea, longitud 10 m | 110.07 | 1 | AF | Industrial Field Connectivity (IFC) | AF1 | AF1CJI | 1 | 25 | SÍ | PC | F | 515,00 | G | 190 | 190 | 35 | MM | 4055626200606 | 85444290 | PL | EC001855 | Imagen | Catálogo
1417986 | NBC-M12MRD/15,0-93P/R4AQ | Cable de red | Cable de red, Ethernet CAT5 CAT5 (100 MBit/s), 4-polos, PVC, azul agua RAL 5021, Conector acodado M12, codificación: D / IP67, a Conector recta RJ45 Push-pull / IP67, longitud de cable: 15 m | 135.58 | 1 | AF | Industrial Field Connectivity (IFC) | AF1 | AF1CJI | 1 | 15 | SÍ | PC | F | 760,80 | G | 200 | 70 | 200 | MM | 4055626200613 | 85444290 | PL | EC001855 | Imagen | Catálogo
1417989 | SACC-DSIV-M12-NUT-9 THR | Prensaestopas para carcasa | Prensaestopas para carcasa, Hembra de conexión, M12-Bloqueo por tornillo, Conexión por soldadura THR, se espera que este artículo no contenga plomo a partir del cuarto trimestre de 2025 de acuerdo con RoHS II sin excepción 6c (Pb &lt;0,1 %), una alternativa sin plomo está disponible previamente a petición | 5.1 | 1 | AB | Field Device Connectors (FDC) | ABQ | ABQACI | 100 | 100 | NO | PC |  | 9,36 | G | 51 | 120 | 150 | MM | 4055626276984 | 74198090 | DE | EC003556 | Imagen | Catálogo
1418004 | NBC-FSBP/1,0-94B/R4AC | Cable de red | Cable de red, longitud de cable: 1 m, número de polos: 8, 1 GBit/s, CAT5, salida de cables: recta, Ethernet, 4x2xAWG26/7, SF/UTP, azul agua RAL 5021 | 78.24 | 1 | AB | Field Device Connectors (FDC) | ABN | ABNPAA | 1 | 25 | SÍ | PC | F | 85,30 | G | 0 | 0 | 0 |  | 4055626130613 | 85444290 | PL | EC003570 | Imagen | Catálogo
1418052 | SACC-M12FST-4CON-PG 9-M | Conector de potencia | Conector de potencia, 4-polos, sin apantallar, Hembra de conexión recto M12, codificación: T, Conexión por tornillo, material de moleteado: Fundición inyectada de cinc, niquelada, prensaestopas Pg9, diámetro exterior del cable 6 mm ... 8 mm, para corriente continua hasta 12 A/63 V | 25.71 | 1 | AF | Industrial Field Connectivity (IFC) | AF2 | AF2CAB | 1 | 1 | SÍ | PC |  | 27,22 | G | 22 | 133 | 153 | MM | 4055626131528 | 85369010 | DE | EC002635 | Imagen | Catálogo
1418055 | SAC-8P- 15,0-542/ FR SCO BK | Cable para sensores/actuadores | Cable para sensores/actuadores, 8-polos, PVC, amarillo, extremo de cable libre, a Hembra acodado M12, codificación: A, longitud de cable: 15 m | 50.45 | 1 | AF | Industrial Field Connectivity (IFC) | AF1 | AF1ICD | 1 | 1 | SÍ | PC | F | 22,22 | G | 0 | 0 | 0 |  | 4055626211657 | 85444290 | US | EC001855 | Imagen | Catálogo
1418056 | SAC-8P- 20,0-542/ FR SCO BK | Cable para sensores/actuadores | Cable para sensores/actuadores, 8-polos, PVC, amarillo, extremo de cable libre, a Hembra acodado M12, codificación: A, longitud de cable: 20 m | 60.71 | 1 | AF | Industrial Field Connectivity (IFC) | AF1 | AF1ICD | 1 | 1 | SÍ | PC | F | 982,00 | G | 0 | 0 | 0 |  | 4055626211664 | 85444290 | US | EC001855 | Imagen | Catálogo
1418058 | SAC-8P-15,0-542/M12FS BK | Cable para sensores/actuadores | Cable para sensores/actuadores, 8-polos, PVC, amarillo, extremo de cable libre, a Hembra recta M12, codificación: A, longitud de cable: 15 m | 48.96 | 1 | AF | Industrial Field Connectivity (IFC) | AF1 | AF1ICD | 1 | 1 | NO | PC | F | 712,90 | G | 53 | 226 | 212 | MM | 4055626211671 | 85444290 | US | EC001855 | Imagen | Catálogo
1053027:0011 | ZB10,QR:FORTL.ZAHLEN 11-20 | Marcador para bornes | Tira Zack, 10 unidades, rotulación vertical con los números pares sucesivos: 11 ... 20, blanco, para ancho de borne: 10,2 mm, clase de montaje: enclavar | 120.91 | 100 | BG | Marking and Installation (MI) | BG2 | BG2122 | 10 | 10 | NO | PC |  | 2,43 | G |  |  |  |  | 4017918547059 | 49119900 | DE | EC000761 |  | Catálogo
1053027:0021 | ZB10,QR:FORTL.ZAHLEN 21-30 | Marcador para bornes | Tira Zack, 10 unidades, rotulación vertical con los números pares sucesivos: 21 ... 30, blanco, para ancho de borne: 10,2 mm, clase de montaje: enclavar | 120.91 | 100 | BG | Marking and Installation (MI) | BG2 | BG2122 | 10 | 10 | NO | PC |  | 2,46 | G |  |  |  |  | 4017918547066 | 49119900 | DE | EC000761 |  | Catálogo
1053027:0031 | ZB10,QR:FORTL.ZAHLEN 31-40 | Marcador para bornes | Tira Zack, 10 unidades, rotulación vertical con los números pares sucesivos: 31 ... 40, blanco, para ancho de borne: 10,2 mm, clase de montaje: enclavar | 120.91 | 100 | BG | Marking and Installation (MI) | BG2 | BG2122 | 10 | 10 | NO | PC |  | 2,45 | G |  |  |  |  | 4017918547073 | 49119900 | DE | EC000761 |  | Catálogo
1418183 | VS-PNRJ45-PNRJ45R-93B-0,3 | Cable patch | Cable patch, índice de protección: IP20, longitud de cable: 0,3 m, número de polos: 4, 100 MBit/s, material: PA 6.6, PROFINET, 1x4xAWG22/7, SF/TQ, verde RAL 6018 | 32.6 | 1 | AB | Field Device Connectors (FDC) | ABN | ABNABA | 1 | 1 | NO | PC |  | 49,30 | G | 16 | 300 | 160 | MM | 4046356534413 | 85444210 | PL | EC001855 | Imagen | Catálogo
1418196 | VS-PNRJ45R-PNRJ45R-93B-0,3 | Cable patch | Cable patch, índice de protección: IP20, longitud de cable: 0,3 m, número de polos: 4, 100 MBit/s, material: PA 6.6, PROFINET, 1x4xAWG22/7, SF/TQ, verde RAL 6018 | 33.99 | 1 | AB | Field Device Connectors (FDC) | ABN | ABNABA | 1 | 1 | SÍ | PC |  | 50,90 | G | 15 | 300 | 215 | MM | 4046356534420 | 85444210 | PL | EC001855 | Imagen | Catálogo
1418248 | VS-PNRJ45-PNRJ45R-93B-1,0 | Cable patch | Cable patch, índice de protección: IP20, longitud de cable: 1 m, número de polos: 4, 100 MBit/s, CAT5, material: PA 6.6, PROFINET, 1x4xAWG22/7, SF/TQ, verde RAL 6018 | 36.7 | 1 | AB | Field Device Connectors (FDC) | ABN | ABNABA | 1 | 1 | NO | PC |  | 94,10 | G | 38 | 300 | 220 | MM | 4046356534475 | 85444210 | PL | EC001855 | Imagen | Catálogo
1418260 | NBC-M12MSD/60,0-93B/M12MSD | Cable de red | Cable de red, PROFINET CAT5 (100 MBit/s), EtherCAT® CAT5 (100 MBit/s), 4-polos, PVC/PVC, verde RAL 6018, apantallado (Advanced Shielding Technology), Conector recta M12, codificación: D / IP67, a Conector recta M12 / IP67, longitud de cable: 60 m | 407.4577 | 1 | AF | Industrial Field Connectivity (IFC) | AF1 | AF1CJN | 1 | 5 | NO | PC | F | 4.106,00 | G | 80 | 300 | 300 | MM | 4055626135946 | 85444290 | PL | EC001855 | Imagen | Catálogo
1418277 | VS-PNRJ45-PNRJ45R-93B-2,0 | Cable patch | Cable patch, índice de protección: IP20, longitud de cable: 2 m, número de polos: 4, 100 MBit/s, CAT5, material: PA 6.6, PROFINET, 1x4xAWG22/7, SF/TQ, verde RAL 6018 | 42.91 | 1 | AB | Field Device Connectors (FDC) | ABN | ABNABA | 1 | 1 | NO | PC |  | 161,30 | G | 38 | 300 | 182 | MM | 4046356534505 | 85444210 | PL | EC001855 | Imagen | Catálogo
1418278 | SAC-12P-MS/ 8,0-35T/FS SH SCO | Cable para sensores/actuadores | Cable para sensores/actuadores, 12-polos, PUR/PVC, negro RAL 9005, apantallado, Conector recta M12 SPEEDCON, codificación: A, a Hembra recta M12 SPEEDCON, codificación: A, longitud de cable: 8 m | 194.91 | 1 | AF | Industrial Field Connectivity (IFC) | AF1 | AF1CNA | 1 | 50 | NO | PC | F | 771,90 | G | 40 | 250 | 250 | MM | 4055626139975 | 85444290 | DE | EC001855 | Imagen | Catálogo
1418291 | SAC-3P-M 8MS/ 2,0-PUR/M12FR SO | Cable para sensores/actuadores | Cable para sensores/actuadores, 3-polos, PUR sin halógenos, negro grisáceo RAL 7021, Conector recta M8, codificación: A, a Hembra acodado M12, codificación: A, longitud de cable: 2 m, Conexión especial | 29.09 | 1 | AF | Industrial Field Connectivity (IFC) | AF1 | AF1CBA | 1 | 100 | SÍ | PC | F | 51,00 | G | 26 | 165 | 148 | MM | 4055626136301 | 85444290 | PL | EC001855 | Imagen | Catálogo
1418292 | SAC-3P-M 8MS/ 0,5-PUR/M12FR SO | Cable para sensores/actuadores | Cable para sensores/actuadores, 3-polos, PUR sin halógenos, negro grisáceo RAL 7021, Conector recta M8, codificación: A, a Hembra acodado M12, codificación: A, longitud de cable: 0,5 m, Conexión especial | 25.08 | 1 | AF | Industrial Field Connectivity (IFC) | AF1 | AF1CBA | 1 | 100 | SÍ | PC | F | 24,00 | G | 0 | 0 | 0 |  | 4055626136318 | 85444290 | PL | EC001855 | Imagen | Catálogo
1053027:0041 | ZB10,QR:FORTL.ZAHLEN 41-50 | Marcador para bornes | Tira Zack, 10 unidades, rotulación vertical con los números pares sucesivos: 41 ... 50, blanco, para ancho de borne: 10,2 mm, clase de montaje: enclavar | 120.91 | 100 | BG | Marking and Installation (MI) | BG2 | BG2122 | 10 | 10 | NO | PC |  | 2,47 | G |  |  |  |  | 4017918547080 | 49119900 | DE | EC000761 |  | Catálogo
1053027:0051 | ZB10,QR:FORTL.ZAHLEN 51-60 | Marcador para bornes | Tira Zack, 10 unidades, rotulación vertical con los números pares sucesivos: 51 ... 60, blanco, para ancho de borne: 10,2 mm, clase de montaje: enclavar | 120.91 | 100 | BG | Marking and Installation (MI) | BG2 | BG2122 | 10 | 10 | NO | PC |  | 2,43 | G |  |  |  |  | 4017918547097 | 49119900 | DE | EC000761 |  | Catálogo
1053027:0061 | ZB10,QR:FORTL.ZAHLEN 61-70 | Marcador para bornes | Tira Zack, 10 unidades, rotulación vertical con los números pares sucesivos: 61 ... 70, blanco, para ancho de borne: 10,2 mm, clase de montaje: enclavar | 120.91 | 100 | BG | Marking and Installation (MI) | BG2 | BG2122 | 10 | 10 | NO | PC |  | 2,45 | G |  |  |  |  | 4017918547103 | 49119900 | DE | EC000761 |  | Catálogo
1135340 | SPT-THR 2,5/ 8-V-5,0 P20 R72 | Borna para placa de circuito impreso | Terminal de tarjetas de circuitos impresos, corriente nominal: 32 A, tensión nominal (III/2): 400 V, sección nominal: 4 mm², número de potenciales: 8, número de filas: 1, número de polos por fila: 8, familia de artículos: SPT 2,5/..-V-THR, paso: 5 mm, tipo de conexión: Conexión por resorte push-in, montaje: Soldadura THR/soldadura por ola, dirección de conexión conductor/placa de circuito impreso: 90 °, color: negro, Disposición de pines: Disposición de pines lineal, Longitud del pin [P]: 2 mm, número de pines de soldadura por potencial: 2, tipo de embalaje: Correa de 72 mm de ancho | 430.39 | 100 | AA | PCB Connectors (PCC) | AAM | AAMCAB | 80 | 80 | NO | PC |  | 20,58 | G | 194 | 181 | 113 | MM | 4063151068981 | 85369010 | PL | EC002643 | Imagen | Catálogo
1053027:0071 | ZB10,QR:FORTL.ZAHLEN 71-80 | Marcador para bornes | Tira Zack, 10 unidades, rotulación vertical con los números pares sucesivos: 71 ... 80, blanco, para ancho de borne: 10,2 mm, clase de montaje: enclavar | 120.91 | 100 | BG | Marking and Installation (MI) | BG2 | BG2122 | 10 | 10 | NO | PC | F | 2,46 | G |  |  |  |  | 4017918547110 | 49119900 | DE | EC000761 |  | Catálogo
1135341 | SPT-THR 2,5/ 9-V-5,0 P20 R72 | Borna para placa de circuito impreso | Terminal de tarjetas de circuitos impresos, corriente nominal: 32 A, tensión nominal (III/2): 400 V, sección nominal: 4 mm², número de potenciales: 9, número de filas: 1, número de polos por fila: 9, familia de artículos: SPT 2,5/..-V-THR, paso: 5 mm, tipo de conexión: Conexión por resorte push-in, montaje: Soldadura THR/soldadura por ola, dirección de conexión conductor/placa de circuito impreso: 90 °, color: negro, Disposición de pines: Disposición de pines lineal, Longitud del pin [P]: 2 mm, número de pines de soldadura por potencial: 2, tipo de embalaje: Correa de 72 mm de ancho | 477.58 | 100 | AA | PCB Connectors (PCC) | AAM | AAMCAB | 80 | 80 | NO | PC |  | 21,23 | G | 194 | 181 | 113 | MM | 4063151068998 | 85369010 | PL | EC002643 | Imagen | Catálogo
1418339 | SACC-CI-M12MST-4CON-L180 TOR | Soporte de contactos | Soporte de contactos, Potencia, 4-polos, Conector macho, recto, M12, T-codificación, Conexión por soldadura THR, se espera que este artículo no contenga plomo a partir del cuarto trimestre de 2025 de acuerdo con RoHS II sin excepción 6c (Pb &lt;0,1 %), una alternativa sin plomo está disponible previamente a petición | 9.38 | 1 | AB | Field Device Connectors (FDC) | ABQ | ABQAGP | 60 | 60 | NO | PC | F | 10,92 | G | 0 | 0 | 0 |  | 4055626170640 | 85366990 | DE | EC003557 | Imagen | Catálogo
1135343 | SPT-THR 2,5/10-V-5,0 P20 R72 | Borna para placa de circuito impreso | Terminal de tarjetas de circuitos impresos, corriente nominal: 32 A, tensión nominal (III/2): 400 V, sección nominal: 4 mm², número de potenciales: 10, número de filas: 1, número de polos por fila: 10, familia de artículos: SPT 2,5/..-V-THR, paso: 5 mm, tipo de conexión: Conexión por resorte push-in, montaje: Soldadura THR/soldadura por ola, dirección de conexión conductor/placa de circuito impreso: 90 °, color: negro, Disposición de pines: Disposición de pines lineal, Longitud del pin [P]: 2 mm, número de pines de soldadura por potencial: 2, tipo de embalaje: Correa de 72 mm de ancho | 524.78 | 100 | AA | PCB Connectors (PCC) | AAM | AAMCAB | 80 | 80 | NO | PC |  | 22,95 | G | 194 | 181 | 113 | MM | 4063151069001 | 85369010 | PL | EC002643 | Imagen | Catálogo
1418340 | SACC-CI-M12FST-4CON-L180 TOR | Soporte de contactos | Soporte de contactos, Potencia, 4-polos, Hembra de conexión, recto, M12, T-codificación, Conexión por soldadura THR, se espera que este artículo no contenga plomo a partir del cuarto trimestre de 2025 de acuerdo con RoHS II sin excepción 6c (Pb &lt;0,1 %), una alternativa sin plomo está disponible previamente a petición | 9.38 | 1 | AB | Field Device Connectors (FDC) | ABQ | ABQAGU | 60 | 60 | NO | PC | F | 10,39 | G | 48 | 330 | 330 | MM | 4055626170657 | 85366990 | DE | EC003557 | Imagen | Catálogo
1135344 | SPT-THR 2,5/11-V-5,0 P20 R72 | Borna para placa de circuito impreso | Terminal de tarjetas de circuitos impresos, corriente nominal: 32 A, tensión nominal (III/2): 400 V, sección nominal: 4 mm², número de potenciales: 11, número de filas: 1, número de polos por fila: 11, familia de artículos: SPT 2,5/..-V-THR, paso: 5 mm, tipo de conexión: Conexión por resorte push-in, montaje: Soldadura THR/soldadura por ola, dirección de conexión conductor/placa de circuito impreso: 90 °, color: negro, Disposición de pines: Disposición de pines lineal, Longitud del pin [P]: 2 mm, número de pines de soldadura por potencial: 2, tipo de embalaje: Correa de 72 mm de ancho | 571.98 | 100 | AA | PCB Connectors (PCC) | AAM | AAMCAB | 125 | 125 | NO | PC |  | 24,51 | G | 0 | 0 | 0 |  | 4063151069018 | 85369010 | PL | EC002643 | Imagen | Catálogo
1418341 | SACC-CI-M12MST-4CON-L180 TOR SH | Soporte de contactos | Soporte de contactos, Potencia, 4-polos, Conector macho, recto, M12, T-codificación, Conexión por soldadura THR, se espera que este artículo no contenga plomo a partir del cuarto trimestre de 2025 de acuerdo con RoHS II sin excepción 6c (Pb &lt;0,1 %), una alternativa sin plomo está disponible previamente a petición | 11.09 | 1 | AB | Field Device Connectors (FDC) | ABQ | ABQAGD | 100 | 100 | NO | PC |  | 7,48 | G | 46 | 330 | 330 | MM | 4055626170664 | 85366990 | DE | EC003557 | Imagen | Catálogo
1135345 | SPT-THR 2,5/12-V-5,0 P20 R88 | Borna para placa de circuito impreso | Terminal de tarjetas de circuitos impresos, corriente nominal: 32 A, tensión nominal (III/2): 400 V, sección nominal: 4 mm², número de potenciales: 12, número de filas: 1, número de polos por fila: 12, familia de artículos: SPT 2,5/..-V-THR, paso: 5 mm, tipo de conexión: Conexión por resorte push-in, montaje: Soldadura THR/soldadura por ola, dirección de conexión conductor/placa de circuito impreso: 90 °, color: negro, Disposición de pines: Disposición de pines lineal, Longitud del pin [P]: 2 mm, número de pines de soldadura por potencial: 2, tipo de embalaje: Correa de 88 mm de ancho | 619.17 | 100 | AA | PCB Connectors (PCC) | AAM | AAMCAB | 80 | 80 | NO | PC |  | 27,42 | G | 194 | 181 | 113 | MM | 4063151069025 | 85369010 | PL | EC002643 | Imagen | Catálogo
1418342 | SACC-CI-M12FST-4CON-L180 TOR SH | Soporte de contactos | Soporte de contactos, Potencia, 4-polos, Hembra de conexión, recto, M12, T-codificación, Conexión por soldadura THR, se espera que este artículo no contenga plomo a partir del cuarto trimestre de 2025 de acuerdo con RoHS II sin excepción 6c (Pb &lt;0,1 %), una alternativa sin plomo está disponible previamente a petición | 11.09 | 1 | AB | Field Device Connectors (FDC) | ABQ | ABQAGI | 100 | 100 | NO | PC |  | 7,23 | G | 38 | 330 | 330 | MM | 4055626170671 | 85366990 | DE | EC003557 | Imagen | Catálogo
1418343 | SACC-CI-M12MSS-4CON-L180 TOR PE | Soporte de contactos | Soporte de contactos, Universal, 4-polos, Conector macho, recto, M12, S-codificación, Conexión por soldadura THR, se espera que este artículo no contenga plomo a partir del cuarto trimestre de 2025 de acuerdo con RoHS II sin excepción 6c (Pb &lt;0,1 %), una alternativa sin plomo está disponible previamente a petición | 10.23 | 1 | AB | Field Device Connectors (FDC) | ABQ | ABQAGP | 60 | 60 | NO | PC |  | 10,83 | G | 56 | 330 | 330 | MM | 4055626170688 | 85366990 | DE | EC003557 | Imagen | Catálogo
1418344 | SACC-CI-M12FSS-4CON-L180 TOR PE | Soporte de contactos | Soporte de contactos, Universal, 4-polos, Hembra de conexión, recto, M12, S-codificación, Conexión por soldadura THR, se espera que este artículo no contenga plomo a partir del cuarto trimestre de 2025 de acuerdo con RoHS II sin excepción 6c (Pb &lt;0,1 %), una alternativa sin plomo está disponible previamente a petición | 10.23 | 1 | AB | Field Device Connectors (FDC) | ABQ | ABQAGV | 60 | 60 | NO | PC |  | 10,29 | G | 52 | 328 | 328 | MM | 4055626170695 | 85366990 | DE | EC003557 | Imagen | Catálogo
1418350 | SAC-8P-15,0-285/FR SH SCO | Cable para sensores/actuadores | Cable para sensores/actuadores, 8-polos, PUR, muy flexible, gris RAL 7001, apantallado, extremo de cable libre, a Hembra acodado M12 SPEEDCON, codificación: A, longitud de cable: 15 m, Cable de par trenzado | 162.27 | 1 | AF | Industrial Field Connectivity (IFC) | AF1 | AF1CMA | 1 | 50 | NO | PC | F | 1.186,60 | G | 0 | 0 | 0 |  | 4055626139814 | 85444290 | PL | EC001855 | Imagen | Catálogo
1418387 | VS-PNRJ45-PNRJ45-93C-2,0 | Cable patch | Patch cable PROFINET, apantallado, cuadrete en estrella, AWG 22 flexible (19 hilos), verde, conector RJ45/IP20, recto, en conector RJ45/IP20, recto, longitud: 2 m | 48.64 | 1 | AB | Field Device Connectors (FDC) | ABN | ABNABA | 1 | 1 | NO | PC |  | 152,00 | G | 25 | 300 | 247 | MM | 4046356534611 | 85444210 | PL | EC001855 | Imagen | Catálogo
1418413 | VS-PNRJ45-PNRJ45-93B-0,3 | Cable patch | Cable patch, índice de protección: IP20, longitud de cable: 0,3 m, número de polos: 4, 100 MBit/s, material: PA 6.6, salida de cables: recta, PROFINET, 1x4xAWG22/7, SF/TQ, verde RAL 6018 | 31.16 | 1 | AB | Field Device Connectors (FDC) | ABN | ABNABA | 1 | 1 | NO | PC |  | 48,00 | G | 25 | 305 | 325 | MM | 4046356534406 | 85444210 | PL | EC001855 | Imagen | Catálogo
1053027:0081 | ZB10,QR:FORTL.ZAHLEN 81-90 | Marcador para bornes | Tira Zack, 10 unidades, rotulación vertical con los números pares sucesivos: 81 ... 90, blanco, para ancho de borne: 10,2 mm, clase de montaje: enclavar | 120.91 | 100 | BG | Marking and Installation (MI) | BG2 | BG2122 | 10 | 10 | NO | PC | F | 2,45 | G |  |  |  |  | 4017918547127 | 49119900 | DE | EC000761 |  | Catálogo
1418441 | HC-HPR-B06-BCLWH-E-BK | Tapa de protección | Tapa de protección B6, con bloqueo por tornillo, material: Fundición de aluminio a presión, material tapa protectora: Al, altura: 32 mm, junta: no, para requisitos medioambientales y CEM elevados | 39.56 | 1 | AF | Industrial Field Connectivity (IFC) | AF7 | AF7AZC | 1 | 1 | SÍ | PC |  | 139,10 | G | 34 | 119 | 139 | MM | 4055626140223 | 85389099 | CN | EC002314 | Imagen | Catálogo
1418444 | HC-HPR-B10-BCLWH-E-BK | Tapa de protección | Tapa de protección B10, con bloqueo por tornillo, material: Fundición de aluminio a presión, material tapa protectora: Al, altura: 32 mm, junta: no, para requisitos medioambientales y CEM elevados | 41.36 | 1 | AF | Industrial Field Connectivity (IFC) | AF7 | AF7AZC | 1 | 1 | SÍ | PC |  | 153,00 | G | 39 | 160 | 140 | MM | 4055626140230 | 85389099 | CN | EC002314 | Imagen | Catálogo
1418445 | HC-HPR-B16-BCLWH-E-BK | Tapa de protección | Tapa de protección B16, con bloqueo por tornillo, material: Fundición de aluminio a presión, material tapa protectora: Al, altura: 32 mm, junta: no, para requisitos medioambientales y CEM elevados | 43.24 | 1 | AF | Industrial Field Connectivity (IFC) | AF7 | AF7AZC | 1 | 1 | SÍ | PC |  | 166,90 | G | 35 | 200 | 135 | MM | 4055626140247 | 85389099 | CN | EC002314 | Imagen | Catálogo
1418446 | HC-HPR-B24-BCLWH-E-BK | Tapa de protección | Tapa de protección B24, con bloqueo por tornillo, material tapa protectora: Al, altura: 32 mm, junta: no, para requisitos medioambientales y CEM elevados | 45.12 | 1 | AF | Industrial Field Connectivity (IFC) | AF7 | AF7AZC | 1 | 1 | SÍ | PC |  | 189,10 | G | 40 | 195 | 60 | MM | 4055626140254 | 85389099 | CN | EC002314 | Imagen | Catálogo
1418548 | SACC-CIP-M12FS-4P SMD-SP | Juego de muestras | Juego de muestras, 4-polos, Hembra de conexión, recto, M12, A-codificación, Reflujo SMD | 13.9256 | 1 | AB | Field Device Connectors (FDC) | ABQ | ABQXAA | 5 | 5 | NO | PC |  | 6,99 | G | 35 | 180 | 120 | MM | 4055626161020 | 85366990 | DE | EC003557 | Imagen | Catálogo
1418623 | HC-Q07-I-CT-F | Inserto de contactos | Inserto de contactos, número de polos: 7+PE, tamaño: D7, número de conexiones por polo: 1, Hembra, Conexión crimpada, 400 V, 12 A, 0,14 mm² ... 2,5 mm² | 10.18 | 1 | AF | Industrial Field Connectivity (IFC) | AF7 | AF7ABJ | 1 | 1 | SÍ | PC |  | 16,96 | G | 22 | 151 | 106 | MM | 4055626249360 | 85389099 | CN | EC000438 | Imagen | Catálogo
1366248 | SPTA-THR 2,5/ 9-5,0 P20 R72 | Borna para placa de circuito impreso | Terminal de tarjetas de circuitos impresos, corriente nominal: 32 A, tensión nominal (III/2): 400 V, sección nominal: 4 mm², número de filas: 1, número de polos por fila: 9, familia de artículos: SPTA 2,5/..-THR, paso: 5 mm, tipo de conexión: Conexión por resorte push-in, montaje: Soldadura THR/soldadura por ola, dirección de conexión conductor/placa de circuito impreso: 45 °, color: negro, Disposición de pines: Disposición de pines lineal, Longitud del pin [P]: 2 mm, número de pines de soldadura por potencial: 2, tipo de embalaje: Correa de 72 mm de ancho | 477.58 | 100 | AA | PCB Connectors (PCC) | AAM | AAMCAC | 90 | 125 | NO | PC |  | 16,00 | G |  |  |  |  | 4063151718640 | 85369010 | PL | EC002643 |  | Catálogo
1418624 | HC-Q07-I-CT-M | Inserto de contactos | Inserto de contactos, número de polos: 7+PE, tamaño: D7, número de conexiones por polo: 1, Macho, Conexión crimpada, 400 V, 12 A, 0,14 mm² ... 2,5 mm² | 10.01 | 1 | AF | Industrial Field Connectivity (IFC) | AF7 | AF7ABJ | 1 | 1 | SÍ | PC |  | 16,20 | G | 25 | 150 | 100 | MM | 4055626249377 | 85389099 | CN | EC000438 | Imagen | Catálogo
1418625 | HC-Q12-I-CT-F | Inserto de contactos | Inserto de contactos, número de polos: 12+PE, tamaño: D7, número de conexiones por polo: 1, Hembra, Conexión crimpada, 400 V, 12 A, 0,14 mm² ... 2,5 mm² | 9.61 | 1 | AF | Industrial Field Connectivity (IFC) | AF7 | AF7ABJ | 1 | 1 | SÍ | PC |  | 15,20 | G | 20 | 80 | 80 | MM | 4055626249384 | 85389099 | CN | EC000438 | Imagen | Catálogo
1418626 | HC-Q12-I-CT-M | Inserto de contactos | Inserto de contactos, número de polos: 12+PE, tamaño: D7, número de conexiones por polo: 1, Macho, Conexión crimpada, 400 V, 12 A, 0,14 mm² ... 2,5 mm² | 9.77 | 1 | AF | Industrial Field Connectivity (IFC) | AF7 | AF7ABJ | 1 | 1 | SÍ | PC |  | 13,90 | G | 24 | 158 | 100 | MM | 4055626249391 | 85389099 | CN | EC000438 | Imagen | Catálogo
1418627 | SAC-3P-10,0-121/A-1L-R | Cable para sensores/actuadores | Cable para sensores/actuadores, 3-polos, PUR sin halógenos, muy flexible, negro RAL 9005, extremo de cable libre, a Conector de válvula A, con 1 LED, Circuito: Diodo de libre circulación, longitud de cable: 10 m | 48.89 | 1 | AF | Industrial Field Connectivity (IFC) | AF1 | AF1DAA | 1 | 50 | SÍ | PC | F | 572,80 | G | 0 | 0 | 0 |  | 4055626142029 | 85444290 | PL | EC001855 | Imagen | Catálogo
1418629 | SACC-CIP-M12FS-4P SMD SH-SP | Juego de muestras | Juego de muestras, 4-polos, Hembra de conexión, recto, M12, A-codificación, Reflujo SMD, se espera que este artículo no contenga plomo a partir del primer trimestre de 2027 de acuerdo con RoHS II sin excepción 6c (Pb &lt;0,1 %), una alternativa sin plomo está disponible previamente a petición | 18.51 | 1 | AB | Field Device Connectors (FDC) | ABQ | ABQXAA | 5 | 5 | NO | PC |  | 7,14 | G | 0 | 0 | 0 |  | 4055626162416 | 85366990 | DE | EC003557 | Imagen | Catálogo
1418630 | SACC-CIP-M12FSD-4P SMD SH-SP | Soporte de contactos | Soporte de contactos, 4-polos, Hembra de conexión, recto, M12, D-codificación, Reflujo SMD | 18.6945 | 1 | AB | Field Device Connectors (FDC) | ABQ | ABQXAA | 5 | 5 | NO | PC |  | 7,04 | G | 30 | 180 | 120 | MM | 4055626162447 | 85366990 | DE | EC003557 | Imagen | Catálogo
1418632 | SACC-CIP-M12FS-5P SMD-SP | Juego de muestras | Juego de muestras, 5-polos, Hembra de conexión, recto, M12, A-codificación, Reflujo SMD | 15.8311 | 1 | AB | Field Device Connectors (FDC) | ABQ | ABQXAA | 5 | 5 | NO | PC |  | 7,00 | G | 0 | 0 | 0 |  | 4055626162461 | 85366990 | DE | EC003557 | Imagen | Catálogo
1418634 | SACC-CIP-M12FS-5P SMD SH-SP | Juego de muestras | Juego de muestras, 5-polos, Hembra de conexión, recto, M12, A-codificación, Reflujo SMD | 20.6309 | 1 | AB | Field Device Connectors (FDC) | ABQ | ABQXAA | 5 | 5 | NO | PC |  | 7,07 | G | 30 | 160 | 120 | MM | 4055626162478 | 85366990 | DE | EC003557 | Imagen | Catálogo
1418635 | SACC-CIP-M12FSB-5P SMD SH-SP | Juego de muestras | Juego de muestras, 5-polos, Hembra de conexión, recto, M12, B-codificación, Reflujo SMD, se espera que este artículo no contenga plomo a partir del primer trimestre de 2027 de acuerdo con RoHS II sin excepción 6c (Pb &lt;0,1 %), una alternativa sin plomo está disponible previamente a petición | 20.43 | 1 | AB | Field Device Connectors (FDC) | ABQ | ABQXAA | 5 | 5 | NO | PC |  | 8,52 | G | 0 | 0 | 0 |  | 4055626162485 | 85366990 | DE | EC003557 | Imagen | Catálogo
1418636 | SACC-CIP-M12FS-8P SMD SH-SP | Juego de muestras | Juego de muestras, 8-polos, Hembra de conexión, recto, M12, A-codificación, Reflujo SMD | 30.2202 | 1 | AB | Field Device Connectors (FDC) | ABQ | ABQXAA | 5 | 5 | NO | PC |  | 7,30 | G | 180 | 40 | 120 | MM | 4055626162492 | 85366990 | DE | EC003557 | Imagen | Catálogo
1418637 | SACC-CI-M12FSX-8P SMD SH-SP | Juego de muestras | Juego de muestras, Ethernet, 8-polos, Hembra de conexión, recto, M12, X-codificación, Reflujo SMD, El artículo no contiene plomo según la directiva RoHS II sin la excepción 6c (Pb&lt; 0,1 %) | 38.95 | 1 | AB | Field Device Connectors (FDC) | ABQ | ABQXAA | 5 | 5 | NO | PC |  | 9,85 | G | 0 | 0 | 0 |  | 4055626162904 | 85366990 | DE | EC003557 | Imagen | Catálogo
1418638 | SACC-CI-M12FSY-8P SMD SH-SP | Juego de muestras | Juego de muestras, Universal, 8-polos, Hembra de conexión, recto, M12, Y-codificación, Reflujo SMD, se espera que este artículo no contenga plomo a partir del tercer trimestre de 2025 de acuerdo con RoHS II sin excepción 6c (Pb &lt;0,1 %), una alternativa sin plomo está disponible previamente a petición | 38.95 | 1 | AB | Field Device Connectors (FDC) | ABQ | ABQXAA | 5 | 5 | NO | PC |  | 10,20 | G | 41 | 178 | 127 | MM | 4055626162928 | 85366990 | DE | EC003557 | Imagen | Catálogo
1418639 | SACC-CIP-M12FS-12P SMD SH-SP | Juego de muestras | Juego de muestras, 12-polos, Hembra de conexión, recto, M12, A-codificación, Reflujo SMD, se espera que este artículo no contenga plomo a partir del primer trimestre de 2027 de acuerdo con RoHS II sin excepción 6c (Pb &lt;0,1 %), una alternativa sin plomo está disponible previamente a petición | 53.7 | 1 | AB | Field Device Connectors (FDC) | ABQ | ABQXAA | 5 | 5 | NO | PC |  | 7,49 | G | 30 | 121 | 177 | MM | 4055626162935 | 85366990 | DE | EC003557 | Imagen | Catálogo
1767350 | FRONT 2,5-H/SA 5-EX/ 4TSBD-1SO | Borna para placa de circuito impreso | Terminal de tarjetas de circuitos impresos, corriente nominal: 21 A, sección nominal: 2,5 mm², número de filas: 1, número de polos por fila: 4, familia de artículos: FRONT 2,5-H-EX, paso: 5 mm, tipo de conexión: Conexión por tornillo frontal, forma de sujeción de tornillos: L Ranura longitudinal, montaje: Soldadura por ola, dirección de conexión conductor/placa de circuito impreso: 0 °, color: verde, Disposición de pines: Disposición de pines lineal, Longitud del pin [P]: 3,5 mm, número de pines de soldadura por potencial: 2, tipo de embalaje: empaquetado en caja | 1033.39 | 100 | AA | PCB Connectors (PCC) | AAM | AAMFDA | 10 | 1000 | NO | PC |  | 14,66 | G |  |  |  |  | 4067923376236 | 85369010 | PL | EC002643 |  | Catálogo
1767352 | FRONT 2,5-H/SA 5-EX/ 8 TSBD-17 | Borna para placa de circuito impreso | Terminal de tarjetas de circuitos impresos, corriente nominal: 21 A, sección nominal: 2,5 mm², número de filas: 1, número de polos por fila: 8, familia de artículos: FRONT 2,5-H-EX, paso: 5 mm, tipo de conexión: Conexión por tornillo frontal, forma de sujeción de tornillos: L Ranura longitudinal, montaje: Soldadura por ola, dirección de conexión conductor/placa de circuito impreso: 0 °, color: verde, Disposición de pines: Disposición de pines lineal, Longitud del pin [P]: 3,5 mm, número de pines de soldadura por potencial: 2, tipo de embalaje: empaquetado en caja | 2066.79 | 100 | AA | PCB Connectors (PCC) | AAM | AAMFDA | 10 | 1000 | NO | PC |  | 29,25 | G |  |  |  |  | 4067923375536 | 85369010 | PL | EC002643 |  | Catálogo
1767360 | FRONT 2,5-H/SA 5-EX/ 9TSBD-1SO | Borna para placa de circuito impreso | Terminal de tarjetas de circuitos impresos, corriente nominal: 21 A, sección nominal: 2,5 mm², número de filas: 1, número de polos por fila: 9, familia de artículos: FRONT 2,5-H-EX, paso: 5 mm, tipo de conexión: Conexión por tornillo frontal, forma de sujeción de tornillos: L Ranura longitudinal, montaje: Soldadura por ola, dirección de conexión conductor/placa de circuito impreso: 0 °, color: verde, Disposición de pines: Disposición de pines lineal, Longitud del pin [P]: 3,5 mm, número de pines de soldadura por potencial: 2, tipo de embalaje: empaquetado en caja | 2325.14 | 100 | AA | PCB Connectors (PCC) | AAM | AAMFDA | 10 | 1000 | NO | PC |  | 36,19 | G |  |  |  |  | 4067923376144 | 85369010 | PL | EC002643 |  | Catálogo
1418641 | SACC-CI-M12FS-17P SMD SH-SP | Juego de muestras | Juego de muestras, 17-polos, Hembra de conexión, recto, M12, A-codificación, Reflujo SMD, se espera que este artículo no contenga plomo a partir del tercer trimestre de 2025 de acuerdo con RoHS II sin excepción 6c (Pb &lt;0,1 %), una alternativa sin plomo está disponible previamente a petición | 73.61 | 1 | AB | Field Device Connectors (FDC) | ABQ | ABQXAA | 5 | 5 | NO | PC |  | 7,66 | G | 30 | 120 | 177 | MM | 4055626162942 | 85366990 | DE | EC003557 | Imagen | Catálogo
1418642 | SACC-CIP-M12MS-4P SMD SH-SP | Juego de muestras | Juego de muestras, 4-polos, Conector macho, recto, M12, A-codificación, Reflujo SMD | 18.6945 | 1 | AB | Field Device Connectors (FDC) | ABQ | ABQXAA | 5 | 5 | NO | PC |  | 7,69 | G | 0 | 0 | 0 |  | 4055626162959 | 85366990 | DE | EC003557 | Imagen | Catálogo
1418643 | SACC-CIP-M12MS-4P SMD-SP | Juego de muestras | Juego de muestras, 4-polos, Conector macho, recto, M12, A-codificación, Reflujo SMD | 13.9256 | 1 | AB | Field Device Connectors (FDC) | ABQ | ABQXAA | 5 | 5 | NO | PC |  | 7,46 | G | 30 | 180 | 125 | MM | 4055626162966 | 85366990 | DE | EC003557 | Imagen | Catálogo
1418644 | SACC-CIP-M12MST-4P SMD SH-SP | Juego de muestras | Juego de muestras, 4-polos, Conector macho, recto, M12, T-codificación, Reflujo SMD | 25.9045 | 1 | AB | Field Device Connectors (FDC) | ABQ | ABQXAA | 5 | 5 | NO | PC |  | 8,30 | G | 35 | 179 | 123 | MM | 4055626162973 | 85366990 | DE | EC003557 | Imagen | Catálogo
1418645 | SACC-CIP-M12MS-5P SMD SH-SP | Soporte de contactos | Soporte de contactos, 5-polos, Conector macho, recto, M12, A-codificación, Reflujo SMD, se espera que este artículo no contenga plomo a partir del primer trimestre de 2027 de acuerdo con RoHS II sin excepción 6c (Pb &lt;0,1 %), una alternativa sin plomo está disponible previamente a petición | 20.43 | 1 | AB | Field Device Connectors (FDC) | ABQ | ABQXAA | 5 | 5 | NO | PC |  | 9,50 | G | 0 | 0 | 0 |  | 4055626162980 | 85366990 | DE | EC003557 | Imagen | Catálogo
1418647 | SACC-CIP-M12MS-5P SMD-SP | Soporte de contactos | Soporte de contactos, 8-polos, Conector macho, recto, M12, A-codificación, Reflujo SMD | 15.8311 | 1 | AB | Field Device Connectors (FDC) | ABQ | ABQXAA | 5 | 5 | NO | PC |  | 7,54 | G | 35 | 179 | 123 | MM | 4055626162997 | 85366990 | DE | EC003557 | Imagen | Catálogo
1418648 | SACC-CIP-M12MSB-5P SMD SH-SP | Soporte de contactos | Soporte de contactos, Potencia, 4-polos, Conector macho, recto, M12, T-codificación, Reflujo SMD | 20.6309 | 1 | AB | Field Device Connectors (FDC) | ABQ | ABQXAA | 5 | 5 | NO | PC |  | 9,90 | G | 0 | 0 | 0 |  | 4055626163000 | 85366990 | DE | EC003557 | Imagen | Catálogo
1418649 | SACC-CIP-M12MS-8P SMD SH-SP | Juego de muestras | Juego de muestras, 8-polos, Conector macho, recto, M12, A-codificación, Reflujo SMD, se espera que este artículo no contenga plomo a partir del primer trimestre de 2027 de acuerdo con RoHS II sin excepción 6c (Pb &lt;0,1 %), una alternativa sin plomo está disponible previamente a petición | 29.93 | 1 | AB | Field Device Connectors (FDC) | ABQ | ABQXAA | 5 | 5 | NO | PC |  | 8,23 | G | 0 | 0 | 0 |  | 4055626163017 | 85366990 | DE | EC003557 | Imagen | Catálogo
1418650 | SACC-CIP-M12MS-12P SMD SH-SP | Juego de muestras | Juego de muestras, 12-polos, Conector macho, recto, M12, A-codificación, Reflujo SMD, se espera que este artículo no contenga plomo a partir del primer trimestre de 2027 de acuerdo con RoHS II sin excepción 6c (Pb &lt;0,1 %), una alternativa sin plomo está disponible previamente a petición | 47.98 | 1 | AB | Field Device Connectors (FDC) | ABQ | ABQXAA | 5 | 5 | NO | PC |  | 7,94 | G | 48 | 170 | 126 | MM | 4055626163024 | 85366990 | DE | EC003557 | Imagen | Catálogo
1418651 | SACC-CIP-M12MS-17P SMD SH-SP | Juego de muestras | Juego de muestras, 17-polos, Conector macho, recto, M12, A-codificación, Reflujo SMD | 74.3351 | 1 | AB | Field Device Connectors (FDC) | ABQ | ABQXAA | 5 | 5 | NO | PC |  | 8,19 | G | 0 | 0 | 0 |  | 4055626163031 | 85366990 | DE | EC003557 | Imagen | Catálogo
1418658 | SACC-CIP-M8FS-3P SMD-SP | Juego de muestras | Juego de muestras, 3-polos, Hembra de conexión, recto, M8, A-codificación, Reflujo SMD, se espera que este artículo no contenga plomo a partir del primer trimestre de 2027 de acuerdo con RoHS II sin excepción 6c (Pb &lt;0,1 %), una alternativa sin plomo está disponible previamente a petición | 16.62 | 1 | AB | Field Device Connectors (FDC) | ABQ | ABQXAA | 5 | 5 | NO | PC |  | 6,15 | G | 30 | 178 | 122 | MM | 4055626163048 | 85366990 | DE | EC003557 | Imagen | Catálogo
1418660 | SACC-CIP-M8FS-4P SMD-SP | Juego de muestras | Juego de muestras, 4-polos, Hembra de conexión, recto, M8, A-codificación, Reflujo SMD | 12.9574 | 1 | AB | Field Device Connectors (FDC) | ABQ | ABQXAA | 5 | 5 | NO | PC |  | 6,34 | G | 35 | 130 | 180 | MM | 4055626163055 | 85366990 | DE | EC003557 | Imagen | Catálogo
1418661 | SACC-CIP-M8FSB-5P SMD SH-SP | Juego de muestras | Juego de muestras, Universal, 5-polos, Hembra de conexión, recto, M8, B-codificación, Reflujo SMD, se espera que este artículo no contenga plomo a partir del primer trimestre de 2027 de acuerdo con RoHS II sin excepción 6c (Pb &lt;0,1 %), una alternativa sin plomo está disponible previamente a petición | 19.46 | 1 | AB | Field Device Connectors (FDC) | ABQ | ABQXAA | 5 | 5 | NO | PC |  | 8,06 | G | 0 | 0 | 0 |  | 4055626163062 | 85366990 | DE | EC003557 | Imagen | Catálogo
1418663 | SACC-CIP-M8FS-6P SMD-SP | Juego de muestras | Juego de muestras, 6-polos, Hembra de conexión, recto, M8, A-codificación, Reflujo SMD, El artículo no contiene plomo según la directiva RoHS II sin la excepción 6c (Pb&lt; 0,1 %) | 18.51 | 1 | AB | Field Device Connectors (FDC) | ABQ | ABQXAA | 5 | 5 | NO | PC |  | 7,68 | G | 0 | 0 | 0 |  | 4055626163079 | 85366990 | DE | EC003557 | Imagen | Catálogo
1418664 | SACC-CIP-M8FS-8P SMD-SP | Juego de muestras | Juego de muestras, 8-polos, Hembra de conexión, recto, M8, A-codificación, Reflujo SMD, se espera que este artículo no contenga plomo a partir del primer trimestre de 2027 de acuerdo con RoHS II sin excepción 6c (Pb &lt;0,1 %), una alternativa sin plomo está disponible previamente a petición | 24.21 | 1 | AB | Field Device Connectors (FDC) | ABQ | ABQXAA | 5 | 5 | NO | PC |  | 6,27 | G | 0 | 0 | 0 |  | 4055626163086 | 85366990 | DE | EC003557 | Imagen | Catálogo
1418665 | SACC-CIP-M8MS-3P SMD-SP | Juego de muestras | Juego de muestras, 3-polos, Conector macho, recto, M8, A-codificación, Reflujo SMD, se espera que este artículo no contenga plomo a partir del primer trimestre de 2027 de acuerdo con RoHS II sin excepción 6c (Pb &lt;0,1 %), una alternativa sin plomo está disponible previamente a petición | 11.88 | 1 | AB | Field Device Connectors (FDC) | ABQ | ABQXAA | 5 | 5 | NO | PC |  | 7,96 | G | 0 | 0 | 0 |  | 4055626163093 | 85366990 | DE | EC003557 | Imagen | Catálogo
1418666 | SACC-CIP-M8MS-4P SMD-SP | Juego de muestras | Juego de muestras, 4-polos, Conector macho, recto, M8, A-codificación, Reflujo SMD | 12.9574 | 1 | AB | Field Device Connectors (FDC) | ABQ | ABQXAA | 5 | 5 | NO | PC |  | 6,98 | G | 0 | 0 | 0 |  | 4055626163208 | 85366990 | DE | EC003557 | Imagen | Catálogo
1418683 | SACC-E-FS-4CON-M16/0,15 SCO RZ | Conect. enchuf. para apar. pared delant. | Conect. enchuf. para apar. pared delant., Universal, 4-polos, Hembra de conexión, recto, M12-SPEEDCON, A-codificación, a extremo de cable libre, Hilos trenzados individuales, longitud de cable: 0,15 m, 0,34 mm², Hilo trenzado TPE, encapsulado | 15.76 | 1 | AB | Field Device Connectors (FDC) | ABQ | ABQCFB | 1 | 50 | NO | PC |  | 24,70 | G | 0 | 0 | 0 |  | 4055626146041 | 85444290 | DE | EC003570 | Imagen | Catálogo
1418684 | SACC-E-MS-4CON-M16/0,15 SCO RZ | Conect. enchuf. para apar. pared delant. | Conect. enchuf. para apar. pared delant., Universal, 4-polos, Conector macho, recto, M12-SPEEDCON, A-codificación, a extremo de cable libre, Hilos trenzados individuales, longitud de cable: 0,15 m, 0,34 mm², Hilo trenzado TPE, encapsulado | 15.42 | 1 | AB | Field Device Connectors (FDC) | ABQ | ABQCEB | 1 | 50 | NO | PC |  | 23,60 | G | 0 | 0 | 0 |  | 4055626146058 | 85444290 | DE | EC003570 | Imagen | Catálogo
1418713 | NBC-MSDBP/1,0-937/R4AQ | Cable de red | Cable de red, índice de protección: IP20, longitud de cable: 1 m, número de polos: 4, CAT5, salida de cables: recta, PROFINET, 1x4xAWG22/7, SF/TQ, negro RAL 9005 | 92.18 | 1 | AB | Field Device Connectors (FDC) | ABN | ABNPAB | 1 | 50 | NO | PC | F | 103,90 | G | 0 | 0 | 0 |  | 4055626146010 | 85444290 | PL | EC003570 | Imagen | Catálogo
1053027:0091 | ZB10,QR:FORTL.ZAHLEN 91-100 | Marcador para bornes | Tira Zack, 10 unidades, rotulación vertical con los números pares sucesivos: 91 ... 100, blanco, para ancho de borne: 10,2 mm, clase de montaje: enclavar | 120.91 | 100 | BG | Marking and Installation (MI) | BG2 | BG2122 | 10 | 10 | NO | PC |  | 2,31 | G |  |  |  |  | 4017918547134 | 49119900 | DE | EC000761 |  | Catálogo
1418754 | SACC-CI-M12FSD-4CON-L90 GM | Soporte de contactos | Soporte de contactos, 4-polos, Hembra de conexión, acodado, M12, D-codificación, Soldadura por ola, se espera que este artículo no contenga plomo a partir del tercer trimestre de 2025 de acuerdo con RoHS II sin excepción 6c (Pb &lt;0,1 %), una alternativa sin plomo está disponible previamente a petición | 15.87 | 1 | AB | Field Device Connectors (FDC) | ABQ | ABQAHS | 20 | 20 | NO | PC |  | 5,12 | G | 40 | 178 | 127 | MM | 4055626152158 | 85366930 | DE | EC003557 | Imagen | Catálogo
1418784 | CUC-DSC-C1BAU-S/DSC28 | Contacto engastado D-SUB | Contacto engastado D-SUB, serie: HC-M-DSUB-C, Macho, mecanizado, diámetro de contacto: 1 mm, corriente asignada: 5 A, sección de conexión: 0,08 mm² ... 0,12 mm², AWG 28...24 , material contacto: Metal | 77.7 | 100 | AB | Field Device Connectors (FDC) | ABN | ABNCAC | 100 | 100 | NO | PC |  | 0,19 | G | 10 | 80 | 55 | MM | 4055626150727 | 85366990 | CH | EC002943 | Imagen | Catálogo
1418786 | CUC-DSC-C1BAU-S/DSC24 | Contacto engastado D-SUB | Contacto engastado D-SUB, serie: HC-M-DSUB-C, Macho, mecanizado, diámetro de contacto: 1 mm, corriente asignada: 5 A, sección de conexión: 0,2 mm² ... 0,5 mm², AWG 24...20 , material contacto: Metal | 54.04 | 100 | AB | Field Device Connectors (FDC) | ABN | ABNCAC | 100 | 100 | NO | PC |  | 0,17 | G | 3 | 139 | 129 | MM | 4055626150734 | 85366990 | CH | EC002943 | Imagen | Catálogo
1418787 | CUC-DSC-J1BAU-S/DSC28 | Contacto engastado D-SUB | Contacto engastado D-SUB, serie: HC-M-DSUB-C, Hembra, mecanizado, diámetro de contacto: 1 mm, corriente asignada: 5 A, sección de conexión: 0,08 mm² ... 0,12 mm², AWG 28...24 , material contacto: Metal | 123.29 | 100 | AB | Field Device Connectors (FDC) | ABN | ABNCAC | 100 | 100 | NO | PC |  | 0,27 | G | 6 | 138 | 131 | MM | 4055626150741 | 85366990 | CH | EC002943 | Imagen | Catálogo
1418788 | CUC-DSC-J1BAU-S/DSC24 | Contacto engastado D-SUB | Contacto engastado D-SUB, serie: HC-M-DSUB-C, Hembra, mecanizado, diámetro de contacto: 1 mm, corriente asignada: 5 A, sección de conexión: 0,2 mm² ... 0,5 mm², AWG 24...20 , material contacto: Metal | 126.68 | 100 | AB | Field Device Connectors (FDC) | ABN | ABNCAC | 100 | 100 | NO | PC |  | 0,24 | G | 4 | 135 | 130 | MM | 4055626150758 | 85366990 | CH | EC002943 | Imagen | Catálogo
1418789 | CUC-DSC-C1BAU-S/DSC22 | Contacto engastado D-SUB | Contacto engastado D-SUB, Macho, mecanizado, diámetro de contacto: 0,76 mm, corriente asignada: 3 A, sección de conexión: 0,08 mm² ... 0,34 mm², AWG 28...22 , material contacto: Metal | 54.04 | 100 | AB | Field Device Connectors (FDC) | ABN | ABNCAC | 100 | 100 | NO | PC |  | 0,10 | G | 10 | 50 | 50 | MM | 4055626150765 | 85366990 | CH | EC002943 | Imagen | Catálogo
1418790 | CUC-DSC-J1BAU-S/DSC22 | Contacto engastado D-SUB | Contacto engastado D-SUB, Hembra, mecanizado, corriente asignada: 3 A, sección de conexión: 0,08 mm² ... 0,34 mm², AWG 28...22 , material contacto: Metal | 77.7 | 100 | AB | Field Device Connectors (FDC) | ABN | ABNCAC | 100 | 100 | NO | PC |  | 0,12 | G | 10 | 100 | 60 | MM | 4055626150772 | 85366990 | CH | EC002943 | Imagen | Catálogo
0801406:0001 | ZBF 3,5,LGS:FORTL.ZAHLEN 1-10 | Tira de cinta Zack | Tira Zack, plana, 10 unidades, rotulación longitudinal con los números sucesivos: 1 ... 10, blanco, para ancho de borne: 3,5 mm, clase de montaje: enclavar | 114.25 | 100 | BG | Marking and Installation (MI) | BG2 | BG2122 | 10 | 10 | NO | PC |  | 0,46 | G |  |  |  |  | 4046356665605 | 49119900 | DE | EC000761 |  | Catálogo
1418853 | VS-08-RJ45-10G/C | Inserto de machos RJ45 | Inserto de machos RJ45, CAT6<sub>A</sub>, 10 Gigabits | 6.94 | 1 | AB | Field Device Connectors (FDC) | ABN | ABNAAH | 5 | 5 | NO | PC |  | 3,15 | G | 0 | 0 | 0 | MM | 4046356536660 | 85366990 | TW | EC002636 | Imagen | Catálogo
0801406:0011 | ZBF 3,5,LGS:FORTL.ZAHLEN 11-20 | Tira de cinta Zack | Tira Zack, plana, 10 unidades, rotulación longitudinal con los números sucesivos: 11 ... 20, blanco, para ancho de borne: 3,5 mm, clase de montaje: enclavar | 114.25 | 100 | BG | Marking and Installation (MI) | BG2 | BG2122 | 10 | 10 | NO | PC |  | 0,46 | G |  |  |  |  | 4046356665612 | 49119900 | DE | EC000761 |  | Catálogo
1418857 | NBC-MS/10,0-93K/R4AQ SCO | Cable de sistema de bus | Cable confeccionado sercos III, apantallado, cuadretes en estrella, AWG 22 flexible (7 hilos), RAL 3020 (rojo tráfico), conector M12, SPEEDCON, 4 polos en conector RJ45/IP20, longitud: 7,5 m | 98.59 | 1 | AF | Industrial Field Connectivity (IFC) | AF1 | AF1CJO | 1 | 50 | NO | PC | F | 701,50 | G | 45 | 300 | 210 | MM | 4055626152295 | 85444290 | PL | EC001855 | Imagen | Catálogo
1418866 | VS-IP20/10G-IP20/10G-94F/1 | Cable patch | Cable patch, CAT6<sub>A</sub>, 4 pares, apantallado, conexión no cruzada (Line), confeccionado a ambos lados con conectores enchufables RJ45/IP20, material de la envoltura exterior: PUR, longitud: 1,0 m | 48.26 | 1 | AB | Field Device Connectors (FDC) | ABN | ABNABF | 1 | 1 | SÍ | PC |  | 72,00 | G | 250 | 300 | 305 | MM | 4046356537971 | 85444210 | PL | EC001855 | Imagen | Catálogo
1418872 | NBC-M12MSX/ 7,5-94C/R4AC | Cable de red | Cable de red, Ethernet CAT5 (1 GBit/s) CAT5 (1 GBit/s), 8-polos, PUR sin halógenos, azul agua RAL 5021, apantallado (Advanced Shielding Technology), Conector recta M12, codificación: X / IP67, a Conector recta RJ45, codificación: X / IP20, longitud de cable: 7,5 m | 212.35 | 1 | AF | Industrial Field Connectivity (IFC) | AF1 | AF1CMJ | 1 | 50 | NO | PC | F | 458,00 | G | 52 | 300 | 210 | MM | 4055626155296 | 85444290 | PL | EC001855 | Imagen | Catálogo
1418873 | CUC-V14-F1PBK-S/R4O:VPE10 | Marco empotrado | Marco empotrado RJ45, índice de protección IP67, para bloqueo push-pull, plástico, para conexión para placas de circuito impreso, para abertura de montaje rectangular, con junta, sin tornillos de fijación, unidad de embalaje: 10 unidades | 5.37 | 1 | AB | Field Device Connectors (FDC) | ABN | ABNODC | 10 | 10 | NO | PC | F | 3,73 | G | 0 | 0 | 0 |  | 4055626155319 | 85389099 | DE | EC002310 | Imagen | Catálogo
1418874 | CUC-V14-P1PBK-S/R4O:VPE10 | Tapa de protección | Tapa protectora, IP67, para cubrir el inserto de contactos en el marco empotrado push-pull RJ45 y SC-RJ, unidad de embalaje: 10 unidades | 23.85 | 1 | AB | Field Device Connectors (FDC) | ABN | ABNODZ | 10 | 10 | NO | PC | F | 21,55 | G | 0 | 0 | 0 |  | 4055626155302 | 85389099 | DE | EC002314 | Imagen | Catálogo
1418875 | NBC-MS/ 5,0-93K/R4AQ SCO | Cable de sistema de bus | Cable confeccionado sercos III, apantallado, cuadretes en estrella, AWG 22 flexible (7 hilos), RAL 3020 (rojo tráfico), conector M12, SPEEDCON, 4 polos en conector RJ45/IP20, longitud: 7,5 m | 83.55 | 1 | AF | Industrial Field Connectivity (IFC) | AF1 | AF1CJO | 1 | 50 | NO | PC | F | 356,80 | G | 33 | 299 | 195 | MM | 4055626153650 | 85444290 | PL | EC001855 | Imagen | Catálogo
1418876 | NBC-MS/ 2,0-93K/R4AQ SCO | Cable de sistema de bus | Cable confeccionado sercos III, apantallado, cuadretes en estrella, AWG 22 flexible (7 hilos), RAL 3020 (rojo tráfico), conector M12, SPEEDCON, 4 polos en conector RJ45/IP20, longitud: 7,5 m | 64.83 | 1 | AF | Industrial Field Connectivity (IFC) | AF1 | AF1CJO | 1 | 50 | NO | PC | F | 164,90 | G | 18 | 300 | 182 | MM | 4055626153667 | 85444290 | PL | EC001855 | Imagen | Catálogo
1418879 | VS-IP20/10G-IP20/10G-94F/5 | Cable patch | Cable patch, RJ45/IP20 recta a RJ45/IP20 recta, longitud de cable: 5 m, número de polos: 8, 10 GBit/s, CAT6<sub>A</sub>, Ethernet, 4x2xAWG26/7; S/FTP, azul agua RAL 5021 | 81.32 | 1 | AB | Field Device Connectors (FDC) | ABN | ABNABF | 1 | 1 | SÍ | PC |  | 252,60 | G | 39 | 300 | 300 | MM | 4046356537988 | 85444210 | PL | EC001855 | Imagen | Catálogo
1418984 | CUC-F-J1ZNI-S/R4IDC8 | Inserto hembra RJ45 | Inserto hembra RJ45, diseño: RJ45, índice de protección: IP20, número de polos: 8, 10 GBit/s, CAT6<sub>A</sub>, material: Metal, tipo de conexión: Conexión IDC, sección de conexión: AWG 26- 22, salida de cables: recta, Modelo Freenet para empleo con marcos empotrados IP67 y salidas de terminales, Ethernet | 22.31 | 1 | AB | Field Device Connectors (FDC) | ABN | ABNACA | 1 | 1 | NO | PC |  | 20,00 | G | 31 | 132 | 118 | MM | 4055626251431 | 85366990 | PL | EC004746 | Imagen | Catálogo
1419001 | VS-08-RJ45-10G/Q | Conector enchufable RJ45 | Conector enchufable RJ45, diseño: RJ45, índice de protección: IP20, número de polos: 8, 10 GBit/s, CAT6<sub>A</sub>, material: Plástico, tipo de conexión: Conexión por desplaz. de aislamiento, sección de conexión: AWG 26- 24, salida de cables: recta, color: negro, Ethernet | 28.94 | 1 | AB | Field Device Connectors (FDC) | ABN | ABNAAE | 1 | 1 | NO | PC |  | 12,30 | G | 16 | 164 | 36 | MM | 4046356521567 | 85366990 | PL | EC002636 | Imagen | Catálogo
1419021 | CUC-K-J1ZNI-S/R4IDC8 | Inserto hembra RJ45 | Inserto hembra RJ45, diseño: RJ45, índice de protección: IP20, número de polos: 8, 10 GBit/s, CAT6<sub>A</sub>, material: Metal, tipo de conexión: Conexión IDC, sección de conexión: AWG 26- 22, salida de cables: recta, Modelo Keystone para uso con marco empotrado IP20 o integración directa en la pared de la carcasa, Ethernet | 22.31 | 1 | AB | Field Device Connectors (FDC) | ABN | ABNACA | 1 | 1 | NO | PC |  | 20,13 | G | 19 | 115 | 68 | MM | 4055626251448 | 85366990 | PL | EC004746 | Imagen | Catálogo
1988503 | FRONT 2,5-H/SA 5/ 3 NZ NG856J1 | Borna para placa de circuito impreso | Terminal de tarjetas de circuitos impresos, corriente nominal: 24 A, tensión nominal (III/2): 400 V, sección nominal: 2,5 mm², número de potenciales: 3, número de filas: 1, número de polos por fila: 3, familia de artículos: FRONT 2,5-H/SA 5, paso: 5 mm, tipo de conexión: Conexión por tornillo frontal, forma de sujeción de tornillos: L Ranura longitudinal, montaje: Soldadura por ola, dirección de conexión conductor/placa de circuito impreso: 0 °, color: verde, Disposición de pines: Disposición de pines lineal, Longitud del pin [P]: 3,5 mm, número de pines de soldadura por potencial: 2, tipo de embalaje: empaquetado en caja | 478.06 | 100 | AA | PCB Connectors (PCC) | AAM | AAMFDD | 10 | 1000 | NO | PC |  | 12,93 | G | 30 | 55 | 108 | MM | 4017918937270 | 85369010 | PL | EC002643 | Imagen | Catálogo
1419030 | SAC-5P- 5,0-923/FS CAN SCO | Cable de sistema de bus | Cable de sistema de bus, CANopen®, DeviceNet™, 5-polos, PUR sin halógenos, gris plata RAL 7001, apantallado, extremo de cable libre, a Hembra recta M12 SPEEDCON, codificación: A, longitud de cable: 5 m, Conector enchufable sin apantallar | 41.67 | 1 | AF | Industrial Field Connectivity (IFC) | AF1 | AF1CDD | 1 | 1 | NO | PC |  | 320,50 | G | 30 | 290 | 210 | MM | 4046356542630 | 85444290 | PL | EC001855 | Imagen | Catálogo
1419031 | SAC-5P-10,0-923/FS CAN SCO | Cable de sistema de bus | Cable de sistema de bus, CANopen®, DeviceNet™, 5-polos, PUR sin halógenos, gris plata RAL 7001, apantallado, extremo de cable libre, a Hembra recta M12 SPEEDCON, codificación: A, longitud de cable: 10 m, Conector enchufable sin apantallar | 70.45 | 1 | AF | Industrial Field Connectivity (IFC) | AF1 | AF1CDD | 1 | 1 | NO | PC |  | 611,70 | G | 40 | 215 | 195 | MM | 4046356542647 | 85444290 | PL | EC001855 | Imagen | Catálogo
1419032 | SAC-5P-15,0-923/FS CAN SCO | Cable de sistema de bus | Cable de sistema de bus, CANopen®, DeviceNet™, 5-polos, PUR sin halógenos, gris plata RAL 7001, apantallado, extremo de cable libre, a Hembra recta M12 SPEEDCON, codificación: A, longitud de cable: 15 m, Conector enchufable sin apantallar | 99.24 | 1 | AF | Industrial Field Connectivity (IFC) | AF1 | AF1CDD | 1 | 1 | NO | PC |  | 911,30 | G | 0 | 0 | 0 |  | 4046356542654 | 85444290 | PL | EC001855 | Imagen | Catálogo
1419033 | SAC-5P-20,0-923/FS CAN SCO | Cable de sistema de bus | Cable de sistema de bus, CANopen®, DeviceNet™, 5-polos, PUR sin halógenos, gris plata RAL 7001, apantallado, extremo de cable libre, a Hembra recta M12 SPEEDCON, codificación: A, longitud de cable: 20 m, Conector enchufable sin apantallar | 128.02 | 1 | AF | Industrial Field Connectivity (IFC) | AF1 | AF1CDD | 1 | 1 | NO | PC |  | 1.180,00 | G | 65 | 245 | 235 | MM | 4046356542661 | 85444290 | PL | EC001855 | Imagen | Catálogo
1419034 | SAC-5P- 2,0-923/FR CAN SCO | Cable de sistema de bus | Cable de sistema de bus, CANopen®, DeviceNet™, 5-polos, PUR sin halógenos, gris plata RAL 7001, apantallado, extremo de cable libre, a Hembra acodado M12 SPEEDCON, codificación: A, longitud de cable: 2 m, Conector enchufable sin apantallar | 24.8 | 1 | AF | Industrial Field Connectivity (IFC) | AF1 | AF1CDD | 1 | 1 | NO | PC |  | 140,70 | G | 45 | 300 | 304 | MM | 4046356542777 | 85444290 | PL | EC001855 | Imagen | Catálogo
1419035 | SAC-5P- 5,0-923/FR CAN SCO | Cable de sistema de bus | Cable de sistema de bus, CANopen®, DeviceNet™, 5-polos, PUR sin halógenos, gris plata RAL 7001, apantallado, extremo de cable libre, a Hembra acodado M12 SPEEDCON, codificación: A, longitud de cable: 5 m, Conector enchufable sin apantallar | 42.07 | 1 | AF | Industrial Field Connectivity (IFC) | AF1 | AF1CDD | 1 | 1 | NO | PC |  | 318,20 | G | 37 | 180 | 255 | MM | 4046356542784 | 85444290 | PL | EC001855 | Imagen | Catálogo
1419036 | SAC-5P-10,0-923/FR CAN SCO | Cable de sistema de bus | Cable de sistema de bus, CANopen®, DeviceNet™, 5-polos, PUR sin halógenos, gris plata RAL 7001, apantallado, extremo de cable libre, a Hembra acodado M12 SPEEDCON, codificación: A, longitud de cable: 10 m, Conector enchufable sin apantallar | 70.85 | 1 | AF | Industrial Field Connectivity (IFC) | AF1 | AF1CDD | 1 | 1 | NO | PC |  | 611,40 | G | 45 | 190 | 190 | MM | 4046356542791 | 85444290 | PL | EC001855 | Imagen | Catálogo
1419037 | SAC-5P-15,0-923/FR CAN SCO | Cable de sistema de bus | Cable de sistema de bus, CANopen®, DeviceNet™, 5-polos, PUR sin halógenos, gris plata RAL 7001, apantallado, extremo de cable libre, a Hembra acodado M12 SPEEDCON, codificación: A, longitud de cable: 15 m, Conector enchufable sin apantallar | 99.64 | 1 | AF | Industrial Field Connectivity (IFC) | AF1 | AF1CDD | 1 | 1 | NO | PC |  | 898,00 | G | 0 | 0 | 0 |  | 4046356542807 | 85444290 | PL | EC001855 | Imagen | Catálogo
1419038 | SAC-5P-20,0-923/FR CAN SCO | Cable de sistema de bus | Cable de sistema de bus, CANopen®, DeviceNet™, 5-polos, PUR sin halógenos, gris plata RAL 7001, apantallado, extremo de cable libre, a Hembra acodado M12 SPEEDCON, codificación: A, longitud de cable: 20 m, Conector enchufable sin apantallar | 128.42 | 1 | AF | Industrial Field Connectivity (IFC) | AF1 | AF1CDD | 1 | 1 | NO | PC |  | 1.200,10 | G | 65 | 250 | 230 | MM | 4046356542814 | 85444290 | PL | EC001855 | Imagen | Catálogo
1419039 | SAC-5P-MS/ 2,0-923 CAN SCO | Cable de sistema de bus | Cable de sistema de bus, CANopen®, DeviceNet™, 5-polos, PUR sin halógenos, gris plata RAL 7001, apantallado, Conector recta M12 SPEEDCON, codificación: A, a extremo de cable libre, longitud de cable: 2 m, Conector enchufable sin apantallar | 24 | 1 | AF | Industrial Field Connectivity (IFC) | AF1 | AF1CDD | 1 | 1 | NO | PC |  | 132,30 | G | 35 | 260 | 303 | MM | 4046356542821 | 85444290 | PL | EC001855 | Imagen | Catálogo
1419040 | SAC-5P-MS/ 5,0-923 CAN SCO | Cable de sistema de bus | Cable de sistema de bus, CANopen®, DeviceNet™, 5-polos, PUR sin halógenos, gris plata RAL 7001, apantallado, Conector recta M12 SPEEDCON, codificación: A, a extremo de cable libre, longitud de cable: 5 m, Conector enchufable sin apantallar | 41.27 | 1 | AF | Industrial Field Connectivity (IFC) | AF1 | AF1CDD | 1 | 1 | NO | PC |  | 319,30 | G | 40 | 220 | 200 | MM | 4046356542838 | 85444290 | PL | EC001855 | Imagen | Catálogo
1419041 | SAC-5P-MS/10,0-923 CAN SCO | Cable de sistema de bus | Cable de sistema de bus, CANopen®, DeviceNet™, 5-polos, PUR sin halógenos, gris plata RAL 7001, apantallado, Conector recta M12 SPEEDCON, codificación: A, a extremo de cable libre, longitud de cable: 10 m, Conector enchufable sin apantallar | 70.05 | 1 | AF | Industrial Field Connectivity (IFC) | AF1 | AF1CDD | 1 | 1 | NO | PC |  | 603,80 | G | 61 | 205 | 193 | MM | 4046356542852 | 85444290 | PL | EC001855 | Imagen | Catálogo
1419043 | SAC-5P-MS/20,0-923 CAN SCO | Cable de sistema de bus | Cable de sistema de bus, CANopen®, DeviceNet™, 5-polos, PUR sin halógenos, gris plata RAL 7001, apantallado, Conector recta M12 SPEEDCON, codificación: A, a extremo de cable libre, longitud de cable: 20 m, Conector enchufable sin apantallar | 127.62 | 1 | AF | Industrial Field Connectivity (IFC) | AF1 | AF1CDD | 1 | 1 | NO | PC |  | 1.201,10 | G | 0 | 0 | 0 |  | 4046356542876 | 85444290 | PL | EC001855 | Imagen | Catálogo
1419044 | SAC-5P-MR/ 2,0-923 CAN SCO | Cable de sistema de bus | Cable de sistema de bus, CANopen®, DeviceNet™, 5-polos, PUR sin halógenos, gris plata RAL 7001, apantallado, Conector acodado M12 SPEEDCON, codificación: A, a extremo de cable libre, longitud de cable: 2 m, Conector enchufable sin apantallar | 24.4 | 1 | AF | Industrial Field Connectivity (IFC) | AF1 | AF1CDD | 1 | 1 | NO | PC |  | 139,90 | G | 51 | 300 | 178 | MM | 4046356542883 | 85444290 | PL | EC001855 | Imagen | Catálogo
1419045 | SAC-5P-MR/ 5,0-923 CAN SCO | Cable de sistema de bus | Cable de sistema de bus, CANopen®, DeviceNet™, 5-polos, PUR sin halógenos, gris plata RAL 7001, apantallado, Conector acodado M12 SPEEDCON, codificación: A, a extremo de cable libre, longitud de cable: 5 m, Conector enchufable sin apantallar | 41.67 | 1 | AF | Industrial Field Connectivity (IFC) | AF1 | AF1CDD | 1 | 1 | NO | PC |  | 312,10 | G | 40 | 215 | 200 | MM | 4046356542890 | 85444290 | PL | EC001855 | Imagen | Catálogo
1419046 | SAC-5P-MR/10,0-923 CAN SCO | Cable de sistema de bus | Cable de sistema de bus, CANopen®, DeviceNet™, 5-polos, PUR sin halógenos, gris plata RAL 7001, apantallado, Conector acodado M12 SPEEDCON, codificación: A, a extremo de cable libre, longitud de cable: 10 m, Conector enchufable sin apantallar | 70.45 | 1 | AF | Industrial Field Connectivity (IFC) | AF1 | AF1CDD | 1 | 1 | NO | PC |  | 610,50 | G | 50 | 210 | 310 | MM | 4046356542906 | 85444290 | PL | EC001855 | Imagen | Catálogo
1419048 | SAC-5P-MR/20,0-923 CAN SCO | Cable de sistema de bus | Cable de sistema de bus, CANopen®, DeviceNet™, 5-polos, PUR sin halógenos, gris plata RAL 7001, apantallado, Conector acodado M12 SPEEDCON, codificación: A, a extremo de cable libre, longitud de cable: 20 m, Conector enchufable sin apantallar | 128.02 | 1 | AF | Industrial Field Connectivity (IFC) | AF1 | AF1CDD | 1 | 1 | NO | PC |  | 1.201,80 | G | 0 | 0 | 0 |  | 4046356542920 | 85444290 | PL | EC001855 | Imagen | Catálogo
1419049 | SAC-5P-MS/ 0,3-923/FS CAN SCO | Cable de sistema de bus | Cable de sistema de bus, CANopen®, DeviceNet™, 5-polos, PUR sin halógenos, gris plata RAL 7001, apantallado, Conector recta M12 SPEEDCON, codificación: A, a Hembra recta M12 SPEEDCON, codificación: A, longitud de cable: 0,3 m, Conector enchufable sin apantallar | 27.13 | 1 | AF | Industrial Field Connectivity (IFC) | AF1 | AF1CDD | 1 | 1 | NO | PC |  | 41,00 | G | 15 | 300 | 165 | MM | 4046356542937 | 85444290 | PL | EC001855 | Imagen | Catálogo
1419050 | SAC-5P-MS/ 0,5-923/FS CAN SCO | Cable de sistema de bus | Cable de sistema de bus, CANopen®, DeviceNet™, 5-polos, PUR sin halógenos, gris plata RAL 7001, apantallado, Conector recta M12 SPEEDCON, codificación: A, a Hembra recta M12 SPEEDCON, codificación: A, longitud de cable: 0,5 m, Conector enchufable sin apantallar | 28.27 | 1 | AF | Industrial Field Connectivity (IFC) | AF1 | AF1CDD | 1 | 1 | NO | PC |  | 53,20 | G | 15 | 290 | 290 | MM | 4046356542944 | 85444290 | PL | EC001855 | Imagen | Catálogo
1419051 | SAC-5P-MS/ 1,0-923/FS CAN SCO | Cable de sistema de bus | Cable de sistema de bus, CANopen®, DeviceNet™, 5-polos, PUR sin halógenos, gris plata RAL 7001, apantallado, Conector recta M12 SPEEDCON, codificación: A, a Hembra recta M12 SPEEDCON, codificación: A, longitud de cable: 1 m, Conector enchufable sin apantallar | 31.12 | 1 | AF | Industrial Field Connectivity (IFC) | AF1 | AF1CDD | 1 | 1 | NO | PC |  | 83,00 | G | 30 | 270 | 298 | MM | 4046356542951 | 85444290 | PL | EC001855 | Imagen | Catálogo
1419052 | SAC-5P-MS/ 2,0-923/FS CAN SCO | Cable de sistema de bus | Cable de sistema de bus, CANopen®, DeviceNet™, 5-polos, PUR sin halógenos, gris plata RAL 7001, apantallado, Conector recta M12 SPEEDCON, codificación: A, a Hembra recta M12 SPEEDCON, codificación: A, longitud de cable: 2 m, Conector enchufable sin apantallar | 36.88 | 1 | AF | Industrial Field Connectivity (IFC) | AF1 | AF1CDD | 1 | 1 | NO | PC |  | 151,43 | G | 35 | 300 | 290 | MM | 4046356542968 | 85444290 | PL | EC001855 | Imagen | Catálogo
1419053 | SAC-5P-MS/ 5,0-923/FS CAN SCO | Cable de sistema de bus | Cable de sistema de bus, CANopen®, DeviceNet™, 5-polos, PUR sin halógenos, gris plata RAL 7001, apantallado, Conector recta M12 SPEEDCON, codificación: A, a Hembra recta M12 SPEEDCON, codificación: A, longitud de cable: 5 m, Conector enchufable sin apantallar | 54.15 | 1 | AF | Industrial Field Connectivity (IFC) | AF1 | AF1CDD | 1 | 1 | NO | PC |  | 326,00 | G | 51 | 290 | 300 | MM | 4046356542975 | 85444290 | PL | EC001855 | Imagen | Catálogo
1419054 | SAC-5P-MS/10,0-923/FS CAN SCO | Cable de sistema de bus | Cable de sistema de bus, CANopen®, DeviceNet™, 5-polos, PUR sin halógenos, gris plata RAL 7001, apantallado, Conector recta M12 SPEEDCON, codificación: A, a Hembra recta M12 SPEEDCON, codificación: A, longitud de cable: 10 m, Conector enchufable sin apantallar | 82.94 | 1 | AF | Industrial Field Connectivity (IFC) | AF1 | AF1CDD | 1 | 1 | NO | PC |  | 627,10 | G | 65 | 290 | 300 | MM | 4046356542982 | 85444290 | PL | EC001855 | Imagen | Catálogo
1419055 | SAC-5P-MS/15,0-923/FS CAN SCO | Cable de sistema de bus | Cable de sistema de bus, CANopen®, DeviceNet™, 5-polos, PUR sin halógenos, gris plata RAL 7001, apantallado, Conector recta M12 SPEEDCON, codificación: A, a Hembra recta M12 SPEEDCON, codificación: A, longitud de cable: 15 m, Conector enchufable sin apantallar | 111.72 | 1 | AF | Industrial Field Connectivity (IFC) | AF1 | AF1CDD | 1 | 1 | NO | PC |  | 915,00 | G | 55 | 220 | 205 | MM | 4046356542999 | 85444290 | PL | EC001855 | Imagen | Catálogo
1419056 | SAC-5P-MS/20,0-923/FS CAN SCO | Cable de sistema de bus | Cable de sistema de bus, CANopen®, DeviceNet™, 5-polos, PUR sin halógenos, gris plata RAL 7001, apantallado, Conector recta M12 SPEEDCON, codificación: A, a Hembra recta M12 SPEEDCON, codificación: A, longitud de cable: 20 m, Conector enchufable sin apantallar | 140.51 | 1 | AF | Industrial Field Connectivity (IFC) | AF1 | AF1CDD | 1 | 1 | NO | PC |  | 1.220,00 | G | 80 | 210 | 210 | MM | 4046356543002 | 85444290 | PL | EC001855 | Imagen | Catálogo
1419057 | SAC-5P-MR/ 0,3-923/FS CAN SCO | Cable de sistema de bus | Cable de sistema de bus, CANopen®, DeviceNet™, 5-polos, PUR sin halógenos, gris plata RAL 7001, apantallado, Conector acodado M12 SPEEDCON, codificación: A, a Hembra recta M12 SPEEDCON, codificación: A, longitud de cable: 0,3 m, Conector enchufable sin apantallar | 27.53 | 1 | AF | Industrial Field Connectivity (IFC) | AF1 | AF1CDD | 1 | 1 | NO | PC |  | 41,90 | G | 30 | 285 | 130 | MM | 4046356543187 | 85444290 | PL | EC001855 | Imagen | Catálogo
1419058 | SAC-5P-MR/ 0,5-923/FS CAN SCO | Cable de sistema de bus | Cable de sistema de bus, CANopen®, DeviceNet™, 5-polos, PUR sin halógenos, gris plata RAL 7001, apantallado, Conector acodado M12 SPEEDCON, codificación: A, a Hembra recta M12 SPEEDCON, codificación: A, longitud de cable: 0,5 m, Conector enchufable sin apantallar | 28.67 | 1 | AF | Industrial Field Connectivity (IFC) | AF1 | AF1CDD | 1 | 1 | NO | PC |  | 53,50 | G | 5 | 260 | 260 | MM | 4046356543194 | 85444290 | PL | EC001855 | Imagen | Catálogo
1419059 | SAC-5P-MR/ 1,0-923/FS CAN SCO | Cable de sistema de bus | Cable de sistema de bus, CANopen®, DeviceNet™, 5-polos, PUR sin halógenos, gris plata RAL 7001, apantallado, Conector acodado M12 SPEEDCON, codificación: A, a Hembra recta M12 SPEEDCON, codificación: A, longitud de cable: 1 m, Conector enchufable sin apantallar | 31.52 | 1 | AF | Industrial Field Connectivity (IFC) | AF1 | AF1CDD | 1 | 1 | NO | PC |  | 92,40 | G | 32 | 194 | 155 | MM | 4046356543200 | 85444290 | PL | EC001855 | Imagen | Catálogo
1419060 | SAC-5P-MR/ 2,0-923/FS CAN SCO | Cable de sistema de bus | Cable de sistema de bus, CANopen®, DeviceNet™, 5-polos, PUR sin halógenos, gris plata RAL 7001, apantallado, Conector acodado M12 SPEEDCON, codificación: A, a Hembra recta M12 SPEEDCON, codificación: A, longitud de cable: 2 m, Conector enchufable sin apantallar | 37.28 | 1 | AF | Industrial Field Connectivity (IFC) | AF1 | AF1CDD | 1 | 1 | NO | PC |  | 152,60 | G | 20 | 180 | 180 | MM | 4046356543217 | 85444290 | PL | EC001855 | Imagen | Catálogo
1419061 | SAC-5P-MR/ 5,0-923/FS CAN SCO | Cable de sistema de bus | Cable de sistema de bus, CANopen®, DeviceNet™, 5-polos, PUR sin halógenos, gris plata RAL 7001, apantallado, Conector acodado M12 SPEEDCON, codificación: A, a Hembra recta M12 SPEEDCON, codificación: A, longitud de cable: 5 m, Conector enchufable sin apantallar | 54.55 | 1 | AF | Industrial Field Connectivity (IFC) | AF1 | AF1CDD | 1 | 1 | NO | PC |  | 323,40 | G | 35 | 200 | 175 | MM | 4046356543224 | 85444290 | PL | EC001855 | Imagen | Catálogo
1419062 | SAC-5P-MR/10,0-923/FS CAN SCO | Cable de sistema de bus | Cable de sistema de bus, CANopen®, DeviceNet™, 5-polos, PUR sin halógenos, gris plata RAL 7001, apantallado, Conector acodado M12 SPEEDCON, codificación: A, a Hembra recta M12 SPEEDCON, codificación: A, longitud de cable: 10 m, Conector enchufable sin apantallar | 83.33 | 1 | AF | Industrial Field Connectivity (IFC) | AF1 | AF1CDD | 1 | 1 | NO | PC |  | 624,90 | G | 48 | 300 | 204 | MM | 4046356543231 | 85444290 | PL | EC001855 | Imagen | Catálogo
1419065 | SAC-5P-MS/ 0,3-923/FR CAN SCO | Cable de sistema de bus | Cable de sistema de bus, CANopen®, DeviceNet™, 5-polos, PUR sin halógenos, gris plata RAL 7001, apantallado, Conector recta M12 SPEEDCON, codificación: A, a Hembra acodado M12 SPEEDCON, codificación: A, longitud de cable: 0,3 m, Conector enchufable sin apantallar | 27.53 | 1 | AF | Industrial Field Connectivity (IFC) | AF1 | AF1CDD | 1 | 1 | NO | PC |  | 41,50 | G | 29 | 300 | 160 | MM | 4046356543262 | 85444290 | PL | EC001855 | Imagen | Catálogo
1419066 | SAC-5P-MS/ 0,5-923/FR CAN SCO | Cable de sistema de bus | Cable de sistema de bus, CANopen®, DeviceNet™, 5-polos, PUR sin halógenos, gris plata RAL 7001, apantallado, Conector recta M12 SPEEDCON, codificación: A, a Hembra acodado M12 SPEEDCON, codificación: A, longitud de cable: 0,5 m, Conector enchufable sin apantallar | 28.67 | 1 | AF | Industrial Field Connectivity (IFC) | AF1 | AF1CDD | 1 | 1 | NO | PC |  | 53,40 | G | 15 | 292 | 275 | MM | 4046356543279 | 85444290 | PL | EC001855 | Imagen | Catálogo
1419067 | SAC-5P-MS/ 1,0-923/FR CAN SCO | Cable de sistema de bus | Cable de sistema de bus, CANopen®, DeviceNet™, 5-polos, PUR sin halógenos, gris plata RAL 7001, apantallado, Conector recta M12 SPEEDCON, codificación: A, a Hembra acodado M12 SPEEDCON, codificación: A, longitud de cable: 1 m, Conector enchufable sin apantallar | 31.52 | 1 | AF | Industrial Field Connectivity (IFC) | AF1 | AF1CDD | 1 | 1 | NO | PC |  | 91,10 | G | 20 | 230 | 180 | MM | 4046356543286 | 85444290 | PL | EC001855 | Imagen | Catálogo
1419068 | SAC-5P-MS/ 2,0-923/FR CAN SCO | Cable de sistema de bus | Cable de sistema de bus, CANopen®, DeviceNet™, 5-polos, PUR sin halógenos, gris plata RAL 7001, apantallado, Conector recta M12 SPEEDCON, codificación: A, a Hembra acodado M12 SPEEDCON, codificación: A, longitud de cable: 2 m, Conector enchufable sin apantallar | 37.28 | 1 | AF | Industrial Field Connectivity (IFC) | AF1 | AF1CDD | 1 | 1 | NO | PC |  | 150,40 | G | 170 | 170 | 25 | MM | 4046356543293 | 85444290 | PL | EC001855 | Imagen | Catálogo
1419069 | SAC-5P-MS/ 5,0-923/FR CAN SCO | Cable de sistema de bus | Cable de sistema de bus, CANopen®, DeviceNet™, 5-polos, PUR sin halógenos, gris plata RAL 7001, apantallado, Conector recta M12 SPEEDCON, codificación: A, a Hembra acodado M12 SPEEDCON, codificación: A, longitud de cable: 5 m, Conector enchufable sin apantallar | 54.55 | 1 | AF | Industrial Field Connectivity (IFC) | AF1 | AF1CDD | 1 | 1 | NO | PC |  | 326,60 | G | 66 | 230 | 200 | MM | 4046356543309 | 85444290 | PL | EC001855 | Imagen | Catálogo
1419070 | SAC-5P-MS/10,0-923/FR CAN SCO | Cable de sistema de bus | Cable de sistema de bus, CANopen®, DeviceNet™, 5-polos, PUR sin halógenos, gris plata RAL 7001, apantallado, Conector recta M12 SPEEDCON, codificación: A, a Hembra acodado M12 SPEEDCON, codificación: A, longitud de cable: 10 m, Conector enchufable sin apantallar | 83.33 | 1 | AF | Industrial Field Connectivity (IFC) | AF1 | AF1CDD | 1 | 1 | NO | PC |  | 622,70 | G | 0 | 0 | 0 |  | 4046356543316 | 85444290 | PL | EC001855 | Imagen | Catálogo
1419071 | SAC-5P-MS/15,0-923/FR CAN SCO | Cable de sistema de bus | Cable de sistema de bus, CANopen®, DeviceNet™, 5-polos, PUR sin halógenos, gris plata RAL 7001, apantallado, Conector recta M12 SPEEDCON, codificación: A, a Hembra acodado M12 SPEEDCON, codificación: A, longitud de cable: 15 m, Conector enchufable sin apantallar | 112.12 | 1 | AF | Industrial Field Connectivity (IFC) | AF1 | AF1CDD | 1 | 1 | NO | PC |  | 917,40 | G | 0 | 0 | 0 |  | 4046356543323 | 85444290 | PL | EC001855 | Imagen | Catálogo
1419072 | SAC-5P-MS/20,0-923/FR CAN SCO | Cable de sistema de bus | Cable de sistema de bus, CANopen®, DeviceNet™, 5-polos, PUR sin halógenos, gris plata RAL 7001, apantallado, Conector recta M12 SPEEDCON, codificación: A, a Hembra acodado M12 SPEEDCON, codificación: A, longitud de cable: 20 m, Conector enchufable sin apantallar | 140.9 | 1 | AF | Industrial Field Connectivity (IFC) | AF1 | AF1CDD | 1 | 1 | NO | PC |  | 1.209,00 | G | 0 | 0 | 0 |  | 4046356543330 | 85444290 | PL | EC001855 | Imagen | Catálogo
1419073 | SAC-5P-MR/ 0,3-923/FR CAN SCO | Cable de sistema de bus | Cable de sistema de bus, CANopen®, DeviceNet™, 5-polos, PUR sin halógenos, gris plata RAL 7001, apantallado, Conector acodado M12 SPEEDCON, codificación: A, a Hembra acodado M12 SPEEDCON, codificación: A, longitud de cable: 0,3 m, Conector enchufable sin apantallar | 27.93 | 1 | AF | Industrial Field Connectivity (IFC) | AF1 | AF1CDD | 1 | 1 | NO | PC |  | 42,20 | G | 15 | 225 | 170 | MM | 4046356543347 | 85444290 | PL | EC001855 | Imagen | Catálogo
1419074 | SAC-5P-MR/ 0,5-923/FR CAN SCO | Cable de sistema de bus | Cable de sistema de bus, CANopen®, DeviceNet™, 5-polos, PUR sin halógenos, gris plata RAL 7001, apantallado, Conector acodado M12 SPEEDCON, codificación: A, a Hembra acodado M12 SPEEDCON, codificación: A, longitud de cable: 0,5 m, Conector enchufable sin apantallar | 29.07 | 1 | AF | Industrial Field Connectivity (IFC) | AF1 | AF1CDD | 1 | 1 | NO | PC |  | 54,40 | G | 14 | 230 | 290 | MM | 4046356543354 | 85444290 | PL | EC001855 | Imagen | Catálogo
1419075 | SAC-5P-MR/ 1,0-923/FR CAN SCO | Cable de sistema de bus | Cable de sistema de bus, CANopen®, DeviceNet™, 5-polos, PUR sin halógenos, gris plata RAL 7001, apantallado, Conector acodado M12 SPEEDCON, codificación: A, a Hembra acodado M12 SPEEDCON, codificación: A, longitud de cable: 1 m, Conector enchufable sin apantallar | 31.92 | 1 | AF | Industrial Field Connectivity (IFC) | AF1 | AF1CDD | 1 | 1 | NO | PC |  | 83,60 | G | 33 | 240 | 150 | MM | 4046356543361 | 85444290 | PL | EC001855 | Imagen | Catálogo
1419076 | SAC-5P-MR/ 2,0-923/FR CAN SCO | Cable de sistema de bus | Cable de sistema de bus, CANopen®, DeviceNet™, 5-polos, PUR sin halógenos, gris plata RAL 7001, apantallado, Conector acodado M12 SPEEDCON, codificación: A, a Hembra acodado M12 SPEEDCON, codificación: A, longitud de cable: 2 m, Conector enchufable sin apantallar | 37.68 | 1 | AF | Industrial Field Connectivity (IFC) | AF1 | AF1CDD | 1 | 1 | NO | PC |  | 142,30 | G | 22 | 295 | 220 | MM | 4046356543378 | 85444290 | PL | EC001855 | Imagen | Catálogo
1419077 | SAC-5P-MR/ 5,0-923/FR CAN SCO | Cable de sistema de bus | Cable de sistema de bus, CANopen®, DeviceNet™, 5-polos, PUR sin halógenos, gris plata RAL 7001, apantallado, Conector acodado M12 SPEEDCON, codificación: A, a Hembra acodado M12 SPEEDCON, codificación: A, longitud de cable: 5 m, Conector enchufable sin apantallar | 54.95 | 1 | AF | Industrial Field Connectivity (IFC) | AF1 | AF1CDD | 1 | 1 | NO | PC | F | 327,50 | G | 62 | 205 | 205 | MM | 4046356543385 | 85444290 | PL | EC001855 | Imagen | Catálogo
1419078 | SAC-5P-MR/10,0-923/FR CAN SCO | Cable de sistema de bus | Cable de sistema de bus, CANopen®, DeviceNet™, 5-polos, PUR sin halógenos, gris plata RAL 7001, apantallado, Conector acodado M12 SPEEDCON, codificación: A, a Hembra acodado M12 SPEEDCON, codificación: A, longitud de cable: 10 m, Conector enchufable sin apantallar | 83.73 | 1 | AF | Industrial Field Connectivity (IFC) | AF1 | AF1CDD | 1 | 1 | NO | PC | F | 623,00 | G | 55 | 225 | 205 | MM | 4046356543392 | 85444290 | PL | EC001855 | Imagen | Catálogo
1419079 | SAC-5P-MR/15,0-923/FR CAN SCO | Cable de sistema de bus | Cable de sistema de bus, CANopen®, DeviceNet™, 5-polos, PUR sin halógenos, gris plata RAL 7001, apantallado, Conector acodado M12 SPEEDCON, codificación: A, a Hembra acodado M12 SPEEDCON, codificación: A, longitud de cable: 15 m, Conector enchufable sin apantallar | 112.52 | 1 | AF | Industrial Field Connectivity (IFC) | AF1 | AF1CDD | 1 | 1 | NO | PC | F | 894,30 | G | 80 | 220 | 220 | MM | 4046356543408 | 85444290 | PL | EC001855 | Imagen | Catálogo
1419080 | SAC-5P-MR/20,0-923/FR CAN SCO | Cable de sistema de bus | Cable de sistema de bus, CANopen®, DeviceNet™, 5-polos, PUR sin halógenos, gris plata RAL 7001, apantallado, Conector acodado M12 SPEEDCON, codificación: A, a Hembra acodado M12 SPEEDCON, codificación: A, longitud de cable: 20 m, Conector enchufable sin apantallar | 141.3 | 1 | AF | Industrial Field Connectivity (IFC) | AF1 | AF1CDD | 1 | 1 | NO | PC |  | 1.181,90 | G | 0 | 0 | 0 |  | 4046356543415 | 85444290 | PL | EC001855 | Imagen | Catálogo
1419081 | SAC-5P- 2,0-923/FS CAN SCO | Cable de sistema de bus | Cable de sistema de bus, CANopen®, DeviceNet™, 5-polos, PUR sin halógenos, gris plata RAL 7001, apantallado, extremo de cable libre, a Hembra recta M12 SPEEDCON, codificación: A, longitud de cable: 2 m, Conector enchufable sin apantallar | 24.4 | 1 | AF | Industrial Field Connectivity (IFC) | AF1 | AF1CDD | 1 | 1 | NO | PC |  | 131,50 | G | 23 | 215 | 250 | MM | 4046356543422 | 85444290 | PL | EC001855 | Imagen | Catálogo
1419082 | SAC-3P- 2,0-961/M12FS VA | Cable de sistema de bus | Cable de sistema de bus, PROFIBUS PA (31,25 kBit/s), 3-polos, PVC, azul RAL 5015, apantallado, extremo de cable libre, a Hembra recta M12, codificación: A, longitud de cable: 2 m, para zona Ex con moleteado acero inox. | 38.19 | 1 | AF | Industrial Field Connectivity (IFC) | AF1 | AF1CCG | 1 | 1 | NO | PC |  | 155,20 | G | 0 | 0 | 0 |  | 4046356541497 | 85444290 | PL | EC001855 | Imagen | Catálogo
1419083 | SAC-3P- 5,0-961/M12FS VA | Cable de sistema de bus | Cable de sistema de bus, PROFIBUS PA (31,25 kBit/s), 3-polos, PVC, azul RAL 5015, apantallado, extremo de cable libre, a Hembra recta M12, codificación: A, longitud de cable: 5 m, para zona Ex con moleteado acero inox. | 58.54 | 1 | AF | Industrial Field Connectivity (IFC) | AF1 | AF1CCG | 1 | 1 | NO | PC |  | 350,85 | G | 0 | 0 | 0 |  | 4046356541503 | 85444290 | PL | EC001855 | Imagen | Catálogo
1419084 | SAC-3P-10,0-961/M12FS VA | Cable de sistema de bus | Cable de sistema de bus, PROFIBUS PA (31,25 kBit/s), 3-polos, PVC, azul RAL 5015, apantallado, extremo de cable libre, a Hembra recta M12, codificación: A, longitud de cable: 10 m, para zona Ex con moleteado acero inox. | 92.45 | 1 | AF | Industrial Field Connectivity (IFC) | AF1 | AF1CCG | 1 | 1 | NO | PC | F | 667,50 | G | 45 | 215 | 210 | MM | 4046356541510 | 85444290 | PL | EC001855 | Imagen | Catálogo
1419085 | SAC-3P-15,0-961/M12FS VA | Cable de sistema de bus | Cable de sistema de bus, PROFIBUS PA (31,25 kBit/s), 3-polos, PVC, azul RAL 5015, apantallado, extremo de cable libre, a Hembra recta M12, codificación: A, longitud de cable: 15 m, para zona Ex con moleteado acero inox. | 126.37 | 1 | AF | Industrial Field Connectivity (IFC) | AF1 | AF1CCG | 1 | 1 | NO | PC | F | 982,70 | G | 0 | 0 | 0 |  | 4046356541527 | 85444290 | PL | EC001855 | Imagen | Catálogo
1419086 | SAC-3P-20,0-961/M12FS VA | Cable de sistema de bus | Cable de sistema de bus, PROFIBUS PA (31,25 kBit/s), 3-polos, PVC, azul RAL 5015, apantallado, extremo de cable libre, a Hembra recta M12, codificación: A, longitud de cable: 20 m, para zona Ex con moleteado acero inox. | 160.28 | 1 | AF | Industrial Field Connectivity (IFC) | AF1 | AF1CCG | 1 | 1 | NO | PC | F | 1.290,00 | G | 80 | 220 | 220 | MM | 4046356541534 | 85444290 | PL | EC001855 | Imagen | Catálogo
1419087 | SAC-3P- 2,0-961/M12FR VA | Cable de sistema de bus | Cable de sistema de bus, PROFIBUS PA (31,25 kBit/s), 3-polos, PVC, azul RAL 5015, apantallado, extremo de cable libre, a Hembra acodado M12, codificación: A, longitud de cable: 2 m, para zona Ex con moleteado acero inox. | 39.56 | 1 | AF | Industrial Field Connectivity (IFC) | AF1 | AF1CCG | 1 | 1 | NO | PC |  | 152,50 | G | 185 | 185 | 25 | MM | 4046356541541 | 85444290 | PL | EC001855 | Imagen | Catálogo
1419088 | SAC-3P- 5,0-961/M12FR VA | Cable de sistema de bus | Cable de sistema de bus, PROFIBUS PA (31,25 kBit/s), 3-polos, PVC, azul RAL 5015, apantallado, extremo de cable libre, a Hembra acodado M12, codificación: A, longitud de cable: 5 m, para zona Ex con moleteado acero inox. | 59.91 | 1 | AF | Industrial Field Connectivity (IFC) | AF1 | AF1CCG | 1 | 1 | NO | PC |  | 351,00 | G | 0 | 0 | 0 |  | 4046356541558 | 85444290 | PL | EC001855 | Imagen | Catálogo
1419089 | SAC-3P-10,0-961/M12FR VA | Cable de sistema de bus | Cable de sistema de bus, PROFIBUS PA (31,25 kBit/s), 3-polos, PVC, azul RAL 5015, apantallado, extremo de cable libre, a Hembra acodado M12, codificación: A, longitud de cable: 10 m, para zona Ex con moleteado acero inox. | 93.82 | 1 | AF | Industrial Field Connectivity (IFC) | AF1 | AF1CCG | 1 | 1 | NO | PC |  | 668,00 | G | 0 | 0 | 0 |  | 4046356541565 | 85444290 | PL | EC001855 | Imagen | Catálogo
1419092 | SAC-3P-M12MS/ 2,0-961 VA | Cable de sistema de bus | Cable de sistema de bus, PROFIBUS PA (31,25 kBit/s), 3-polos, PVC, azul RAL 5015, apantallado, Conector recta M12, codificación: A, a extremo de cable libre, longitud de cable: 2 m, para zona Ex con moleteado acero inox. | 38.19 | 1 | AF | Industrial Field Connectivity (IFC) | AF1 | AF1CCG | 1 | 1 | NO | PC |  | 153,70 | G | 25 | 190 | 185 | MM | 4046356541596 | 85444290 | PL | EC001855 | Imagen | Catálogo
1419093 | SAC-3P-M12MS/ 5,0-961 VA | Cable de sistema de bus | Cable de sistema de bus, PROFIBUS PA (31,25 kBit/s), 3-polos, PVC, azul RAL 5015, apantallado, Conector recta M12, codificación: A, a extremo de cable libre, longitud de cable: 5 m, para zona Ex con moleteado acero inox. | 58.54 | 1 | AF | Industrial Field Connectivity (IFC) | AF1 | AF1CCG | 1 | 1 | NO | PC |  | 358,10 | G | 35 | 215 | 215 | MM | 4046356541602 | 85444290 | PL | EC001855 | Imagen | Catálogo
1419105 | SAC-3P-M12MS/ 2,0-961/M12FS VA | Cable de sistema de bus | Cable de sistema de bus, PROFIBUS PA (31,25 kBit/s), 3-polos, PVC, azul RAL 5015, apantallado, Conector recta M12, codificación: A, a Hembra recta M12, codificación: A, longitud de cable: 2 m, para zona Ex con moleteado acero inox. | 62.81 | 1 | AF | Industrial Field Connectivity (IFC) | AF1 | AF1CCG | 1 | 1 | NO | PC |  | 165,40 | G | 0 | 0 | 0 |  | 4046356541725 | 85444290 | PL | EC001855 | Imagen | Catálogo
1419106 | SAC-3P-M12MS/ 5,0-961/M12FS VA | Cable de sistema de bus | Cable de sistema de bus, PROFIBUS PA (31,25 kBit/s), 3-polos, PVC, azul RAL 5015, apantallado, Conector recta M12, codificación: A, a Hembra recta M12, codificación: A, longitud de cable: 5 m, para zona Ex con moleteado acero inox. | 83.16 | 1 | AF | Industrial Field Connectivity (IFC) | AF1 | AF1CCG | 1 | 1 | NO | PC |  | 357,90 | G | 46 | 217 | 216 | MM | 4046356541732 | 85444290 | PL | EC001855 | Imagen | Catálogo
1419107 | SAC-3P-M12MS/10,0-961/M12FS VA | Cable de sistema de bus | Cable de sistema de bus, PROFIBUS PA (31,25 kBit/s), 3-polos, PVC, azul RAL 5015, apantallado, Conector recta M12, codificación: A, a Hembra recta M12, codificación: A, longitud de cable: 10 m, para zona Ex con moleteado acero inox. | 117.08 | 1 | AF | Industrial Field Connectivity (IFC) | AF1 | AF1CCG | 1 | 1 | NO | PC |  | 675,20 | G | 0 | 0 | 0 |  | 4046356541749 | 85444290 | PL | EC001855 | Imagen | Catálogo
1419109 | SAC-3P-M12MS/20,0-961/M12FS VA | Cable de sistema de bus | Cable de sistema de bus, PROFIBUS PA (31,25 kBit/s), 3-polos, PVC, azul RAL 5015, apantallado, Conector recta M12, codificación: A, a Hembra recta M12, codificación: A, longitud de cable: 20 m, para zona Ex con moleteado acero inox. | 184.91 | 1 | AF | Industrial Field Connectivity (IFC) | AF1 | AF1CCG | 1 | 1 | NO | PC |  | 1.327,00 | G | 0 | 0 | 0 |  | 4046356541763 | 85444290 | PL | EC001855 | Imagen | Catálogo
1419112 | SAC-3P-M12MR/ 1,0-961/M12FS VA | Cable de sistema de bus | Cable de sistema de bus, PROFIBUS PA (31,25 kBit/s), 3-polos, PVC, azul RAL 5015, apantallado, Conector acodado M12, codificación: A, a Hembra recta M12, codificación: A, longitud de cable: 1 m, para zona Ex con moleteado acero inox. | 57.4 | 1 | AF | Industrial Field Connectivity (IFC) | AF1 | AF1CCG | 1 | 1 | NO | PC |  | 100,00 | G | 0 | 0 | 0 |  | 4046356541794 | 85444290 | PL | EC001855 | Imagen | Catálogo
1419115 | SAC-3P-M12MR/10,0-961/M12FS VA | Cable de sistema de bus | Cable de sistema de bus, PROFIBUS PA (31,25 kBit/s), 3-polos, PVC, azul RAL 5015, apantallado, Conector acodado M12, codificación: A, a Hembra recta M12, codificación: A, longitud de cable: 10 m, para zona Ex con moleteado acero inox. | 118.45 | 1 | AF | Industrial Field Connectivity (IFC) | AF1 | AF1CCG | 1 | 1 | NO | PC |  | 665,00 | G | 0 | 0 | 0 |  | 4046356541824 | 85444290 | PL | EC001855 | Imagen | Catálogo
1419120 | SAC-3P-M12MS/ 1,0-961/M12FR VA | Cable de sistema de bus | Cable de sistema de bus, PROFIBUS PA (31,25 kBit/s), 3-polos, PVC, azul RAL 5015, apantallado, Conector recta M12, codificación: A, a Hembra acodado M12, codificación: A, longitud de cable: 1 m, para zona Ex con moleteado acero inox. | 57.4 | 1 | AF | Industrial Field Connectivity (IFC) | AF1 | AF1CCG | 1 | 1 | NO | PC |  | 103,40 | G | 0 | 0 | 0 |  | 4046356541879 | 85444290 | PL | EC001855 | Imagen | Catálogo
1419129 | SAC-3P-M12MR/ 2,0-961/M12FR VA | Cable de sistema de bus | Cable de sistema de bus, PROFIBUS PA (31,25 kBit/s), 3-polos, PVC, azul RAL 5015, apantallado, Conector acodado M12, codificación: A, a Hembra acodado M12, codificación: A, longitud de cable: 2 m, para zona Ex con moleteado acero inox. | 65.55 | 1 | AF | Industrial Field Connectivity (IFC) | AF1 | AF1CCG | 1 | 1 | NO | PC |  | 168,90 | G | 27 | 180 | 180 | MM | 4046356541961 | 85444290 | PL | EC001855 | Imagen | Catálogo
1419130 | SAC-3P-M12MR/ 5,0-961/M12FR VA | Cable de sistema de bus | Cable de sistema de bus, PROFIBUS PA (31,25 kBit/s), 3-polos, PVC, azul RAL 5015, apantallado, Conector acodado M12, codificación: A, a Hembra acodado M12, codificación: A, longitud de cable: 5 m, para zona Ex con moleteado acero inox. | 85.9 | 1 | AF | Industrial Field Connectivity (IFC) | AF1 | AF1CCG | 1 | 1 | NO | PC |  | 371,00 | G | 40 | 200 | 200 | MM | 4046356541978 | 85444290 | PL | EC001855 | Imagen | Catálogo
1419134 | VS-FSDBPS-OE-93G-LI/0,5 | Conect. enchuf. para apar. pared poster. | Conect. enchuf. para apar. pared poster., EtherCAT® CAT5 (100 MBit/s) CAT5 (100 MBit/s), 4-polos, PVC sin halógenos, verde RAL 6018, apantallado, Hembra de conexión, recto, M12-SPEEDCON, D-codificación, a extremo de cable libre, Conexión de cable, longitud de cable: 0,5 m, PROFINET PVC flexible CAT5, se espera que este artículo no contenga plomo a partir del primer trimestre de 2027 de acuerdo con RoHS II sin excepción 6c (Pb &lt;0,1 %), una alternativa sin plomo está disponible previamente a petición | 48.94 | 1 | AB | Field Device Connectors (FDC) | ABQ | ABQDGI | 1 | 1 | NO | PC |  | 69,30 | G | 19 | 200 | 250 | MM | 4046356540599 | 85444290 | DE | EC003570 | Imagen | Catálogo
1419135 | VS-FSDBPS-OE-93G-LI/1,0 | Conect. enchuf. para apar. pared poster. | Conect. enchuf. para apar. pared poster., EtherCAT® CAT5 (100 MBit/s) CAT5 (100 MBit/s), 4-polos, PVC sin halógenos, verde RAL 6018, apantallado, Hembra de conexión, recto, M12-SPEEDCON, D-codificación, a extremo de cable libre, Conexión de cable, longitud de cable: 1 m, PROFINET PVC flexible CAT5, se espera que este artículo no contenga plomo a partir del primer trimestre de 2027 de acuerdo con RoHS II sin excepción 6c (Pb &lt;0,1 %), una alternativa sin plomo está disponible previamente a petición | 52.01 | 1 | AB | Field Device Connectors (FDC) | ABQ | ABQDGI | 1 | 1 | NO | PC |  | 97,50 | G | 5 | 190 | 190 | MM | 4046356540582 | 85444290 | DE | EC003570 | Imagen | Catálogo
1419136 | VS-FSDBPS-OE-93G-LI/2,0 | Conect. enchuf. para apar. pared poster. | Conect. enchuf. para apar. pared poster., EtherCAT® CAT5 (100 MBit/s) CAT5 (100 MBit/s), 4-polos, PVC sin halógenos, verde RAL 6018, apantallado, Hembra de conexión, recto, M12-SPEEDCON, D-codificación, a extremo de cable libre, Conexión de cable, longitud de cable: 5 m, PROFINET PVC flexible CAT5, se espera que este artículo no contenga plomo a partir del primer trimestre de 2027 de acuerdo con RoHS II sin excepción 6c (Pb &lt;0,1 %), una alternativa sin plomo está disponible previamente a petición | 58.17 | 1 | AB | Field Device Connectors (FDC) | ABQ | ABQDGI | 1 | 1 | NO | PC |  | 165,80 | G | 0 | 0 | 0 |  | 4046356540605 | 85444290 | DE | EC003570 | Imagen | Catálogo
1419137 | VS-FSDBPS-OE-93G-LI/5,0 | Conect. enchuf. para apar. pared poster. | Conect. enchuf. para apar. pared poster., EtherCAT® CAT5 (100 MBit/s) CAT5 (100 MBit/s), 4-polos, PVC sin halógenos, verde RAL 6018, apantallado, Hembra de conexión, recto, M12-SPEEDCON, D-codificación, a extremo de cable libre, Conexión de cable, longitud de cable: 5 m, PROFINET PVC flexible CAT5, se espera que este artículo no contenga plomo a partir del primer trimestre de 2027 de acuerdo con RoHS II sin excepción 6c (Pb &lt;0,1 %), una alternativa sin plomo está disponible previamente a petición | 76.62 | 1 | AB | Field Device Connectors (FDC) | ABQ | ABQDGI | 1 | 1 | NO | PC |  | 365,00 | G | 25 | 255 | 220 | MM | 4046356540612 | 85444290 | DE | EC003570 | Imagen | Catálogo
1419138 | VS-MSDBPS-OE-93G-LI/0,5 | Conect. enchuf. para apar. pared poster. | Conect. enchuf. para apar. pared poster., EtherCAT® CAT5 (IEC 11801:2002) (100 MBit/s), EtherCAT® CAT5 (100 MBit/s), 4-polos, PVC sin halógenos, verde RAL 6018, apantallado, Conector macho, recto, M12-SPEEDCON, D-codificación, a extremo de cable libre, Conexión de cable, longitud de cable: 0,5 m, PROFINET PVC flexible CAT5, se espera que este artículo no contenga plomo a partir del primer trimestre de 2027 de acuerdo con RoHS II sin excepción 6c (Pb &lt;0,1 %), una alternativa sin plomo está disponible previamente a petición | 48.58 | 1 | AB | Field Device Connectors (FDC) | ABQ | ABQDGC | 1 | 1 | NO | PC |  | 59,60 | G | 0 | 0 | 0 |  | 4046356540629 | 85444290 | DE | EC003570 | Imagen | Catálogo
1419139 | VS-MSDBPS-OE-93G-LI/1,0 | Conect. enchuf. para apar. pared poster. | Conect. enchuf. para apar. pared poster., EtherCAT® CAT5 (IEC 11801:2002) (100 MBit/s), EtherCAT® CAT5 (100 MBit/s), 4-polos, PVC sin halógenos, verde RAL 6018, apantallado, Conector macho, recto, M12-SPEEDCON, D-codificación, a extremo de cable libre, Conexión de cable, longitud de cable: 1 m, PROFINET PVC flexible CAT5, se espera que este artículo no contenga plomo a partir del primer trimestre de 2027 de acuerdo con RoHS II sin excepción 6c (Pb &lt;0,1 %), una alternativa sin plomo está disponible previamente a petición | 51.64 | 1 | AB | Field Device Connectors (FDC) | ABQ | ABQDGC | 1 | 1 | NO | PC |  | 100,30 | G | 15 | 190 | 175 | MM | 4046356540636 | 85444290 | DE | EC003570 | Imagen | Catálogo
1419140 | VS-MSDBPS-OE-93G-LI/2,0 | Conect. enchuf. para apar. pared poster. | Conect. enchuf. para apar. pared poster., EtherCAT® CAT5 (IEC 11801:2002) (100 MBit/s), EtherCAT® CAT5 (100 MBit/s), 4-polos, PVC sin halógenos, verde RAL 6018, apantallado, Conector macho, recto, M12-SPEEDCON, D-codificación, a extremo de cable libre, Conexión de cable, longitud de cable: 2 m, PROFINET PVC flexible CAT5, se espera que este artículo no contenga plomo a partir del primer trimestre de 2027 de acuerdo con RoHS II sin excepción 6c (Pb &lt;0,1 %), una alternativa sin plomo está disponible previamente a petición | 57.82 | 1 | AB | Field Device Connectors (FDC) | ABQ | ABQDGC | 1 | 1 | NO | PC |  | 165,40 | G | 15 | 210 | 165 | MM | 4046356540643 | 85444290 | DE | EC003570 | Imagen | Catálogo
1419141 | VS-MSDBPS-OE-93G-LI/5,0 | Conect. enchuf. para apar. pared poster. | Conect. enchuf. para apar. pared poster., EtherCAT® CAT5 (IEC 11801:2002) (100 MBit/s), EtherCAT® CAT5 (100 MBit/s), 4-polos, PVC sin halógenos, verde RAL 6018, apantallado, Conector macho, recto, M12-SPEEDCON, D-codificación, a extremo de cable libre, Conexión de cable, longitud de cable: 5 m, PROFINET PVC flexible CAT5, se espera que este artículo no contenga plomo a partir del primer trimestre de 2027 de acuerdo con RoHS II sin excepción 6c (Pb &lt;0,1 %), una alternativa sin plomo está disponible previamente a petición | 76.27 | 1 | AB | Field Device Connectors (FDC) | ABQ | ABQDGC | 1 | 1 | NO | PC |  | 349,30 | G | 32 | 300 | 265 | MM | 4046356540650 | 85444290 | DE | EC003570 | Imagen | Catálogo
1419146 | VS-FSDBPS-IP20-93G-LI/2,0 | Cable de sistema de bus | Cable EtherCAT® confeccionado, apantallado, de cuadretes en estrella, AWG 22 flexible (7 hilos), RAL 6018 (amarillo-verde), conector hembra de montaje incorporado M12, SPEEDCON, 4 polos a conector macho RJ45/IP20, longitud: 2,0 m | 94.37 | 1 | AB | Field Device Connectors (FDC) | ABN | ABNPAA | 1 | 1 | SÍ | PC | F | 167,20 | G | 0 | 0 | 0 |  | 4046356540704 | 85444210 | PL | EC003570 | Imagen | Catálogo
1419149 | VS-IP20-OE-93G-LI/2,0 | Cable de sistema de bus | Cable EtherCAT® confec., apantall., cuadretes en estrella, AWG 22 flexible (7 hilos), RAL 6018 (verde amarillo), conec. macho RJ45/IP20, 4 polos en extremo de cable libre, long.: 2 m | 46.93 | 1 | AB | Field Device Connectors (FDC) | ABN | ABNABA | 1 | 1 | SÍ | PC | F | 146,90 | G | 0 | 0 | 0 |  | 4046356540735 | 85444210 | PL | EC001855 | Imagen | Catálogo
1419152 | VS-OE-OE-93G-100,0 | Cable de datos | Por metros, Cable de datos, PROFINET CAT5 (100 MBit/s), EtherCAT® CAT5 (100 MBit/s), apantallado, PVC/PVC, verde RAL 6018, 4-conductores (1x4xAWG22/7, SF/TQ), color conductores individuales: blanco, amarillo, azul, naranja, longitud de cable: 100 m | 662.06 | 1 | AF | Industrial Field Connectivity (IFC) | AF1 | AF1LFA | 1 | 1 | SÍ | PC | F | 6.416,00 | G | 165 | 220 | 220 | MM | 4046356540766 | 85444290 | DE | EC003249 | Imagen | Catálogo
0801406:0021 | ZBF 3,5,LGS:FORTL.ZAHLEN 21-30 | Tira de cinta Zack | Tira Zack, plana, 10 unidades, rotulación longitudinal con los números sucesivos: 21 ... 30, blanco, para ancho de borne: 3,5 mm, clase de montaje: enclavar | 114.25 | 100 | BG | Marking and Installation (MI) | BG2 | BG2122 | 10 | 10 | NO | PC |  | 0,43 | G |  |  |  |  | 4046356665629 | 49119900 | DE | EC000761 |  | Catálogo
1419154 | VS-FSDBPS-OE-93K-LI/0,5 | Conect. enchuf. para apar. pared poster. | Conect. enchuf. para apar. pared poster., Sercos CAT5 (100 MBit/s) CAT5 (100 MBit/s), 4-polos, PVC sin halógenos, rojo RAL 3020, apantallado, Hembra de conexión, recto, M12-SPEEDCON, D-codificación, a extremo de cable libre, Conexión de cable, longitud de cable: 0,5 m, Sercos III, se espera que este artículo no contenga plomo a partir del primer trimestre de 2027 de acuerdo con RoHS II sin excepción 6c (Pb &lt;0,1 %), una alternativa sin plomo está disponible previamente a petición | 48.39 | 1 | AB | Field Device Connectors (FDC) | ABQ | ABQDGI | 1 | 1 | NO | PC |  | 65,50 | G | 0 | 0 | 0 |  | 4046356541008 | 85444290 | DE | EC003570 | Imagen | Catálogo
1419155 | VS-FSDBPS-OE-93K-LI/1,0 | Conect. enchuf. para apar. pared poster. | Conect. enchuf. para apar. pared poster., Sercos CAT5 (100 MBit/s) CAT5 (100 MBit/s), 4-polos, PVC sin halógenos, rojo RAL 3020, apantallado, Hembra de conexión, recto, M12-SPEEDCON, D-codificación, a extremo de cable libre, Conexión de cable, longitud de cable: 1 m, Sercos III, se espera que este artículo no contenga plomo a partir del primer trimestre de 2027 de acuerdo con RoHS II sin excepción 6c (Pb &lt;0,1 %), una alternativa sin plomo está disponible previamente a petición | 51.85 | 1 | AB | Field Device Connectors (FDC) | ABQ | ABQDGI | 1 | 1 | NO | PC |  | 104,20 | G | 0 | 0 | 0 |  | 4046356541015 | 85444290 | DE | EC003570 | Imagen | Catálogo
1419156 | VS-FSDBPS-OE-93K-LI/2,0 | Conect. enchuf. para apar. pared poster. | Conect. enchuf. para apar. pared poster., Sercos CAT5 (100 MBit/s) CAT5 (100 MBit/s), 4-polos, PVC sin halógenos, rojo RAL 3020, apantallado, Hembra de conexión, recto, M12-SPEEDCON, D-codificación, a extremo de cable libre, Conexión de cable, longitud de cable: 2 m, Sercos III, se espera que este artículo no contenga plomo a partir del primer trimestre de 2027 de acuerdo con RoHS II sin excepción 6c (Pb &lt;0,1 %), una alternativa sin plomo está disponible previamente a petición | 57.62 | 1 | AB | Field Device Connectors (FDC) | ABQ | ABQDGI | 1 | 1 | NO | PC |  | 173,20 | G | 0 | 0 | 0 |  | 4046356541022 | 85444290 | DE | EC003570 | Imagen | Catálogo
1419157 | VS-FSDBPS-OE-93K-LI/5,0 | Conect. enchuf. para apar. pared poster. | Conect. enchuf. para apar. pared poster., Sercos CAT5 (100 MBit/s) CAT5 (100 MBit/s), 4-polos, PVC sin halógenos, rojo RAL 3020, apantallado, Hembra de conexión, recto, M12-SPEEDCON, D-codificación, a extremo de cable libre, Conexión de cable, longitud de cable: 5 m, Sercos III, se espera que este artículo no contenga plomo a partir del primer trimestre de 2027 de acuerdo con RoHS II sin excepción 6c (Pb &lt;0,1 %), una alternativa sin plomo está disponible previamente a petición | 75.32 | 1 | AB | Field Device Connectors (FDC) | ABQ | ABQDGI | 1 | 1 | NO | PC |  | 375,70 | G | 0 | 0 | 0 |  | 4046356541039 | 85444290 | DE | EC003570 | Imagen | Catálogo
1419158 | VS-MSDBPS-OE-93K-LI/0,5 | Conect. enchuf. para apar. pared poster. | Conect. enchuf. para apar. pared poster., Sercos CAT5 (100 MBit/s) CAT5 (100 MBit/s), 4-polos, PVC sin halógenos, rojo RAL 3020, apantallado, Conector macho, recto, M12-SPEEDCON, D-codificación, a extremo de cable libre, Conexión de cable, longitud de cable: 0,5 m, Sercos III, se espera que este artículo no contenga plomo a partir del primer trimestre de 2027 de acuerdo con RoHS II sin excepción 6c (Pb &lt;0,1 %), una alternativa sin plomo está disponible previamente a petición | 48.58 | 1 | AB | Field Device Connectors (FDC) | ABQ | ABQDGC | 1 | 1 | NO | PC |  | 60,00 | G | 24 | 175 | 170 | MM | 4046356541046 | 85444290 | DE | EC003570 | Imagen | Catálogo
1419159 | VS-MSDBPS-OE-93K-LI/1,0 | Conect. enchuf. para apar. pared poster. | Conect. enchuf. para apar. pared poster., Sercos CAT5 (100 MBit/s) CAT5 (100 MBit/s), 4-polos, PVC sin halógenos, rojo RAL 3020, apantallado, Conector macho, recto, M12-SPEEDCON, D-codificación, a extremo de cable libre, Conexión de cable, longitud de cable: 1 m, Sercos III, se espera que este artículo no contenga plomo a partir del primer trimestre de 2027 de acuerdo con RoHS II sin excepción 6c (Pb &lt;0,1 %), una alternativa sin plomo está disponible previamente a petición | 51.64 | 1 | AB | Field Device Connectors (FDC) | ABQ | ABQDGC | 1 | 1 | NO | PC |  | 93,80 | G | 15 | 170 | 250 | MM | 4046356541053 | 85444290 | DE | EC003570 | Imagen | Catálogo
1419160 | VS-MSDBPS-OE-93K-LI/2,0 | Conect. enchuf. para apar. pared poster. | Conect. enchuf. para apar. pared poster., Sercos CAT5 (100 MBit/s) CAT5 (100 MBit/s), 4-polos, PVC sin halógenos, rojo RAL 3020, apantallado, Conector macho, recto, M12-SPEEDCON, D-codificación, a extremo de cable libre, Conexión de cable, longitud de cable: 2 m, Sercos III, se espera que este artículo no contenga plomo a partir del primer trimestre de 2027 de acuerdo con RoHS II sin excepción 6c (Pb &lt;0,1 %), una alternativa sin plomo está disponible previamente a petición | 57.82 | 1 | AB | Field Device Connectors (FDC) | ABQ | ABQDGC | 1 | 1 | NO | PC |  | 173,40 | G | 0 | 0 | 0 |  | 4046356541060 | 85444290 | DE | EC003570 | Imagen | Catálogo
1419161 | VS-MSDBPS-OE-93K-LI/5,0 | Conect. enchuf. para apar. pared poster. | Conect. enchuf. para apar. pared poster., Sercos CAT5 (100 MBit/s) CAT5 (100 MBit/s), 4-polos, PVC sin halógenos, rojo RAL 3020, apantallado, Conector macho, recto, M12-SPEEDCON, D-codificación, a extremo de cable libre, Conexión de cable, longitud de cable: 5 m, Sercos III, se espera que este artículo no contenga plomo a partir del primer trimestre de 2027 de acuerdo con RoHS II sin excepción 6c (Pb &lt;0,1 %), una alternativa sin plomo está disponible previamente a petición | 76.27 | 1 | AB | Field Device Connectors (FDC) | ABQ | ABQDGC | 1 | 1 | NO | PC |  | 382,00 | G | 0 | 0 | 0 |  | 4046356541077 | 85444290 | DE | EC003570 | Imagen | Catálogo
1419162 | SAC-5P-M12MS/1-92X/M12FSSHOD | Cable de sistema de bus | Cable de sistema de bus, CANopen®, DeviceNet™, 5-polos, FRNC sin halógenos, negro, apantallado, Conector recta M12, codificación: A, a Hembra recta M12, codificación: A, longitud de cable: 1 m, para aplicaciones exteriores, con moleteado de acero inoxidable | 91.27 | 1 | AF | Industrial Field Connectivity (IFC) | AF1 | AF1CKD | 1 | 25 | NO | PC | F | 102,50 | G | 26 | 260 | 271 | MM | 4055626156965 | 85444290 | PL | EC001855 | Imagen | Catálogo
1419166 | VS-IP20-IP20-93K-LI/2,0 | Cable patch | Cable Sercos III confeccionado, apantallado, de cuadretes en estrella, AWG 22 flexible (7 hilos), RAL 3020 (rojo tráfico), conector macho RJ45/IP20, a conector macho RJ45/IP20, longitud: 2 m | 81.37 | 1 | AB | Field Device Connectors (FDC) | ABN | ABNABA | 1 | 1 | SÍ | PC | F | 160,00 | G | 0 | 0 | 0 |  | 4046356541114 | 85444210 | PL | EC001855 | Imagen | Catálogo
1419167 | VS-FSDBPS-IP20-93K-LI/2,0 | Cable de sistema de bus | Cable Sercos III confeccionado, apantallado, de cuadretes en estrella, AWG 22 flexible (7 hilos), RAL 3020 (rojo), conector hembra de montaje incorporado M12, montaje en paredes posteriores, SPEEDCON de 4 polos a conector libre RJ45/IP20, longitud: 2 m | 93.81 | 1 | AB | Field Device Connectors (FDC) | ABN | ABNPAA | 1 | 1 | SÍ | PC | F | 174,50 | G | 0 | 0 | 0 |  | 4046356541121 | 85444210 | PL | EC003570 | Imagen | Catálogo
1419168 | VS-MSDS-IP20-93K-LI/2,0 | Cable de sistema de bus | Cable de sistema de bus, Sercos CAT5 (100 MBit/s), 4-polos, PVC/PVC, rojo tráfico RAL 3020, Conector recta M12 SPEEDCON, codificación: D / IP67, a Conector recta RJ45 / IP20, longitud de cable: 2 m | 56.32 | 1 | AF | Industrial Field Connectivity (IFC) | AF1 | AF1CJO | 1 | 1 | NO | PC | F | 167,00 | G | 15 | 160 | 175 | MM | 4046356541138 | 85444210 | PL | EC001855 | Imagen | Catálogo
1419169 | VS-MSDS-MSDS-93K-LI/2,0 | Cable de sistema de bus | Cable de sistema de bus, Sercos CAT5 (100 MBit/s), 4-polos, PVC/PVC, rojo tráfico RAL 3020, Conector recta M12, codificación: D / IP67, a Conector recta M12, codificación: D / IP67, longitud de cable: 2 m | 56.2 | 1 | AF | Industrial Field Connectivity (IFC) | AF1 | AF1CJO | 1 | 1 | NO | PC | F | 174,00 | G | 15 | 220 | 180 | MM | 4046356541145 | 85444210 | PL | EC001855 | Imagen | Catálogo
1419172 | VS-MSDS-OE-93K-LI/2,0 | Cable de sistema de bus | Cable de sistema de bus, Sercos CAT5 (100 MBit/s), 4-polos, PVC/PVC, rojo tráfico RAL 3020, Conector recta M12, codificación: D / IP67, a extremo de cable libre, longitud de cable: 2 m | 33.86 | 1 | AF | Industrial Field Connectivity (IFC) | AF1 | AF1CJO | 1 | 1 | NO | PC | F | 157,80 | G | 20 | 175 | 175 | MM | 4046356541176 | 85444210 | PL | EC001855 | Imagen | Catálogo
1419173 | VS-OE-OE-93K-100,0 | Cable de datos | Por metros, Cable de datos, Sercos CAT5 (100 MBit/s), apantallado, PVC/PVC, rojo tráfico RAL 3020, 4-conductores (1x4xAWG22/7, SF/TQ), color conductores individuales: blanco, amarillo, azul, naranja, longitud de cable: 100 m | 662.06 | 1 | AF | Industrial Field Connectivity (IFC) | AF1 | AF1LFA | 1 | 1 | SÍ | PC | F | 6.600,00 | G | 162 | 220 | 220 | MM | 4046356541183 | 85444995 | DE | EC003249 | Imagen | Catálogo
1419174 | VS-PPC/ME-OE-93K-LI/5,0 | Cable de sistema de bus | Cable Sercos III, apantallado, de cuadretes en estrella, AWG 22 flexible (7 hilos), RAL 3020 (rojo tráfico), conector macho RJ45/IP67 push-pull , metal a extremo de cable libre, longitud: 5 m | 84.61 | 1 | AB | Field Device Connectors (FDC) | ABN | ABNABA | 1 | 1 | SÍ | PC | F | 411,84 | G | 0 | 0 | 0 |  | 4046356541190 | 85444210 | PL | EC001855 | Imagen | Catálogo
1419175 | VS-PPC/PL-OE-93K-LI/5,0 | Cable de sistema de bus | Cable Sercos III, apantallado, de cuadretes en estrella, AWG 22 flexible (7 hilos), RAL 3020 (rojo), conector macho RJ45/IP67 push-pull , plástico a extremo de cable libre, longitud: 5 m | 80.94 | 1 | AB | Field Device Connectors (FDC) | ABN | ABNABA | 1 | 1 | SÍ | PC | F | 373,43 | G | 0 | 0 | 0 |  | 4046356541206 | 85444210 | PL | EC001855 | Imagen | Catálogo
1419176 | VS-PPC/ME-IP20-93K-LI/5,0 | Cable de red | Cable Sercos III, apantallado, de cuadretes en estrella, AWG 22 flexible (7 hilos), RAL 3020 (rojo tráfico), conector macho RJ45/IP67 push-pull , metal a conector macho RJ45/IP20, longitud: 5 m | 118.73 | 1 | AB | Field Device Connectors (FDC) | ABN | ABNABA | 1 | 1 | SÍ | PC | F | 420,89 | G | 0 | 0 | 0 |  | 4046356541213 | 85444210 | PL | EC001855 | Imagen | Catálogo
1419178 | VS-PPC/ME-PPC/ME-93K-LI/5,0 | Cable patch | Cable Sercos III, apantallado, de cuadretes en estrella, AWG 22 flexible (7 hilos), RAL 3020 (rojo tráfico), conector macho RJ45/IP67 push-pull , metal a conector macho RJ45/IP67, metal, codificado D, longitud: 5 m | 139.04 | 1 | AB | Field Device Connectors (FDC) | ABN | ABNABA | 1 | 1 | SÍ | PC | F | 476,47 | G | 0 | 0 | 0 |  | 4046356541237 | 85444210 | PL | EC001855 | Imagen | Catálogo
1419179 | VS-PPC/PL-IP20-93K-LI/5,0 | Cable patch | Cable Sercos III, apantallado, de cuadretes en estrella, AWG 22 flexible (7 hilos), RAL 3020 (rojo), conector macho RJ45/IP67 push-pull , plástico a conector macho RJ45/IP20, longitud: 5 m | 115.23 | 1 | AB | Field Device Connectors (FDC) | ABN | ABNABA | 1 | 1 | SÍ | PC | F | 382,49 | G | 0 | 0 | 0 |  | 4046356541244 | 85444210 | PL | EC001855 | Imagen | Catálogo
1419181 | VS-PPC/PL-PPC/PL-93K-LI/5,0 | Cable patch | Cable Sercos III, apantallado, de cuadretes en estrella, AWG 22 flexible (7 hilos), RAL 3020 (rojo), conector macho RJ45/IP67 push-pull , plástico a conector macho RJ45/IP67 push-pull , plástico, longitud: 5 m | 131.77 | 1 | AB | Field Device Connectors (FDC) | ABN | ABNABA | 1 | 1 | SÍ | PC | F | 399,66 | G | 0 | 0 | 0 |  | 4046356541268 | 85444210 | PL | EC001855 | Imagen | Catálogo
1419182 | VS-V1-C-RJ45-MNNA-PG9-8-I-5-S | Conector enchufable RJ45 | Conector enchufable RJ45, diseño: RJ45, índice de protección: IP67, número de polos: 8, 1 GBit/s, CAT5 (IEC 11801:2002), material: Metal, tipo de conexión: Conexión rápida IDC, sección de conexión: AWG 27- 24, salida de cables: recta, color: plata | 101 | 1 | AB | Field Device Connectors (FDC) | ABN | ABNMAA | 1 | 1 | NO | PC |  | 130,40 | G | 38 | 127 | 90 | MM | 4046356539555 | 85366990 | DE | EC002943 | Imagen | Catálogo
1419183 | VS-V1-C-PC-POBK | Tapa de protección | Tapa protectora, IP67, plástico, para cubrir el inserto de contactos dispuesto en el conector enchufable RJ45, LC y SC-RJ | 13.8 | 1 | AB | Field Device Connectors (FDC) | ABN | ABNMAZ | 1 | 1 | NO | PC |  | 34,10 | G | 40 | 127 | 91 | MM | 4046356539562 | 39269097 | DE | EC002314 | Imagen | Catálogo
1419184 | VS-V1-F-RJ45-MNNA-1-C-S-JJ-S | Marco empotrado | Marco empotrado, diseño: RJ45, IP67, variante 1, índice de protección: IP65/IP67, número de polos: 8, 1 GBit/s, CAT5 (IEC 11801:2002), material: Metal, tipo de conexión: Acoplamiento | 108.09 | 1 | AB | Field Device Connectors (FDC) | ABN | ABNMAB | 1 | 1 | NO | PC |  | 95,30 | G | 40 | 127 | 90 | MM | 4046356540377 | 85366990 | DE | EC003569 | Imagen | Catálogo
1419185 | VS-V1-F-RJ45-MNNA-1-C-S-JI-S | Marco empotrado | Marco empotrado RJ45, IP67, para bloqueo por bayoneta, metal, con inserto de contactos para conexión de cable, para corte de montaje redondo, con junta, sin tornillos de fijación | 108.18 | 1 | AB | Field Device Connectors (FDC) | ABN | ABNMAB | 1 | 1 | NO | PC |  | 97,10 | G | 40 | 127 | 90 | MM | 4046356540384 | 85366990 | DE | EC003569 | Imagen | Catálogo
1419186 | VS-V1-F-PC-POBK | Tapa de protección | Tapa protectora, IP67, plástico, para cubrir el inserto de contactos dispuesto en el marco de enganche RJ45, LC y SC-RJ | 17.39 | 1 | AB | Field Device Connectors (FDC) | ABN | ABNMAZ | 1 | 1 | NO | PC |  | 29,90 | G | 40 | 127 | 90 | MM | 4046356540391 | 39269097 | DE | EC002314 | Imagen | Catálogo
1419192 | SAC-5P-M12MS/3-92X/M12FSSHOD | Cable de sistema de bus | Cable de sistema de bus, CANopen®, DeviceNet™, 5-polos, FRNC sin halógenos, negro, apantallado, Conector recta M12, codificación: A, a Hembra recta M12, codificación: A, longitud de cable: 3 m, para aplicaciones exteriores, con moleteado de acero inoxidable | 113.01 | 1 | AF | Industrial Field Connectivity (IFC) | AF1 | AF1CKD | 1 | 25 | NO | PC | F | 243,00 | G | 0 | 0 | 0 |  | 4055626156972 | 85444290 | PL | EC001855 | Imagen | Catálogo
1419193 | SAC-5P-M12MS/4-92X/M12FSSHOD | Cable de sistema de bus | Cable de sistema de bus, CANopen®, DeviceNet™, 5-polos, FRNC sin halógenos, negro, apantallado, Conector recta M12, codificación: A, a Hembra recta M12, codificación: A, longitud de cable: 4 m, para aplicaciones exteriores, con moleteado de acero inoxidable | 111.55 | 1 | AF | Industrial Field Connectivity (IFC) | AF1 | AF1CKD | 1 | 25 | NO | PC | F | 304,80 | G | 40 | 210 | 210 | MM | 4055626156989 | 85444290 | PL | EC001855 | Imagen | Catálogo
1419194 | SAC-5P-M12MS/6-92X/M12FSSHOD | Cable de sistema de bus | Cable de sistema de bus, CANopen®, DeviceNet™, 5-polos, FRNC sin halógenos, negro, apantallado, Conector recta M12, codificación: A, a Hembra recta M12, codificación: A, longitud de cable: 6 m, para aplicaciones exteriores, con moleteado de acero inoxidable | 142.79 | 1 | AF | Industrial Field Connectivity (IFC) | AF1 | AF1CKD | 1 | 25 | NO | PC | F | 441,70 | G | 0 | 0 | 0 |  | 4055626156996 | 85444290 | PL | EC001855 | Imagen | Catálogo
1419229 | HC-STA-D07-HHFS-1TTM20-EL-AL | Carcasa | Carcasa aérea D7, para brida longitudinal, material: Fundición inyectada de aluminio, resistente al agua de mar, salidas de cable: 1, recta, 1x M20, altura: 60,5 mm, prensaestopas: sin, Estándar | 4.84 | 1 | AF | Industrial Field Connectivity (IFC) | AF7 | AF7APF | 1 | 1 | SÍ | PC |  | 32,20 | G | 35 | 90 | 30 | MM | 4055626159638 | 85389099 | CN | EC000437 | Imagen | Catálogo
1419231 | HC-STA-D07-HHFS-1TTM25-EL-AL | Carcasa | Carcasa aérea D7, para brida longitudinal, material: Fundición inyectada de aluminio, resistente al agua de mar, salidas de cable: 1, recta, 1x M25, altura: 60,5 mm, prensaestopas: sin, Estándar | 4.84 | 1 | AF | Industrial Field Connectivity (IFC) | AF7 | AF7APF | 1 | 1 | SÍ | PC |  | 31,40 | G | 30 | 155 | 100 | MM | 4055626159669 | 85389099 | CN | EC000437 | Imagen | Catálogo
1419232 | HC-STA-D07-HHFS-1TTP11-EL-AL | Carcasa | Carcasa aérea D7, para brida longitudinal, material: Fundición inyectada de aluminio, resistente al agua de mar, salidas de cable: 1, recta, 1x Pg11, altura: 60,5 mm, prensaestopas: sin, Estándar | 4.84 | 1 | AF | Industrial Field Connectivity (IFC) | AF7 | AF7APF | 1 | 1 | SÍ | PC |  | 33,00 | G | 35 | 150 | 100 | MM | 4055626159676 | 85389099 | CN | EC000437 | Imagen | Catálogo
1419233 | HC-STA-D07-SHOWS-1STP11-EL-AL | Carcasa | Carcasa de superficie D7, con brida longitudinal, material: Fundición inyectada de aluminio, resistente al agua de mar, salidas de cable: 1, recta, 1x Pg11, altura: 27,9 mm, prensaestopas: sin, Estándar, suelo abierto | 14.17 | 1 | AF | Industrial Field Connectivity (IFC) | AF7 | AF7APF | 1 | 1 | SÍ | PC |  | 36,70 | G | 41 | 150 | 100 | MM | 4055626159850 | 85389099 | CN | EC000437 | Imagen | Catálogo
1419234 | HC-STA-D07-SHCWS-1STM20-EL-AL | Carcasa | Carcasa de superficie D7, con brida longitudinal, material: Fundición inyectada de aluminio, resistente al agua de mar, salidas de cable: 1, recta, 1x M20, altura: 27,9 mm, prensaestopas: sin, Estándar, base cerrada | 15 | 1 | AF | Industrial Field Connectivity (IFC) | AF7 | AF7APF | 1 | 1 | SÍ | PC |  | 38,50 | G | 39 | 155 | 100 | MM | 4055626159867 | 85389099 | CN | EC000437 | Imagen | Catálogo
1419235 | HC-STA-D07-HHFS-1STM20-EL-AL | Carcasa | Carcasa aérea D7, para brida longitudinal, material: Fundición inyectada de aluminio, resistente al agua de mar, salidas de cable: 1, lateral, 1x M20, altura: 52,8 mm, prensaestopas: sin, Estándar | 8.44 | 1 | AF | Industrial Field Connectivity (IFC) | AF7 | AF7APF | 1 | 1 | SÍ | PC |  | 32,60 | G | 35 | 148 | 93 | MM | 4055626159683 | 85389099 | CN | EC000437 | Imagen | Catálogo
1419236 | HC-STA-D07-HHFS-1STM25-EL-AL | Carcasa | Carcasa aérea D7, para brida longitudinal, material: Fundición inyectada de aluminio, resistente al agua de mar, salidas de cable: 1, lateral, 1x M25, altura: 52,8 mm, prensaestopas: sin, Estándar | 8.44 | 1 | AF | Industrial Field Connectivity (IFC) | AF7 | AF7APF | 1 | 1 | SÍ | PC |  | 30,80 | G | 35 | 103 | 73 | MM | 4055626159690 | 85389099 | CN | EC000437 | Imagen | Catálogo
1419237 | HC-STA-D07-HHFS-1STP11-EL-AL | Carcasa | Carcasa aérea D7, para brida longitudinal, material: Fundición inyectada de aluminio, resistente al agua de mar, salidas de cable: 1, lateral, 1x Pg11, altura: 52,8 mm, prensaestopas: sin, Estándar | 8.44 | 1 | AF | Industrial Field Connectivity (IFC) | AF7 | AF7APF | 1 | 1 | SÍ | PC |  | 33,10 | G | 35 | 150 | 100 | MM | 4055626159706 | 85389099 | CN | EC000437 | Imagen | Catálogo
1419238 | HC-STA-D07-CHWS-1TTM20-EL-AL | Carcasa | Carcasa de acoplamiento D7, con brida longitudinal, material: Fundición inyectada de aluminio, resistente al agua de mar, salidas de cable: 1, recta, 1x M20, altura: 60,5 mm, prensaestopas: sin, Estándar | 8.78 | 1 | AF | Industrial Field Connectivity (IFC) | AF7 | AF7APF | 1 | 1 | SÍ | PC |  | 39,50 | G | 39 | 132 | 98 | MM | 4055626159713 | 85389099 | CN | EC000437 | Imagen | Catálogo
1419239 | HC-STA-D07-CHWS-1TTM25-EL-AL | Carcasa | Carcasa de acoplamiento D7, con brida longitudinal, material: Fundición inyectada de aluminio, resistente al agua de mar, salidas de cable: 1, recta, 1x M25, altura: 60,5 mm, prensaestopas: sin, Estándar | 8.78 | 1 | AF | Industrial Field Connectivity (IFC) | AF7 | AF7APF | 1 | 1 | SÍ | PC |  | 38,00 | G | 27 | 100 | 95 | MM | 4055626159720 | 85389099 | CN | EC000437 | Imagen | Catálogo
1419240 | HC-STA-D07-CHWS-1TTP11-EL-AL | Carcasa | Carcasa de acoplamiento D7, con brida longitudinal, material: Fundición inyectada de aluminio, resistente al agua de mar, salidas de cable: 1, recta, 1x Pg11, altura: 61 mm, prensaestopas: sin, Estándar | 8.78 | 1 | AF | Industrial Field Connectivity (IFC) | AF7 | AF7APF | 1 | 1 | SÍ | PC |  | 40,40 | G | 36 | 138 | 91 | MM | 4055626159737 | 85389099 | CN | EC000437 | Imagen | Catálogo
1419241 | HC-STA-D07-SHCWS-1STP11-EL-AL | Carcasa | Carcasa de superficie D7, con brida longitudinal, material: Fundición inyectada de aluminio, resistente al agua de mar, salidas de cable: 1, recta, 1x Pg11, altura: 27,9 mm, prensaestopas: sin, Estándar, base cerrada | 15 | 1 | AF | Industrial Field Connectivity (IFC) | AF7 | AF7APF | 1 | 1 | SÍ | PC |  | 39,70 | G | 39 | 103 | 65 | MM | 4055626159874 | 85389099 | CN | EC000437 | Imagen | Catálogo
1419242 | HC-STA-D07-CHPWS-1TGM20-EL-AL | Carcasa | Carcasa pasamuros D7, con brida longitudinal, material: Fundición inyectada de aluminio, resistente al agua de mar, salidas de cable: 1, recta, 1x M20, altura: 60,5 mm, prensaestopas: sin, Estándar | 14.86 | 1 | AF | Industrial Field Connectivity (IFC) | AF7 | AF7APF | 1 | 1 | SÍ | PC |  | 46,90 | G | 37 | 100 | 100 | MM | 4055626159881 | 85389099 | CN | EC000437 | Imagen | Catálogo
1419243 | HC-STA-D07-CHWSCF-1TTM20-EL-AL | Carcasa | Carcasa de acoplamiento D7, con brida longitudinal, material: Fundición inyectada de aluminio, resistente al agua de mar, material tapa protectora: PA, salidas de cable: 1, recta, 1x M20, altura: 60,5 mm, prensaestopas: sin, tapa de protección: sí, Estándar, para insertos hembra | 22.39 | 1 | AF | Industrial Field Connectivity (IFC) | AF7 | AF7APF | 1 | 1 | SÍ | PC |  | 45,60 | G | 35 | 81 | 50 | MM | 4055626159744 | 85389099 | CN | EC000437 | Imagen | Catálogo
1419244 | HC-STA-D07-CHWSCF-1TTM25-EL-AL | Carcasa | Carcasa de acoplamiento D7, con brida longitudinal, material: Fundición inyectada de aluminio, resistente al agua de mar, material tapa protectora: PA, salidas de cable: 1, recta, 1x M25, altura: 60,5 mm, prensaestopas: sin, tapa de protección: sí, Estándar, para insertos hembra | 24.06 | 1 | AF | Industrial Field Connectivity (IFC) | AF7 | AF7APF | 1 | 1 | SÍ | PC |  | 44,30 | G | 40 | 125 | 110 | MM | 4055626159751 | 85389099 | CN | EC000437 | Imagen | Catálogo
1419245 | HC-STA-D07-CHWSCF-1TTP11-EL-AL | Carcasa | Carcasa de acoplamiento D7, con brida longitudinal, material: Fundición inyectada de aluminio, resistente al agua de mar, material tapa protectora: PA, salidas de cable: 1, recta, 1x Pg11, altura: 60,5 mm, prensaestopas: sin, tapa de protección: sí, Estándar, para insertos hembra | 24.06 | 1 | AF | Industrial Field Connectivity (IFC) | AF7 | AF7APF | 1 | 1 | SÍ | PC |  | 48,60 | G | 40 | 50 | 40 | MM | 4055626159768 | 85389099 | CN | EC000437 | Imagen | Catálogo
1419246 | HC-STA-D07-CHWSCM-1TTM20-EL-AL | Carcasa | Carcasa de acoplamiento D7, con brida longitudinal, material: Fundición inyectada de aluminio, resistente al agua de mar, material tapa protectora: PA, salidas de cable: 1, recta, 1x M20, altura: 60,5 mm, prensaestopas: sin, tapa de protección: sí, Estándar, para insertos de pines | 22.11 | 1 | AF | Industrial Field Connectivity (IFC) | AF7 | AF7APF | 1 | 1 | SÍ | PC |  | 45,00 | G | 35 | 91 | 85 | MM | 4055626159775 | 85389099 | CN | EC000437 | Imagen | Catálogo
1419247 | HC-STA-D07-CHWSCM-1TTM25-EL-AL | Carcasa | Carcasa de acoplamiento D7, con brida longitudinal, material: Fundición inyectada de aluminio, resistente al agua de mar, material tapa protectora: PA, salidas de cable: 1, recta, 1x M25, altura: 60,5 mm, prensaestopas: sin, tapa de protección: sí, Estándar, para insertos de pines | 22.11 | 1 | AF | Industrial Field Connectivity (IFC) | AF7 | AF7APF | 1 | 1 | SÍ | PC |  | 43,60 | G | 40 | 60 | 40 | MM | 4055626159782 | 85389099 | CN | EC000437 | Imagen | Catálogo
1419249 | HC-STA-D07-BWS-EL-AL | Carcasa | Carcasa empotrada D7, con brida longitudinal, material: Fundición inyectada de aluminio, resistente al agua de mar, altura: 25,5 mm, prensaestopas: sin, Estándar | 5.99 | 1 | AF | Industrial Field Connectivity (IFC) | AF7 | AF7APF | 1 | 1 | SÍ | PC |  | 20,40 | G | 25 | 95 | 45 | MM | 4055626159805 | 85389099 | CN | EC000437 | Imagen | Catálogo
1419250 | HC-STA-D07-BWSCM-EL-AL | Carcasa | Carcasa empotrada D7, con brida longitudinal, material: Fundición inyectada de aluminio, resistente al agua de mar, material tapa protectora: PA, altura: 25,5 mm, prensaestopas: sin, tapa de protección: sí, Estándar, para insertos de pines | 18.97 | 1 | AF | Industrial Field Connectivity (IFC) | AF7 | AF7APF | 1 | 1 | SÍ | PC |  | 26,10 | G | 35 | 150 | 100 | MM | 4055626159812 | 85389099 | CN | EC000437 | Imagen | Catálogo
1419251 | HC-STA-D07-BWSCF-EL-AL | Carcasa | Carcasa empotrada D7, con brida longitudinal, material: Fundición inyectada de aluminio, resistente al agua de mar, material tapa protectora: PA, altura: 25,5 mm, prensaestopas: sin, tapa de protección: sí, Estándar, para insertos hembra | 20.93 | 1 | AF | Industrial Field Connectivity (IFC) | AF7 | AF7APF | 1 | 1 | SÍ | PC |  | 26,80 | G | 37 | 150 | 100 | MM | 4055626159829 | 85389099 | CN | EC000437 | Imagen | Catálogo
1419252 | HC-STA-D07-BAWS-EL-AL | Carcasa | Carcasa empotrada D7, con brida longitudinal, material: Fundición inyectada de aluminio, resistente al agua de mar, altura: 28,5 mm, prensaestopas: sin, Estándar, acodado | 9.64 | 1 | AF | Industrial Field Connectivity (IFC) | AF7 | AF7APF | 1 | 1 | SÍ | PC |  | 29,30 | G | 38 | 150 | 100 | MM | 4055626159836 | 85389099 | CN | EC000437 | Imagen | Catálogo
1419253 | HC-STA-D07-SHOWS-1STM20-EL-AL | Carcasa | Carcasa de superficie D7, con brida longitudinal, material: Fundición inyectada de aluminio, resistente al agua de mar, salidas de cable: 1, recta, 1x M20, altura: 27,9 mm, prensaestopas: sin, Estándar, suelo abierto | 14.17 | 1 | AF | Industrial Field Connectivity (IFC) | AF7 | AF7APF | 1 | 1 | SÍ | PC |  | 35,80 | G | 32 | 150 | 100 | MM | 4055626159843 | 85389099 | CN | EC000437 | Imagen | Catálogo
1419255 | HC-STA-D07-HHFS-1TGM20-PL-BK | Carcasa | Carcasa aérea D7, para brida longitudinal, material: PA, salidas de cable: 1, recta, 1x M20, altura: 77,6 mm, prensaestopas: con, Estándar | 4.67 | 1 | AF | Industrial Field Connectivity (IFC) | AF7 | AF7APD | 1 | 1 | SÍ | PC |  | 25,10 | G | 26 | 100 | 82 | MM | 4055626159966 | 85389099 | CN | EC000437 | Imagen | Catálogo
1419256 | HC-STA-D07-HHFS-1TGM25-PL-BK | Carcasa | Carcasa aérea D7, para brida longitudinal, material: PA, salidas de cable: 1, recta, M25, altura: 81,8 mm, prensaestopas: con, Estándar | 4.67 | 1 | AF | Industrial Field Connectivity (IFC) | AF7 | AF7APD | 1 | 1 | SÍ | PC |  | 31,30 | G | 29 | 150 | 100 | MM | 4055626159973 | 85389099 | CN | EC000437 | Imagen | Catálogo
1419257 | HC-STA-D07-HHFS-1SGM20-PL-BK | Carcasa | Carcasa aérea D7, para brida longitudinal, material: PA, salidas de cable: 1, lateral, M20, altura: 54,5 mm, prensaestopas: con, Estándar | 5.5 | 1 | AF | Industrial Field Connectivity (IFC) | AF7 | AF7APD | 1 | 1 | SÍ | PC |  | 26,42 | G | 30 | 150 | 100 | MM | 4055626159980 | 85389099 | CN | EC000437 | Imagen | Catálogo
1419258 | HC-STA-D07-HHFS-1SGM25-PL-BK | Carcasa | Carcasa aérea D7, para brida longitudinal, material: PA, salidas de cable: 1, lateral, M25, altura: 58 mm, prensaestopas: con, Estándar | 5.5 | 1 | AF | Industrial Field Connectivity (IFC) | AF7 | AF7APD | 1 | 1 | SÍ | PC |  | 31,50 | G | 35 | 85 | 100 | MM | 4055626159997 | 85389099 | CN | EC000437 | Imagen | Catálogo
1419259 | HC-STA-D07-CHWS-1TGM20-PL-BK | Carcasa | Carcasa de acoplamiento D7, con brida longitudinal, material: PA, salidas de cable: 1, recta, M20, altura: 76 mm, prensaestopas: con, Estándar | 6.9 | 1 | AF | Industrial Field Connectivity (IFC) | AF7 | AF7APD | 1 | 1 | SÍ | PC |  | 30,30 | G | 35 | 156 | 94 | MM | 4055626160108 | 85389099 | CN | EC000437 | Imagen | Catálogo
1419260 | HC-STA-D07-CHWS-1TGM25-PL-BK | Carcasa | Carcasa de acoplamiento D7, con brida longitudinal, material: PA, salidas de cable: 1, recta, M25, altura: 60,5 mm, prensaestopas: con, Estándar | 6.9 | 1 | AF | Industrial Field Connectivity (IFC) | AF7 | AF7APD | 1 | 1 | SÍ | PC |  | 36,60 | G | 29 | 100 | 102 | MM | 4055626160115 | 85389099 | CN | EC000437 | Imagen | Catálogo
1419261 | HC-STA-D07-CHWSCF-1TGM20-PL-BK | Carcasa | Carcasa de acoplamiento D7, con brida longitudinal, material: PA, material tapa protectora: PA, salidas de cable: 1, recta, M20, altura: 76 mm, prensaestopas: con, tapa de protección: sí, Estándar, para insertos hembra | 17.45 | 1 | AF | Industrial Field Connectivity (IFC) | AF7 | AF7APD | 1 | 1 | SÍ | PC |  | 36,20 | G | 35 | 105 | 95 | MM | 4055626160122 | 85389099 | CN | EC000437 | Imagen | Catálogo
1419262 | HC-STA-D07-CHWSCF-1TGM25-PL-BK | Carcasa | Carcasa de acoplamiento D7, con brida longitudinal, material: PA, material tapa protectora: PA, salidas de cable: 1, recta, M25, altura: 60,5 mm, prensaestopas: con, tapa de protección: sí, Estándar, para insertos hembra | 17.45 | 1 | AF | Industrial Field Connectivity (IFC) | AF7 | AF7APD | 1 | 1 | SÍ | PC |  | 42,70 | G | 37 | 93 | 118 | MM | 4055626160139 | 85389099 | CN | EC000437 | Imagen | Catálogo
1419263 | HC-STA-D07-CHWSCM-1TGM20-PL-BK | Carcasa | Carcasa de acoplamiento D7, con brida longitudinal, material: PA, material tapa protectora: PA, salidas de cable: 1, recta, M20, altura: 60,5 mm, prensaestopas: con, tapa de protección: sí, Estándar, para insertos de pines | 15.13 | 1 | AF | Industrial Field Connectivity (IFC) | AF7 | AF7APD | 1 | 1 | SÍ | PC |  | 35,50 | G | 42 | 130 | 95 | MM | 4055626160146 | 85389099 | CN | EC000437 | Imagen | Catálogo
1419264 | HC-STA-D07-CHWSCM-1TGM25-PL-BK | Carcasa | Carcasa de acoplamiento D7, con brida longitudinal, material: PA, material tapa protectora: PA, salidas de cable: 1, recta, M25, altura: 60,5 mm, prensaestopas: con, tapa de protección: sí, Estándar, para insertos de pines | 15.13 | 1 | AF | Industrial Field Connectivity (IFC) | AF7 | AF7APD | 1 | 1 | SÍ | PC |  | 44,20 | G | 40 | 140 | 40 | MM | 4055626160153 | 85389099 | CN | EC000437 | Imagen | Catálogo
1419265 | HC-STA-D07-BWS-PL-BK | Carcasa | Carcasa empotrada D7, con brida longitudinal, material: PA, altura: 25,5 mm, prensaestopas: sin, Estándar | 4.47 | 1 | AF | Industrial Field Connectivity (IFC) | AF7 | AF7APD | 1 | 1 | SÍ | PC |  | 14,60 | G | 31 | 150 | 100 | MM | 4055626160160 | 85389099 | CN | EC000437 | Imagen | Catálogo
1419266 | HC-STA-D07-BAWS-PL-BK | Carcasa | Carcasa empotrada D7, con brida longitudinal, material: PA, altura: 27,9 mm, prensaestopas: sin, Estándar, acodado | 8.86 | 1 | AF | Industrial Field Connectivity (IFC) | AF7 | AF7APD | 1 | 1 | SÍ | PC |  | 18,20 | G | 41 | 141 | 89 | MM | 4055626160177 | 85389099 | CN | EC000437 | Imagen | Catálogo
1419267 | HC-STA-D07-SHOWS-1SGM20-PL-BK | Carcasa | Carcasa de superficie D7, con brida longitudinal, material: PA, salidas de cable: 1, recta, M20, altura: 27,9 mm, prensaestopas: con, Estándar, suelo abierto | 11.99 | 1 | AF | Industrial Field Connectivity (IFC) | AF7 | AF7APD | 1 | 1 | SÍ | PC |  | 31,10 | G | 47 | 100 | 130 | MM | 4055626160184 | 85389099 | CN | EC000437 | Imagen | Catálogo
1419268 | HC-STA-D07-SHCWS-1SGM20-PL-BK | Carcasa | Carcasa de superficie D7, con brida longitudinal, material: PA, salidas de cable: 1, recta, M20, altura: 28 mm, prensaestopas: con, Estándar, base cerrada | 13.04 | 1 | AF | Industrial Field Connectivity (IFC) | AF7 | AF7APD | 1 | 1 | SÍ | PC |  | 31,90 | G | 52 | 150 | 100 | MM | 4055626160191 | 85389099 | CN | EC000437 | Imagen | Catálogo
1419269 | HC-STA-D07-CHPWS-1TGM20-PL-BK | Carcasa | Carcasa pasamuros D7, con brida longitudinal, material: PA, salidas de cable: 1, recta, 1x M20, altura: 76 mm, prensaestopas: con, Estándar | 12.68 | 1 | AF | Industrial Field Connectivity (IFC) | AF7 | AF7APD | 1 | 1 | SÍ | PC |  | 36,10 | G | 37 | 90 | 110 | MM | 4055626160207 | 85389099 | CN | EC000437 | Imagen | Catálogo
1419270 | HC-STA-D07-BCLFS-PLR-BK | Tapa de protección | Tapa de protección D7, para brida longitudinal, material: PA, material tapa protectora: PA, altura: 29,4 mm, junta: sí, Estándar, con cordón de amarre, para insertos hembra | 10.12 | 1 | AF | Industrial Field Connectivity (IFC) | AF7 | AF7AZC | 1 | 1 | SÍ | PC |  | 8,90 | G | 27 | 150 | 100 | MM | 4055626160214 | 85389099 | CN | EC002314 | Imagen | Catálogo
1419271 | HC-STA-D07-BCLFS-PL-BK | Tapa de protección | Tapa de protección D7, para brida longitudinal, material: PA, material tapa protectora: PA, altura: 29,4 mm, junta: no, Estándar, con cordón de amarre, para insertos de pines | 9.28 | 1 | AF | Industrial Field Connectivity (IFC) | AF7 | AF7AZC | 1 | 1 | SÍ | PC |  | 8,20 | G | 27 | 100 | 70 | MM | 4055626160221 | 85389099 | CN | EC002314 | Imagen | Catálogo
1419272 | HC-STA-D07-BCSFS-PLR-BK | Tapa de protección | Tapa de protección D7, para brida longitudinal, material: PA, material tapa protectora: PA, altura: 30 mm, junta: sí, Estándar, con cordón de amarre, para insertos hembra | 13.67 | 1 | AF | Industrial Field Connectivity (IFC) | AF7 | AF7AZC | 1 | 1 | SÍ | PC |  | 8,60 | G | 27 | 156 | 102 | MM | 4055626160238 | 85389099 | CN | EC002314 | Imagen | Catálogo
1419273 | HC-STA-D07-BCSFS-PL-BK | Tapa de protección | Tapa de protección D7, para brida longitudinal, material: PA, material tapa protectora: PA, altura: 30 mm, junta: no, Estándar, con cordón de amarre, para insertos de pines | 10.12 | 1 | AF | Industrial Field Connectivity (IFC) | AF7 | AF7AZC | 1 | 1 | SÍ | PC |  | 8,10 | G | 30 | 102 | 94 | MM | 4055626160245 | 85389099 | CN | EC002314 | Imagen | Catálogo
1419274 | HC-STA-D07-HCLWS-PLR-BK | Tapa de protección | Tapa de protección D7, con brida longitudinal, material: PA, material tapa protectora: PA, altura: 30 mm, junta: sí, Estándar, con cordón de amarre, para insertos hembra | 11.23 | 1 | AF | Industrial Field Connectivity (IFC) | AF7 | AF7AZC | 1 | 1 | SÍ | PC |  | 14,00 | G | 34 | 103 | 100 | MM | 4055626160252 | 85389099 | CN | EC002314 | Imagen | Catálogo
1419275 | HC-STA-D07-HCLWS-PL-BK | Tapa de protección | Tapa de protección D7, con brida longitudinal, material: PA, material tapa protectora: PA, altura: 28 mm, junta: no, Estándar, con cordón de amarre, para insertos de pines | 11.44 | 1 | AF | Industrial Field Connectivity (IFC) | AF7 | AF7AZC | 1 | 1 | SÍ | PC |  | 13,30 | G | 30 | 150 | 100 | MM | 4055626160269 | 85389099 | CN | EC002314 | Imagen | Catálogo
1419277 | HC-STA-D07-BWSCF-PL-BK | Carcasa | Carcasa empotrada D7, con brida longitudinal, material: PA, material tapa protectora: PA, altura: 25,5 mm, prensaestopas: sin, tapa de protección: sí, Estándar, para insertos hembra | 19.24 | 1 | AF | Industrial Field Connectivity (IFC) | AF7 | AF7APD | 1 | 1 | SÍ | PC |  | 20,40 | G | 37 | 150 | 100 | MM | 4055626160276 | 85389099 | CN | EC000437 | Imagen | Catálogo
1419278 | HC-STA-D07-BWSCM-PL-BK | Carcasa | Carcasa empotrada D7, con brida longitudinal, material: PA, material tapa protectora: PA, altura: 25,5 mm, prensaestopas: sin, tapa de protección: sí, Estándar, para insertos de pines | 17.45 | 1 | AF | Industrial Field Connectivity (IFC) | AF7 | AF7APD | 1 | 1 | SÍ | PC |  | 19,90 | G | 35 | 151 | 95 | MM | 4055626160283 | 85389099 | CN | EC000437 | Imagen | Catálogo
1419302 | SACCBP-FS-4CON-M16/1,0-PUR SCO | Conect. enchuf. para apar. pared poster. | Conect. enchuf. para apar. pared poster., Universal, 4-polos, PUR, negro grisáceo RAL 7021, Hembra de conexión, recto, M12-SPEEDCON, A-codificación, a extremo de cable libre, Conexión de cable, longitud de cable: 1 m, PUR sin halógenos negro, se espera que este artículo no contenga plomo a partir del segundo trimestre de 2026 de acuerdo con RoHS II sin excepción 6c (Pb &lt;0,1 %), una alternativa sin plomo está disponible previamente a petición | 49.87 | 1 | AB | Field Device Connectors (FDC) | ABQ | ABQDGG | 1 | 1 | NO | PC |  | 70,40 | G | 187 | 187 | 10 | MM | 4046356533256 | 85444290 | DE | EC003570 | Imagen | Catálogo
1419315 | SACCBP-FS-4CON-M16/2,0-PUR SCO | Conect. enchuf. para apar. pared poster. | Conect. enchuf. para apar. pared poster., Universal, 4-polos, PUR, negro grisáceo RAL 7021, Hembra de conexión, recto, M12-SPEEDCON, A-codificación, a extremo de cable libre, Conexión de cable, longitud de cable: 2 m, PUR sin halógenos negro, se espera que este artículo no contenga plomo a partir del segundo trimestre de 2026 de acuerdo con RoHS II sin excepción 6c (Pb &lt;0,1 %), una alternativa sin plomo está disponible previamente a petición | 53.9 | 1 | AB | Field Device Connectors (FDC) | ABQ | ABQDGG | 1 | 1 | NO | PC |  | 112,00 | G | 20 | 200 | 310 | MM | 4046356533270 | 85444290 | DE | EC003570 | Imagen | Catálogo
1419328 | SACCBP-FS-5CON-M16/1,0-PUR SCO | Conect. enchuf. para apar. pared poster. | Conect. enchuf. para apar. pared poster., Universal, 5-polos, PUR sin halógenos, negro grisáceo RAL 7021, apantallado, Hembra de conexión, recto, M12-SPEEDCON, A-codificación, a extremo de cable libre, Conexión de cable, longitud de cable: 1 m, 0,34 mm², PUR sin halógenos negro, se espera que este artículo no contenga plomo a partir del segundo trimestre de 2026 de acuerdo con RoHS II sin excepción 6c (Pb &lt;0,1 %), una alternativa sin plomo está disponible previamente a petición | 51 | 1 | AB | Field Device Connectors (FDC) | ABQ | ABQDGG | 1 | 1 | NO | PC |  | 76,80 | G | 17 | 199 | 325 | MM | 4046356533294 | 85444290 | DE | EC003570 | Imagen | Catálogo
1419331 | SACCBP-FS-5CON-M16/2,0-PUR SCO | Conect. enchuf. para apar. pared poster. | Conect. enchuf. para apar. pared poster., Universal, 5-polos, PUR sin halógenos, negro grisáceo RAL 7021, apantallado, Hembra de conexión, recto, M12-SPEEDCON, A-codificación, a extremo de cable libre, Conexión de cable, longitud de cable: 2 m, 0,34 mm², PUR sin halógenos negro, se espera que este artículo no contenga plomo a partir del segundo trimestre de 2026 de acuerdo con RoHS II sin excepción 6c (Pb &lt;0,1 %), una alternativa sin plomo está disponible previamente a petición | 55 | 1 | AB | Field Device Connectors (FDC) | ABQ | ABQDGG | 1 | 1 | NO | PC |  | 120,70 | G | 13 | 180 | 200 | MM | 4046356533317 | 85444290 | DE | EC003570 | Imagen | Catálogo
1419344 | SACCBP-FS-8CON-M16/2,0-PUR SCO | Conect. enchuf. para apar. pared poster. | Conect. enchuf. para apar. pared poster., Universal, 8-polos, PUR sin halógenos, negro grisáceo RAL 7021, apantallado, Hembra de conexión, recto, M12-SPEEDCON, A-codificación, a extremo de cable libre, Conexión de cable, longitud de cable: 2 m, 0,25 mm², PUR sin halógenos negro, se espera que este artículo no contenga plomo a partir del primer trimestre de 2027 de acuerdo con RoHS II sin excepción 6c (Pb &lt;0,1 %), una alternativa sin plomo está disponible previamente a petición | 65.09 | 1 | AB | Field Device Connectors (FDC) | ABQ | ABQDGG | 1 | 1 | NO | PC |  | 132,80 | G | 19 | 200 | 320 | MM | 4046356533355 | 85444290 | DE | EC003570 | Imagen | Catálogo
1419357 | SACCBP-FS-8CON-M16/1,0-PUR SCO | Conect. enchuf. para apar. pared poster. | Conect. enchuf. para apar. pared poster., Universal, 8-polos, PUR sin halógenos, negro grisáceo RAL 7021, apantallado, Hembra de conexión, recto, M12-SPEEDCON, A-codificación, a extremo de cable libre, Conexión de cable, longitud de cable: 1 m, 0,25 mm², PUR sin halógenos negro, se espera que este artículo no contenga plomo a partir del primer trimestre de 2027 de acuerdo con RoHS II sin excepción 6c (Pb &lt;0,1 %), una alternativa sin plomo está disponible previamente a petición | 60.13 | 1 | AB | Field Device Connectors (FDC) | ABQ | ABQDGG | 1 | 1 | NO | PC |  | 79,30 | G | 21 | 200 | 320 | MM | 4046356533331 | 85444290 | DE | EC003570 | Imagen | Catálogo
1419386 | SACCBP-MS-4CON-M16/2,0-PUR SCO | Conect. enchuf. para apar. pared poster. | Conect. enchuf. para apar. pared poster., Universal, 4-polos, PUR, negro grisáceo RAL 7021, apantallado, Conector macho, recto, M12-SPEEDCON, A-codificación, a extremo de cable libre, Conexión de cable, longitud de cable: 2 m, PUR sin halógenos negro, se espera que este artículo no contenga plomo a partir del segundo trimestre de 2026 de acuerdo con RoHS II sin excepción 6c (Pb &lt;0,1 %), una alternativa sin plomo está disponible previamente a petición | 53.32 | 1 | AB | Field Device Connectors (FDC) | ABQ | ABQDGA | 1 | 1 | NO | PC |  | 106,80 | G | 19 | 200 | 175 | MM | 4046356533263 | 85444290 | DE | EC003570 | Imagen | Catálogo
1419399 | SACCBP-MS-4CON-M16/1,0-PUR SCO | Conect. enchuf. para apar. pared poster. | Conect. enchuf. para apar. pared poster., Universal, 4-polos, PUR, negro grisáceo RAL 7021, apantallado, Conector macho, recto, M12-SPEEDCON, A-codificación, a extremo de cable libre, Conexión de cable, longitud de cable: 1 m, PUR sin halógenos negro, se espera que este artículo no contenga plomo a partir del segundo trimestre de 2026 de acuerdo con RoHS II sin excepción 6c (Pb &lt;0,1 %), una alternativa sin plomo está disponible previamente a petición | 49.96 | 1 | AB | Field Device Connectors (FDC) | ABQ | ABQDGA | 1 | 1 | NO | PC |  | 70,90 | G | 18 | 200 | 310 | MM | 4046356533249 | 85444290 | DE | EC003570 | Imagen | Catálogo
1419409 | SACCBP-MS-5CON-M16/1,0-PUR SCO | Conect. enchuf. para apar. pared poster. | Conect. enchuf. para apar. pared poster., Universal, 5-polos, PUR sin halógenos, negro grisáceo RAL 7021, apantallado, Conector macho, recto, M12-SPEEDCON, A-codificación, a extremo de cable libre, Conexión de cable, longitud de cable: 1 m, PUR sin halógenos negro, se espera que este artículo no contenga plomo a partir del segundo trimestre de 2026 de acuerdo con RoHS II sin excepción 6c (Pb &lt;0,1 %), una alternativa sin plomo está disponible previamente a petición | 50.62 | 1 | AB | Field Device Connectors (FDC) | ABQ | ABQDGA | 1 | 1 | NO | PC |  | 76,50 | G | 22 | 200 | 320 | MM | 4046356533287 | 85444290 | DE | EC003570 | Imagen | Catálogo
1419412 | SACCBP-MS-5CON-M16/2,0-PUR SCO | Conect. enchuf. para apar. pared poster. | Conect. enchuf. para apar. pared poster., Universal, 5-polos, PUR sin halógenos, negro grisáceo RAL 7021, apantallado, Conector macho, recto, M12-SPEEDCON, A-codificación, a extremo de cable libre, Conexión de cable, longitud de cable: 2 m, PUR sin halógenos negro, se espera que este artículo no contenga plomo a partir del segundo trimestre de 2026 de acuerdo con RoHS II sin excepción 6c (Pb &lt;0,1 %), una alternativa sin plomo está disponible previamente a petición | 55 | 1 | AB | Field Device Connectors (FDC) | ABQ | ABQDGA | 1 | 1 | NO | PC |  | 118,00 | G | 19 | 200 | 320 | MM | 4046356533300 | 85444290 | DE | EC003570 | Imagen | Catálogo
1419423 | QPD P 5X1,5 9-14 BK | Conector | Conector, tipo de conexión: Conexión IDC, 0,5 mm² ... 1,5 mm², 690 V, 17,5 A, PA, negro, con tuerca QUICKON, codificación: Perfil codificador, diámetro exterior del cable: 9 mm ... 14 mm, identificación de la conexión: 1, 2, 3, 4, 5 | 18.65 | 1 | AF | Industrial Field Connectivity (IFC) | AF6 | AF6BCA | 1 | 1 | NO | PC |  | 49,40 | G | 32 | 70 | 109 | MM | 4055626173023 | 85366990 | PL | EC002560 | Imagen | Catálogo
1419424 | QPD P 3X1,5 4-9 BK | Conector | Conector, tipo de conexión: Conexión IDC, 0,5 mm² ... 1,5 mm², 690 V, 17,5 A, PA, negro, con tuerca QUICKON, codificación: Perfil codificador, diámetro exterior del cable: 5 mm ... 7 mm y 7 mm ... 9,5 mm, identificación de la conexión: 1, 2, 3 | 16.89 | 1 | AF | Industrial Field Connectivity (IFC) | AF6 | AF6BAA | 1 | 1 | NO | PC |  | 39,60 | G | 27 | 120 | 110 | MM | 4055626173030 | 85366990 | PL | EC002560 | Imagen | Catálogo
1419425 | SACCBP-MS-8CON-M16/1,0-PUR SCO | Conect. enchuf. para apar. pared poster. | Conect. enchuf. para apar. pared poster., Universal, 8-polos, PUR sin halógenos, negro grisáceo RAL 7021, apantallado, Conector macho, recto, M12-SPEEDCON, A-codificación, a extremo de cable libre, Conexión de cable, longitud de cable: 1 m, 0,25 mm², PUR sin halógenos negro, se espera que este artículo no contenga plomo a partir del primer trimestre de 2027 de acuerdo con RoHS II sin excepción 6c (Pb &lt;0,1 %), una alternativa sin plomo está disponible previamente a petición | 55.28 | 1 | AB | Field Device Connectors (FDC) | ABQ | ABQDGA | 1 | 1 | NO | PC |  | 78,40 | G | 20 | 205 | 190 | MM | 4046356533324 | 85444290 | DE | EC003570 | Imagen | Catálogo
1419427 | QPD W 5X1,5 M25 0,35 BK B-S | Pasamuros | Pasamuros, tipo de conexión: Conductores individuales (Soldado), M25, 0,5 mm² ... 1,5 mm², 690 V, 17,5 A, PA, negro, sin tuerca QUICKON, codificación: Perfil codificador, 1,5 mm², conductores cortados de forma que quedan planos, longitud del cable: 0,35 m, disposición de pines: 1 = RD, 2 = BK, 3 = WH, 4 = BN, 5 = VT | 26.9 | 1 | AF | Industrial Field Connectivity (IFC) | AF6 | AF6ACA | 1 | 1 | NO | PC |  | 64,70 | G | 15 | 170 | 115 | MM | 4055626173047 | 85444290 | PL | EC002566 | Imagen | Catálogo
1419429 | QPD W 3X1,5 M20 0,35 BK B-S | Pasamuros | Pasamuros, tipo de conexión: Conductores individuales (Soldado), M20, 0,5 mm² ... 1,5 mm², 690 V, 17,5 A, PA, negro, sin tuerca QUICKON, codificación: Perfil codificador, 1,5 mm², conductores cortados de forma que quedan planos, longitud del cable: 0,35 m, Disposición de pines: 1 = RD, 2 = BK, 3 = VT | 22.59 | 1 | AF | Industrial Field Connectivity (IFC) | AF6 | AF6AAA | 1 | 1 | NO | PC |  | 44,00 | G | 25 | 180 | 115 | MM | 4055626173061 | 85444290 | PL | EC002566 | Imagen | Catálogo
1419438 | SACCBP-MS-8CON-M16/2,0-PUR SCO | Conect. enchuf. para apar. pared poster. | Conect. enchuf. para apar. pared poster., Universal, 8-polos, PUR sin halógenos, negro grisáceo RAL 7021, apantallado, Conector macho, recto, M12-SPEEDCON, A-codificación, a extremo de cable libre, Conexión de cable, longitud de cable: 2 m, 0,25 mm², PUR sin halógenos negro, se espera que este artículo no contenga plomo a partir del primer trimestre de 2027 de acuerdo con RoHS II sin excepción 6c (Pb &lt;0,1 %), una alternativa sin plomo está disponible previamente a petición | 60.21 | 1 | AB | Field Device Connectors (FDC) | ABQ | ABQDGA | 1 | 1 | NO | PC |  | 131,32 | G | 225 | 185 | 12 | MM | 4046356533348 | 85444290 | DE | EC003570 | Imagen | Catálogo
1419462 | SACC-MSQ-M12MS-25-2,7 SCO | Carcasa para conector circular | Carcasa para conector circular, Conector macho, M12-SPEEDCON | 6.27 | 1 | AB | Field Device Connectors (FDC) | ABQ | ABQCED | 10 | 10 | NO | PC | F | 12,92 | G | 0 | 0 | 0 |  | 4055626170831 | 85389099 | DE | EC003556 | Imagen | Catálogo
1419463 | CC-0,8-ST-0,34-MS AU 0,8µ | Contacto crimpado | Contacto crimpado, Macho, mecanizado, diámetro de contacto: 0,8 mm, sección de conexión: 0,08 mm² ... 0,34 mm², material contacto: CuZn, Este artículo se encuentra en un proceso de reconversión. Alternativa sin plomo según RoHS II sin excepción 6c (Pb &lt; 0,1 %) disponible previamente a petición. | 1.64 | 1 | AB | Field Device Connectors (FDC) | ABQ | ABQZEB | 100 | 100 | NO | PC | F | 0,14 | G | 0 | 0 | 0 |  | 4055626188812 | 85366990 | DE | EC000796 | Imagen | Catálogo
0801406:0031 | ZBF 3,5,LGS:FORTL.ZAHLEN 31-40 | Tira de cinta Zack | Tira Zack, plana, 10 unidades, rotulación longitudinal con los números sucesivos: 31 ... 40, blanco, para ancho de borne: 3,5 mm, clase de montaje: enclavar | 114.25 | 100 | BG | Marking and Installation (MI) | BG2 | BG2122 | 10 | 10 | NO | PC |  | 0,46 | G |  |  |  |  | 4046356665636 | 49119900 | DE | EC000761 |  | Catálogo
1419477 | SAC-6P-M 8MR/ 1,5-PUR SH BK | Cable para sensores/actuadores | Cable para sensores/actuadores, 6-polos, PUR sin halógenos, negro grisáceo RAL 7021, apantallado, Variante del cliente | 41.84 | 1 | AF | Industrial Field Connectivity (IFC) | AF1 | AF1BNA | 1 | 50 | SÍ | PC | F | 66,60 | G | 0 | 0 | 0 |  | 4055626164458 | 85444290 | PL | EC001855 | Imagen | Catálogo
1419482 | NBC-FSBPX/5,0-94F/R4AC-10G | Cable de red | Cable de red, índice de protección: IP67/IP20, longitud de cable: 5 m, número de polos: 8, 10 GBit/s, CAT5, salida de cables: recta, Ethernet, 4x2xAWG26/7; S/FTP, azul agua RAL 5021 | 112.09 | 1 | AB | Field Device Connectors (FDC) | ABN | ABNPAC | 1 | 10 | SÍ | PC | F | 256,14 | G | 190 | 25 | 190 | MM | 4055626166254 | 85444290 | PL | EC003570 | Imagen | Catálogo
1419492 | SACCBP-M12FSX-8CON-M16/5,03-94F | Conect. enchuf. para apar. pared poster. | Conect. enchuf. para apar. pared poster., 8-polos, Hembra de conexión, recto, M12-SPEEDCON, X-codificación, a extremo de cable libre, Línea de bus, longitud de cable: 5,03 m, se espera que este artículo no contenga plomo a partir del segundo trimestre de 2026 de acuerdo con RoHS II sin excepción 6c (Pb &lt;0,1 %), una alternativa sin plomo está disponible previamente a petición | 97.51 | 1 | AB | Field Device Connectors (FDC) | ABQ | ABQDGI | 1 | 50 | NO | PC | F | 260,28 | G | 0 | 0 | 0 |  | 4055626167329 | 85444290 | DE | EC003570 | Imagen | Catálogo
1419505 | QPD P 5X1,5 5-10 BK | Conector | Conector, tipo de conexión: Conexión IDC, 0,5 mm² ... 1,5 mm², 690 V, 17,5 A, PA, negro, con tuerca QUICKON, codificación: Perfil codificador, diámetro exterior del cable: 5 mm ... 10 mm, identificación de la conexión: 1, 2, 3, 4, 5 | 19.46 | 1 | AF | Industrial Field Connectivity (IFC) | AF6 | AF6BCA | 1 | 1 | NO | PC |  | 48,40 | G | 32 | 81 | 104 | MM | 4055626173115 | 85366990 | PL | EC002560 | Imagen | Catálogo
1419530 | SACC-DSI-M12FS-5CON-M16/1,0 | Conect. enchuf. para apar. pared poster. | Conect. enchuf. para apar. pared poster., Universal, 5-polos, Hembra de conexión, recto, M12-SPEEDCON, A-codificación, a extremo de cable libre, Hilos trenzados individuales, longitud de cable: 1 m, 0,34 mm², Hilo trenzado TPE, encapsulado, se espera que este artículo no contenga plomo a partir del primer trimestre de 2026 de acuerdo con RoHS II sin excepción 6c (Pb &lt;0,1 %), una alternativa sin plomo está disponible previamente a petición | 21.36 | 1 | AB | Field Device Connectors (FDC) | ABQ | ABQCHB | 1 | 50 | NO | PC |  | 47,10 | G | 18 | 100 | 120 | MM | 4055626171418 | 85444290 | DE | EC003570 | Imagen | Catálogo
1419548 | SAC-3P-MS/0,65PUR/M8FS 142143 | Cable para sensores/actuadores | Cable para sensores/actuadores, 3-polos, PUR sin halógenos, negro grisáceo RAL 7021, Conector recta M12, codificación: A, a Hembra recta M8, longitud de cable: 0,65 m, Variante del cliente | 28.91 | 1 | AF | Industrial Field Connectivity (IFC) | AF1 | AF1CBA | 1 | 100 | SÍ | PC | F | 24,30 | G | 0 | 0 | 0 |  | 4055626175355 | 85444290 | PL | EC001855 | Imagen | Catálogo
0801406:0041 | ZBF 3,5,LGS:FORTL.ZAHLEN 41-50 | Tira de cinta Zack | Tira Zack, plana, 10 unidades, rotulación longitudinal con los números sucesivos: 41 ... 50, blanco, para ancho de borne: 3,5 mm, clase de montaje: enclavar | 114.25 | 100 | BG | Marking and Installation (MI) | BG2 | BG2122 | 10 | 10 | NO | PC |  | 0,48 | G |  |  |  |  | 4046356665643 | 49119900 | DE | EC000761 |  | Catálogo
1419559 | SAC-3P-M 8MS/0,9-PUR/A-1L-V | Cable para sensores/actuadores | Cable para sensores/actuadores, 3-polos, PUR sin halógenos, negro grisáceo RAL 7021, Conector recta M12, codificación: A, a Conector de válvula A, Circuito: Varistor, longitud de cable: 0,6 m | 26.05 | 1 | AF | Industrial Field Connectivity (IFC) | AF1 | AF1DJA | 1 | 100 | SÍ | PC | F | 50,40 | G | 0 | 0 | 0 |  | 4055626175249 | 85444290 | PL | EC001855 | Imagen | Catálogo
0801406:0051 | ZBF 3,5,LGS:FORTL.ZAHLEN 51-60 | Tira de cinta Zack | Tira Zack, plana, 10 unidades, rotulación longitudinal con los números sucesivos: 51 ... 60, blanco, para ancho de borne: 3,5 mm, clase de montaje: enclavar | 114.25 | 100 | BG | Marking and Installation (MI) | BG2 | BG2122 | 10 | 10 | NO | PC |  | 0,44 | G |  |  |  |  | 4046356665650 | 49119900 | DE | EC000761 |  | Catálogo
1419565 | SACC-BP-F-FIX/NUT-CY-SMD | Manguito de fijación | Manguito de fijación para prensaestopas de carcasa M12 con función de compensación de tolerancias, para insertos de contactos hembra M12 compatibles con SMD. | 2.13 | 1 | AB | Field Device Connectors (FDC) | ABQ | ABQBDG | 10 | 10 | NO | PC |  | 2,11 | G | 25 | 250 | 190 | MM | 4055626207001 | 39269097 | DE | EC003556 | Imagen | Catálogo
1419566 | SACC-BP-F-FIX/NUT-GN-SMD | Manguito de fijación | Manguito de fijación para prensaestopas de carcasa M12 con función de compensación de tolerancias, para insertos de contactos hembra M12 compatibles con SMD. | 2.13 | 1 | AB | Field Device Connectors (FDC) | ABQ | ABQBDG | 10 | 10 | NO | PC |  | 2,10 | G | 22 | 115 | 105 | MM | 4055626207018 | 39269097 | DE | EC003556 | Imagen | Catálogo
1419567 | SACC-BP-F-FIX/NUT-VT-SMD | Manguito de fijación | Manguito de fijación para prensaestopas de carcasa M12 con función de compensación de tolerancias, para insertos de contactos hembra M12 compatibles con SMD. | 2.13 | 1 | AB | Field Device Connectors (FDC) | ABQ | ABQBDG | 10 | 10 | NO | PC |  | 2,10 | G | 20 | 160 | 50 | MM | 4055626207025 | 39269097 | DE | EC003556 | Imagen | Catálogo
1419568 | SACC-BP-F-FIX/NUT-BK-SMD | Manguito de fijación | Manguito de fijación para prensaestopas de carcasa M12 con función de compensación de tolerancias, para insertos de contactos hembra M12 compatibles con SMD. | 2.13 | 1 | AB | Field Device Connectors (FDC) | ABQ | ABQBDG | 10 | 10 | NO | PC |  | 1,99 | G | 30 | 119 | 106 | MM | 4055626207032 | 39269097 | DE | EC003556 | Imagen | Catálogo
1419569 | SACC-BP-F-M12/SMD-0,9/1,6-9TIP | Prensaestopas para carcasa | Prensaestopas para carcasa, Hembra de conexión, M12-Bloqueo por tornillo, se espera que este artículo no contenga plomo a partir del primer trimestre de 2027 de acuerdo con RoHS II sin excepción 6c (Pb &lt;0,1 %), una alternativa sin plomo está disponible previamente a petición | 5.84 | 1 | AB | Field Device Connectors (FDC) | ABQ | ABQBDG | 10 | 10 | NO | PC |  | 9,71 | G | 23 | 150 | 100 | MM | 4055626207049 | 79070000 | DE | EC003556 | Imagen | Catálogo
1419570 | SACC-BP-F-M12/SMD-1,6/2,3-9TIP | Prensaestopas para carcasa | Prensaestopas para carcasa, Hembra de conexión, M12-Bloqueo por tornillo, se espera que este artículo no contenga plomo a partir del primer trimestre de 2027 de acuerdo con RoHS II sin excepción 6c (Pb &lt;0,1 %), una alternativa sin plomo está disponible previamente a petición | 5.84 | 1 | AB | Field Device Connectors (FDC) | ABQ | ABQBDG | 10 | 10 | NO | PC |  | 8,77 | G | 30 | 190 | 157 | MM | 4055626207056 | 79070000 | DE | EC003556 | Imagen | Catálogo
1419571 | SACC-BP-F-M12/SMD-2,3/3,0-9TIP | Prensaestopas para carcasa | Prensaestopas para carcasa, Hembra de conexión, M12-Bloqueo por tornillo, se espera que este artículo no contenga plomo a partir del primer trimestre de 2027 de acuerdo con RoHS II sin excepción 6c (Pb &lt;0,1 %), una alternativa sin plomo está disponible previamente a petición | 5.84 | 1 | AB | Field Device Connectors (FDC) | ABQ | ABQBDG | 10 | 10 | NO | PC |  | 7,60 | G | 23 | 150 | 100 | MM | 4055626207063 | 74198090 | DE | EC003556 | Imagen | Catálogo
1419603 | SACC-DSI-M12MSD-4CON-M16/0,5 | Conect. enchuf. para apar. pared poster. | Conect. enchuf. para apar. pared poster., PROFINET CAT5 (IEC 11801:2002), 4-polos, Conector macho, recto, M12-Estándar, D-codificación, a extremo de cable libre, Hilos trenzados individuales, longitud de cable: 0,5 m, 0,34 mm², Hilo trenzado TPE, encapsulado, se espera que este artículo no contenga plomo a partir del primer trimestre de 2026 de acuerdo con RoHS II sin excepción 6c (Pb &lt;0,1 %), una alternativa sin plomo está disponible previamente a petición | 18.83 | 1 | AB | Field Device Connectors (FDC) | ABQ | ABQCGB | 1 | 1 | NO | PC |  | 33,30 | G | 20 | 105 | 115 | MM | 4046356533454 | 85444290 | DE | EC003570 | Imagen | Catálogo
1419609 | SACB-8/ 8-30,0PUR SCO P | Caja distribuidora | Caja distribuidora, aplicación: Estándar, número de puestos enchufables: 8, número de polos: 4, codificación: A, ocupación de los puestos enchufables: simple, indicación de estado: no; conexión de cable principal: Conexión fija 180°, PUR/PVC, longitud del cable: 30 m, apantallamiento: no | 252.24 | 1 | AF | Industrial Field Connectivity (IFC) | AF3 | AF3CBA | 1 | 25 | SÍ | PC | F | 3.587,00 | G | 26 | 162 | 63 | MM | 4055626176765 | 85444290 | DE | EC002585 | Imagen | Catálogo
0801406:0061 | ZBF 3,5,LGS:FORTL.ZAHLEN 61-70 | Tira de cinta Zack | Tira Zack, plana, 10 unidades, rotulación longitudinal con los números sucesivos: 61 ... 70, blanco, para ancho de borne: 3,5 mm, clase de montaje: enclavar | 114.25 | 100 | BG | Marking and Installation (MI) | BG2 | BG2122 | 10 | 10 | NO | PC | F | 0,44 | G |  |  |  |  | 4046356665667 | 49119900 | DE | EC000761 |  | Catálogo
0801406:0071 | ZBF 3,5,LGS:FORTL.ZAHLEN 71-80 | Tira de cinta Zack | Tira Zack, plana, 10 unidades, rotulación longitudinal con los números sucesivos: 71 ... 80, blanco, para ancho de borne: 3,5 mm, clase de montaje: enclavar | 114.25 | 100 | BG | Marking and Installation (MI) | BG2 | BG2122 | 10 | 10 | NO | PC |  | 0,46 | G |  |  |  |  | 4046356665674 | 49119900 | DE | EC000761 |  | Catálogo
1419616 | SACC-DSI-M12FSD-4CON-M16/0,5 | Conect. enchuf. para apar. pared poster. | Conect. enchuf. para apar. pared poster., PROFINET CAT5 (IEC 11801:2002), 4-polos, Hembra de conexión, recto, M12-Estándar, D-codificación, a extremo de cable libre, Hilos trenzados individuales, longitud de cable: 0,5 m, 0,34 mm², Hilo trenzado TPE, encapsulado, se espera que este artículo no contenga plomo a partir del primer trimestre de 2026 de acuerdo con RoHS II sin excepción 6c (Pb &lt;0,1 %), una alternativa sin plomo está disponible previamente a petición | 19.21 | 1 | AB | Field Device Connectors (FDC) | ABQ | ABQCHB | 1 | 1 | NO | PC |  | 34,00 | G | 20 | 101 | 114 | MM | 4046356533461 | 85444290 | DE | EC003570 | Imagen | Catálogo
1419622 | HC-D07-SP-RBK | Junta perfilada | Junta perfilada, diseño: D7, para insertos de pines | 91.62 | 100 | AF | Industrial Field Connectivity (IFC) | AF7 | AF7APZ | 10 | 10 | NO | PC |  | 0,67 | G | 9 | 91 | 78 | MM | 4055626180052 | 40169300 | CN | EC002498 | Imagen | Catálogo
1419629 | SACC-DSI-M12MS-4CON-M16/0,5 | Conect. enchuf. para apar. pared poster. | Conect. enchuf. para apar. pared poster., Universal, 4-polos, Conector macho, recto, M12-SPEEDCON, A-codificación, a extremo de cable libre, Hilos trenzados individuales, longitud de cable: 0,5 m, 0,34 mm², Hilo trenzado TPE, encapsulado, se espera que este artículo no contenga plomo a partir del primer trimestre de 2026 de acuerdo con RoHS II sin excepción 6c (Pb &lt;0,1 %), una alternativa sin plomo está disponible previamente a petición | 18.83 | 1 | AB | Field Device Connectors (FDC) | ABQ | ABQCGB | 1 | 1 | NO | PC |  | 33,20 | G | 19 | 100 | 171 | MM | 4046356533478 | 85444290 | DE | EC003570 | Imagen | Catálogo
1419630 | SACC-BP-F-M12/THR-1,0/1,8-9TIP | Prensaestopas para carcasa | Manguito roscado M12 con función de compensación de tolerancias, para insertos de contactos hembra rectos M12 aptos para THR. Adecuado para grosores de pared de placa frontal de 1,0 mm ... 1,8 mm. | 6.06 | 1 | AB | Field Device Connectors (FDC) | ABQ | ABQADG | 10 | 10 | NO | PC |  | 9,41 | G | 21 | 148 | 120 | MM | 4055626189482 | 79070000 | DE | EC003556 | Imagen | Catálogo
1419631 | SACC-BP-F-M12/THR-1,7/2,5-9TIP | Prensaestopas para carcasa | Manguito roscado M12 con función de compensación de tolerancias, para insertos de contactos hembra rectos M12 aptos para THR. Adecuado para grosores de pared de placa frontal de 1,7 mm ... 2,5 mm. | 6.06 | 1 | AB | Field Device Connectors (FDC) | ABQ | ABQADG | 10 | 10 | NO | PC |  | 9,00 | G | 21 | 149 | 86 | MM | 4055626189758 | 79070000 | DE | EC003556 | Imagen | Catálogo
1419632 | SACC-DSI-M12FS-4CON-M16/0,5 | Conect. enchuf. para apar. pared poster. | Conect. enchuf. para apar. pared poster., Universal, 4-polos, Hembra de conexión, recto, M12-SPEEDCON, A-codificación, a extremo de cable libre, Hilos trenzados individuales, longitud de cable: 0,5 m, 0,34 mm², Hilo trenzado TPE, encapsulado, se espera que este artículo no contenga plomo a partir del primer trimestre de 2026 de acuerdo con RoHS II sin excepción 6c (Pb &lt;0,1 %), una alternativa sin plomo está disponible previamente a petición | 19.21 | 1 | AB | Field Device Connectors (FDC) | ABQ | ABQCHB | 1 | 1 | NO | PC |  | 33,40 | G | 19 | 101 | 169 | MM | 4046356533485 | 85444290 | DE | EC003570 | Imagen | Catálogo
1419633 | SACC-BP-F-M12/THR-2,4/3,2-9TIP | Prensaestopas para carcasa | Manguito roscado M12 con función de compensación de tolerancias, para insertos de contactos hembra rectos M12 aptos para THR. Adecuado para grosores de pared de placa frontal de 2,4 mm ... 3,2 mm. | 6.06 | 1 | AB | Field Device Connectors (FDC) | ABQ | ABQADG | 10 | 10 | NO | PC |  | 8,61 | G | 21 | 150 | 81 | MM | 4055626189604 | 79070000 | DE | EC003556 | Imagen | Catálogo
1419634 | SACC-BP-F-M12/THR-3,1/3,9-9TIP | Prensaestopas para carcasa | Manguito roscado M12 con función de compensación de tolerancias, para insertos de contactos hembra rectos M12 aptos para THR. Adecuado para grosores de pared de placa frontal de 3,1 mm ... 3,9 mm. | 6.06 | 1 | AB | Field Device Connectors (FDC) | ABQ | ABQADG | 10 | 10 | NO | PC | F | 8,23 | G | 30 | 190 | 140 | MM | 4055626189611 | 79070000 | DE | EC003556 | Imagen | Catálogo
1419636 | QPD W 4PE1,5 6-11 M20 0,5 BK | Pasamuros | Pasamuros, tipo de conexión: Conductores individuales (Soldado)/ Conexión IDC, número de polos: 4+PE, M20, 1 mm² ... 2,5 mm², 690 V, 17,5 A, PA, negro, con tuerca QUICKON, codificación: Perfil codificador, diámetro exterior del cable: 6 mm ... 11 mm, 1,5 mm², conductores cortados de forma que quedan planos, longitud del cable: 0,5 m | 35.31 | 1 | AF | Industrial Field Connectivity (IFC) | AF6 | AF6ACB | 1 | 1 | NO | PC |  | 107,00 | G | 30 | 130 | 100 | MM | 4055626181912 | 85444290 | PL | EC002566 | Imagen | Catálogo
1419637 | SAC-4P-M12MS/40-28X/M12FSSHOD | Cable para sensores/actuadores | Cable para sensores/actuadores, 4-polos, PE-X/PE-X sin halógenos, negro grisáceo RAL 7021, apantallado, Conector recta M12, codificación: A, a Hembra recta M12, codificación: A, longitud de cable: 40 m, para aplicaciones exteriores, con moleteado de acero inoxidable | 309.19 | 1 | AF | Industrial Field Connectivity (IFC) | AF1 | AF1CJA | 1 | 10 | NO | PC |  | 3.030,00 | G | 0 | 0 | 0 |  | 4055626181714 | 85444290 | PL | EC001855 | Imagen | Catálogo
1419639 | SACC-M12MSS-2PECON-PG 9-M | Conector de potencia | Conector de potencia, 3-polos, Conector macho recto M12, codificación: S, Conexión por tornillo, material de moleteado: Fundición inyectada de cinc, niquelada, prensaestopas Pg9, diámetro exterior del cable 6 mm ... 8 mm, para corriente alterna hasta 16 A/630 V, Contacto 4 en avance | 25.42 | 1 | AF | Industrial Field Connectivity (IFC) | AF2 | AF2CAB | 1 | 1 | SÍ | PC |  | 22,59 | G | 21 | 136 | 156 | MM | 4055626181776 | 85366990 | DE | EC002635 | Imagen | Catálogo
1419640 | SACC-M12FSS-2PECON-PG 9-M | Conector de potencia | Conector de potencia, 3-polos, sin apantallar, Hembra de conexión recto M12, codificación: S, Conexión por tornillo, material de moleteado: Fundición inyectada de cinc, niquelada, prensaestopas Pg9, diámetro exterior del cable 6 mm ... 8 mm, para corriente alterna hasta 16 A/630 V | 25.42 | 1 | AF | Industrial Field Connectivity (IFC) | AF2 | AF2CAB | 1 | 1 | SÍ | PC |  | 26,10 | G | 19 | 140 | 25 | MM | 4055626181783 | 85366990 | DE | EC002635 | Imagen | Catálogo
1419641 | SACC-M12MRS-2PECON-PG 9-M | Conector de potencia | Conector de potencia, 3-polos, Conector macho acodado M12, codificación: S, Conexión por tornillo, material de moleteado: Fundición inyectada de cinc, niquelada, prensaestopas Pg9, diámetro exterior del cable 6 mm ... 8 mm, para corriente alterna hasta 16 A/630 V, Contacto 4 en avance | 25.42 | 1 | AF | Industrial Field Connectivity (IFC) | AF2 | AF2CAB | 1 | 1 | SÍ | PC |  | 23,83 | G | 21 | 140 | 45 | MM | 4055626181790 | 85366990 | DE | EC002635 | Imagen | Catálogo
1419642 | SACC-M12FRS-2PECON-PG 9-M | Conector de potencia | Conector de potencia, 3-polos, Hembra de conexión acodado M12, codificación: S, Conexión por tornillo, material de moleteado: Fundición inyectada de cinc, niquelada, prensaestopas Pg9, diámetro exterior del cable 6 mm ... 8 mm, para corriente alterna hasta 16 A/630 V | 25.42 | 1 | AF | Industrial Field Connectivity (IFC) | AF2 | AF2CAB | 1 | 1 | SÍ | PC |  | 27,30 | G | 24 | 145 | 50 | MM | 4055626181806 | 85366990 | DE | EC002635 | Imagen | Catálogo
1419645 | SACC-DSI-M12MS-5CON-M16/0,5 | Conect. enchuf. para apar. pared poster. | Conect. enchuf. para apar. pared poster., Universal, 5-polos, Conector macho, recto, M12-SPEEDCON, A-codificación, a extremo de cable libre, Hilos trenzados individuales, longitud de cable: 0,5 m, 0,34 mm², Hilo trenzado TPE, encapsulado, se espera que este artículo no contenga plomo a partir del primer trimestre de 2026 de acuerdo con RoHS II sin excepción 6c (Pb &lt;0,1 %), una alternativa sin plomo está disponible previamente a petición | 19.6 | 1 | AB | Field Device Connectors (FDC) | ABQ | ABQCGB | 1 | 1 | NO | PC |  | 35,30 | G | 9 | 95 | 105 | MM | 4046356533492 | 85444290 | DE | EC003570 | Imagen | Catálogo
1419658 | SACC-DSI-M12FS-5CON-M16/0,5 | Conect. enchuf. para apar. pared poster. | Conect. enchuf. para apar. pared poster., Universal, 5-polos, Hembra de conexión, recto, M12-SPEEDCON, A-codificación, a extremo de cable libre, Hilos trenzados individuales, longitud de cable: 0,5 m, 0,34 mm², Hilo trenzado TPE, encapsulado, se espera que este artículo no contenga plomo a partir del primer trimestre de 2026 de acuerdo con RoHS II sin excepción 6c (Pb &lt;0,1 %), una alternativa sin plomo está disponible previamente a petición | 19.96 | 1 | AB | Field Device Connectors (FDC) | ABQ | ABQCHB | 1 | 1 | NO | PC |  | 36,00 | G | 7 | 115 | 110 | MM | 4046356533508 | 85444290 | DE | EC003570 | Imagen | Catálogo
1419661 | SACC-DSI-M12MSB-5CON-M16/0,5 | Conect. enchuf. para apar. pared poster. | Conect. enchuf. para apar. pared poster., Universal, 5-polos, Conector macho, recto, M12-Estándar, B-codificación, a extremo de cable libre, Hilos trenzados individuales, longitud de cable: 0,5 m, 0,34 mm², Hilo trenzado TPE, encapsulado, se espera que este artículo no contenga plomo a partir del primer trimestre de 2026 de acuerdo con RoHS II sin excepción 6c (Pb &lt;0,1 %), una alternativa sin plomo está disponible previamente a petición | 19.6 | 1 | AB | Field Device Connectors (FDC) | ABQ | ABQCGB | 1 | 1 | NO | PC |  | 35,50 | G | 19 | 100 | 110 | MM | 4046356533515 | 85444290 | DE | EC003570 | Imagen | Catálogo
1419674 | SACC-DSI-M12FSB-5CON-M16/0,5 | Conect. enchuf. para apar. pared poster. | Conect. enchuf. para apar. pared poster., Universal, 5-polos, Hembra de conexión, recto, M12-SPEEDCON, B-codificación, a extremo de cable libre, Hilos trenzados individuales, longitud de cable: 0,5 m, 0,34 mm², Hilo trenzado TPE, encapsulado, se espera que este artículo no contenga plomo a partir del primer trimestre de 2026 de acuerdo con RoHS II sin excepción 6c (Pb &lt;0,1 %), una alternativa sin plomo está disponible previamente a petición | 19.96 | 1 | AB | Field Device Connectors (FDC) | ABQ | ABQCHB | 1 | 1 | NO | PC |  | 35,84 | G | 19 | 100 | 120 | MM | 4046356533522 | 85444290 | DE | EC003570 | Imagen | Catálogo
1419687 | SACC-DSI-M12MS-8CON-M16/0,5 | Conect. enchuf. para apar. pared poster. | Conect. enchuf. para apar. pared poster., Universal, 8-polos, Conector macho, recto, M12-SPEEDCON, A-codificación, a extremo de cable libre, Hilos trenzados individuales, longitud de cable: 0,5 m, 0,25 mm², Hilo trenzado TPE, encapsulado, se espera que este artículo no contenga plomo a partir del segundo trimestre de 2026 de acuerdo con RoHS II sin excepción 6c (Pb &lt;0,1 %), una alternativa sin plomo está disponible previamente a petición | 24.05 | 1 | AB | Field Device Connectors (FDC) | ABQ | ABQCGB | 1 | 1 | NO | PC |  | 28,00 | G | 6 | 95 | 105 | MM | 4046356533539 | 85444290 | DE | EC003570 | Imagen | Catálogo
1419690 | SACC-DSI-M12FS-8CON-M16/0,5 | Conect. enchuf. para apar. pared poster. | Conect. enchuf. para apar. pared poster., Universal, 8-polos, Hembra de conexión, recto, M12-SPEEDCON, A-codificación, a extremo de cable libre, Hilos trenzados individuales, longitud de cable: 0,5 m, 0,25 mm², Hilo trenzado TPE, encapsulado, se espera que este artículo no contenga plomo a partir del segundo trimestre de 2026 de acuerdo con RoHS II sin excepción 6c (Pb &lt;0,1 %), una alternativa sin plomo está disponible previamente a petición | 26.27 | 1 | AB | Field Device Connectors (FDC) | ABQ | ABQCHB | 1 | 1 | NO | PC |  | 28,80 | G | 5 | 90 | 110 | MM | 4046356533546 | 85444290 | DE | EC003570 | Imagen | Catálogo
1419697 | SACC-BP-F-FIX/NUT-BK-THR | Manguito de fijación | Manguito de fijación para prensaestopas de carcasa M12 con función de compensación de tolerancias, para insertos de contactos hembra M12 aptos para THR. | 2.61 | 1 | AB | Field Device Connectors (FDC) | ABQ | ABQADG | 10 | 10 | NO | PC |  | 1,99 | G | 24 | 115 | 105 | MM | 4055626189468 | 39269097 | DE | EC003556 | Imagen | Catálogo
1419700 | SACC-DSI-M12MS-12CON-M16/0,5 | Conect. enchuf. para apar. pared poster. | Conect. enchuf. para apar. pared poster., Universal, 12-polos, Conector macho, recto, M12-SPEEDCON, A-codificación, a extremo de cable libre, Hilos trenzados individuales, longitud de cable: 0,5 m, 0,14 mm², Hilo trenzado TPE, encapsulado, se espera que este artículo no contenga plomo a partir del segundo trimestre de 2026 de acuerdo con RoHS II sin excepción 6c (Pb &lt;0,1 %), una alternativa sin plomo está disponible previamente a petición | 40.63 | 1 | AB | Field Device Connectors (FDC) | ABQ | ABQCGB | 1 | 1 | NO | PC |  | 29,70 | G | 20 | 145 | 95 | MM | 4046356533553 | 85444290 | DE | EC003570 | Imagen | Catálogo
1419704 | SAC-4P-0,71-PUR/M12FS 0,08 | Cable para sensores/actuadores | Cable para sensores/actuadores, 4-polos, PUR sin halógenos, negro grisáceo RAL 7021, extremo de cable libre, a Hembra recta M12, codificación: A, longitud de cable: 0,71 m, Extremo libre = 80 mm | 14.11 | 1 | AF | Industrial Field Connectivity (IFC) | AF1 | AF1CCA | 1 | 100 | SÍ | PC | F | 31,75 | G | 10 | 120 | 120 | MM | 4055626186856 | 85444290 | PL | EC001855 | Imagen | Catálogo
1419705 | CUC-DST-GPME-S/DSSC9 | Carcasa de canillas D-SUB | Carcasa de canillas D-SUB, índice de protección: IP20, material: ABS, metalizadas, salida de cables: recta, tamaño de la caja: 1, color: Metálico, desnudo | 13.94 | 1 | AB | Field Device Connectors (FDC) | ABN | ABNCAE | 1 | 1 | SÍ | PC |  | 14,06 | G | 18 | 124 | 135 | MM | 4055626187853 | 85389099 | DE | EC000437 | Imagen | Catálogo
1419706 | CUC-DST-GPME-A/DSSC9 | Carcasa de canillas D-SUB | Carcasa de canillas D-SUB, índice de protección: IP20, material: ABS, metalizadas, salida de cables: acodado, tamaño de la caja: 1, color: Metálico, desnudo | 13.83 | 1 | AB | Field Device Connectors (FDC) | ABN | ABNCAE | 1 | 1 | SÍ | PC |  | 14,80 | G | 20 | 110 | 70 | MM | 4055626187860 | 85389099 | DE | EC000437 | Imagen | Catálogo
1419710 | CUC-DST-GPME-S/DSSC15 | Carcasa de canillas D-SUB | Carcasa de canillas D-SUB, índice de protección: IP20, material: ABS, metalizadas, salida de cables: recta, tamaño de la caja: 2, color: Metálico, desnudo | 15.28 | 1 | AB | Field Device Connectors (FDC) | ABN | ABNCAE | 1 | 1 | NO | PC |  | 20,42 | G | 30 | 70 | 50 | MM | 4055626187877 | 85389099 | DE | EC000437 | Imagen | Catálogo
1419713 | SACC-DSI-M12FS-12CON-M16/0,5 | Conect. enchuf. para apar. pared poster. | Conect. enchuf. para apar. pared poster., Universal, 12-polos, Hembra de conexión, recto, M12-SPEEDCON, A-codificación, a extremo de cable libre, Hilos trenzados individuales, longitud de cable: 0,5 m, 0,14 mm², Hilo trenzado TPE, encapsulado, se espera que este artículo no contenga plomo a partir del segundo trimestre de 2026 de acuerdo con RoHS II sin excepción 6c (Pb &lt;0,1 %), una alternativa sin plomo está disponible previamente a petición | 47.37 | 1 | AB | Field Device Connectors (FDC) | ABQ | ABQCHB | 1 | 1 | NO | PC |  | 29,90 | G | 18 | 100 | 171 | MM | 4046356533560 | 85444290 | DE | EC003570 | Imagen | Catálogo
1419718 | CUC-DST-GPME-A/DSSC15 | Carcasa de canillas D-SUB | Carcasa de canillas D-SUB, índice de protección: IP20, material: ABS, metalizadas, salida de cables: acodado, tamaño de la caja: 2, color: Metálico, desnudo | 15.28 | 1 | AB | Field Device Connectors (FDC) | ABN | ABNCAE | 1 | 1 | SÍ | PC |  | 18,20 | G | 19 | 148 | 130 | MM | 4055626187884 | 85389099 | DE | EC000437 | Imagen | Catálogo
1419719 | CUC-DST-GPME-S/DSSC25 | Carcasa de canillas D-SUB | Carcasa de canillas D-SUB, índice de protección: IP20, material: ABS, metalizadas, salida de cables: recta, tamaño de la caja: 3, color: Metálico, desnudo | 15.71 | 1 | AB | Field Device Connectors (FDC) | ABN | ABNCAE | 1 | 1 | NO | PC |  | 27,10 | G | 20 | 90 | 90 | MM | 4055626187891 | 85389099 | DE | EC000437 | Imagen | Catálogo
1419721 | CUC-DST-GPME-A/DSSC25 | Carcasa de canillas D-SUB | Carcasa de canillas D-SUB, índice de protección: IP20, material: ABS, metalizadas, salida de cables: acodado, tamaño de la caja: 3, color: Metálico, desnudo | 15.71 | 1 | AB | Field Device Connectors (FDC) | ABN | ABNCAE | 1 | 1 | NO | PC |  | 26,00 | G | 18 | 152 | 81 | MM | 4055626188003 | 85389099 | DE | EC000437 | Imagen | Catálogo
1419722 | CUC-DST-GZNI-S/DSSC9 | Carcasa de canillas D-SUB | Carcasa de canillas D-SUB, índice de protección: IP20, material: Fundición inyectada de cinc, salida de cables: recta, tamaño de la caja: 1, color: Metálico, desnudo | 15.21 | 1 | AB | Field Device Connectors (FDC) | ABN | ABNCAE | 1 | 1 | NO | PC |  | 46,11 | G | 16 | 151 | 121 | MM | 4055626188010 | 85389099 | DE | EC000437 | Imagen | Catálogo
1419723 | CUC-DST-GZNI-A/DSSC9 | Carcasa de canillas D-SUB | Carcasa de canillas D-SUB, índice de protección: IP20, material: Fundición inyectada de cinc, salida de cables: acodado, tamaño de la caja: 1, color: Metálico, desnudo | 14.53 | 1 | AB | Field Device Connectors (FDC) | ABN | ABNCAE | 1 | 1 | NO | PC |  | 46,50 | G | 16 | 120 | 67 | MM | 4055626188027 | 85389099 | DE | EC000437 | Imagen | Catálogo
1419724 | CUC-DST-GZNI-S/DSSC15 | Carcasa de canillas D-SUB | Carcasa de canillas D-SUB, índice de protección: IP20, material: Fundición inyectada de cinc, salida de cables: recta, tamaño de la caja: 2, color: Metálico, desnudo | 19.25 | 1 | AB | Field Device Connectors (FDC) | ABN | ABNCAE | 1 | 1 | NO | PC |  | 58,90 | G | 20 | 70 | 70 | MM | 4055626188034 | 85389099 | DE | EC000437 | Imagen | Catálogo
1419725 | CUC-DST-GZNI-A/DSSC15 | Carcasa de canillas D-SUB | Carcasa de canillas D-SUB, índice de protección: IP20, material: Fundición inyectada de cinc, salida de cables: acodado, tamaño de la caja: 2, color: Metálico, desnudo | 19.59 | 1 | AB | Field Device Connectors (FDC) | ABN | ABNCAE | 1 | 1 | NO | PC |  | 55,30 | G | 20 | 80 | 70 | MM | 4055626188041 | 85389099 | DE | EC000437 | Imagen | Catálogo
1025564 | MKDSN 2,5/ 2 BD:-6 | Borna para placa de circuito impreso | Terminal de tarjetas de circuitos impresos, corriente nominal: 24 A, tensión nominal (III/2): 400 V, sección nominal: 2,5 mm², número de potenciales: 2, número de filas: 1, número de polos por fila: 2, familia de artículos: MKDSN 2,5, paso: 5 mm, tipo de conexión: Conexión por tornillo con cápsula de tracción, forma de sujeción de tornillos: H1L Philipps-Recess con ranura longitudinal, montaje: Soldadura por ola, dirección de conexión conductor/placa de circuito impreso: 0 °, color: verde, Disposición de pines: Disposición de pines lineal, Longitud del pin [P]: 3,5 mm, número de pines de soldadura por potencial: 1, tipo de embalaje: empaquetado en caja | 84.41 | 100 | AA | PCB Connectors (PCC) | AAM | AAMFHD | 250 | 250 | NO | PC |  | 3,06 | G | 43 | 182 | 115 | MM | 4055626517063 | 85369010 | CN | EC002643 | Imagen | Catálogo
1025565 | MKDSN 2,5/ 2 BD:7,8 | Borna para placa de circuito impreso | Terminal de tarjetas de circuitos impresos, corriente nominal: 24 A, tensión nominal (III/2): 400 V, sección nominal: 2,5 mm², número de potenciales: 2, número de filas: 1, número de polos por fila: 2, familia de artículos: MKDSN 2,5, paso: 5 mm, tipo de conexión: Conexión por tornillo con cápsula de tracción, forma de sujeción de tornillos: H1L Philipps-Recess con ranura longitudinal, montaje: Soldadura por ola, dirección de conexión conductor/placa de circuito impreso: 0 °, color: verde, Disposición de pines: Disposición de pines lineal, Longitud del pin [P]: 3,5 mm, número de pines de soldadura por potencial: 1, tipo de embalaje: empaquetado en caja | 84.41 | 100 | AA | PCB Connectors (PCC) | AAM | AAMFHD | 250 | 250 | NO | PC |  | 3,06 | G | 43 | 182 | 115 | MM | 4055626517636 | 85369010 | CN | EC002643 | Imagen | Catálogo
1419726 | SACC-DSI-M12MS-17CON-M16/0,5 | Conect. enchuf. para apar. pared poster. | Conect. enchuf. para apar. pared poster., Universal, 17-polos, Conector macho, recto, M12-SPEEDCON, A-codificación, a extremo de cable libre, Hilos trenzados individuales, longitud de cable: 0,5 m, 0,14 mm², Hilo trenzado TPE, encapsulado, se espera que este artículo no contenga plomo a partir del segundo trimestre de 2026 de acuerdo con RoHS II sin excepción 6c (Pb &lt;0,1 %), una alternativa sin plomo está disponible previamente a petición | 49.23 | 1 | AB | Field Device Connectors (FDC) | ABQ | ABQCGB | 1 | 1 | NO | PC |  | 36,30 | G | 20 | 130 | 95 | MM | 4046356533577 | 85444290 | DE | EC003570 | Imagen | Catálogo
1419727 | CUC-DST-GZNI-S/DSSC25 | Carcasa de canillas D-SUB | Carcasa de canillas D-SUB, índice de protección: IP20, material: Fundición inyectada de cinc, salida de cables: recta, tamaño de la caja: 3, color: Metálico, desnudo | 20.1 | 1 | AB | Field Device Connectors (FDC) | ABN | ABNCAE | 1 | 1 | NO | PC |  | 74,60 | G | 20 | 70 | 70 | MM | 4055626188058 | 85389099 | DE | EC000437 | Imagen | Catálogo
1419728 | CUC-DST-GZNI-A/DSSC25 | Carcasa de canillas D-SUB | Carcasa de canillas D-SUB, índice de protección: IP20, material: Fundición inyectada de cinc, salida de cables: acodado, tamaño de la caja: 3, color: Metálico, desnudo | 21.11 | 1 | AB | Field Device Connectors (FDC) | ABN | ABNCAE | 1 | 1 | NO | PC |  | 71,50 | G | 30 | 52 | 62 | MM | 4055626188065 | 85389099 | DE | EC000437 | Imagen | Catálogo
1419739 | SACC-DSI-M12FS-17CON-M16/0,5 | Conect. enchuf. para apar. pared poster. | Conect. enchuf. para apar. pared poster., Universal, 17-polos, Hembra de conexión, recto, M12-SPEEDCON, A-codificación, a extremo de cable libre, Hilos trenzados individuales, longitud de cable: 0,5 m, 0,14 mm², Hilo trenzado TPE, encapsulado, se espera que este artículo no contenga plomo a partir del segundo trimestre de 2026 de acuerdo con RoHS II sin excepción 6c (Pb &lt;0,1 %), una alternativa sin plomo está disponible previamente a petición | 58.74 | 1 | AB | Field Device Connectors (FDC) | ABQ | ABQCHB | 1 | 1 | NO | PC |  | 35,90 | G | 18 | 100 | 171 | MM | 4046356533584 | 85444290 | DE | EC003570 | Imagen | Catálogo
1419742 | SACC-DSI-M12MS-4CON-M16 | Conect. enchuf. para apar. pared poster. | Conect. enchuf. para apar. pared poster., 4-polos, Conector macho, recto, M12-SPEEDCON, A-codificación, Soldadura por ola, se espera que este artículo no contenga plomo a partir del primer trimestre de 2026 de acuerdo con RoHS II sin excepción 6c (Pb &lt;0,1 %), una alternativa sin plomo está disponible previamente a petición | 14.46 | 1 | AB | Field Device Connectors (FDC) | ABQ | ABQEGJ | 20 | 20 | NO | PC |  | 13,98 | G | 40 | 175 | 122 | MM | 4046356533942 | 85366990 | DE | EC003568 | Imagen | Catálogo
1419755 | SACC-DSI-M12FS-4CON-M16 | Conect. enchuf. para apar. pared poster. | Conect. enchuf. para apar. pared poster., 4-polos, Hembra de conexión, recto, M12-SPEEDCON, A-codificación, Soldadura por ola, se espera que este artículo no contenga plomo a partir del primer trimestre de 2026 de acuerdo con RoHS II sin excepción 6c (Pb &lt;0,1 %), una alternativa sin plomo está disponible previamente a petición | 14.8 | 1 | AB | Field Device Connectors (FDC) | ABQ | ABQEHJ | 20 | 20 | NO | PC |  | 14,56 | G | 41 | 179 | 128 | MM | 4046356533959 | 85366990 | DE | EC003568 | Imagen | Catálogo
1419768 | SACC-DSI-M12MS-4CON-M16 SH | Conect. enchuf. para apar. pared poster. | Conect. enchuf. para apar. pared poster., 4-polos, Conector macho, recto, M12-SPEEDCON, A-codificación, Soldadura por ola, se espera que este artículo no contenga plomo a partir del primer trimestre de 2026 de acuerdo con RoHS II sin excepción 6c (Pb &lt;0,1 %), una alternativa sin plomo está disponible previamente a petición | 16.28 | 1 | AB | Field Device Connectors (FDC) | ABQ | ABQEGB | 20 | 20 | NO | PC |  | 14,06 | G | 40 | 180 | 127 | MM | 4046356534086 | 85366990 | DE | EC003568 | Imagen | Catálogo
1419771 | SACC-DSI-M12FS-4CON-M16 SH | Conect. enchuf. para apar. pared poster. | Conect. enchuf. para apar. pared poster., 4-polos, Hembra de conexión, recto, M12-SPEEDCON, A-codificación, Soldadura por ola, se espera que este artículo no contenga plomo a partir del primer trimestre de 2026 de acuerdo con RoHS II sin excepción 6c (Pb &lt;0,1 %), una alternativa sin plomo está disponible previamente a petición | 16.62 | 1 | AB | Field Device Connectors (FDC) | ABQ | ABQEHB | 20 | 20 | NO | PC |  | 14,26 | G | 41 | 179 | 127 | MM | 4046356534093 | 85366990 | DE | EC003568 | Imagen | Catálogo
1419784 | SACC-SQ-M12MS-4CON-20/0,5 | Conect. enchuf. para apar. pared delant. | Conect. enchuf. para apar. pared delant., Universal, 4-polos, Conector macho, recto, M12-SPEEDCON, A-codificación, a extremo de cable libre, Hilos trenzados individuales, longitud de cable: 0,5 m, 0,34 mm², Hilo trenzado TPE, encapsulado | 19.59 | 1 | AB | Field Device Connectors (FDC) | ABQ | ABQCED | 1 | 1 | NO | PC |  | 29,30 | G | 25 | 100 | 171 | MM | 4046356531764 | 85444290 | DE | EC003570 | Imagen | Catálogo
1419790 | CUC-DST-ABK-CP6,5 | Capuchón de protección contra doblado | Capuchón de protección contra doblado, índice de protección: IP20, color: negro | 106.42 | 100 | AB | Field Device Connectors (FDC) | ABN | ABNCBZ | 10 | 10 | NO | PC |  | 1,41 | G | 12 | 60 | 135 | MM | 4055626188195 | 39269097 | DE | EC002943 | Imagen | Catálogo
1419791 | CUC-DST-ABK-CP8 | Capuchón de protección contra doblado | Capuchón de protección contra doblado, índice de protección: IP20, color: negro | 101.34 | 100 | AB | Field Device Connectors (FDC) | ABN | ABNCBZ | 10 | 10 | NO | PC |  | 1,10 | G | 12 | 150 | 69 | MM | 4055626188201 | 39269097 | DE | EC002943 | Imagen | Catálogo
1419792 | CUC-DST-ABK-CP9 | Capuchón de protección contra doblado | Capuchón de protección contra doblado, índice de protección: IP20, color: negro | 106.42 | 100 | AB | Field Device Connectors (FDC) | ABN | ABNCBZ | 10 | 10 | NO | PC |  | 1,52 | G | 30 | 130 | 80 | MM | 4055626188218 | 39269097 | DE | EC002943 | Imagen | Catálogo
1419793 | CUC-DST-ABK-CP9,7 | Capuchón de protección contra doblado | Capuchón de protección contra doblado, índice de protección: IP20, color: negro | 106.42 | 100 | AB | Field Device Connectors (FDC) | ABN | ABNCBZ | 10 | 10 | NO | PC |  | 2,49 | G | 15 | 70 | 95 | MM | 4055626188225 | 39269097 | DE | EC002943 | Imagen | Catálogo
1419794 | CUC-DST-ABK-CP7,5 | Capuchón de protección contra doblado | Capuchón de protección contra doblado, índice de protección: IP20, color: negro | 104.72 | 100 | AB | Field Device Connectors (FDC) | ABN | ABNCBZ | 10 | 10 | NO | PC |  | 2,14 | G | 21 | 150 | 59 | MM | 4055626188232 | 39269097 | DE | EC002943 | Imagen | Catálogo
1419797 | SACC-SQ-M12FS-4CON-20/0,5 | Conect. enchuf. para apar. pared delant. | Conect. enchuf. para apar. pared delant., Universal, 4-polos, Hembra de conexión, recto, M12-SPEEDCON, A-codificación, a extremo de cable libre, Hilos trenzados individuales, longitud de cable: 0,5 m, 0,34 mm², Hilo trenzado TPE, encapsulado | 19.95 | 1 | AB | Field Device Connectors (FDC) | ABQ | ABQCFD | 1 | 1 | NO | PC |  | 29,40 | G | 21 | 100 | 130 | MM | 4046356532976 | 85444290 | DE | EC003570 | Imagen | Catálogo
1419798 | SAC-12P-20,0-PUR/FS SCO | Cable para sensores/actuadores | Cable para sensores/actuadores, 12-polos, PUR sin halógenos, negro RAL 9005, extremo de cable libre, a Hembra recta M12 SPEEDCON, codificación: A, longitud de cable: 20 m | 214.08 | 1 | AF | Industrial Field Connectivity (IFC) | AF1 | AF1CGA | 1 | 1 | NO | PC |  | 1.197,20 | G | 60 | 260 | 250 | MM | 4055626193519 | 85444290 | DE | EC001855 | Imagen | Catálogo
0801406:0081 | ZBF 3,5,LGS:FORTL.ZAHLEN 81-90 | Tira de cinta Zack | Tira Zack, plana, 10 unidades, rotulación longitudinal con los números sucesivos: 81 ... 90, blanco, para ancho de borne: 3,5 mm, clase de montaje: enclavar | 114.25 | 100 | BG | Marking and Installation (MI) | BG2 | BG2122 | 10 | 10 | NO | PC | F | 0,46 | G |  |  |  |  | 4046356665681 | 49119900 | DE | EC000761 |  | Catálogo
0801406:0091 | ZBF 3,5,LGS:FORTL.ZAHLEN 91-100 | Tira de cinta Zack | Tira Zack, plana, 10 unidades, rotulación longitudinal con los números sucesivos: 91 ... 100, blanco, para ancho de borne: 3,5 mm, clase de montaje: enclavar | 114.25 | 100 | BG | Marking and Installation (MI) | BG2 | BG2122 | 10 | 10 | NO | PC | F | 0,43 | G |  |  |  |  | 4046356665698 | 49119900 | PL | EC000761 |  | Catálogo
1419885 | HC-M-RJ45-AD-PC-M | Módulo de insertos de contactos | Módulo de inserción de contactos, adaptador para patch cable; los cables de conexión correspondientes se encuentran en la lista de accesorios | 4.49 | 1 | AF | Industrial Field Connectivity (IFC) | AF7 | AF7ACE | 1 | 1 | SÍ | PC |  | 12,60 | G | 15 | 150 | 95 | MM | 4055626253237 | 85389099 | PL | EC000438 | Imagen | Catálogo
1419886 | HC-M-RJ45-08-GC-F/F | Módulo de insertos de contactos | Módulo de insertos de contactos, número de polos: RJ45, tipo : RJ45, Hembra, 48 V, 1 A, aplicación: Datos, Gender Changer | 35.26 | 1 | AF | Industrial Field Connectivity (IFC) | AF7 | AF7ACE | 1 | 1 | SÍ | PC |  | 27,20 | G | 16 | 150 | 37 | MM | 4055626253244 | 85366990 | PL | EC000438 | Imagen | Catálogo
1419887 | HC-M-RJ45-08-M | Módulo de insertos de contactos | Módulo de insertos de contactos, número de polos: RJ45, tipo : RJ45, Macho, 48 V, 1 A, aplicación: Datos, con soporte de contacto RJ45 | 32.65 | 1 | AF | Industrial Field Connectivity (IFC) | AF7 | AF7ACE | 1 | 1 | SÍ | PC |  | 14,40 | G | 15 | 150 | 110 | MM | 4055626253251 | 85366990 | PL | EC000438 | Imagen | Catálogo
1419888 | HC-M-RJI-AD-08-PC-M | Módulo de insertos de contactos | Módulo de inserto de contactos, adaptador para conector RJ45, los conectores macho RJ-45 correspondientes se encuentran en la lista de accesorios | 4.49 | 1 | AF | Industrial Field Connectivity (IFC) | AF7 | AF7ACE | 1 | 1 | SÍ | PC |  | 12,20 | G | 15 | 150 | 35 | MM | 4055626253268 | 85389099 | PL | EC000438 | Imagen | Catálogo
1419893 | HC-Q02-I-CT-M | Inserto de contactos | Inserto de contactos, número de polos: 2+PE, tamaño: D7, número de conexiones por polo: 1, Macho, Conexión crimpada, 400 V, 40 A, 1,5 mm² ... 6 mm², aplicación: Potencia | 9.1 | 1 | AF | Industrial Field Connectivity (IFC) | AF7 | AF7ABJ | 1 | 1 | SÍ | PC |  | 14,30 | G | 24 | 103 | 70 | MM | 4055626256139 | 85389099 | CN | EC000438 | Imagen | Catálogo
1419895 | HC-Q02-I-CT-F | Inserto de contactos | Inserto de contactos, número de polos: 2+PE, tamaño: D7, número de conexiones por polo: 1, Hembra, Conexión crimpada, 400 V, 40 A, 1,5 mm² ... 6 mm², aplicación: Potencia | 8.96 | 1 | AF | Industrial Field Connectivity (IFC) | AF7 | AF7ABJ | 1 | 1 | SÍ | PC |  | 9,50 | G | 23 | 100 | 45 | MM | 4055626256146 | 85389099 | CN | EC000438 | Imagen | Catálogo
1419896 | HC-Q03-I-CT-M | Inserto de contactos | Inserto de contactos, número de polos: 3+PE, tamaño: D7, número de conexiones por polo: 1, Macho, Conexión crimpada, 400 V, 40 A, 1,5 mm² ... 6 mm², aplicación: Potencia | 9.59 | 1 | AF | Industrial Field Connectivity (IFC) | AF7 | AF7ABJ | 1 | 1 | SÍ | PC |  | 12,90 | G | 25 | 156 | 100 | MM | 4055626256153 | 85389099 | CN | EC000438 | Imagen | Catálogo
1419897 | HC-Q03-I-CT-F | Inserto de contactos | Inserto de contactos, número de polos: 3+PE, tamaño: D7, número de conexiones por polo: 1, Hembra, Conexión crimpada, 400 V, 40 A, 1,5 mm² ... 6 mm², aplicación: Potencia | 9.74 | 1 | AF | Industrial Field Connectivity (IFC) | AF7 | AF7ABJ | 1 | 1 | SÍ | PC |  | 10,40 | G | 22 | 100 | 65 | MM | 4055626256160 | 85389099 | CN | EC000438 | Imagen | Catálogo
1419898 | HC-Q04-I-CT-M | Inserto de contactos | Inserto de contactos, número de polos: 4, tamaño: D7, número de conexiones por polo: 1, Macho, Conexión crimpada, 830 V, 40 A, 1,5 mm² ... 6 mm², aplicación: Potencia, solo adecuados para carcasas de plástico, cuatro opciones de codificación | 9.28 | 1 | AF | Industrial Field Connectivity (IFC) | AF7 | AF7ABJ | 1 | 1 | SÍ | PC |  | 12,80 | G | 25 | 104 | 70 | MM | 4055626256177 | 85389099 | CN | EC000438 | Imagen | Catálogo
1419899 | HC-Q04-I-CT-F | Inserto de contactos | Inserto de contactos, número de polos: 4, tamaño: D7, número de conexiones por polo: 1, Hembra, Conexión crimpada, 830 V, 40 A, 1,5 mm² ... 6 mm², aplicación: Potencia, solo adecuados para carcasas de plástico, cuatro opciones de codificación | 9.41 | 1 | AF | Industrial Field Connectivity (IFC) | AF7 | AF7ABJ | 1 | 1 | SÍ | PC |  | 10,20 | G | 22 | 103 | 50 | MM | 4055626256184 | 85389099 | CN | EC000438 | Imagen | Catálogo
1419900 | HC-STA-B06-HLFS-BLANK-EL-AL | Carcasa | Carcasa aérea B6, para brida longitudinal, material: Fundición inyectada de aluminio, resistente al agua de mar, variable, altura: 52 mm, prensaestopas: sin, Estándar, sin orificio roscado para una atornilladura | 6.84 | 1 | AF | Industrial Field Connectivity (IFC) | AF7 | AF7APB | 1 | 1 | NO | PC |  | 120,90 | G | 55 | 75 | 50 | MM | 4055626201245 | 85389099 | CN | EC000437 | Imagen | Catálogo
1419901 | HC-STA-B06-HHFS-BLANK-EL-AL | Carcasa | Carcasa aérea B6, para brida longitudinal, material: Fundición inyectada de aluminio, resistente al agua de mar, variable, altura: 72 mm, prensaestopas: sin, Estándar, sin orificio roscado para una atornilladura | 10.66 | 1 | AF | Industrial Field Connectivity (IFC) | AF7 | AF7APB | 1 | 1 | NO | PC |  | 185,30 | G | 50 | 80 | 75 | MM | 4055626201252 | 85389099 | CN | EC000437 | Imagen | Catálogo
1419902 | HC-STA-B10-HLFS-BLANK-EL-AL | Carcasa | Carcasa aérea B10, para brida longitudinal, material: Fundición inyectada de aluminio, resistente al agua de mar, variable, altura: 57 mm, prensaestopas: sin, Estándar, sin orificio roscado para una atornilladura | 12.09 | 1 | AF | Industrial Field Connectivity (IFC) | AF7 | AF7APB | 1 | 1 | NO | PC |  | 156,40 | G | 95 | 60 | 50 | MM | 4055626201269 | 85389099 | CN | EC000437 | Imagen | Catálogo
1419903 | HC-STA-B10-HHFS-BLANK-EL-AL | Carcasa | Carcasa aérea B10, para brida longitudinal, material: Fundición inyectada de aluminio, resistente al agua de mar, variable, altura: 72 mm, prensaestopas: sin, Estándar, sin orificio roscado para una atornilladura | 17.91 | 1 | AF | Industrial Field Connectivity (IFC) | AF7 | AF7APB | 1 | 1 | NO | PC |  | 195,30 | G | 50 | 100 | 75 | MM | 4055626201276 | 85389099 | CN | EC000437 | Imagen | Catálogo
1419905 | HC-STA-B16-HLFS-BLANK-EL-AL | Carcasa | Carcasa aérea B16, para brida longitudinal, material: Fundición inyectada de aluminio, resistente al agua de mar, variable, altura: 60 mm, prensaestopas: sin, Estándar, sin orificio roscado para una atornilladura | 12.2 | 1 | AF | Industrial Field Connectivity (IFC) | AF7 | AF7APB | 1 | 1 | NO | PC |  | 212,30 | G | 47 | 160 | 62 | MM | 4055626201283 | 85389099 | CN | EC000437 | Imagen | Catálogo
1419920 | SAC-5PY-M/2XF VP SH | Distribuidor en Y | Distribuidor en Y, 5-polos, apantallado, Conector recta M12 SPEEDCON, codificación: A, a Hembra recta M12 SPEEDCON, codificación: A y Hembra recta M12 SPEEDCON, codificación: A, boquilla de purga paralela | 87.78 | 1 | AF | Industrial Field Connectivity (IFC) | AF1 | AF1GAC | 5 | 5 | NO | PC |  | 46,40 | G | 30 | 105 | 82 | MM | 4046356528443 | 85366990 | PL | EC002925 | Imagen | Catálogo
1419933 | SAC-5PY-F/M-F VP SH | Distribuidor en Y | Distribuidor en Y, 5-polos, apantallado, Hembra recta M12 SPEEDCON, codificación: A, a Hembra recta M12 SPEEDCON, codificación: A y Conector recta M12 SPEEDCON, codificación: A, boquilla de purga paralela | 87.32 | 1 | AF | Industrial Field Connectivity (IFC) | AF1 | AF1GAC | 5 | 5 | NO | PC |  | 46,00 | G | 30 | 105 | 82 | MM | 4046356528450 | 85366990 | PL | EC002925 | Imagen | Catálogo
1419934 | HC-STA-B16-HHFS-BLANK-EL-AL | Carcasa | Carcasa aérea B16, para brida longitudinal, material: Fundición inyectada de aluminio, resistente al agua de mar, variable, altura: 76 mm, prensaestopas: sin, Estándar, sin orificio roscado para una atornilladura | 18.45 | 1 | AF | Industrial Field Connectivity (IFC) | AF7 | AF7APB | 1 | 1 | NO | PC |  | 245,00 | G | 48 | 122 | 77 | MM | 4055626201290 | 85389099 | CN | EC000437 | Imagen | Catálogo
1419937 | HC-STA-B24-HLFS-BLANK-EL-AL | Carcasa | Carcasa aérea B24, para brida longitudinal, material: Fundición inyectada de aluminio, resistente al agua de mar, variable, altura: 60 mm, prensaestopas: sin, Estándar, sin orificio roscado para una atornilladura | 13.33 | 1 | AF | Industrial Field Connectivity (IFC) | AF7 | AF7APB | 1 | 1 | NO | PC |  | 253,10 | G | 48 | 125 | 140 | MM | 4055626201306 | 85389099 | CN | EC000437 | Imagen | Catálogo
1419946 | SAC-5PY-F/2XM VP SH | Distribuidor en Y | Distribuidor en Y, 5-polos, apantallado, Hembra recta M12 SPEEDCON, codificación: A, a Conector recta M12 SPEEDCON, codificación: A y Conector recta M12 SPEEDCON, codificación: A, boquilla de purga paralela | 86.7 | 1 | AF | Industrial Field Connectivity (IFC) | AF1 | AF1GAC | 5 | 5 | NO | PC |  | 45,67 | G | 30 | 105 | 82 | MM | 4046356528467 | 85366990 | PL | EC002925 | Imagen | Catálogo
1419957 | HC-STA-B24-HHFS-BLANK-EL-AL | Carcasa | Carcasa aérea B24, para brida longitudinal, material: Fundición inyectada de aluminio, resistente al agua de mar, variable, altura: 76 mm, prensaestopas: sin, Estándar, sin orificio roscado para una atornilladura | 20.12 | 1 | AF | Industrial Field Connectivity (IFC) | AF7 | AF7APB | 1 | 1 | NO | PC |  | 296,00 | G | 45 | 24 | 80 | MM | 4055626201313 | 85389099 | CN | EC000437 | Imagen | Catálogo
1419959 | SACC-MSQ-M12MS-25-3,2 SCO | Carcasa para conector circular | Carcasa para conector circular, Conector macho, M12-SPEEDCON | 4.48 | 1 | AB | Field Device Connectors (FDC) | ABQ | ABQCED | 10 | 10 | NO | PC |  | 12,70 | G | 29 | 204 | 227 | MM | 4046356533607 | 85389099 | DE | EC003556 | Imagen | Catálogo
1419965 | SAC-12P-MR/10-35T SHSCOSE S-AW | Cable para sensores/actuadores | Cable para sensores/actuadores, 12-polos, PUR/PVC, negro RAL 9005, apantallado, Conector acodado M12 SPEEDCON, codificación: A, a extremo de cable libre, longitud de cable: 10 m, Variante del cliente | 160.64 | 1 | AF | Industrial Field Connectivity (IFC) | AF1 | AF1CNA | 1 | 50 | NO | PC | F | 941,20 | G | 0 | 0 | 0 |  | 4055626206936 | 85444290 | DE | EC001855 | Imagen | Catálogo
1419972 | HC-STA-B10-HLFD-BLANK-EL-AL | Carcasa | Carcasa aérea B10, para brida transversal, material: Fundición inyectada de aluminio, resistente al agua de mar, variable, altura: 57 mm, prensaestopas: sin, Estándar, sin orificio roscado para una atornilladura | 10.96 | 1 | AF | Industrial Field Connectivity (IFC) | AF7 | AF7APB | 1 | 1 | NO | PC |  | 154,40 | G | 55 | 119 | 76 | MM | 4055626201320 | 85389099 | CN | EC000437 | Imagen | Catálogo
1419976 | FOC-FR19:3U | Bastidor de montaje de 19" | Bastidor de montaje de 19 , diseño: Rack de 19 / carcasa torre, índice de protección: IP20, material: Aleación de aluminio, color: gris | 564.87 | 1 | AB | Field Device Connectors (FDC) | ABN | ABNHBC | 1 | 1 | SÍ | PC |  | 2.635,00 | G | 0 | 0 | 0 |  | 4055626198910 | 85439000 | CN | EC003626 | Imagen | Catálogo
1419977 | FOC-MODUL:3U-COVER | Placa central | Tapa (3 unidades rack) para caja distribuidora de cables de fibra óptica (3 unidades rack) | 65.72 | 1 | AB | Field Device Connectors (FDC) | ABN | ABNHBZ | 1 | 1 | SÍ | PC |  | 42,00 | G | 0 | 0 | 0 |  | 4055626198293 | 76169990 | CN | EC003626 | Imagen | Catálogo
1419979 | HC-STA-B10-HHFD-BLANK-EL-AL | Carcasa | Carcasa aérea B10, para brida transversal, material: Fundición inyectada de aluminio, resistente al agua de mar, variable, altura: 72 mm, prensaestopas: sin, Estándar, sin orificio roscado para una atornilladura | 16.31 | 1 | AF | Industrial Field Connectivity (IFC) | AF7 | AF7APB | 1 | 1 | NO | PC |  | 191,90 | G | 50 | 70 | 70 | MM | 4055626201337 | 85389099 | CN | EC000437 | Imagen | Catálogo
1419983 | SACC-SQ-M12MS-5CON-20/0,5-0,08 | Conect. enchuf. para apar. pared delant. | Conect. enchuf. para apar. pared delant., 5-polos, Conector macho, M12-SPEEDCON, A-codificación, Hilos trenzados individuales, longitud de cable: 0,5 m, 0,08 mm², encapsulado, se espera que este artículo no contenga plomo a partir del cuarto trimestre de 2025 de acuerdo con RoHS II sin excepción 6c (Pb &lt;0,1 %), una alternativa sin plomo está disponible previamente a petición | 19.72 | 1 | AB | Field Device Connectors (FDC) | ABQ | ABQCED | 1 | 50 | NO | PC |  | 23,60 | G | 18 | 52 | 120 | MM | 4055626200361 | 85444290 | DE | EC003570 | Imagen | Catálogo
1419988 | SACC-MCI-M12MS-5CON | Soporte de contactos | Soporte de contactos, 5-polos, Conector macho, recto, M12, A-codificación, Conexión crimpada, 0,34 mm², El artículo no contiene plomo según la directiva RoHS II sin la excepción 6c (Pb&lt; 0,1 %) | 3.51 | 1 | AB | Field Device Connectors (FDC) | ABQ | ABQAGM | 10 | 10 | NO | PC |  | 2,40 | G | 10 | 70 | 70 | MM | 4046356533751 | 85366990 | DE | EC003557 | Imagen | Catálogo
1419991 | SACC-SQ-M12MS-4CON-25F/0,5 | Conect. enchuf. para apar. pared delant. | Conect. enchuf. para apar. pared delant., 4-polos, Conector macho, recto, M12-SPEEDCON, A-codificación, a extremo de cable libre, Hilos trenzados individuales, longitud de cable: 0,5 m, 0,34 mm², Hilo trenzado TPE, encapsulado, se espera que este artículo no contenga plomo a partir del cuarto trimestre de 2025 de acuerdo con RoHS II sin excepción 6c (Pb &lt;0,1 %), una alternativa sin plomo está disponible previamente a petición | 19.96 | 1 | AB | Field Device Connectors (FDC) | ABQ | ABQCED | 1 | 1 | NO | PC |  | 34,20 | G | 34 | 100 | 171 | MM | 4046356533812 | 85444290 | DE | EC003570 | Imagen | Catálogo
1419998 | NBC-M12FSD/ 0,3-93B/R4RC | Cable de red | Cable de red, PROFINET CAT5 (100 MBit/s), EtherCAT® CAT5 (100 MBit/s), 4-polos, PVC/PVC, verde RAL 6018, apantallado (Advanced Shielding Technology), Hembra recta M12, codificación: D / IP67, a Conector recta RJ45 Push-pull / IP67, longitud de cable: 0,3 m | 72.13 | 1 | AF | Industrial Field Connectivity (IFC) | AF1 | AF1CJN | 1 | 50 | SÍ | PC | F | 101,00 | G | 0 | 0 | 0 |  | 4055626200170 | 85444290 | PL | EC001855 | Imagen | Catálogo
1419999 | HC-STA-B16-HLFD-BLANK-EL-AL | Carcasa | Carcasa aérea B16, para brida transversal, material: Fundición inyectada de aluminio, resistente al agua de mar, variable, altura: 60 mm, prensaestopas: sin, Estándar, sin orificio roscado para una atornilladura | 11.01 | 1 | AF | Industrial Field Connectivity (IFC) | AF7 | AF7APB | 1 | 1 | NO | PC |  | 210,80 | G | 55 | 160 | 75 | MM | 4055626201344 | 85389099 | CN | EC000437 | Imagen | Catálogo
1420000 | HC-STA-B16-HHFD-BLANK-EL-AL | Carcasa | Carcasa aérea B16, para brida transversal, material: Fundición inyectada de aluminio, resistente al agua de mar, variable, altura: 76 mm, prensaestopas: sin, Estándar, sin orificio roscado para una atornilladura | 16.84 | 1 | AF | Industrial Field Connectivity (IFC) | AF7 | AF7APB | 1 | 1 | NO | PC |  | 226,50 | G | 56 | 150 | 80 | MM | 4055626201351 | 85389099 | CN | EC000437 | Imagen | Catálogo
1420003 | SACC-SQ-M12FS-4CON-25F/0,5 | Conect. enchuf. para apar. pared delant. | Conect. enchuf. para apar. pared delant., 4-polos, Hembra de conexión, recto, M12-SPEEDCON, A-codificación, a extremo de cable libre, Hilos trenzados individuales, longitud de cable: 0,5 m, 0,34 mm², Hilo trenzado TPE, encapsulado, se espera que este artículo no contenga plomo a partir del segundo trimestre de 2026 de acuerdo con RoHS II sin excepción 6c (Pb &lt;0,1 %), una alternativa sin plomo está disponible previamente a petición | 20.35 | 1 | AB | Field Device Connectors (FDC) | ABQ | ABQCFD | 1 | 1 | NO | PC |  | 36,00 | G | 29 | 99 | 118 | MM | 4046356533829 | 85444290 | DE | EC003570 | Imagen | Catálogo
1420010 | HC-STA-B24-HLFD-BLANK-EL-AL | Carcasa | Carcasa aérea B24, para brida transversal, material: Fundición inyectada de aluminio, resistente al agua de mar, variable, altura: 60 mm, prensaestopas: sin, Estándar, sin orificio roscado para una atornilladura | 12.2 | 1 | AF | Industrial Field Connectivity (IFC) | AF7 | AF7APB | 1 | 1 | NO | PC |  | 252,40 | G | 50 | 120 | 60 | MM | 4055626201368 | 85389099 | CN | EC000437 | Imagen | Catálogo
1420011 | HC-STA-B24-HHFD-BLANK-EL-AL | Carcasa | Carcasa aérea B24, para brida transversal, material: Fundición inyectada de aluminio, resistente al agua de mar, variable, altura: 76 mm, prensaestopas: sin, Estándar, sin orificio roscado para una atornilladura | 18.45 | 1 | AF | Industrial Field Connectivity (IFC) | AF7 | AF7APB | 1 | 1 | NO | PC |  | 295,70 | G | 60 | 80 | 125 | MM | 4055626201375 | 85389099 | CN | EC000437 | Imagen | Catálogo
0801407:0001 | ZBF 3,5,QR:FORTL.ZAHLEN 1-10 | Tira de cinta Zack plana | Tira Zack, plana, 10 unidades, rotulación vertical con los números pares sucesivos: 1 ... 10, blanco, para ancho de borne: 3,5 mm, clase de montaje: enclavar | 114.25 | 100 | BG | Marking and Installation (MI) | BG2 | BG2122 | 10 | 10 | NO | PC | F | 0,46 | G |  |  |  |  | 4046356664806 | 49119900 | DE | EC000761 |  | Catálogo
1420019 | SACC-DSI-M12FSS-4CON-M16/4,5PE | Conect. enchuf. para apar. pared poster. | Conect. enchuf. para apar. pared poster., Potencia, 4-polos, Hembra de conexión, recto, M12, S-codificación, a extremo de cable libre, Hilos trenzados individuales, longitud de cable: 4,5 m, 1,31 mm², Hilo trenzado de conmutación UL/cUL, encapsulado, se espera que este artículo no contenga plomo a partir del segundo trimestre de 2026 de acuerdo con RoHS II sin excepción 6c (Pb &lt;0,1 %), una alternativa sin plomo está disponible previamente a petición | 42.28 | 1 | AB | Field Device Connectors (FDC) | ABQ | ABQCHG | 1 | 50 | NO | PC | F | 295,85 | G | 0 | 0 | 0 |  | 4055626214436 | 85444290 | DE | EC003570 | Imagen | Catálogo
1420020 | SAC-8P-20,0-PUR/M 8FS SH | Cable para sensores/actuadores | Cable para sensores/actuadores, 8-polos, PUR sin halógenos, negro grisáceo RAL 7021, apantallado, extremo de cable libre, a Hembra recta M8, codificación: A, longitud de cable: 20 m | 129.66 | 1 | AF | Industrial Field Connectivity (IFC) | AF1 | AF1BNA | 1 | 25 | SÍ | PC | F | 897,10 | G | 50 | 220 | 220 | MM | 4055626200637 | 85444290 | PL | EC001855 | Imagen | Catálogo
0801407:0011 | ZBF 3,5,QR:FORTL.ZAHLEN 11-20 | Tira de cinta Zack plana | Tira Zack, plana, 10 unidades, rotulación vertical con los números pares sucesivos: 11 ... 20, blanco, para ancho de borne: 3,5 mm, clase de montaje: enclavar | 114.25 | 100 | BG | Marking and Installation (MI) | BG2 | BG2122 | 10 | 10 | NO | PC |  | 0,47 | G |  |  |  |  | 4046356664813 | 49119900 | DE | EC000761 |  | Catálogo
1420034 | HC-STA-B10-HLWD-BLANK-EL-AL | Carcasa | Carcasa aérea B10, con brida transversal, material: Fundición inyectada de aluminio, resistente al agua de mar, variable, altura: 57 mm, prensaestopas: sin, Estándar, sin orificio roscado para una atornilladura | 15.53 | 1 | AF | Industrial Field Connectivity (IFC) | AF7 | AF7APB | 1 | 1 | NO | PC |  | 179,50 | G | 0 | 0 | 0 |  | 4055626201382 | 85389099 | CN | EC000437 | Imagen | Catálogo
1420035 | HC-STA-B10-HHWD-BLANK-EL-AL | Carcasa | Carcasa aérea B10, con brida transversal, material: Fundición inyectada de aluminio, resistente al agua de mar, variable, altura: 72 mm, prensaestopas: sin, Estándar, sin orificio roscado para una atornilladura | 20.94 | 1 | AF | Industrial Field Connectivity (IFC) | AF7 | AF7APB | 1 | 1 | NO | PC |  | 216,90 | G | 0 | 0 | 0 |  | 4055626201399 | 85389099 | CN | EC000437 | Imagen | Catálogo
1420036 | HC-STA-B16-HLWD-BLANK-EL-AL | Carcasa | Carcasa aérea B16, con brida transversal, material: Fundición inyectada de aluminio, resistente al agua de mar, variable, altura: 60 mm, prensaestopas: sin, Estándar, sin orificio roscado para una atornilladura | 20.28 | 1 | AF | Industrial Field Connectivity (IFC) | AF7 | AF7APB | 1 | 1 | NO | PC |  | 232,30 | G | 60 | 84 | 140 | MM | 4055626201405 | 85389099 | CN | EC000437 | Imagen | Catálogo
1420044 | HC-STA-B16-HHWD-BLANK-EL-AL | Carcasa | Carcasa aérea B16, con brida transversal, material: Fundición inyectada de aluminio, resistente al agua de mar, variable, altura: 76 mm, prensaestopas: sin, Estándar, sin orificio roscado para una atornilladura | 26.14 | 1 | AF | Industrial Field Connectivity (IFC) | AF7 | AF7APB | 1 | 1 | NO | PC |  | 271,30 | G | 72 | 96 | 150 | MM | 4055626201412 | 85389099 | CN | EC000437 | Imagen | Catálogo
1420046 | HC-STA-B24-HLWD-BLANK-EL-AL | Carcasa | Carcasa aérea B24, con brida transversal, material: Fundición inyectada de aluminio, resistente al agua de mar, variable, altura: 60 mm, prensaestopas: sin, Estándar, sin orificio roscado para una atornilladura | 21.48 | 1 | AF | Industrial Field Connectivity (IFC) | AF7 | AF7APB | 1 | 1 | NO | PC |  | 278,00 | G | 70 | 130 | 70 | MM | 4055626201429 | 85389099 | CN | EC000437 | Imagen | Catálogo
1420047 | HC-STA-B24-HHWD-BLANK-EL-AL | Carcasa | Carcasa aérea B24, con brida transversal, material: Fundición inyectada de aluminio, resistente al agua de mar, variable, altura: 76 mm, prensaestopas: sin, Estándar, sin orificio roscado para una atornilladura | 29.34 | 1 | AF | Industrial Field Connectivity (IFC) | AF7 | AF7APB | 1 | 1 | NO | PC |  | 318,80 | G | 0 | 0 | 0 |  | 4055626201436 | 85389099 | CN | EC000437 | Imagen | Catálogo
1420048 | HC-ADV-B06-HLWH-BLANK-ELC-AL | Carcasa | Carcasa aérea B6, con bloqueo por tornillo, material: Fundición inyectada de aluminio, resistente al agua de mar, variable, altura: 74 mm, prensaestopas: sin, Offshore/CEM, sin orificio roscado para una atornilladura, junta conductiva (propiedades EMC) | 10.12 | 1 | AF | Industrial Field Connectivity (IFC) | AF7 | AF7APH | 1 | 1 | NO | PC |  | 214,00 | G | 58 | 160 | 88 | MM | 4055626201443 | 85389099 | CN | EC000437 | Imagen | Catálogo
1420050 | HC-ADV-B06-HHWH-BLANK-ELC-AL | Carcasa | Carcasa aérea B6, con bloqueo por tornillo, material: Fundición inyectada de aluminio, resistente al agua de mar, variable, altura: 93,7 mm, prensaestopas: sin, Offshore/CEM, sin orificio roscado para una atornilladura, junta conductiva (propiedades EMC) | 13.98 | 1 | AF | Industrial Field Connectivity (IFC) | AF7 | AF7APH | 1 | 1 | NO | PC |  | 255,40 | G | 0 | 0 | 0 |  | 4055626201450 | 85389099 | CN | EC000437 | Imagen | Catálogo
1420051 | HC-ADV-B10-HLWH-BLANK-ELC-AL | Carcasa | Carcasa aérea B10, con bloqueo por tornillo, material: Fundición inyectada de aluminio, resistente al agua de mar, variable, altura: 74 mm, prensaestopas: sin, Offshore/CEM, sin orificio roscado para una atornilladura, junta conductiva (propiedades EMC) | 17.74 | 1 | AF | Industrial Field Connectivity (IFC) | AF7 | AF7APH | 1 | 1 | NO | PC |  | 237,60 | G | 0 | 0 | 0 |  | 4055626201467 | 85389099 | CN | EC000437 | Imagen | Catálogo
1420052 | HC-ADV-B10-HHWH-BLANK-ELC-AL | Carcasa | Carcasa aérea B10, con bloqueo por tornillo, material: Fundición inyectada de aluminio, resistente al agua de mar, variable, altura: 93,7 mm, prensaestopas: sin, Offshore/CEM, sin orificio roscado para una atornilladura, junta conductiva (propiedades EMC) | 23.93 | 1 | AF | Industrial Field Connectivity (IFC) | AF7 | AF7APH | 1 | 1 | NO | PC |  | 274,50 | G | 0 | 0 | 0 |  | 4055626201474 | 85389099 | CN | EC000437 | Imagen | Catálogo
1420054 | HC-ADV-B16-HHWH-BLANK-ELC-AL | Carcasa | Carcasa aérea B16, con bloqueo por tornillo, material: Fundición inyectada de aluminio, resistente al agua de mar, variable, altura: 93,7 mm, prensaestopas: sin, Offshore/CEM, sin orificio roscado para una atornilladura, junta conductiva (propiedades EMC) | 24.64 | 1 | AF | Industrial Field Connectivity (IFC) | AF7 | AF7APH | 1 | 1 | NO | PC |  | 321,00 | G | 0 | 0 | 0 |  | 4055626201498 | 85389099 | CN | EC000437 | Imagen | Catálogo
1420055 | HC-ADV-B24-HLWH-BLANK-ELC-AL | Carcasa | Carcasa aérea B24, con bloqueo por tornillo, material: Fundición inyectada de aluminio, resistente al agua de mar, variable, altura: 74 mm, prensaestopas: sin, Offshore/CEM, sin orificio roscado para una atornilladura, junta conductiva (propiedades EMC) | 19.88 | 1 | AF | Industrial Field Connectivity (IFC) | AF7 | AF7APH | 1 | 1 | NO | PC |  | 332,40 | G | 60 | 150 | 80 | MM | 4055626201504 | 85389099 | CN | EC000437 | Imagen | Catálogo
1420056 | HC-ADV-B24-HHWH-BLANK-ELC-AL | Carcasa | Carcasa aérea B24, con bloqueo por tornillo, material: Fundición inyectada de aluminio, resistente al agua de mar, variable, altura: 93,7 mm, prensaestopas: sin, Offshore/CEM, sin orificio roscado para una atornilladura, junta conductiva (propiedades EMC) | 26.59 | 1 | AF | Industrial Field Connectivity (IFC) | AF7 | AF7APH | 1 | 1 | NO | PC |  | 399,70 | G | 60 | 150 | 100 | MM | 4055626201511 | 85389099 | CN | EC000437 | Imagen | Catálogo
1420168 | VS-FSDB-IP20SDA/981/1,0 SCO | Cable patch | Cable USB-confeccionado, apantallado, color negro, envoltura exterior de PVC, USB Mini-B/IP 20 sobre USB tipo A/IP 20, longitud. 1 m | 81.11 | 1 | AF | Industrial Field Connectivity (IFC) | AF1 | AF1CPA | 1 | 1 | SÍ | PC |  | 69,00 | G | 22 | 195 | 245 | MM | 4046356548595 | 85444290 | PL | EC001855 | Imagen | Catálogo
1420171 | VS-FSDB-IP20SDA/981/2,0 SCO | Cable patch | Cable USB-confeccionado, apantallado, color negro, envoltura exterior de PVC, USB Mini-B/IP 20 sobre USB tipo A/IP 20, longitud. 2 m | 86 | 1 | AF | Industrial Field Connectivity (IFC) | AF1 | AF1CPA | 1 | 1 | SÍ | PC |  | 110,40 | G | 16 | 300 | 175 | MM | 4046356548601 | 85444290 | PL | EC001855 | Imagen | Catálogo
1420184 | VS-FSDB-IP20SDA/981/5,0 SCO | Cable patch | Cable USB-confeccionado, apantallado, color negro, envoltura exterior de PVC, USB Mini-B/IP 20 sobre USB tipo A/IP 20, longitud. 5 m | 100.59 | 1 | AF | Industrial Field Connectivity (IFC) | AF1 | AF1CPA | 1 | 1 | SÍ | PC |  | 237,70 | G | 25 | 299 | 175 | MM | 4046356548618 | 85444290 | PL | EC001855 | Imagen | Catálogo
1420355 | SACC-M12MS-4QO-0,34-M UT | Conector | Conector, 4-polos, Conector macho recto M12, codificación: A, Conexión por desplaz. de aislamiento | 9.13 | 1 | AF | Industrial Field Connectivity (IFC) | AF2 | AF2CCA | 100 | 1000 | NO | PC | F | 7,59 | G | 0 | 0 | 0 |  | 4055626206349 | 85366990 | DE | EC002635 | Imagen | Catálogo
1420358 | SACC-M12FS-4QO-0,34-M UT | Conector | Conector, 4-polos, Hembra de conexión recto M12, codificación: A, Conexión por desplaz. de aislamiento | 9.13 | 1 | AF | Industrial Field Connectivity (IFC) | AF2 | AF2CCA | 100 | 2000 | NO | PC | F | 8,82 | G | 0 | 0 | 0 |  | 4055626206356 | 85366990 | DE | EC002635 | Imagen | Catálogo
0801407:0021 | ZBF 3,5,QR:FORTL.ZAHLEN 21-30 | Tira de cinta Zack plana | Tira Zack, plana, 10 unidades, rotulación vertical con los números pares sucesivos: 21 ... 30, blanco, para ancho de borne: 3,5 mm, clase de montaje: enclavar | 114.25 | 100 | BG | Marking and Installation (MI) | BG2 | BG2122 | 10 | 10 | NO | PC | F | 0,46 | G |  |  |  |  | 4046356664837 | 49119900 | DE | EC000761 |  | Catálogo
1420373 | NBC-R4AC/1,0-93M/R4AC | Cable patch | Cable patch, índice de protección: IP20, longitud de cable: 1 m, número de polos: 4, 100 MBit/s, CAT5, material: PA 6.6, PROFINET, 1x4xAWG22/7, SF/TQ, verde RAL 6018 | 37.25 | 1 | AB | Field Device Connectors (FDC) | ABN | ABNABA | 1 | 1 | NO | PC |  | 93,00 | G | 38 | 219 | 171 | MM | 4055626206417 | 85444210 | PL | EC001855 | Imagen | Catálogo
1420375 | NBC-R4AC/3,0-93M/R4AC | Cable patch | Cable patch, índice de protección: IP20, longitud de cable: 3 m, número de polos: 4, 100 MBit/s, CAT5, material: PA 6.6, PROFINET, 1x4xAWG22/7, SF/TQ, verde RAL 6018 | 50.61 | 1 | AB | Field Device Connectors (FDC) | ABN | ABNABA | 1 | 1 | NO | PC |  | 226,30 | G | 24 | 297 | 245 | MM | 4055626206431 | 85444210 | PL | EC001855 | Imagen | Catálogo
1420376 | NBC-R4AC/5,0-93M/R4AC | Cable patch | Cable patch, índice de protección: IP20, longitud de cable: 5 m, número de polos: 4, 100 MBit/s, CAT5, material: PA 6.6, PROFINET, 1x4xAWG22/7, SF/TQ, verde RAL 6018 | 65.05 | 1 | AB | Field Device Connectors (FDC) | ABN | ABNABA | 1 | 1 | NO | PC |  | 351,50 | G | 37 | 250 | 220 | MM | 4055626206400 | 85444210 | PL | EC001855 | Imagen | Catálogo
1420377 | NBC-R4AC/7,5-93M/R4AC | Cable patch | Cable patch, índice de protección: IP20, longitud de cable: 7,5 m, número de polos: 4, 100 MBit/s, CAT5, material: PA 6.6, PROFINET, 1x4xAWG22/7, SF/TQ, verde RAL 6018 | 82.43 | 1 | AB | Field Device Connectors (FDC) | ABN | ABNABA | 1 | 1 | NO | PC |  | 507,00 | G | 39 | 290 | 270 | MM | 4055626206424 | 85444210 | PL | EC001855 | Imagen | Catálogo
1420379 | NBC-R4AC/15,0-93M/R4AC | Cable patch | Cable patch, índice de protección: IP20, longitud de cable: 15 m, número de polos: 4, 100 MBit/s, CAT5, material: PA 6.6, PROFINET, 1x4xAWG22/7, SF/TQ, verde RAL 6018 | 132.69 | 1 | AB | Field Device Connectors (FDC) | ABN | ABNABA | 1 | 1 | NO | PC |  | 1.006,70 | G | 88 | 282 | 207 | MM | 4055626206462 | 85444210 | PL | EC001855 | Imagen | Catálogo
1758722 | SMKDS 2,5/ 2-5,08 OG | Borna para placa de circuito impreso | Terminal de tarjetas de circuitos impresos, corriente nominal: 20 A, tensión nominal (III/2): 400 V, sección nominal: 2,5 mm², número de filas: 1, número de polos por fila: 2, familia de artículos: SMKDS 2,5, paso: 5,08 mm, tipo de conexión: Conexión por tornillo con cápsula de tracción, forma de sujeción de tornillos: L Ranura longitudinal, montaje: Soldadura por ola, dirección de conexión conductor/placa de circuito impreso: 50 °, color: naranja, Disposición de pines: Disposición de pines lineal, Longitud del pin [P]: 3,5 mm, número de pines de soldadura por potencial: 1, tipo de embalaje: empaquetado en caja | 143.22 | 100 | AA | PCB Connectors (PCC) | AAM | AAMFHE | 50 | 50 | NO | PC |  | 4,85 | G |  |  |  |  | 4067923374461 | 85369010 | PL | EC002643 |  | Catálogo
1833628 | SMKDS 2,5/ 2-5,08 YE | Borna para placa de circuito impreso | Terminal de tarjetas de circuitos impresos, corriente nominal: 20 A, tensión nominal (III/2): 400 V, sección nominal: 2,5 mm², número de potenciales: 2, número de filas: 1, número de polos por fila: 2, familia de artículos: SMKDS 2,5, paso: 5,08 mm, tipo de conexión: Conexión por tornillo con cápsula de tracción, forma de sujeción de tornillos: L Ranura longitudinal, montaje: Soldadura por ola, dirección de conexión conductor/placa de circuito impreso: 50 °, color: amarillo, Disposición de pines: Disposición de pines lineal, Longitud del pin [P]: 3,5 mm, número de pines de soldadura por potencial: 1, tipo de embalaje: empaquetado en caja | 143.22 | 100 | AA | PCB Connectors (PCC) | AAM | AAMFHE | 50 | 50 | NO | PC |  | 4,85 | G | 39 | 92 | 115 | MM | 4046356919623 | 85369010 | PL | EC002643 | Imagen | Catálogo
1420383 | NBC-R4AC/5,0-93M/R4ACR | Cable patch | Cable patch PROFINET, apantallado, cuadrete en estrella, AWG 22 flexible (7 hilos), verde, conector RJ45/IP20, recto, en conector RJ45/IP20, acodado, longitud: 5,0 m | 68.3 | 1 | AB | Field Device Connectors (FDC) | ABN | ABNABA | 1 | 1 | NO | PC |  | 353,00 | G | 0 | 0 | 0 |  | 4055626206509 | 85444210 | PL | EC001855 | Imagen | Catálogo
1420388 | SACC-M12MS-4QO-0,34-M OL OT | Juego de prensaestopas | Juego QUICKON para repuesto, compuesto de anillo de empalme, tuerca de apriete y junta de cable | 4.02 | 1 | AF | Industrial Field Connectivity (IFC) | AF2 | AF2CCA | 100 | 1000 | NO | PC | F | 3,52 | G | 0 | 0 | 0 |  | 4055626206363 | 85366990 | DE | EC002635 | Imagen | Catálogo
1420389 | SACC-M12FS-4QO-0,34-M OL OT | Juego de prensaestopas | Juego QUICKON para repuesto, compuesto de anillo de empalme, tuerca de apriete y junta de cable | 4.02 | 1 | AF | Industrial Field Connectivity (IFC) | AF2 | AF2CCA | 100 | 2000 | NO | PC | F | 3,53 | G | 0 | 0 | 0 |  | 4055626206370 | 85366990 | DE | EC002635 | Imagen | Catálogo
1420395 | SAC-4P-20,0-PUR/M12FRT SH | Cable de potencia | Cable de potencia, 4-polos, PUR sin halógenos, negro RAL 9005, apantallado (Advanced Shielding Technology), extremo de cable libre, a Hembra acodado M12, codificación: T, longitud de cable: 20 m, para corriente continua hasta 12 A/63 V | 234.53 | 1 | AF | Industrial Field Connectivity (IFC) | AF1 | AF1CCQ | 1 | 25 | NO | PC | F | 2.112,00 | G | 0 | 0 | 0 |  | 4055626219103 | 85444290 | PL | EC001855 | Imagen | Catálogo
1420396 | SACC-DSI-M12FSS-4P-M16XL/2,0PE | Conect. enchuf. para apar. pared poster. | Conect. enchuf. para apar. pared poster., Potencia, 4-polos, Hembra de conexión, recto, M12-Estándar, S-codificación, a extremo de cable libre, Hilos trenzados individuales, longitud de cable: 2 m, 1,31 mm², Hilo trenzado de conmutación UL/cUL, encapsulado, se espera que este artículo no contenga plomo a partir del segundo trimestre de 2026 de acuerdo con RoHS II sin excepción 6c (Pb &lt;0,1 %), una alternativa sin plomo está disponible previamente a petición | 32.05 | 1 | AB | Field Device Connectors (FDC) | ABQ | ABQCHG | 1 | 50 | NO | PC |  | 149,30 | G | 47 | 118 | 121 | MM | 4055626214559 | 85444290 | DE | EC003570 | Imagen | Catálogo
1420397 | SAC-4PY-MRC3-1,0-240/2XF | Cable para sensores/actuadores | Cable para sensores/actuadores, 4-polos, PUR sin halógenos, amarillo, Conector acodado M12 SPEEDCON, codificación: A, a Hembra recta M12 SPEEDCON, codificación: A y Hembra recta M12 SPEEDCON, codificación: A, longitud de cable: 1 m | 53.04 | 1 | AF | Industrial Field Connectivity (IFC) | AF1 | AF1GAD | 1 | 100 | SÍ | PC | F | 74,70 | G | 0 | 0 | 0 |  | 4055626218052 | 85444290 | PL | EC001855 | Imagen | Catálogo
0801407:0031 | ZBF 3,5,QR:FORTL.ZAHLEN 31-40 | Tira de cinta Zack plana | Tira Zack, plana, 10 unidades, rotulación vertical con los números pares sucesivos: 31 ... 40, blanco, para ancho de borne: 3,5 mm, clase de montaje: enclavar | 114.25 | 100 | BG | Marking and Installation (MI) | BG2 | BG2122 | 10 | 10 | NO | PC | F | 0,46 | G |  |  |  |  | 4046356664844 | 49119900 | DE | EC000761 |  | Catálogo
0801407:0041 | ZBF 3,5,QR:FORTL.ZAHLEN 41-50 | Tira de cinta Zack plana | Tira Zack, plana, 10 unidades, rotulación vertical con los números pares sucesivos: 41 ... 50, blanco, para ancho de borne: 3,5 mm, clase de montaje: enclavar | 114.25 | 100 | BG | Marking and Installation (MI) | BG2 | BG2122 | 10 | 10 | NO | PC | F | 0,46 | G |  |  |  |  | 4046356664851 | 49119900 | DE | EC000761 |  | Catálogo
1420401 | VS-08-BU-RJ45-10G/LH-1 | Conector para placa de circuito impreso RJ45 | Conector para placa de circuito impreso RJ45, diseño: RJ45, número de polos: 8, 10 GBit/s, tipo de conexión: Soldadura por ola THT | 12.12 | 1 | AB | Field Device Connectors (FDC) | ABN | ABNADC | 1 | 1 | SÍ | PC |  | 5,40 | G | 19 | 92 | 65 | MM | 4046356547895 | 85366930 | JP | EC002637 | Imagen | Catálogo
0801407:0051 | ZBF 3,5,QR:FORTL.ZAHLEN 51-60 | Tira de cinta Zack plana | Tira Zack, plana, 10 unidades, rotulación vertical con los números pares sucesivos: 51 ... 60, blanco, para ancho de borne: 3,5 mm, clase de montaje: enclavar | 114.25 | 100 | BG | Marking and Installation (MI) | BG2 | BG2122 | 10 | 10 | NO | PC | F | 0,46 | G |  |  |  |  | 4046356664868 | 49119900 | DE | EC000761 |  | Catálogo
0801407:0061 | ZBF 3,5,QR:FORTL.ZAHLEN 61-70 | Tira de cinta Zack plana | Tira Zack, plana, 10 unidades, rotulación vertical con los números pares sucesivos: 61 ... 70, blanco, para ancho de borne: 3,5 mm, clase de montaje: enclavar | 114.25 | 100 | BG | Marking and Installation (MI) | BG2 | BG2122 | 10 | 10 | NO | PC |  | 0,46 | G |  |  |  |  | 4046356665278 | 49119900 | DE | EC000761 |  | Catálogo
1420412 | SACC-CI-M12MSS-4CON-L180THR PE SP | Juego de muestras | Juego de muestras, Universal, 4-polos, Conector macho, recto, S-codificación, Conexión por soldadura THR, se espera que este artículo no contenga plomo a partir del cuarto trimestre de 2025 de acuerdo con RoHS II sin excepción 6c (Pb &lt;0,1 %), una alternativa sin plomo está disponible previamente a petición | 27.4 | 1 | AB | Field Device Connectors (FDC) | ABQ | ABQAGO | 5 | 5 | NO | PC |  | 8,32 | G | 0 | 0 | 0 |  | 4055626224282 | 85366990 | DE | EC003557 | Imagen | Catálogo
1420413 | SACC-CI-M12MST-4CON-L180THR SH SP | Juego de muestras | Juego de muestras, Universal, 4-polos, Conector macho, recto, M12, T-codificación, Conexión por soldadura THR | 27.6555 | 1 | AB | Field Device Connectors (FDC) | ABQ | ABQXAA | 5 | 5 | NO | PC | F | 8,38 | G | 40 | 180 | 130 | MM | 4055626224299 | 85366990 | DE | EC003557 | Imagen | Catálogo
1420414 | SACC-CI-M12FSY-8CON-L180THR SP | Juego de muestras | Juego de muestras, 8-polos, Hembra de conexión, recto, M12, Y-codificación, Conexión por soldadura THR, se espera que este artículo no contenga plomo a partir del primer trimestre de 2026 de acuerdo con RoHS II sin excepción 6c (Pb &lt;0,1 %), una alternativa sin plomo está disponible previamente a petición | 35.3 | 1 | AB | Field Device Connectors (FDC) | ABQ | ABQAGS | 5 | 5 | NO | PC | F | 8,08 | G | 0 | 0 | 0 |  | 4055626224305 | 85366990 | DE | EC003557 | Imagen | Catálogo
0801407:0071 | ZBF 3,5,QR:FORTL.ZAHLEN 71-80 | Tira de cinta Zack plana | Tira Zack, plana, 10 unidades, rotulación vertical con los números pares sucesivos: 71 ... 80, blanco, para ancho de borne: 3,5 mm, clase de montaje: enclavar | 114.25 | 100 | BG | Marking and Installation (MI) | BG2 | BG2122 | 10 | 10 | NO | PC |  | 0,48 | G |  |  |  |  | 4046356665285 | 49119900 | DE | EC000761 |  | Catálogo
1420426 | SACC-CC-2QO SH PB | Econnecteur de câble | Empalmador de cables, PROFIBUS DP (12 MBit/s), 3 polos, sin halógenos, apantallado, conexión por corte de aislamiento, material de la carcasa: fundición inyectada de cinc, niquelado, diámetro exterior del cable 5 mm ... 9,7 mm | 54.77 | 1 | AF | Industrial Field Connectivity (IFC) | AF6 | AF6ECC | 1 | 1 | NO | PC |  | 59,00 | G | 20 | 80 | 80 | MM | 4055626323343 | 85366990 | DE | EC002635 | Imagen | Catálogo
1420429 | NBC-R4AC/3,0-93E/R4AC | Cable de red | Cable Ethernet confeccionado, CAT5e, apantallado, 2 pares, AWG 26* flexible (7 hilos), RAL 5021 (azul agua), conector macho RJ45/IP20 en conector macho RJ45/IP20, Line, longitud 0,5 m | 70.86 | 1 | AB | Field Device Connectors (FDC) | ABN | ABNABD | 1 | 1 | SÍ | PC | F | 146,90 | G | 40 | 200 | 200 | MM | 4055626217093 | 85444210 | PL | EC001855 | Imagen | Catálogo
1420458 | SAC-4P- 2,0-600/M12FS FB | Cable para sensores/actuadores | Cable para sensores/actuadores, 4-polos, PP-EPDM, gris RAL 7035, extremo de cable libre, a Hembra recta M12, codificación: A, longitud de cable: 2 m, Diseño higiénico, con moleteado de plástico | 13.73 | 1 | AF | Industrial Field Connectivity (IFC) | AF1 | AF1CCA | 1 | 50 | SÍ | PC | F | 68,50 | G | 20 | 160 | 160 | MM | 4055626217789 | 85444290 | PL | EC001855 | Imagen | Catálogo
1153393 | SMKDS 2,5/ 8-5,08 GY35BDL1-L3 | Borna para placa de circuito impreso | Terminal de tarjetas de circuitos impresos, corriente nominal: 20 A, tensión nominal (III/2): 400 V, sección nominal: 2,5 mm², número de filas: 1, número de polos por fila: 8, familia de artículos: SMKDS 2,5, paso: 5,08 mm, tipo de conexión: Conexión por tornillo con cápsula de tracción, forma de sujeción de tornillos: L Ranura longitudinal, montaje: Soldadura por ola, dirección de conexión conductor/placa de circuito impreso: 50 °, color: gris claro, Disposición de pines: Disposición de pines lineal, Longitud del pin [P]: 3,5 mm, número de pines de soldadura por potencial: 1, tipo de embalaje: empaquetado en caja | 637.28 | 100 | AA | PCB Connectors (PCC) | AAM | AAMFHE | 50 | 1000 | NO | PC |  | 18,85 | G | 48 | 182 | 115 | MM | 4063151153007 | 85369010 | PL | EC002643 | Imagen | Catálogo
1420486 | HC-M-ADP-EMC | Adaptador | Adaptador, aplicación: Adaptadores de pantalla | 19.2 | 1 | AF | Industrial Field Connectivity (IFC) | AF7 | AF7ACZ | 1 | 1 | SÍ | PC |  | 20,30 | G | 9 | 152 | 70 | MM | 4055626225272 | 85389099 | AT | EC002943 | Imagen | Catálogo
1420501 | SACC-DSI-M12FST-4CON-M16/1,5 | Conect. enchuf. para apar. pared poster. | Conect. enchuf. para apar. pared poster., Potencia, 4-polos, Hembra de conexión, recto, M12-Estándar, T-codificación, a extremo de cable libre, Hilos trenzados individuales, longitud de cable: 1,5 m, 1,31 mm², Hilo trenzado de conmutación UL/cUL, encapsulado, se espera que este artículo no contenga plomo a partir del segundo trimestre de 2026 de acuerdo con RoHS II sin excepción 6c (Pb &lt;0,1 %), una alternativa sin plomo está disponible previamente a petición | 29.33 | 1 | AB | Field Device Connectors (FDC) | ABQ | ABQCHG | 1 | 50 | NO | PC |  | 113,22 | G | 25 | 118 | 120 | MM | 4055626227320 | 85444290 | DE | EC003570 | Imagen | Catálogo
1420519 | NBC-MS/ 4,0-93K/R4AQ SCO | Cable de sistema de bus | Cable de sistema de bus, 4-polos, PVC/PVC, rojo tráfico RAL 3020, Conector recta M12 SPEEDCON, a Conector recta RJ45, longitud de cable: 4 m | 76.98 | 1 | AF | Industrial Field Connectivity (IFC) | AF1 | AF1CJO | 1 | 50 | NO | PC | F | 294,80 | G | 0 | 0 | 0 |  | 4055626227405 | 85444290 | PL | EC001855 | Imagen | Catálogo
0801407:0081 | ZBF 3,5,QR:FORTL.ZAHLEN 81-90 | Tira de cinta Zack plana | Tira Zack, plana, 10 unidades, rotulación vertical con los números pares sucesivos: 81 ... 90, blanco, para ancho de borne: 3,5 mm, clase de montaje: enclavar | 114.25 | 100 | BG | Marking and Installation (MI) | BG2 | BG2122 | 10 | 10 | NO | PC |  | 0,46 | G |  |  |  |  | 4046356665292 | 49119900 | DE | EC000761 |  | Catálogo
1420530 | SAC-4P-15,0-PUR/M12FST SH | Cable de potencia | Cable de potencia, 4-polos, PUR sin halógenos, negro RAL 9005, apantallado (Advanced Shielding Technology), extremo de cable libre, a Hembra recta M12, codificación: T, longitud de cable: 15 m, para corriente continua hasta 12 A/63 V | 180.09 | 1 | AF | Industrial Field Connectivity (IFC) | AF1 | AF1CCQ | 1 | 10 | NO | PC | F | 1.535,00 | G | 0 | 0 | 0 |  | 4055626229287 | 85444290 | PL | EC001855 | Imagen | Catálogo
1420545 | SAC-4P-M 8MS/2,0-PUR/M 8FS | Cable para sensores/actuadores | Cable para sensores/actuadores, 4-polos, PUR sin halógenos, negro grisáceo RAL 7021, Conector recta M8, codificación: A, a Hembra recta M8, longitud de cable: 2 m | 22.88 | 1 | AF | Industrial Field Connectivity (IFC) | AF1 | AF1BCA | 1 | 50 | SÍ | PC |  | 52,60 | G | 10 | 160 | 160 | MM | 4055626462264 | 85444290 | DE | EC001855 | Imagen | Catálogo
1420575 | SAC-4P-M12MS/0,3-PUR/M12FR-3LW | Cable para sensores/actuadores | Cable para sensores/actuadores, 4-polos, PUR sin halógenos, negro grisáceo RAL 7021, Conector recta M12, codificación: A, con 3 LEDs, a Hembra acodado M12, codificación: A, con 3 LEDs, longitud de cable: 0,3 m | 28.27 | 1 | AF | Industrial Field Connectivity (IFC) | AF1 | AF1CCA | 1 | 50 | NO | PC | F | 27,50 | G | 0 | 0 | 0 |  | 4063151324940 | 85444290 | PL | EC001855 | Imagen | Catálogo
1420576 | SAC-4P-M12MS/0,6-PUR/M12FR-3LW | Cable para sensores/actuadores | Cable para sensores/actuadores, 4-polos, PUR sin halógenos, negro grisáceo RAL 7021, Conector recta M12, codificación: A, con 3 LEDs, a Hembra acodado M12, codificación: A, con 3 LEDs, longitud de cable: 0,6 m | 28.83 | 1 | AF | Industrial Field Connectivity (IFC) | AF1 | AF1CCA | 1 | 50 | NO | PC | F | 35,30 | G | 0 | 0 | 0 |  | 4063151323882 | 85444290 | PL | EC001855 | Imagen | Catálogo
1420578 | SAC-4P-M12MS/2,0-PUR/M12FR-3LW | Cable para sensores/actuadores | Cable para sensores/actuadores, 4-polos, PUR sin halógenos, negro grisáceo RAL 7021, Conector recta M12, codificación: A, con 3 LEDs, a Hembra acodado M12, codificación: A, con 3 LEDs, longitud de cable: 2 m | 31.57 | 1 | AF | Industrial Field Connectivity (IFC) | AF1 | AF1CCA | 1 | 50 | NO | PC | F | 73,60 | G | 0 | 0 | 0 |  | 4063151324230 | 85444290 | PL | EC001855 | Imagen | Catálogo
1420579 | SAC-4P-M12MS/3,0-PUR/M12FR-3LW | Cable para sensores/actuadores | Cable para sensores/actuadores, 4-polos, PUR sin halógenos, negro grisáceo RAL 7021, Conector recta M12, codificación: A, con 3 LEDs, a Hembra acodado M12, codificación: A, con 3 LEDs, longitud de cable: 3 m | 33.53 | 1 | AF | Industrial Field Connectivity (IFC) | AF1 | AF1CCA | 1 | 50 | NO | PC | F | 99,50 | G | 0 | 0 | 0 |  | 4063151325329 | 85444290 | PL | EC001855 | Imagen | Catálogo
1420581 | SAC-4P-M12MS/5,0-PUR/M12FR-3LW | Cable para sensores/actuadores | Cable para sensores/actuadores, 4-polos, PUR sin halógenos, negro grisáceo RAL 7021, Conector recta M12, codificación: A, con 3 LEDs, a Hembra acodado M12, codificación: A, con 3 LEDs, longitud de cable: 5 m | 37.46 | 1 | AF | Industrial Field Connectivity (IFC) | AF1 | AF1CCA | 1 | 50 | NO | PC | F | 147,00 | G | 0 | 0 | 0 |  | 4063151325503 | 85444290 | PL | EC001855 | Imagen | Catálogo
1420603 | NBC-FSDBP/0,25-937/R4AQ | Cable de red | Cable de red, longitud de cable: 0,25 m, número de polos: 4, CAT5, salida de cables: recta, PROFINET, 1x4xAWG22/7, SF/TQ, negro RAL 9005 | 78.05 | 1 | AB | Field Device Connectors (FDC) | ABN | ABNPAB | 1 | 1 | NO | PC | F | 54,70 | G | 0 | 0 | 0 |  | 4055626230931 | 85444290 | PL | EC003570 | Imagen | Catálogo
1420657 | NBC-FSDEC/0,25-93E/R4ACOG | Cable de red | Cable de red, índice de protección: IP20, longitud de cable: 0,25 m, número de polos: 4, CAT5, Ethernet | 62.8403 | 1 | AB | Field Device Connectors (FDC) | ABN | ABNPAB | 1 | 1 | NO | PC | F | 46.1 | G | 0 | 0 | 0 |  | 4055626231099 | 85444290 | PL | EC002599 | Imagen | Catálogo
0801407:0091 | ZBF 3,5,QR:FORTL.ZAHLEN 91-100 | Tira de cinta Zack plana | Tira Zack, plana, 10 unidades, rotulación vertical con los números pares sucesivos: 91 ... 100, blanco, para ancho de borne: 3,5 mm, clase de montaje: enclavar | 114.25 | 100 | BG | Marking and Installation (MI) | BG2 | BG2122 | 10 | 10 | NO | PC |  | 0,43 | G |  |  |  |  | 4046356665308 | 49119900 | PL | EC000761 |  | Catálogo
0808626:0001 | ZBF 4,LGS:FORTL.ZAHLEN 1-10 | Tira de cinta Zack | Tira Zack, plana, 10 unidades, rotulación longitudinal con los números sucesivos: 1 ... 10, blanco, para ancho de borne: 4 mm, clase de montaje: enclavar | 114.25 | 100 | BG | Marking and Installation (MI) | BG2 | BG2122 | 10 | 10 | NO | PC |  | 0,48 | G |  |  |  |  | 4017918597665 | 49119900 | DE | EC000761 |  | Catálogo
0808626:0011 | ZBF 4,LGS:FORTL.ZAHLEN 11-20 | Tira de cinta Zack | Tira Zack, plana, 10 unidades, rotulación longitudinal con los números sucesivos: 11 ... 20, blanco, para ancho de borne: 4 mm, clase de montaje: enclavar | 114.25 | 100 | BG | Marking and Installation (MI) | BG2 | BG2122 | 10 | 10 | NO | PC |  | 0,49 | G |  |  |  |  | 4017918597672 | 49119900 | DE | EC000761 |  | Catálogo
0808626:0021 | ZBF 4,LGS:FORTL.ZAHLEN 21-30 | Tira de cinta Zack | Tira Zack, plana, 10 unidades, rotulación longitudinal con los números sucesivos: 21 ... 30, blanco, para ancho de borne: 4 mm, clase de montaje: enclavar | 114.25 | 100 | BG | Marking and Installation (MI) | BG2 | BG2122 | 10 | 10 | NO | PC |  | 0,50 | G |  |  |  |  | 4017918597689 | 49119900 | DE | EC000761 |  | Catálogo
1420761 | SAC-5P-20,0-600/M12FR HD | Cable para sensores/actuadores | Cable para sensores/actuadores, 5-polos, PP-EPDM sin halógenos, gris RAL 7035, extremo de cable libre, a Hembra acodado M12, codificación: A, longitud de cable: 20 m, Diseño higiénico, con moleteado de acero inoxidable | 62.21 | 1 | AF | Industrial Field Connectivity (IFC) | AF1 | AF1CDA | 1 | 25 | SÍ | PC | F | 633,80 | G | 0 | 0 | 0 |  | 4055626238814 | 85444290 | PL | EC001855 | Imagen | Catálogo
1420762 | SAC-5P-20,0-600/M12FS HD | Cable para sensores/actuadores | Cable para sensores/actuadores, 5-polos, PP-EPDM sin halógenos, gris RAL 7035, extremo de cable libre, a Hembra recta M12, codificación: A, longitud de cable: 20 m, Diseño higiénico, con moleteado de acero inoxidable | 62.03 | 1 | AF | Industrial Field Connectivity (IFC) | AF1 | AF1CDA | 1 | 25 | SÍ | PC | F | 641,50 | G | 45 | 205 | 190 | MM | 4055626238821 | 85444290 | PL | EC001855 | Imagen | Catálogo
0808626:0031 | ZBF 4,LGS:FORTL.ZAHLEN 31-40 | Tira de cinta Zack | Tira Zack, plana, 10 unidades, rotulación longitudinal con los números sucesivos: 31 ... 40, blanco, para ancho de borne: 4 mm, clase de montaje: enclavar | 114.25 | 100 | BG | Marking and Installation (MI) | BG2 | BG2122 | 10 | 10 | NO | PC | F | 0,49 | G |  |  |  |  | 4017918597696 | 49119900 | DE | EC000761 |  | Catálogo
0808626:0041 | ZBF 4,LGS:FORTL.ZAHLEN 41-50 | Tira de cinta Zack | Tira Zack, plana, 10 unidades, rotulación longitudinal con los números sucesivos: 41 ... 50, blanco, para ancho de borne: 4 mm, clase de montaje: enclavar | 114.25 | 100 | BG | Marking and Installation (MI) | BG2 | BG2122 | 10 | 10 | NO | PC | F | 0,46 | G |  |  |  |  | 4017918597702 | 49119900 | DE | EC000761 |  | Catálogo
1420783 | SAC-8P-M12MS/50-28X/M12FSSHOD | Cable para sensores/actuadores | Cable para sensores/actuadores, 8-polos, PE-X/PE-X sin halógenos, negro grisáceo RAL 7021, apantallado, Conector recta M12, codificación: A, a Hembra recta M12, longitud de cable: 50 m, para aplicaciones exteriores, con moleteado de acero inoxidable | 404.88 | 1 | AF | Industrial Field Connectivity (IFC) | AF1 | AF1CMA | 1 | 25 | SÍ | PC | F | 4.038,20 | G | 0 | 0 | 0 |  | 4055626239798 | 85444290 | PL | EC001855 | Imagen | Catálogo
1420794 | SACC-DSI-M12MST-4CON-M16/1,5 | Conect. enchuf. para apar. pared poster. | Conect. enchuf. para apar. pared poster., Potencia, 4-polos, Conector macho, M12, T-codificación, a extremo de cable libre, Hilos trenzados individuales, longitud de cable: 1,5 m, 1,31 mm², Hilo trenzado de conmutación UL/cUL, encapsulado, se espera que este artículo no contenga plomo a partir del segundo trimestre de 2026 de acuerdo con RoHS II sin excepción 6c (Pb &lt;0,1 %), una alternativa sin plomo está disponible previamente a petición | 25.63 | 1 | AB | Field Device Connectors (FDC) | ABQ | ABQCGG | 1 | 50 | NO | PC | F | 116,50 | G | 29 | 130 | 120 | MM | 4055626244952 | 85444290 | DE | EC003570 | Imagen | Catálogo
0808626:0051 | ZBF 4,LGS:FORTL.ZAHLEN 51-60 | Tira de cinta Zack | Tira Zack, plana, 10 unidades, rotulación longitudinal con los números sucesivos: 51 ... 60, blanco, para ancho de borne: 4 mm, clase de montaje: enclavar | 114.25 | 100 | BG | Marking and Installation (MI) | BG2 | BG2122 | 10 | 10 | NO | PC |  | 0,46 | G |  |  |  |  | 4017918597719 | 49119900 | DE | EC000761 |  | Catálogo
0808626:0061 | ZBF 4,LGS:FORTL.ZAHLEN 61-70 | Tira de cinta Zack | Tira Zack, plana, 10 unidades, rotulación longitudinal con los números sucesivos: 61 ... 70, blanco, para ancho de borne: 4 mm, clase de montaje: enclavar | 114.25 | 100 | BG | Marking and Installation (MI) | BG2 | BG2122 | 10 | 10 | NO | PC |  | 0,49 | G |  |  |  |  | 4017918597726 | 49119900 | DE | EC000761 |  | Catálogo
1420817 | SACC-CI-M12MSL-4FE-L180 THR T | Soporte de contactos | Soporte de contactos, Potencia, 5-polos, Conector macho, recto, M12, L-codificación, Conexión por soldadura THR, El artículo no contiene plomo según la directiva RoHS II sin la excepción 6c (Pb&lt; 0,1 %) | 11.8 | 1 | AB | Field Device Connectors (FDC) | ABQ | ABQAGQ | 60 | 60 | NO | PC |  | 4,88 | G | 34 | 257 | 159 | MM | 4055626280615 | 85366990 | DE | EC003557 | Imagen | Catálogo
1420818 | SACC-CI-M12FSL-4FE-L180 THR T | Soporte de contactos | Soporte de contactos, Potencia, 5-polos, Hembra de conexión, recto, M12, L-codificación, Conexión por soldadura THR | 11.8 | 1 | AB | Field Device Connectors (FDC) | ABQ | ABQAGW | 60 | 60 | NO | PC |  | 5,01 | G | 34 | 256 | 160 | MM | 4055626280622 | 85366990 | DE | EC003557 | Imagen | Catálogo
1420819 | SACC-CI-M12MSK-4PE-L180 THR T | Soporte de contactos | Soporte de contactos, Potencia, 5-polos, Conector macho, recto, M12, K-codificación, Conexión por soldadura THR, El artículo no contiene plomo según la directiva RoHS II sin la excepción 6c (Pb&lt; 0,1 %) | 12.45 | 1 | AB | Field Device Connectors (FDC) | ABQ | ABQAGQ | 60 | 60 | NO | PC |  | 5,28 | G | 34 | 257 | 160 | MM | 4055626280653 | 85366990 | DE | EC003557 | Imagen | Catálogo
1420821 | SACC-CI-M12FSK-4PE-L180 THR T | Soporte de contactos | Soporte de contactos, Potencia, 5-polos, Hembra de conexión, recto, M12, K-codificación, Conexión por soldadura THR | 12.45 | 1 | AB | Field Device Connectors (FDC) | ABQ | ABQAGW | 60 | 60 | NO | PC |  | 5,28 | G | 30 | 250 | 160 | MM | 4055626280660 | 85366990 | DE | EC003557 | Imagen | Catálogo
1420822 | SACC-CI-M12MSM-5PE-L180 THR T | Soporte de contactos | Soporte de contactos, Potencia, 6-polos, Conector macho, recto, M12, M-codificación, Conexión por soldadura THR, se espera que este artículo no contenga plomo a partir del primer trimestre de 2027 de acuerdo con RoHS II sin excepción 6c (Pb &lt;0,1 %), una alternativa sin plomo está disponible previamente a petición | 13.46 | 1 | AB | Field Device Connectors (FDC) | ABQ | ABQAGQ | 60 | 60 | NO | PC |  | 4,75 | G | 0 | 0 | 0 |  | 4055626280677 | 85366990 | DE | EC003557 | Imagen | Catálogo
1420823 | SACC-CI-M12FSM-5PE-L180 THR T | Soporte de contactos | Soporte de contactos, Potencia, 6-polos, Hembra de conexión, recto, M12, M-codificación, Conexión por soldadura THR, se espera que este artículo no contenga plomo a partir del primer trimestre de 2027 de acuerdo con RoHS II sin excepción 6c (Pb &lt;0,1 %), una alternativa sin plomo está disponible previamente a petición | 13.46 | 1 | AB | Field Device Connectors (FDC) | ABQ | ABQAGK | 60 | 60 | NO | PC |  | 4,20 | G | 0 | 0 | 0 |  | 4055626280684 | 85366990 | DE | EC003557 | Imagen | Catálogo
1420824 | SACC-FP-M-M12/M14 THR PW | Prensaestopas para carcasa | Prensaestopas para carcasa, Conector macho, M12-Bloqueo por tornillo, Soldadura THR y por ola, se espera que este artículo no contenga plomo a partir del segundo trimestre de 2026 de acuerdo con RoHS II sin excepción 6c (Pb &lt;0,1 %), una alternativa sin plomo está disponible previamente a petición | 5.38 | 1 | AB | Field Device Connectors (FDC) | ABQ | ABQACE | 10 | 10 | NO | PC |  | 7,87 | G | 19 | 100 | 80 | MM | 4055626280516 | 85366990 | DE | EC003556 | Imagen | Catálogo
1420825 | SACC-FP-F-M12/M14 THR PW | Prensaestopas para carcasa | Prensaestopas para carcasa, Hembra de conexión, M12-Bloqueo por tornillo, Conexión por soldadura THR, se espera que este artículo no contenga plomo a partir del cuarto trimestre de 2025 de acuerdo con RoHS II sin excepción 6c (Pb &lt;0,1 %), una alternativa sin plomo está disponible previamente a petición | 5.38 | 1 | AB | Field Device Connectors (FDC) | ABQ | ABQACL | 10 | 10 | NO | PC |  | 8,45 | G | 18 | 78 | 70 | MM | 4055626280523 | 85366990 | DE | EC003556 | Imagen | Catálogo
1420826 | SACC-BP-M-M12/M15-6-THR PW | Prensaestopas para carcasa | Prensaestopas para carcasa, Conector macho, M12-Bloqueo por tornillo, Soldadura THR y por ola, se espera que este artículo no contenga plomo a partir del cuarto trimestre de 2025 de acuerdo con RoHS II sin excepción 6c (Pb &lt;0,1 %), una alternativa sin plomo está disponible previamente a petición | 5.67 | 1 | AB | Field Device Connectors (FDC) | ABQ | ABQADC | 20 | 20 | NO | PC |  | 12,02 | G | 27 | 176 | 121 | MM | 4055626280394 | 85366990 | DE | EC003556 | Imagen | Catálogo
1420827 | SACC-BP-F-M12/M15-6-THR PW | Prensaestopas para carcasa | Prensaestopas para carcasa, Hembra de conexión, M12-Bloqueo por tornillo, Conexión por soldadura THR, se espera que este artículo no contenga plomo a partir del cuarto trimestre de 2025 de acuerdo con RoHS II sin excepción 6c (Pb &lt;0,1 %), una alternativa sin plomo está disponible previamente a petición | 5.67 | 1 | AB | Field Device Connectors (FDC) | ABQ | ABQADH | 20 | 20 | NO | PC |  | 11,28 | G | 26 | 175 | 125 | MM | 4055626280509 | 85366990 | DE | EC003556 | Imagen | Catálogo
1420828 | SACC-CI-M12MSL-4FE-L180 THR R | Soporte de contactos | Soporte de contactos, Potencia, 5-polos, Conector macho, recto, M12, L-codificación, Conexión por soldadura THR, El artículo no contiene plomo según la directiva RoHS II sin la excepción 6c (Pb&lt; 0,1 %) | 12.45 | 1 | AB | Field Device Connectors (FDC) | ABQ | ABQAGR | 60 | 60 | NO | PC |  | 10,91 | G | 80 | 346 | 346 | MM | 4055626280530 | 85366990 | DE | EC003557 | Imagen | Catálogo
1420829 | SACC-CI-M12FSL-4FE-L180 THR R | Soporte de contactos | Soporte de contactos, Potencia, 5-polos, Hembra de conexión, recto, M12, L-codificación, Conexión por soldadura THR | 12.45 | 1 | AB | Field Device Connectors (FDC) | ABQ | ABQAGX | 60 | 60 | NO | PC |  | 11,07 | G | 49 | 330 | 330 | MM | 4055626280547 | 85366990 | DE | EC003557 | Imagen | Catálogo
1420830 | SACC-CI-M12MSK-4PE-L180 THR R | Soporte de contactos | Soporte de contactos, Potencia, 5-polos, Conector macho, recto, M12, K-codificación, Conexión por soldadura THR, El artículo no contiene plomo según la directiva RoHS II sin la excepción 6c (Pb&lt; 0,1 %) | 13.14 | 1 | AB | Field Device Connectors (FDC) | ABQ | ABQAGR | 60 | 60 | NO | PC |  | 11,06 | G | 50 | 330 | 330 | MM | 4055626280578 | 85366990 | DE | EC003557 | Imagen | Catálogo
1786024 | MKDS 3/ 3 BD:2-6 MQ | Borna para placa de circuito impreso | Terminal de tarjetas de circuitos impresos, corriente nominal: 24 A, tensión nominal (III/2): 400 V, sección nominal: 2,5 mm², número de filas: 1, número de polos por fila: 3, familia de artículos: MKDS 3, paso: 5 mm, tipo de conexión: Conexión por tornillo con cápsula de tracción, forma de sujeción de tornillos: L Ranura longitudinal, montaje: Soldadura por ola, dirección de conexión conductor/placa de circuito impreso: 0 °, color: verde, Disposición de pines: Disposición de pines lineal, Longitud del pin [P]: 5 mm, número de pines de soldadura por potencial: 1, tipo de embalaje: empaquetado en caja | 225.47 | 100 | AA | PCB Connectors (PCC) | AAM | AAMFIA | 50 | 50 | NO | PC |  | 5,91 | G |  |  |  |  | 4067923403901 | 85369010 | DE | EC002643 |  | Catálogo
1420831 | SACC-CI-M12FSK-4PE-L180 THR R | Soporte de contactos | Soporte de contactos, Potencia, 5-polos, Hembra de conexión, recto, M12, K-codificación, Conexión por soldadura THR | 13.14 | 1 | AB | Field Device Connectors (FDC) | ABQ | ABQAGX | 60 | 60 | NO | PC |  | 11,21 | G | 0 | 0 | 0 |  | 4055626280585 | 85366990 | DE | EC003557 | Imagen | Catálogo
1786016 | MKDS 3/ 3 BD:5-1 MQ | Borna para placa de circuito impreso | Terminal de tarjetas de circuitos impresos, corriente nominal: 24 A, tensión nominal (III/2): 400 V, sección nominal: 2,5 mm², número de filas: 1, número de polos por fila: 3, familia de artículos: MKDS 3, paso: 5 mm, tipo de conexión: Conexión por tornillo con cápsula de tracción, forma de sujeción de tornillos: L Ranura longitudinal, montaje: Soldadura por ola, dirección de conexión conductor/placa de circuito impreso: 0 °, color: verde, Disposición de pines: Disposición de pines lineal, Longitud del pin [P]: 5 mm, número de pines de soldadura por potencial: 1, tipo de embalaje: empaquetado en caja | 225.47 | 100 | AA | PCB Connectors (PCC) | AAM | AAMFIA | 50 | 50 | NO | PC |  | 5,91 | G |  |  |  |  | 4067923403710 | 85369010 | DE | EC002643 |  | Catálogo
1420832 | SACC-CI-M12MSM-5PE-L180 THR R | Soporte de contactos | Soporte de contactos, Potencia, 6-polos, Conector macho, recto, M12, M-codificación, Conexión por soldadura THR, se espera que este artículo no contenga plomo a partir del primer trimestre de 2027 de acuerdo con RoHS II sin excepción 6c (Pb &lt;0,1 %), una alternativa sin plomo está disponible previamente a petición | 14.11 | 1 | AB | Field Device Connectors (FDC) | ABQ | ABQAGR | 60 | 60 | NO | PC |  | 10,52 | G | 0 | 0 | 0 |  | 4055626280592 | 85366990 | DE | EC003557 | Imagen | Catálogo
1420833 | SACC-CI-M12FSM-5PE-L180 THR R | Soporte de contactos | Soporte de contactos, Potencia, 6-polos, Hembra de conexión, recto, M12, M-codificación, Conexión por soldadura THR, se espera que este artículo no contenga plomo a partir del primer trimestre de 2027 de acuerdo con RoHS II sin excepción 6c (Pb &lt;0,1 %), una alternativa sin plomo está disponible previamente a petición | 14.11 | 1 | AB | Field Device Connectors (FDC) | ABQ | ABQAGX | 60 | 60 | NO | PC |  | 10,80 | G | 0 | 0 | 0 |  | 4055626280608 | 85366990 | DE | EC003557 | Imagen | Catálogo
1420885 | SACC-E-M12FS-5CON-M16/0,5 | Conect. enchuf. para apar. pared delant. | Conect. enchuf. para apar. pared delant., Universal, 5-polos, Hembra de conexión, recto, M12-Estándar, A-codificación, a extremo de cable libre, Hilos trenzados individuales, longitud de cable: 0,5 m, 0,34 mm², Hilo trenzado TPE, encapsulado | 17.89 | 1 | AB | Field Device Connectors (FDC) | ABQ | ABQCFB | 1 | 50 | NO | PC |  | 23,00 | G | 0 | 0 | 0 |  | 4055626249896 | 85444290 | DE | EC003570 | Imagen | Catálogo
1420898 | HC-ADV-B06-HHWH-1STM25-MF-BK | Carcasa | Carcasa aérea B6, con bloqueo por tornillo, material: Fundición inyectada de aluminio, resistente al agua de mar, salidas de cable: 1, lateral, 1x M25, altura: 93,7 mm, prensaestopas: sin, exigencias ambientales aumentadas | 22.26 | 1 | AF | Industrial Field Connectivity (IFC) | AF7 | AF7API | 1 | 1 | NO | PC |  | 253,40 | G | 60 | 102 | 96 | MM | 4055626247977 | 85389099 | CN | EC000437 | Imagen | Catálogo
1420899 | HC-ADV-B06-HHWH-1STM32-MF-BK | Carcasa | Carcasa aérea B6, con bloqueo por tornillo, material: Fundición inyectada de aluminio, resistente al agua de mar, salidas de cable: 1, lateral, 1x M32, altura: 93,7 mm, prensaestopas: sin, exigencias ambientales aumentadas | 22.86 | 1 | AF | Industrial Field Connectivity (IFC) | AF7 | AF7API | 1 | 1 | NO | PC |  | 240,90 | G | 0 | 0 | 0 |  | 4055626247984 | 85389099 | CN | EC000437 | Imagen | Catálogo
1420900 | HC-ADV-B06-HHWH-1TTM25-MF-BK | Carcasa | Carcasa aérea B6, con bloqueo por tornillo, material: Fundición inyectada de aluminio, resistente al agua de mar, salidas de cable: 1, recta, 1x M25, altura: 93,7 mm, prensaestopas: sin, exigencias ambientales aumentadas | 23.4 | 1 | AF | Industrial Field Connectivity (IFC) | AF7 | AF7API | 1 | 1 | NO | PC |  | 255,30 | G | 74 | 96 | 126 | MM | 4055626247991 | 85389099 | CN | EC000437 | Imagen | Catálogo
1705278 | MKDS 3/ 3 GY | Borna para placa de circuito impreso | Terminal de tarjetas de circuitos impresos, corriente nominal: 24 A, tensión nominal (III/2): 400 V, sección nominal: 2,5 mm², número de potenciales: 3, número de filas: 1, número de polos por fila: 3, familia de artículos: MKDS 3, paso: 5 mm, tipo de conexión: Conexión por tornillo con cápsula de tracción, forma de sujeción de tornillos: L Ranura longitudinal, montaje: Soldadura por ola, dirección de conexión conductor/placa de circuito impreso: 0 °, color: gris, Disposición de pines: Disposición de pines lineal, Longitud del pin [P]: 5 mm, número de pines de soldadura por potencial: 1, tipo de embalaje: empaquetado en caja. ¡El artículo puede alinearse con distintos números de polos! | 170.64 | 100 | AA | PCB Connectors (PCC) | AAM | AAMFIA | 50 | 50 | NO | PC |  | 6,05 | G | 48 | 80 | 115 | MM | 4017918257415 | 85369010 | DE | EC002643 | Imagen | Catálogo
1420901 | HC-ADV-B06-HHWH-1TTM32-MF-BK | Carcasa | Carcasa aérea B6, con bloqueo por tornillo, material: Fundición inyectada de aluminio, resistente al agua de mar, salidas de cable: 1, recta, 1x M32, altura: 93,7 mm, prensaestopas: sin, exigencias ambientales aumentadas | 23.99 | 1 | AF | Industrial Field Connectivity (IFC) | AF7 | AF7API | 1 | 1 | NO | PC |  | 251,00 | G | 58 | 200 | 99 | MM | 4055626249001 | 85389099 | CN | EC000437 | Imagen | Catálogo
1420902 | HC-ADV-B06-HLWH-1STM20-MF-BK | Carcasa | Carcasa aérea B6, con bloqueo por tornillo, material: Fundición inyectada de aluminio, resistente al agua de mar, salidas de cable: 1, lateral, 1x M20, altura: 74 mm, prensaestopas: sin, exigencias ambientales aumentadas | 17.07 | 1 | AF | Industrial Field Connectivity (IFC) | AF7 | AF7API | 1 | 1 | NO | PC |  | 218,80 | G | 63 | 82 | 97 | MM | 4055626249018 | 85389099 | CN | EC000437 | Imagen | Catálogo
1420903 | HC-ADV-B06-HLWH-1STM25-MF-BK | Carcasa | Carcasa aérea B6, con bloqueo por tornillo, material: Fundición inyectada de aluminio, resistente al agua de mar, salidas de cable: 1, lateral, 1x M25, altura: 74 mm, prensaestopas: sin, exigencias ambientales aumentadas | 17.56 | 1 | AF | Industrial Field Connectivity (IFC) | AF7 | AF7API | 1 | 1 | NO | PC |  | 207,90 | G | 65 | 100 | 80 | MM | 4055626249025 | 85389099 | CN | EC000437 | Imagen | Catálogo
1420904 | HC-ADV-B06-HLWH-1TTM20-MF-BK | Carcasa | Carcasa aérea B6, con bloqueo por tornillo, material: Fundición inyectada de aluminio, resistente al agua de mar, salidas de cable: 1, recta, 1x M20, altura: 74 mm, prensaestopas: sin, exigencias ambientales aumentadas | 17.96 | 1 | AF | Industrial Field Connectivity (IFC) | AF7 | AF7API | 1 | 1 | NO | PC |  | 218,00 | G | 0 | 0 | 0 |  | 4055626249032 | 85389099 | CN | EC000437 | Imagen | Catálogo
1420905 | HC-ADV-B06-HLWH-1TTM25-MF-BK | Carcasa | Carcasa aérea B6, con bloqueo por tornillo, material: Fundición inyectada de aluminio, resistente al agua de mar, salidas de cable: 1, recta, 1x M25, altura: 74 mm, prensaestopas: sin, exigencias ambientales aumentadas | 18.45 | 1 | AF | Industrial Field Connectivity (IFC) | AF7 | AF7API | 1 | 1 | NO | PC |  | 211,00 | G | 0 | 0 | 0 |  | 4055626249049 | 85389099 | CN | EC000437 | Imagen | Catálogo
1420906 | HC-ADV-B10-HHWH-1STM25-MF-BK | Carcasa | Carcasa aérea B10, con bloqueo por tornillo, material: Fundición inyectada de aluminio, resistente al agua de mar, salidas de cable: 1, lateral, 1x M25, altura: 93,7 mm, prensaestopas: sin, exigencias ambientales aumentadas | 35.41 | 1 | AF | Industrial Field Connectivity (IFC) | AF7 | AF7API | 1 | 1 | NO | PC |  | 273,80 | G | 58 | 198 | 100 | MM | 4055626249056 | 85389099 | CN | EC000437 | Imagen | Catálogo
1420907 | HC-ADV-B10-HHWH-1STM32-MF-BK | Carcasa | Carcasa aérea B10, con bloqueo por tornillo, material: Fundición inyectada de aluminio, resistente al agua de mar, salidas de cable: 1, lateral, 1x M32, altura: 93,7 mm, prensaestopas: sin, exigencias ambientales aumentadas | 35.95 | 1 | AF | Industrial Field Connectivity (IFC) | AF7 | AF7API | 1 | 1 | NO | PC |  | 277,30 | G | 0 | 0 | 0 |  | 4055626249063 | 85389099 | CN | EC000437 | Imagen | Catálogo
1420908 | HC-ADV-B10-HHWH-1TTM25-MF-BK | Carcasa | Carcasa aérea B10, con bloqueo por tornillo, material: Fundición inyectada de aluminio, resistente al agua de mar, salidas de cable: 1, recta, 1x M25, altura: 93,7 mm, prensaestopas: sin, exigencias ambientales aumentadas | 37.31 | 1 | AF | Industrial Field Connectivity (IFC) | AF7 | AF7API | 1 | 1 | NO | PC |  | 274,90 | G | 0 | 0 | 0 |  | 4055626249070 | 85389099 | CN | EC000437 | Imagen | Catálogo
1420909 | HC-ADV-B10-HHWH-1TTM32-MF-BK | Carcasa | Carcasa aérea B10, con bloqueo por tornillo, material: Fundición inyectada de aluminio, resistente al agua de mar, salidas de cable: 1, recta, 1x M32, altura: 93,7 mm, prensaestopas: sin, exigencias ambientales aumentadas | 37.84 | 1 | AF | Industrial Field Connectivity (IFC) | AF7 | AF7API | 1 | 1 | NO | PC |  | 268,90 | G | 59 | 194 | 129 | MM | 4055626249087 | 85389099 | CN | EC000437 | Imagen | Catálogo
1420910 | HC-ADV-B10-HLWH-1STM20-MF-BK | Carcasa | Carcasa aérea B10, con bloqueo por tornillo, material: Fundición inyectada de aluminio, resistente al agua de mar, salidas de cable: 1, lateral, 1x M20, altura: 74 mm, prensaestopas: sin, exigencias ambientales aumentadas | 27.27 | 1 | AF | Industrial Field Connectivity (IFC) | AF7 | AF7API | 1 | 1 | NO | PC |  | 239,30 | G | 0 | 0 | 0 |  | 4055626249094 | 85389099 | CN | EC000437 | Imagen | Catálogo
1420911 | HC-ADV-B10-HLWH-1STM25-MF-BK | Carcasa | Carcasa aérea B10, con bloqueo por tornillo, material: Fundición inyectada de aluminio, resistente al agua de mar, salidas de cable: 1, lateral, 1x M25, altura: 74 mm, prensaestopas: sin, exigencias ambientales aumentadas | 27.67 | 1 | AF | Industrial Field Connectivity (IFC) | AF7 | AF7API | 1 | 1 | NO | PC |  | 237,00 | G | 58 | 200 | 80 | MM | 4055626249100 | 85389099 | CN | EC000437 | Imagen | Catálogo
1420912 | HC-ADV-B10-HLWH-1TTM20-MF-BK | Carcasa | Carcasa aérea B10, con bloqueo por tornillo, material: Fundición inyectada de aluminio, resistente al agua de mar, salidas de cable: 1, recta, 1x M20, altura: 74 mm, prensaestopas: sin, exigencias ambientales aumentadas | 28.68 | 1 | AF | Industrial Field Connectivity (IFC) | AF7 | AF7API | 1 | 1 | NO | PC |  | 237,50 | G | 0 | 0 | 0 |  | 4055626249117 | 85389099 | CN | EC000437 | Imagen | Catálogo
1420913 | HC-ADV-B10-HLWH-1TTM25-MF-BK | Carcasa | Carcasa aérea B10, con bloqueo por tornillo, material: Fundición inyectada de aluminio, resistente al agua de mar, salidas de cable: 1, recta, 1x M25, altura: 74 mm, prensaestopas: sin, exigencias ambientales aumentadas | 29.11 | 1 | AF | Industrial Field Connectivity (IFC) | AF7 | AF7API | 1 | 1 | NO | PC |  | 237,00 | G | 0 | 0 | 0 |  | 4055626249124 | 85389099 | CN | EC000437 | Imagen | Catálogo
1420914 | HC-ADV-B16-HHWH-1STM25-MF-BK | Carcasa | Carcasa aérea B16, con bloqueo por tornillo, material: Fundición inyectada de aluminio, resistente al agua de mar, salidas de cable: 1, lateral, 1x M25, altura: 93,7 mm, prensaestopas: sin, exigencias ambientales aumentadas | 38.27 | 1 | AF | Industrial Field Connectivity (IFC) | AF7 | AF7API | 1 | 1 | NO | PC |  | 335,40 | G | 58 | 198 | 103 | MM | 4055626249131 | 85389099 | CN | EC000437 | Imagen | Catálogo
1420915 | HC-ADV-B16-HHWH-1STM32-MF-BK | Carcasa | Carcasa aérea B16, con bloqueo por tornillo, material: Fundición inyectada de aluminio, resistente al agua de mar, salidas de cable: 1, lateral, 1x M32, altura: 93,7 mm, prensaestopas: sin, exigencias ambientales aumentadas | 38.8 | 1 | AF | Industrial Field Connectivity (IFC) | AF7 | AF7API | 1 | 1 | NO | PC |  | 328,50 | G | 58 | 200 | 100 | MM | 4055626249148 | 85389099 | CN | EC000437 | Imagen | Catálogo
1420916 | HC-ADV-B16-HHWH-1STM40-MF-BK | Carcasa | Carcasa aérea B16, con bloqueo por tornillo, material: Fundición inyectada de aluminio, resistente al agua de mar, salidas de cable: 1, lateral, 1x M40, altura: 93,7 mm, prensaestopas: sin, exigencias ambientales aumentadas | 39.34 | 1 | AF | Industrial Field Connectivity (IFC) | AF7 | AF7API | 1 | 1 | NO | PC |  | 326,00 | G | 58 | 197 | 100 | MM | 4055626249155 | 85389099 | CN | EC000437 | Imagen | Catálogo
1420917 | HC-ADV-B16-HHWH-1TTM25-MF-BK | Carcasa | Carcasa aérea B16, con bloqueo por tornillo, material: Fundición inyectada de aluminio, resistente al agua de mar, salidas de cable: 1, recta, 1x M25, altura: 93,7 mm, prensaestopas: sin, exigencias ambientales aumentadas | 40.17 | 1 | AF | Industrial Field Connectivity (IFC) | AF7 | AF7API | 1 | 1 | NO | PC |  | 319,60 | G | 0 | 0 | 0 |  | 4055626249162 | 85389099 | CN | EC000437 | Imagen | Catálogo
1420918 | HC-ADV-B16-HHWH-1TTM32-MF-BK | Carcasa | Carcasa aérea B16, con bloqueo por tornillo, material: Fundición inyectada de aluminio, resistente al agua de mar, salidas de cable: 1, recta, 1x M32, altura: 93,7 mm, prensaestopas: sin, exigencias ambientales aumentadas | 40.71 | 1 | AF | Industrial Field Connectivity (IFC) | AF7 | AF7API | 1 | 1 | NO | PC |  | 331,00 | G | 65 | 130 | 100 | MM | 4055626249179 | 85389099 | CN | EC000437 | Imagen | Catálogo
1420919 | HC-ADV-B16-HHWH-1TTM40-MF-BK | Carcasa | Carcasa aérea B16, con bloqueo por tornillo, material: Fundición inyectada de aluminio, resistente al agua de mar, salidas de cable: 1, recta, 1x M40, altura: 93,7 mm, prensaestopas: sin, exigencias ambientales aumentadas | 41.31 | 1 | AF | Industrial Field Connectivity (IFC) | AF7 | AF7API | 1 | 1 | NO | PC |  | 312,80 | G | 100 | 130 | 65 | MM | 4055626249186 | 85389099 | CN | EC000437 | Imagen | Catálogo
1420920 | HC-ADV-B16-HLWH-1STM25-MF-BK | Carcasa | Carcasa aérea B16, con bloqueo por tornillo, material: Fundición inyectada de aluminio, resistente al agua de mar, salidas de cable: 1, lateral, 1x M25, altura: 74 mm, prensaestopas: sin, exigencias ambientales aumentadas | 29.39 | 1 | AF | Industrial Field Connectivity (IFC) | AF7 | AF7API | 1 | 1 | NO | PC |  | 279,00 | G | 58 | 200 | 80 | MM | 4055626249193 | 85389099 | CN | EC000437 | Imagen | Catálogo
1420922 | HC-ADV-B24-HHWH-1STM25-MF-BK | Carcasa | Carcasa aérea B24, con bloqueo por tornillo, material: Fundición inyectada de aluminio, resistente al agua de mar, salidas de cable: 1, lateral, 1x M25, altura: 93,7 mm, prensaestopas: sin, exigencias ambientales aumentadas | 40.95 | 1 | AF | Industrial Field Connectivity (IFC) | AF7 | AF7API | 1 | 1 | NO | PC |  | 405,10 | G | 60 | 102 | 156 | MM | 4055626249216 | 85389099 | CN | EC000437 | Imagen | Catálogo
1420923 | HC-ADV-B24-HHWH-1STM32-MF-BK | Carcasa | Carcasa aérea B24, con bloqueo por tornillo, material: Fundición inyectada de aluminio, resistente al agua de mar, salidas de cable: 1, lateral, 1x M32, altura: 93,7 mm, prensaestopas: sin, exigencias ambientales aumentadas | 41.47 | 1 | AF | Industrial Field Connectivity (IFC) | AF7 | AF7API | 1 | 1 | NO | PC |  | 400,00 | G | 60 | 150 | 100 | MM | 4055626249223 | 85389099 | CN | EC000437 | Imagen | Catálogo
1420924 | HC-ADV-B24-HHWH-1STM40-MF-BK | Carcasa | Carcasa aérea B24, con bloqueo por tornillo, material: Fundición inyectada de aluminio, resistente al agua de mar, salidas de cable: 1, lateral, 1x M40, altura: 93,7 mm, prensaestopas: sin, exigencias ambientales aumentadas | 42.01 | 1 | AF | Industrial Field Connectivity (IFC) | AF7 | AF7API | 1 | 1 | NO | PC |  | 396,10 | G | 60 | 150 | 100 | MM | 4055626249230 | 85389099 | CN | EC000437 | Imagen | Catálogo
1420925 | HC-ADV-B24-HHWH-1TTM25-MF-BK | Carcasa | Carcasa aérea B24, con bloqueo por tornillo, material: Fundición inyectada de aluminio, resistente al agua de mar, salidas de cable: 1, recta, 1x M25, altura: 93,7 mm, prensaestopas: sin, exigencias ambientales aumentadas | 43.03 | 1 | AF | Industrial Field Connectivity (IFC) | AF7 | AF7API | 1 | 1 | NO | PC |  | 390,05 | G | 98 | 155 | 59 | MM | 4055626249247 | 85389099 | CN | EC000437 | Imagen | Catálogo
1420926 | HC-ADV-B24-HHWH-1TTM32-MF-BK | Carcasa | Carcasa aérea B24, con bloqueo por tornillo, material: Fundición inyectada de aluminio, resistente al agua de mar, salidas de cable: 1, recta, 1x M32, altura: 93,7 mm, prensaestopas: sin, exigencias ambientales aumentadas | 43.63 | 1 | AF | Industrial Field Connectivity (IFC) | AF7 | AF7API | 1 | 1 | NO | PC |  | 393,60 | G | 58 | 197 | 155 | MM | 4055626249254 | 85389099 | CN | EC000437 | Imagen | Catálogo
1420927 | HC-ADV-B24-HHWH-1TTM40-MF-BK | Carcasa | Carcasa aérea B24, con bloqueo por tornillo, material: Fundición inyectada de aluminio, resistente al agua de mar, salidas de cable: 1, recta, 1x M40, altura: 93,7 mm, prensaestopas: sin, exigencias ambientales aumentadas | 44.15 | 1 | AF | Industrial Field Connectivity (IFC) | AF7 | AF7API | 1 | 1 | NO | PC |  | 395,30 | G | 65 | 160 | 100 | MM | 4055626249261 | 85389099 | CN | EC000437 | Imagen | Catálogo
1420928 | HC-ADV-B24-HLWH-1STM25-MF-BK | Carcasa | Carcasa aérea B24, con bloqueo por tornillo, material: Fundición inyectada de aluminio, resistente al agua de mar, salidas de cable: 1, lateral, 1x M25, altura: 74 mm, prensaestopas: sin, exigencias ambientales aumentadas | 31.9 | 1 | AF | Industrial Field Connectivity (IFC) | AF7 | AF7API | 1 | 1 | NO | PC |  | 337,40 | G | 0 | 0 | 0 |  | 4055626249278 | 85389099 | CN | EC000437 | Imagen | Catálogo
1420929 | HC-ADV-B24-HLWH-1TTM25-MF-BK | Carcasa | Carcasa aérea B24, con bloqueo por tornillo, material: Fundición inyectada de aluminio, resistente al agua de mar, salidas de cable: 1, recta, 1x M25, altura: 74 mm, prensaestopas: sin, exigencias ambientales aumentadas | 33.52 | 1 | AF | Industrial Field Connectivity (IFC) | AF7 | AF7API | 1 | 1 | NO | PC |  | 337,00 | G | 0 | 0 | 0 |  | 4055626249285 | 85389099 | CN | EC000437 | Imagen | Catálogo
1420930 | HC-EVO-B06-HHFS-2B-PL-BK | Carcasa | Carcasa aérea B6, para brida longitudinal, material: PA 6.6-FR, salidas de cable: 2, recta/lateral, altura: 87,5 mm, prensaestopas: sin, tapa de protección: no, Estándar | 15.53 | 1 | AF | Industrial Field Connectivity (IFC) | AF7 | AF7APL | 1 | 1 | SÍ | PC |  | 73,10 | G | 50 | 148 | 91 | MM | 4055626249292 | 85389099 | PL | EC000437 | Imagen | Catálogo
1420931 | HC-EVO-B16-HLFS-PLBK | Carcasa | Carcasa aérea B16, para brida longitudinal, material: PA 6.6-FR, salidas de cable: 1, recta/lateral, altura: 63 mm, prensaestopas: sin, Estándar | 13.68 | 1 | AF | Industrial Field Connectivity (IFC) | AF7 | AF7APL | 1 | 1 | SÍ | PC |  | 86,90 | G | 57 | 150 | 180 | MM | 4055626249308 | 85389099 | PL | EC000437 | Imagen | Catálogo
1420932 | HC-EVO-B16-HLFD-PLBK | Carcasa | Carcasa aérea B16, para brida transversal, material: PA 6.6-FR, salidas de cable: 1, recta/lateral, altura: 63 mm, prensaestopas: sin, Estándar | 12.32 | 1 | AF | Industrial Field Connectivity (IFC) | AF7 | AF7APL | 1 | 1 | SÍ | PC |  | 87,50 | G | 60 | 150 | 180 | MM | 4055626249315 | 85389099 | PL | EC000437 | Imagen | Catálogo
1420933 | HC-EVO-B16-HLWD-PLBK | Carcasa | Carcasa aérea B16, con brida transversal, material: PA 6.6-FR, salidas de cable: 1, recta/lateral, altura: 63 mm, prensaestopas: sin, Estándar | 17.02 | 1 | AF | Industrial Field Connectivity (IFC) | AF7 | AF7APL | 1 | 1 | SÍ | PC |  | 113,90 | G | 58 | 150 | 110 | MM | 4055626249322 | 85389099 | PL | EC000437 | Imagen | Catálogo
1420934 | HC-EVO-B24-HLFS-PLBK | Carcasa | Carcasa aérea B24, para brida longitudinal, material: PA 6.6-FR, salidas de cable: 1, recta/lateral, altura: 63 mm, prensaestopas: sin, Estándar | 15.06 | 1 | AF | Industrial Field Connectivity (IFC) | AF7 | AF7APL | 1 | 1 | SÍ | PC |  | 105,80 | G | 63 | 160 | 300 | MM | 4055626249339 | 85389099 | PL | EC000437 | Imagen | Catálogo
1420935 | HC-EVO-B24-HLFD-PLBK | Carcasa | Carcasa aérea B24, para brida transversal, material: PA 6.6-FR, salidas de cable: 1, recta/lateral, altura: 63 mm, prensaestopas: sin, Estándar | 13.57 | 1 | AF | Industrial Field Connectivity (IFC) | AF7 | AF7APL | 1 | 1 | SÍ | PC |  | 105,00 | G | 65 | 160 | 300 | MM | 4055626249346 | 85389099 | PL | EC000437 | Imagen | Catálogo
1420936 | HC-EVO-B24-HLWD-PLBK | Carcasa | Carcasa aérea B24, con brida transversal, material: PA 6.6-FR, salidas de cable: 1, recta/lateral, altura: 63 mm, prensaestopas: sin, Estándar | 18.27 | 1 | AF | Industrial Field Connectivity (IFC) | AF7 | AF7APL | 1 | 1 | SÍ | PC |  | 138,00 | G | 57 | 160 | 149 | MM | 4055626249353 | 85389099 | PL | EC000437 | Imagen | Catálogo
1420944 | SAC-4P-M12MR/1,5-500 FB | Cable para sensores/actuadores | Cable para sensores/actuadores, 4-polos, PVC, gris RAL 7001, Conector acodado M12, codificación: A, a extremo de cable libre, longitud de cable: 1,5 m, con moleteado de acero inoxidable | 14.48 | 1 | AF | Industrial Field Connectivity (IFC) | AF1 | AF1CCA | 1 | 1 | SÍ | PC | F | 75,77 | G | 26 | 189 | 184 | MM | 4055626249926 | 85444290 | PL | EC001855 | Imagen | Catálogo
1420948 | SACC-E-MINF-3CON-NPT12-547/1,0 | Conector de montaje empotrado | Conector de montaje empotrado, 3-polos, Hembra de conexión, recto, 7/8 -16UNF, a extremo de cable libre, Hilos trenzados individuales, longitud de cable: 1 m, 0,75 mm², Conductor de PVC | 34.05 | 1 | AF | Industrial Field Connectivity (IFC) | AF2 | AF2ICA | 1 | 10 | SÍ | PC | F | 74,00 | G | 40 | 250 | 290 | MM | 4055626403557 | 85366990 | MX | EC003570 | Imagen | Catálogo
1420967 | SAC-4P-3,0-500/M12FS FB | Cable para sensores/actuadores | Cable para sensores/actuadores, 4-polos, PVC, gris RAL 7001, extremo de cable libre, a Hembra recta M12, codificación: A, longitud de cable: 3 m, con moleteado de acero inoxidable | 16.69 | 1 | AF | Industrial Field Connectivity (IFC) | AF1 | AF1CCA | 1 | 1 | SÍ | PC | F | 128,49 | G | 16 | 217 | 187 | MM | 4055626249971 | 85444290 | PL | EC001855 | Imagen | Catálogo
1420968 | SAC-4P-5,0-500/M12FS FB | Cable para sensores/actuadores | Cable para sensores/actuadores, 4-polos, PVC, gris RAL 7001, extremo de cable libre, a Hembra recta M12, codificación: A, longitud de cable: 5 m, con moleteado de acero inoxidable | 19.13 | 1 | AF | Industrial Field Connectivity (IFC) | AF1 | AF1CCA | 1 | 1 | SÍ | PC | F | 198,79 | G | 20 | 200 | 170 | MM | 4055626249988 | 85444290 | PL | EC001855 | Imagen | Catálogo
1420969 | SAC-4P-10,0-500/M12FS FB | Cable para sensores/actuadores | Cable para sensores/actuadores, 4-polos, PVC, gris RAL 7001, extremo de cable libre, a Hembra recta M12, codificación: A, longitud de cable: 10 m, con moleteado de acero inoxidable | 25.06 | 1 | AF | Industrial Field Connectivity (IFC) | AF1 | AF1CCA | 1 | 50 | SÍ | PC | F | 374,54 | G | 30 | 180 | 180 | MM | 4055626249995 | 85444290 | PL | EC001855 | Imagen | Catálogo
1420971 | SAC-4P-3,0-500/M12FR FB | Cable para sensores/actuadores | Cable para sensores/actuadores, 4-polos, PVC, gris RAL 7001, extremo de cable libre, a Hembra acodado M12, codificación: A, longitud de cable: 3 m, con moleteado de acero inoxidable | 16.7 | 1 | AF | Industrial Field Connectivity (IFC) | AF1 | AF1CCA | 1 | 1 | SÍ | PC | F | 128,49 | G | 0 | 0 | 0 |  | 4055626250014 | 85444290 | PL | EC001855 | Imagen | Catálogo
1420972 | SAC-4P-5,0-500/M12FR FB | Cable para sensores/actuadores | Cable para sensores/actuadores, 4-polos, PVC, gris RAL 7001, extremo de cable libre, a Hembra acodado M12, codificación: A, longitud de cable: 5 m, con moleteado de acero inoxidable | 19.13 | 1 | AF | Industrial Field Connectivity (IFC) | AF1 | AF1CCA | 1 | 1 | SÍ | PC |  | 198,79 | G | 180 | 30 | 180 | MM | 4055626250021 | 85444290 | PL | EC001855 | Imagen | Catálogo
1420973 | SAC-4P-10,0-500/M12FR FB | Cable para sensores/actuadores | Cable para sensores/actuadores, 4-polos, PVC, gris RAL 7001, extremo de cable libre, a Hembra acodado M12, codificación: A, longitud de cable: 10 m, con moleteado de acero inoxidable | 25.23 | 1 | AF | Industrial Field Connectivity (IFC) | AF1 | AF1CCA | 1 | 1 | SÍ | PC | F | 386,30 | G | 188 | 192 | 50 | MM | 4055626250038 | 85444290 | PL | EC001855 | Imagen | Catálogo
1420974 | SAC-4P-1,5-500/M12FR-3L FB | Cable para sensores/actuadores | Cable para sensores/actuadores, 4-polos, PVC, gris RAL 7001, extremo de cable libre, a Hembra acodado M12, codificación: A, con 3 LEDs, longitud de cable: 1,5 m, con moleteado de acero inoxidable | 21.4 | 1 | AF | Industrial Field Connectivity (IFC) | AF1 | AF1CCA | 1 | 1 | SÍ | PC | F | 75,77 | G | 0 | 0 | 0 |  | 4055626250045 | 85444290 | PL | EC001855 | Imagen | Catálogo
1420976 | SAC-4P-5,0-500/M12FR-3L FB | Cable para sensores/actuadores | Cable para sensores/actuadores, 4-polos, PVC, gris RAL 7001, extremo de cable libre, a Hembra acodado M12, codificación: A, con 3 LEDs, longitud de cable: 5 m, con moleteado de acero inoxidable | 25.68 | 1 | AF | Industrial Field Connectivity (IFC) | AF1 | AF1CCA | 1 | 1 | SÍ | PC | F | 198,79 | G | 15 | 180 | 180 | MM | 4055626250069 | 85444290 | PL | EC001855 | Imagen | Catálogo
1420977 | SAC-4P-10,0-500/M12FR-3L FB | Cable para sensores/actuadores | Cable para sensores/actuadores, 4-polos, PVC, gris RAL 7001, extremo de cable libre, a Hembra acodado M12, codificación: A, con 3 LEDs, longitud de cable: 10 m, con moleteado de acero inoxidable | 31.64 | 1 | AF | Industrial Field Connectivity (IFC) | AF1 | AF1CCA | 1 | 1 | SÍ | PC | F | 374,54 | G | 0 | 0 | 0 |  | 4055626250076 | 85444290 | PL | EC001855 | Imagen | Catálogo
1420981 | SAC-4P-M12MS/3,0-500/M12FS FB | Cable para sensores/actuadores | Cable para sensores/actuadores, 4-polos, PVC, gris RAL 7001, Conector recta M12, codificación: A, a Hembra recta M12, codificación: A, longitud de cable: 3 m, con moleteado de acero inoxidable | 30.89 | 1 | AF | Industrial Field Connectivity (IFC) | AF1 | AF1CCA | 1 | 1 | SÍ | PC | F | 133,70 | G | 20 | 160 | 160 | MM | 4055626250113 | 85444290 | PL | EC001855 | Imagen | Catálogo
1420991 | SAC-5P-M12MS/3,0-500 FB | Cable para sensores/actuadores | Cable para sensores/actuadores, 5-polos, PVC, gris RAL 7001, Conector recta M12, codificación: A, a extremo de cable libre, longitud de cable: 3 m, con moleteado de acero inoxidable | 18.75 | 1 | AF | Industrial Field Connectivity (IFC) | AF1 | AF1CDA | 1 | 1 | SÍ | PC | F | 144,15 | G | 0 | 0 | 0 |  | 4055626250212 | 85444290 | PL | EC001855 | Imagen | Catálogo
1420993 | SAC-5P-M12MS/10,0-500 FB | Cable para sensores/actuadores | Cable para sensores/actuadores, 5-polos, PVC, gris RAL 7001, Conector recta M12, codificación: A, a extremo de cable libre, longitud de cable: 10 m, con moleteado de acero inoxidable | 28.9 | 1 | AF | Industrial Field Connectivity (IFC) | AF1 | AF1CDA | 1 | 1 | SÍ | PC | F | 426,74 | G | 0 | 0 | 0 |  | 4055626250236 | 85444290 | PL | EC001855 | Imagen | Catálogo
1420996 | SAC-5P-M12MR/5,0-500 FB | Cable para sensores/actuadores | Cable para sensores/actuadores, 5-polos, PVC, gris RAL 7001, Conector acodado M12, codificación: A, a extremo de cable libre, longitud de cable: 5 m, con moleteado de acero inoxidable | 21.95 | 1 | AF | Industrial Field Connectivity (IFC) | AF1 | AF1CDA | 1 | 1 | SÍ | PC | F | 224,89 | G | 0 | 0 | 0 |  | 4055626250267 | 85444290 | PL | EC001855 | Imagen | Catálogo
1420998 | SAC-5P-1,5-500/M12FS FB | Cable para sensores/actuadores | Cable para sensores/actuadores, 5-polos, PVC, gris RAL 7001, extremo de cable libre, a Hembra recta M12, codificación: A, longitud de cable: 1,5 m, con moleteado de acero inoxidable | 17.33 | 1 | AF | Industrial Field Connectivity (IFC) | AF1 | AF1CDA | 1 | 1 | SÍ | PC | F | 83,60 | G | 0 | 0 | 0 |  | 4055626250281 | 85444290 | PL | EC001855 | Imagen | Catálogo
1421000 | SAC-5P-5,0-500/M12FS FB | Cable para sensores/actuadores | Cable para sensores/actuadores, 5-polos, PVC, gris RAL 7001, extremo de cable libre, a Hembra recta M12, codificación: A, longitud de cable: 5 m, con moleteado de acero inoxidable | 21.51 | 1 | AF | Industrial Field Connectivity (IFC) | AF1 | AF1CDA | 1 | 1 | SÍ | PC | F | 224,89 | G | 0 | 0 | 0 |  | 4055626250304 | 85444290 | PL | EC001855 | Imagen | Catálogo
1421001 | SAC-5P-10,0-500/M12FS FB | Cable para sensores/actuadores | Cable para sensores/actuadores, 5-polos, PVC, gris RAL 7001, extremo de cable libre, a Hembra recta M12, codificación: A, longitud de cable: 10 m, con moleteado de acero inoxidable | 28.12 | 1 | AF | Industrial Field Connectivity (IFC) | AF1 | AF1CDA | 1 | 1 | SÍ | PC | F | 426,74 | G | 0 | 0 | 0 |  | 4055626250311 | 85444290 | PL | EC001855 | Imagen | Catálogo
1421004 | SAC-5P-5,0-500/M12FR FB | Cable para sensores/actuadores | Cable para sensores/actuadores, 5-polos, PVC, gris RAL 7001, extremo de cable libre, a Hembra acodado M12, codificación: A, longitud de cable: 5 m, con moleteado de acero inoxidable | 21.47 | 1 | AF | Industrial Field Connectivity (IFC) | AF1 | AF1CDA | 1 | 1 | SÍ | PC | F | 224,89 | G | 0 | 0 | 0 |  | 4055626250342 | 85444290 | PL | EC001855 | Imagen | Catálogo
1421016 | SAC-5P-M12MS/1,5-500/M12FR FB | Cable para sensores/actuadores | Cable para sensores/actuadores, 5-polos, PVC, gris RAL 7001, Conector recta M12, codificación: A, a Hembra acodado M12, codificación: A, longitud de cable: 1,5 m, con moleteado de acero inoxidable | 32.55 | 1 | AF | Industrial Field Connectivity (IFC) | AF1 | AF1CDA | 1 | 1 | SÍ | PC | F | 97,60 | G | 0 | 0 | 0 |  | 4055626250465 | 85444290 | PL | EC001855 | Imagen | Catálogo
1421100 | HC-STA-B06-DC-PL | Tapa de protección | Tapa de protección, diseño: B6 | 1.74 | 1 | AF | Industrial Field Connectivity (IFC) | AF7 | AF7AZC | 5 | 5 | NO | PC |  | 6,93 | G | 0 | 0 | 0 |  | 4055626251806 | 85389099 | CN | EC002314 | Imagen | Catálogo
1421101 | HC-STA-B10-DC-PL | Tapa de protección | Tapa de protección, diseño: B10 | 1.79 | 1 | AF | Industrial Field Connectivity (IFC) | AF7 | AF7AZC | 5 | 5 | NO | PC |  | 7,51 | G | 50 | 120 | 100 | MM | 4055626251813 | 85389099 | CN | EC002314 | Imagen | Catálogo
1421102 | HC-STA-B16-DC-PL | Tapa de protección | Tapa de protección, diseño: B16 | 3.05 | 1 | AF | Industrial Field Connectivity (IFC) | AF7 | AF7AZC | 5 | 5 | NO | PC |  | 9,75 | G | 170 | 100 | 40 | MM | 4055626251820 | 85389099 | CN | EC002314 | Imagen | Catálogo
1421103 | HC-STA-B24-DC-PL | Tapa de protección | Tapa de protección, diseño: B24 | 3.66 | 1 | AF | Industrial Field Connectivity (IFC) | AF7 | AF7AZC | 5 | 5 | NO | PC |  | 12,00 | G | 0 | 0 | 0 |  | 4055626251837 | 85389099 | CN | EC002314 | Imagen | Catálogo
1421124 | SACC-DSI-M8FS-3CON-M10/1,0 | Conect. enchuf. para apar. pared poster. | Conect. enchuf. para apar. pared poster., 3-polos, Hembra de conexión, M8, a extremo de cable libre, Hilos trenzados individuales, longitud de cable: 1 m, 0,25 mm², Conductor de PVC | 23.84 | 1 | AB | Field Device Connectors (FDC) | ABQ | ABQIDB | 1 | 1 | NO | PC |  | 18,56 | G | 13 | 121 | 126 | MM | 4055626253145 | 85444290 | DE | EC003570 | Imagen | Catálogo
1421125 | SACC-M12MS-4CON-PG 7-M PWR | Conector de potencia | Conector de potencia, 4-polos, Conector macho recto M12, codificación: A, Conexión por tornillo, material de moleteado: Fundición inyectada de cinc, niquelada, prensaestopas Pg7, diámetro exterior del cable 4 mm ... 6 mm | 27.53 | 1 | AF | Industrial Field Connectivity (IFC) | AF2 | AF2CAA | 1 | 100 | SÍ | PC | F | 22,60 | G | 22 | 112 | 144 | MM | 4055626254401 | 85366990 | DE | EC002635 | Imagen | Catálogo
1421126 | CUC-IND-C1ZNI-S/R4IP8 | Conector enchufable RJ45 | Conector enchufable RJ45, diseño: RJ45, índice de protección: IP20, número de polos: 8, 1 GBit/s, CAT5, material: Metal, tipo de conexión: Conexión por desplaz. de aislamiento, sección de conexión: AWG 23- 22, salida de cables: recta, color: verde, Ethernet / PROFINET | 30.73 | 1 | AB | Field Device Connectors (FDC) | ABN | ABNAAA | 1 | 1 | NO | PC |  | 18,00 | G | 16 | 165 | 30 | MM | 4055626254654 | 85366990 | PL | EC002636 | Imagen | Catálogo
1421127 | CUC-IND-C1ZNI-B/R4IP8 | Conector enchufable RJ45 | Conector enchufable RJ45, diseño: RJ45, índice de protección: IP20, número de polos: 8, 1 GBit/s, CAT5, material: Metal, tipo de conexión: Conexión por desplaz. de aislamiento, sección de conexión: AWG 23- 22, salida de cables: acodado, Ethernet / PROFINET | 38.91 | 1 | AB | Field Device Connectors (FDC) | ABN | ABNAAA | 1 | 1 | SÍ | PC |  | 31,20 | G | 49 | 59.5 | 31.5 | MM | 4055626254661 | 85366990 | PL | EC002636 | Imagen | Catálogo
1421128 | CUC-IND-C1ZNI-T/R4IP8 | Conector enchufable RJ45 | Conector enchufable RJ45, diseño: RJ45, índice de protección: IP20, número de polos: 8, 1 GBit/s, CAT5, material: Metal, tipo de conexión: Conexión por desplaz. de aislamiento, sección de conexión: AWG 23- 22, salida de cables: acodado, Ethernet / PROFINET | 38.91 | 1 | AB | Field Device Connectors (FDC) | ABN | ABNAAA | 1 | 1 | SÍ | PC |  | 31,60 | G | 49 | 59.5 | 31.5 | MM | 4055626254678 | 85366990 | PL | EC002636 | Imagen | Catálogo
1421129 | CUC-INI-C1ZNI-S/R4IP8 | Inserto de machos RJ45 | Inserto de machos RJ45, diseño: RJ45, índice de protección: IP20, número de polos: 8, 1 GBit/s, CAT5 (IEC 11801:2002), material: Metal, tipo de conexión: Conexión por desplaz. de aislamiento, sección de conexión: AWG 23- 22, salida de cables: recta, Ethernet / PROFINET | 26.22 | 1 | AB | Field Device Connectors (FDC) | ABN | ABNAAA | 1 | 1 | SÍ | PC |  | 25,90 | G | 49 | 59.5 | 31.5 | MM | 4055626254685 | 85366990 | PL | EC002636 | Imagen | Catálogo
1421167 | SAC-3P- 0,45-PUR/M 8FS AE | Cable para sensores/actuadores | Cable para sensores/actuadores, 3-polos, PUR sin halógenos, negro grisáceo RAL 7021, extremo de cable libre, a Hembra recta M8, codificación: A, longitud de cable: 0,45 m, Variante del cliente | 14.64 | 1 | AF | Industrial Field Connectivity (IFC) | AF1 | AF1BBA | 1 | 100 | SÍ | PC | F | 13,60 | G | 0 | 0 | 0 |  | 4055626254999 | 85444290 | PL | EC001855 | Imagen | Catálogo
1421229 | HC-EVO-B06-SHWS-2SSM25-PLRBK | Carcasa | Carcasa de superficie B6, con brida longitudinal, material: PA 6.6-FR, salidas de cable: 2, lateral, 2x M25, altura: 74 mm, prensaestopas: sin, Estándar, incluidos 2x adaptadores de reducción | 21.54 | 1 | AF | Industrial Field Connectivity (IFC) | AF7 | AF7APL | 1 | 1 | SÍ | PC |  | 147,30 | G | 80 | 160 | 295 | MM | 4055626264387 | 85389099 | PL | EC000437 | Imagen | Catálogo
1421244 | HC-EVO-B06-SHWSC-2SSM25-PLRBK | Carcasa | Carcasa de superficie B6, con brida longitudinal, material: PA 6.6-FR, material tapa protectora: PC, salidas de cable: 2, lateral, 2x M25, altura: 74 mm, prensaestopas: sin, tapa de protección: sí, Estándar, incluidos 2x adaptadores de reducción | 28.2 | 1 | AF | Industrial Field Connectivity (IFC) | AF7 | AF7APL | 1 | 1 | SÍ | PC |  | 173,70 | G | 80 | 90 | 115 | MM | 4055626264394 | 85389099 | PL | EC000437 | Imagen | Catálogo
1421277 | HC-EVO-B10-SHWS-2SSM25-PLRBK | Carcasa | Carcasa de superficie B10, con brida longitudinal, material: PA 6.6-FR, salidas de cable: 2, lateral, 2x M25, altura: 74 mm, prensaestopas: sin, Estándar, incluidos 2x adaptadores de reducción | 26.42 | 1 | AF | Industrial Field Connectivity (IFC) | AF7 | AF7APL | 1 | 1 | SÍ | PC |  | 163,90 | G | 58 | 160 | 97 | MM | 4055626264806 | 85389099 | PL | EC000437 | Imagen | Catálogo
1421301 | HC-EVO-B10-SHWSC-2SSM25-PLRBK | Carcasa | Carcasa de superficie B10, con brida longitudinal, material: PA 6.6-FR, material tapa protectora: PC, salidas de cable: 2, lateral, 2x M25, altura: 74 mm, prensaestopas: sin, tapa de protección: sí, Estándar, incluidos 2x adaptadores de reducción | 33.63 | 1 | AF | Industrial Field Connectivity (IFC) | AF7 | AF7APL | 1 | 1 | SÍ | PC |  | 195,30 | G | 78 | 160 | 116 | MM | 4055626264813 | 85389099 | PL | EC000437 | Imagen | Catálogo
1421304 | HC-EVO-B10-SHWD-2SSM25-PLRBK | Carcasa | Carcasa de superficie B10, con brida transversal, material: PA 6.6-FR, salidas de cable: 2, lateral, 2x M25, altura: 74 mm, prensaestopas: sin, Estándar, incluidos 2x adaptadores de reducción | 27.56 | 1 | AF | Industrial Field Connectivity (IFC) | AF7 | AF7APL | 1 | 1 | SÍ | PC |  | 166,80 | G | 58 | 160 | 130 | MM | 4055626264820 | 85389099 | PL | EC000437 | Imagen | Catálogo
1421305 | SAC-4P-20,0-PUR/M12FST | Cable de potencia | Cable de potencia, 4-polos, PUR sin halógenos, negro grisáceo RAL 7021, extremo de cable libre, a Hembra recta M12, codificación: T, longitud de cable: 20 m, para corriente continua hasta 12 A/63 V | 145.49 | 1 | AF | Industrial Field Connectivity (IFC) | AF1 | AF1CCQ | 1 | 10 | NO | PC | F | 1.670,00 | G | 60 | 280 | 280 | MM | 4055626257594 | 85444290 | PL | EC001855 | Imagen | Catálogo
0808626:0071 | ZBF 4,LGS:FORTL.ZAHLEN 71-80 | Tira de cinta Zack | Tira Zack, plana, 10 unidades, rotulación longitudinal con los números sucesivos: 71 ... 80, blanco, para ancho de borne: 4 mm, clase de montaje: enclavar | 114.25 | 100 | BG | Marking and Installation (MI) | BG2 | BG2122 | 10 | 10 | NO | PC |  | 0,49 | G |  |  |  |  | 4017918597733 | 49119900 | DE | EC000761 |  | Catálogo
1421312 | SACC-CI-M12FSS-4CON-L180 THR PE SP | Juego de muestras | Juego de muestras, Universal, 4-polos, Hembra de conexión, recto, S-codificación, Conexión por soldadura THR | 31.0648 | 1 | AB | Field Device Connectors (FDC) | ABQ | ABQXAA | 1 | 1 | NO | PC | F | 5,00 | G | 0 | 0 | 0 |  | 4055626257792 | 85366930 | DE | EC003557 | Imagen | Catálogo
1421314 | SACC-CI-M12MSL-4FE-L180 THR SH T | Soporte de contactos | Soporte de contactos, Potencia, 5-polos, Conector macho, recto, M12, L-codificación, Conexión por soldadura THR, El artículo no contiene plomo según la directiva RoHS II sin la excepción 6c (Pb&lt; 0,1 %) | 12.45 | 1 | AB | Field Device Connectors (FDC) | ABQ | ABQAGE | 60 | 60 | NO | PC |  | 4,89 | G | 35 | 257 | 160 | MM | 4055626280639 | 85366990 | DE | EC003557 | Imagen | Catálogo
1421315 | SACC-CI-M12FSL-4FE-L180 THR SH T | Soporte de contactos | Soporte de contactos, Potencia, 5-polos, Hembra de conexión, recto, M12, L-codificación, Conexión por soldadura THR | 12.45 | 1 | AB | Field Device Connectors (FDC) | ABQ | ABQAGK | 60 | 60 | NO | PC |  | 5,12 | G | 20 | 200 | 90 | MM | 4055626280646 | 85366990 | DE | EC003557 | Imagen | Catálogo
1421316 | SACC-CI-M12FST-4CON-L180 THR SH SP | Juego de muestras | Juego de muestras, Universal, 4-polos, Hembra de conexión, recto, M12, T-codificación, Conexión por soldadura THR, se espera que este artículo no contenga plomo a partir del cuarto trimestre de 2025 de acuerdo con RoHS II sin excepción 6c (Pb &lt;0,1 %), una alternativa sin plomo está disponible previamente a petición | 30.76 | 1 | AB | Field Device Connectors (FDC) | ABQ | ABQXAA | 1 | 1 | NO | PC | F | 5,00 | G | 51 | 1 | 96 | MM | 4055626257815 | 85366930 | DE | EC003557 | Imagen | Catálogo
1421317 | SACC-CI-M12MSL-4FE-L180 THR SH R | Soporte de contactos | Soporte de contactos, Potencia, 5-polos, Conector macho, recto, M12, L-codificación, Conexión por soldadura THR, El artículo no contiene plomo según la directiva RoHS II sin la excepción 6c (Pb&lt; 0,1 %) | 13.14 | 1 | AB | Field Device Connectors (FDC) | ABQ | ABQAGF | 60 | 60 | NO | PC |  | 10,70 | G | 0 | 0 | 0 |  | 4055626280554 | 85366990 | DE | EC003557 | Imagen | Catálogo
1421318 | SACC-CI-M12FSL-4FE-L180 THR SH R | Soporte de contactos | Soporte de contactos, Potencia, 5-polos, Hembra de conexión, recto, M12, L-codificación, Conexión por soldadura THR | 13.14 | 1 | AB | Field Device Connectors (FDC) | ABQ | ABQAGL | 60 | 60 | NO | PC |  | 11,00 | G | 0 | 0 | 0 |  | 4055626280561 | 85366990 | DE | EC003557 | Imagen | Catálogo
1421320 | HC-EVO-B10-SHFDC-2SSM25-PLRBK | Carcasa | Carcasa de superficie B10, para brida transversal, material: PA 6.6-FR, material tapa protectora: PC, salidas de cable: 2, lateral, 2x M25, altura: 74 mm, prensaestopas: sin, tapa de protección: sí, Estándar, incluidos 2x adaptadores de reducción | 28.08 | 1 | AF | Industrial Field Connectivity (IFC) | AF7 | AF7APL | 1 | 1 | SÍ | PC |  | 174,10 | G | 65 | 160 | 100 | MM | 4055626264837 | 85389099 | PL | EC000437 | Imagen | Catálogo
1421322 | HC-EVO-B06-SHWS-2SSM20-PLRBK | Carcasa | Carcasa de superficie B6, con brida longitudinal, material: PA 6.6-FR, salidas de cable: 2, lateral, 2x M20, altura: 74 mm, prensaestopas: sin, Estándar, incluidos 2x adaptadores de reducción | 21.54 | 1 | AF | Industrial Field Connectivity (IFC) | AF7 | AF7APL | 1 | 1 | SÍ | PC |  | 152,40 | G | 75 | 90 | 110 | MM | 4055626264844 | 85389099 | PL | EC000437 | Imagen | Catálogo
1421329 | HC-EVO-B06-SHWSC-2SSM20-PLRBK | Carcasa | Carcasa de superficie B6, con brida longitudinal, material: PA 6.6-FR, material tapa protectora: PC, salidas de cable: 2, lateral, 2x M20, altura: 74 mm, prensaestopas: sin, tapa de protección: sí, Estándar, incluidos 2x adaptadores de reducción | 28.2 | 1 | AF | Industrial Field Connectivity (IFC) | AF7 | AF7APL | 1 | 1 | SÍ | PC |  | 179,40 | G | 80 | 155 | 125 | MM | 4055626264851 | 85389099 | PL | EC000437 | Imagen | Catálogo
1421354 | HC-EVO-B10-SHWS-2SSM20-PLRBK | Carcasa | Carcasa de superficie B10, con brida longitudinal, material: PA 6.6-FR, salidas de cable: 2, lateral, 2x M20, altura: 74 mm, prensaestopas: sin, Estándar, incluidos 2x adaptadores de reducción | 26.42 | 1 | AF | Industrial Field Connectivity (IFC) | AF7 | AF7APL | 1 | 1 | SÍ | PC |  | 168,60 | G | 75 | 100 | 115 | MM | 4055626264868 | 85389099 | PL | EC000437 | Imagen | Catálogo
1421355 | HC-EVO-B10-SHWSC-2SSM20-PLRBK | Carcasa | Carcasa de superficie B10, con brida longitudinal, material: PA 6.6-FR, material tapa protectora: PC, salidas de cable: 2, lateral, 2x M20, altura: 74 mm, prensaestopas: sin, tapa de protección: sí, Estándar, incluidos 2x adaptadores de reducción | 33.63 | 1 | AF | Industrial Field Connectivity (IFC) | AF7 | AF7APL | 1 | 1 | SÍ | PC |  | 199,90 | G | 80 | 158 | 125 | MM | 4055626264875 | 85389099 | PL | EC000437 | Imagen | Catálogo
1421356 | HC-EVO-B10-SHWD-2SSM20-PLRBK | Carcasa | Carcasa de superficie B10, con brida transversal, material: PA 6.6-FR, salidas de cable: 2, lateral, 2x M20, altura: 74 mm, prensaestopas: sin, Estándar, incluidos 2x adaptadores de reducción | 27.56 | 1 | AF | Industrial Field Connectivity (IFC) | AF7 | AF7APL | 1 | 1 | SÍ | PC |  | 172,10 | G | 60 | 105 | 110 | MM | 4055626264882 | 85389099 | PL | EC000437 | Imagen | Catálogo
1421362 | HC-EVO-B10-SHFDC-2SSM20-PLRBK | Carcasa | Carcasa de superficie B10, para brida transversal, material: PA 6.6-FR, material tapa protectora: PC, salidas de cable: 2, lateral, 2x M20, altura: 74 mm, prensaestopas: sin, tapa de protección: sí, Estándar, incluidos 2x adaptadores de reducción | 28.08 | 1 | AF | Industrial Field Connectivity (IFC) | AF7 | AF7APL | 1 | 1 | SÍ | PC |  | 178,60 | G | 62 | 160 | 99 | MM | 4055626264899 | 85389099 | PL | EC000437 | Imagen | Catálogo
1421363 | HC-EVO-B16-SHWS-2SSM32-PLRBK | Carcasa | Carcasa de superficie B16, con brida longitudinal, material: PA 6.6-FR, salidas de cable: 2, lateral, 2x M32, altura: 84 mm, prensaestopas: sin, Estándar, incluidos 2x adaptadores de reducción | 34.99 | 1 | AF | Industrial Field Connectivity (IFC) | AF7 | AF7APL | 1 | 1 | SÍ | PC |  | 208,40 | G | 70 | 115 | 145 | MM | 4055626264905 | 85389099 | PL | EC000437 | Imagen | Catálogo
1421364 | HC-EVO-B16-SHWSC-2SSM32-PLRBK | Carcasa | Carcasa de superficie B16, con brida longitudinal, material: PA 6.6-FR, material tapa protectora: PC, salidas de cable: 2, lateral, 2x M32, altura: 84 mm, prensaestopas: sin, tapa de protección: sí, Estándar, incluidos 2x adaptadores de reducción | 43.38 | 1 | AF | Industrial Field Connectivity (IFC) | AF7 | AF7APL | 1 | 1 | SÍ | PC |  | 251,30 | G | 79 | 108 | 146 | MM | 4055626264912 | 85389099 | PL | EC000437 | Imagen | Catálogo
1421365 | HC-EVO-B16-SHWD-2SSM32-PLRBK | Carcasa | Carcasa de superficie B16, con brida transversal, material: PA 6.6-FR, salidas de cable: 2, lateral, 2x M32, altura: 84 mm, prensaestopas: sin, Estándar, incluidos 2x adaptadores de reducción | 33.98 | 1 | AF | Industrial Field Connectivity (IFC) | AF7 | AF7APL | 1 | 1 | SÍ | PC |  | 211,50 | G | 65 | 100 | 140 | MM | 4055626264929 | 85389099 | PL | EC000437 | Imagen | Catálogo
1421366 | HC-EVO-B16-SHFDC-2SSM32-PLRBK | Carcasa | Carcasa de superficie B16, para brida transversal, material: PA 6.6-FR, material tapa protectora: PC, salidas de cable: 2, lateral, 2x M32, altura: 84 mm, prensaestopas: sin, tapa de protección: sí, Estándar, incluidos 2x adaptadores de reducción | 41.31 | 1 | AF | Industrial Field Connectivity (IFC) | AF7 | AF7APL | 1 | 1 | SÍ | PC |  | 227,38 | G | 70 | 110 | 140 | MM | 4055626264936 | 85389099 | PL | EC000437 | Imagen | Catálogo
1421367 | HC-EVO-B24-SHWS-2SSM32-PLRBK | Carcasa | Carcasa de superficie B24, con brida longitudinal, material: PA 6.6-FR, salidas de cable: 2, lateral, 2x M32, altura: 84 mm, prensaestopas: sin, Estándar, incluidos 2x adaptadores de reducción | 39.51 | 1 | AF | Industrial Field Connectivity (IFC) | AF7 | AF7APL | 1 | 1 | SÍ | PC |  | 239,80 | G | 67 | 160 | 160 | MM | 4055626264943 | 85389099 | PL | EC000437 | Imagen | Catálogo
1421369 | HC-EVO-B24-SHWSC-2SSM32-PLRBK | Carcasa | Carcasa de superficie B24, con brida longitudinal, material: PA 6.6-FR, material tapa protectora: PC, salidas de cable: 2, lateral, 2x M32, altura: 84 mm, prensaestopas: sin, tapa de protección: sí, Estándar, incluidos 2x adaptadores de reducción | 49.63 | 1 | AF | Industrial Field Connectivity (IFC) | AF7 | AF7APL | 1 | 1 | SÍ | PC |  | 287,10 | G | 85 | 170 | 170 | MM | 4055626264950 | 85389099 | PL | EC000437 | Imagen | Catálogo
1421370 | HC-EVO-B24-SHWD-2SSM32-PLRBK | Carcasa | Carcasa de superficie B24, con brida transversal, material: PA 6.6-FR, salidas de cable: 2, lateral, 2x M32, altura: 84 mm, prensaestopas: sin, Estándar, incluidos 2x adaptadores de reducción | 38.69 | 1 | AF | Industrial Field Connectivity (IFC) | AF7 | AF7APL | 1 | 1 | SÍ | PC |  | 240,10 | G | 58 | 160 | 163 | MM | 4055626264967 | 85389099 | PL | EC000437 | Imagen | Catálogo
1421371 | SACC-DSI-MS-8CON-PG 9/0,08 SCO | Conect. enchuf. para apar. pared poster. | Conect. enchuf. para apar. pared poster., Universal, 8-polos, Conector macho, recto, M12-SPEEDCON, A-codificación, a extremo de cable libre, Hilos trenzados individuales, longitud de cable: 0,08 m, 0,25 mm², Hilo trenzado TPE, encapsulado, se espera que este artículo no contenga plomo a partir del tercer trimestre de 2026 de acuerdo con RoHS II sin excepción 6c (Pb &lt;0,1 %), una alternativa sin plomo está disponible previamente a petición | 23.35 | 1 | AB | Field Device Connectors (FDC) | ABQ | ABQCGE | 100 | 100 | NO | PC |  | 15,54 | G | 155 | 185 | 129 | MM | 4055626266213 | 85444290 | DE | EC003570 | Imagen | Catálogo
0808626:0081 | ZBF 4,LGS:FORTL.ZAHLEN 81-90 | Tira de cinta Zack | Tira Zack, plana, 10 unidades, rotulación longitudinal con los números sucesivos: 81 ... 90, blanco, para ancho de borne: 4 mm, clase de montaje: enclavar | 114.25 | 100 | BG | Marking and Installation (MI) | BG2 | BG2122 | 10 | 10 | NO | PC |  | 0,49 | G |  |  |  |  | 4017918597740 | 49119900 | DE | EC000761 |  | Catálogo
1421380 | HC-EVO-B24-SHFDC-2SSM32-PLRBK | Carcasa | Carcasa de superficie B24, para brida transversal, material: PA 6.6-FR, material tapa protectora: PC, salidas de cable: 2, lateral, 2x M32, altura: 84 mm, prensaestopas: sin, tapa de protección: sí, Estándar, incluidos 2x adaptadores de reducción | 46.37 | 1 | AF | Industrial Field Connectivity (IFC) | AF7 | AF7APL | 1 | 1 | SÍ | PC |  | 257,10 | G | 0 | 0 | 0 |  | 4055626264974 | 85389099 | PL | EC000437 | Imagen | Catálogo
1421381 | HC-EVO-B16-SHWS-2SSM25-PLRBK | Carcasa | Carcasa de superficie B16, con brida longitudinal, material: PA 6.6-FR, salidas de cable: 2, lateral, 2x M25, altura: 84 mm, prensaestopas: sin, Estándar, incluidos 2x adaptadores de reducción | 34.99 | 1 | AF | Industrial Field Connectivity (IFC) | AF7 | AF7APL | 1 | 1 | SÍ | PC |  | 216,70 | G | 61 | 160 | 135 | MM | 4055626264981 | 85389099 | PL | EC000437 | Imagen | Catálogo
1844180 | MKDS 3/ 6-5,08 BK | Borna para placa de circuito impreso | Terminal de tarjetas de circuitos impresos, corriente nominal: 24 A, tensión nominal (III/2): 400 V, sección nominal: 2,5 mm², número de filas: 1, número de polos por fila: 6, familia de artículos: MKDS 3, paso: 5,08 mm, tipo de conexión: Conexión por tornillo con cápsula de tracción, forma de sujeción de tornillos: L Ranura longitudinal, montaje: Soldadura por ola, dirección de conexión conductor/placa de circuito impreso: 0 °, color: negro, Disposición de pines: Disposición de pines lineal, Longitud del pin [P]: 5 mm, número de pines de soldadura por potencial: 1, tipo de embalaje: empaquetado en caja | 334.24 | 100 | AA | PCB Connectors (PCC) | AAM | AAMFIB | 50 | 1000 | NO | PC |  | 12,23 | G |  |  |  |  | 4067923493384 | 85369010 | DE | EC002643 |  | Catálogo
1421382 | HC-EVO-B16-SHWSC-2SSM25-PLRBK | Carcasa | Carcasa de superficie B16, con brida longitudinal, material: PA 6.6-FR, material tapa protectora: PC, salidas de cable: 2, lateral, 2x M25, altura: 84 mm, prensaestopas: sin, tapa de protección: sí, Estándar, incluidos 2x adaptadores de reducción | 43.38 | 1 | AF | Industrial Field Connectivity (IFC) | AF7 | AF7APL | 1 | 1 | SÍ | PC |  | 254,70 | G | 78 | 160 | 160 | MM | 4055626264998 | 85389099 | PL | EC000437 | Imagen | Catálogo
1421446 | NBC-M12MSD/ 3,5-93E/M12MSD | Cable de red | Cable de red, Ethernet CAT5 (100 MBit/s), 4-polos, PUR sin halógenos, azul agua RAL 5021, apantallado (Advanced Shielding Technology), Conector recta M12, codificación: D / IP67, a Conector recta M12, codificación: D / IP67, longitud de cable: 3,5 m | 68.3 | 1 | AF | Industrial Field Connectivity (IFC) | AF1 | AF1CJI | 1 | 1 | SÍ | PC | F | 182,90 | G | 0 | 0 | 0 |  | 4055626263274 | 85444290 | PL | EC001855 | Imagen | Catálogo
0808626:0091 | ZBF 4,LGS:FORTL.ZAHLEN 91-100 | Tira de cinta Zack | Tira Zack, plana, 10 unidades, rotulación longitudinal con los números sucesivos: 91 ... 100, blanco, para ancho de borne: 4 mm, clase de montaje: enclavar | 114.25 | 100 | BG | Marking and Installation (MI) | BG2 | BG2122 | 10 | 10 | NO | PC |  | 0,47 | G |  |  |  |  | 4017918597757 | 49119900 | PL | EC000761 |  | Catálogo
0810818:0002 | ZBF 4,LGS:GERADE ZAHLEN 2-20 | Tira de cinta Zack | Tira Zack, plana, 10 unidades, rotulación longitudinal con números pares sucesivos: 2 ... 20, blanco, para ancho de borne: 4 mm, clase de montaje: enclavar | 114.25 | 100 | BG | Marking and Installation (MI) | BG2 | BG2122 | 10 | 10 | NO | PC | F | 0,46 | G |  |  |  |  | 4017918862169 | 49119900 | DE | EC000761 |  | Catálogo
1421455 | HC-EVO-B16-SHWD-2SSM25-PLRBK | Carcasa | Carcasa de superficie B16, con brida transversal, material: PA 6.6-FR, salidas de cable: 2, lateral, 2x M25, altura: 84 mm, prensaestopas: sin, Estándar, incluidos 2x adaptadores de reducción | 33.98 | 1 | AF | Industrial Field Connectivity (IFC) | AF7 | AF7APL | 1 | 1 | SÍ | PC |  | 216,30 | G | 70 | 94 | 142 | MM | 4055626265001 | 85389099 | PL | EC000437 | Imagen | Catálogo
1421458 | HC-EVO-B16-SHFDC-2SSM25-PLRBK | Carcasa | Carcasa de superficie B16, para brida transversal, material: PA 6.6-FR, material tapa protectora: PC, salidas de cable: 2, lateral, 2x M25, altura: 84 mm, prensaestopas: sin, tapa de protección: sí, Estándar, incluidos 2x adaptadores de reducción | 41.31 | 1 | AF | Industrial Field Connectivity (IFC) | AF7 | AF7APL | 1 | 1 | SÍ | PC |  | 225,50 | G | 75 | 110 | 140 | MM | 4055626265018 | 85389099 | PL | EC000437 | Imagen | Catálogo
1421459 | HC-EVO-B24-SHWS-2SSM25-PLRBK | Carcasa | Carcasa de superficie B24, con brida longitudinal, material: PA 6.6-FR, salidas de cable: 2, lateral, 2x M25, altura: 84 mm, prensaestopas: sin, Estándar, incluidos 2x adaptadores de reducción | 39.51 | 1 | AF | Industrial Field Connectivity (IFC) | AF7 | AF7APL | 1 | 1 | SÍ | PC |  | 246,40 | G | 75 | 110 | 165 | MM | 4055626265025 | 85389099 | PL | EC000437 | Imagen | Catálogo
1421460 | HC-EVO-B24-SHWSC-2SSM25-PLRBK | Carcasa | Carcasa de superficie B24, con brida longitudinal, material: PA 6.6-FR, material tapa protectora: PC, salidas de cable: 2, lateral, 2x M25, altura: 84 mm, prensaestopas: sin, tapa de protección: sí, Estándar, incluidos 2x adaptadores de reducción | 49.63 | 1 | AF | Industrial Field Connectivity (IFC) | AF7 | AF7APL | 1 | 1 | SÍ | PC |  | 291,90 | G | 80 | 171 | 158 | MM | 4055626265032 | 85389099 | PL | EC000437 | Imagen | Catálogo
1421461 | HC-EVO-B24-SHWD-2SSM25-PLRBK | Carcasa | Carcasa de superficie B24, con brida transversal, material: PA 6.6-FR, salidas de cable: 2, lateral, 2x M25, altura: 84 mm, prensaestopas: sin, Estándar, incluidos 2x adaptadores de reducción | 38.69 | 1 | AF | Industrial Field Connectivity (IFC) | AF7 | AF7APL | 1 | 1 | SÍ | PC |  | 244,40 | G | 58 | 162 | 160 | MM | 4055626265049 | 85389099 | PL | EC000437 | Imagen | Catálogo
1421462 | HC-EVO-B24-SHFDC-2SSM25-PLRBK | Carcasa | Carcasa de superficie B24, para brida transversal, material: PA 6.6-FR, material tapa protectora: PC, salidas de cable: 2, lateral, 2x M25, altura: 84 mm, prensaestopas: sin, tapa de protección: sí, Estándar, incluidos 2x adaptadores de reducción | 46.37 | 1 | AF | Industrial Field Connectivity (IFC) | AF7 | AF7APL | 1 | 1 | SÍ | PC |  | 262,20 | G | 0 | 0 | 0 |  | 4055626265056 | 85389099 | PL | EC000437 | Imagen | Catálogo
1421463 | HC-EVO-D15-SLWS-2SSM20-PLR-BK | Carcasa | Carcasa de superficie D15, con brida longitudinal, material: PA 6.6-FR, salidas de cable: 2, lateral, 2x M20, altura: 52 mm, prensaestopas: sin, Estándar, incluidos 2x adaptadores de reducción | 21.19 | 1 | AF | Industrial Field Connectivity (IFC) | AF7 | AF7APN | 1 | 1 | SÍ | PC |  | 90,40 | G | 66 | 120 | 110 | MM | 4055626265063 | 85389099 | PL | EC000437 | Imagen | Catálogo
1421465 | HC-EVO-D15-SLWSC-2SSM20-PLR-BK | Carcasa | Carcasa de superficie D15, con brida longitudinal, material: PA 6.6-FR, material tapa protectora: PC, salidas de cable: 2, lateral, 2x M20, altura: 52 mm, prensaestopas: sin, tapa de protección: sí, Estándar, incluidos 2x adaptadores de reducción | 29.65 | 1 | AF | Industrial Field Connectivity (IFC) | AF7 | AF7APN | 1 | 1 | SÍ | PC |  | 115,00 | G | 65 | 100 | 88 | MM | 4055626265070 | 85389099 | PL | EC000437 | Imagen | Catálogo
1421466 | HC-EVO-D25-SLWS-2SSM20-PLR-BK | Carcasa | Carcasa de superficie D25, con brida longitudinal, material: PA 6.6-FR, salidas de cable: 2, lateral, 2x M20, altura: 57 mm, prensaestopas: sin, Estándar, incluidos 2x adaptadores de reducción | 22.74 | 1 | AF | Industrial Field Connectivity (IFC) | AF7 | AF7APN | 1 | 1 | SÍ | PC |  | 107,00 | G | 50 | 100 | 70 | MM | 4055626265087 | 85389099 | PL | EC000437 | Imagen | Catálogo
1421467 | HC-EVO-D25-SLWSC-2SSM20-PLR-BK | Carcasa | Carcasa de superficie D25, con brida longitudinal, material: PA 6.6-FR, material tapa protectora: PC, salidas de cable: 2, lateral, 2x M20, altura: 57 mm, prensaestopas: sin, tapa de protección: sí, Estándar, incluidos 2x adaptadores de reducción | 31.96 | 1 | AF | Industrial Field Connectivity (IFC) | AF7 | AF7APN | 1 | 1 | SÍ | PC |  | 132,40 | G | 70 | 80 | 120 | MM | 4055626265094 | 85389099 | PL | EC000437 | Imagen | Catálogo
0810818:0022 | ZBF 4,LGS:GERADE ZAHLEN 22-40 | Tira de cinta Zack | Tira Zack, plana, 10 unidades, rotulación longitudinal con números pares sucesivos: 22 ... 40, blanco, para ancho de borne: 4 mm, clase de montaje: enclavar | 114.25 | 100 | BG | Marking and Installation (MI) | BG2 | BG2122 | 10 | 10 | NO | PC | F | 0,50 | G |  |  |  |  | 4017918862183 | 49119900 | DE | EC000761 |  | Catálogo
1421499 | SAC-4P-50,0-PUR/M12FST | Cable de potencia | Cable de potencia, 4-polos, PUR sin halógenos, negro grisáceo RAL 7021, extremo de cable libre, a Hembra recta M12, codificación: T, longitud de cable: 50 m, para corriente continua hasta 12 A/63 V | 321.84 | 1 | AF | Industrial Field Connectivity (IFC) | AF1 | AF1CCQ | 1 | 10 | NO | PC | F | 4.130,00 | G | 115 | 330 | 330 | MM | 4055626268552 | 85444290 | PL | EC001855 | Imagen | Catálogo
0810818:0042 | ZBF 4,LGS:GERADE ZAHLEN 42-60 | Tira de cinta Zack | Tira Zack, plana, 10 unidades, rotulación longitudinal con números pares sucesivos: 42 ... 60, blanco, para ancho de borne: 4 mm, clase de montaje: enclavar | 114.25 | 100 | BG | Marking and Installation (MI) | BG2 | BG2122 | 10 | 10 | NO | PC | F | 0,49 | G |  |  |  |  | 4017918862190 | 49119900 | DE | EC000761 |  | Catálogo
0810818:0062 | ZBF 4,LGS:GERADE ZAHLEN 62-80 | Tira de cinta Zack | Tira Zack, plana, 10 unidades, rotulación longitudinal con números pares sucesivos: 62 ... 80, blanco, para ancho de borne: 4 mm, clase de montaje: enclavar | 114.25 | 100 | BG | Marking and Installation (MI) | BG2 | BG2122 | 10 | 10 | NO | PC |  | 0,49 | G |  |  |  |  | 4017918862206 | 49119900 | DE | EC000761 |  | Catálogo
1421532 | SAC-4P-15,0-PUR/M12FRS PE SH | Cable de potencia | Cable de potencia, 4-polos, PUR sin halógenos, naranja RAL 2003, apantallado (Advanced Shielding Technology), extremo de cable libre, a Hembra acodado M12, codificación: S, longitud de cable: 15 m, para corriente alterna hasta 12 A/690 V | 190.33 | 1 | AF | Industrial Field Connectivity (IFC) | AF1 | AF1CCP | 1 | 25 | NO | PC | F | 1.688,00 | G | 0 | 0 | 0 |  | 4055626269559 | 85444290 | PL | EC001855 | Imagen | Catálogo
1421533 | SAC-4P-20,0-PUR/M12FRS PE SH | Cable de potencia | Cable de potencia, 4-polos, PUR sin halógenos, naranja RAL 2003, apantallado (Advanced Shielding Technology), extremo de cable libre, a Hembra acodado M12, codificación: S, longitud de cable: 20 m, para corriente alterna hasta 12 A/690 V | 241.71 | 1 | AF | Industrial Field Connectivity (IFC) | AF1 | AF1CCP | 1 | 25 | NO | PC | F | 2.900,00 | G | 0 | 0 | 0 |  | 4055626269535 | 85444290 | PL | EC001855 | Imagen | Catálogo
1421534 | SAC-4P-20,0-PUR/M12FRS PE | Cable de potencia | Cable de potencia, 4-polos, PUR sin halógenos, negro grisáceo RAL 7021, extremo de cable libre, a Hembra acodado M12, codificación: S, longitud de cable: 20 m, para corriente alterna hasta 12 A/690 V | 164.23 | 1 | AF | Industrial Field Connectivity (IFC) | AF1 | AF1CCP | 1 | 1 | NO | PC | F | 1.821,40 | G | 0 | 0 | 0 |  | 4055626269528 | 85444290 | PL | EC001855 | Imagen | Catálogo
1421535 | SAC-4P-15,0-PUR/M12FRS PE | Cable de potencia | Cable de potencia, 4-polos, PUR sin halógenos, negro grisáceo RAL 7021, extremo de cable libre, a Hembra acodado M12, codificación: S, longitud de cable: 15 m, para corriente alterna hasta 12 A/690 V | 126.39 | 1 | AF | Industrial Field Connectivity (IFC) | AF1 | AF1CCP | 1 | 25 | NO | PC | F | 1.646,00 | G | 0 | 0 | 0 |  | 4055626269542 | 85444290 | PL | EC001855 | Imagen | Catálogo
1421545 | SAC-8P-10,0-PVC/M12FS SH | Cable para sensores/actuadores | Cable para sensores/actuadores, 8 polos, PVC, negro grisáceo, RAL 7021, apantallado, extremo de cable libre, en conector hembra recto M12, con codificación A, longitud de cable: 10,0 m | 64.79 | 1 | AF | Industrial Field Connectivity (IFC) | AF1 | AF1CMA | 1 | 50 | SÍ | PC | F | 910,00 | G | 70 | 230 | 230 | MM | 4055626268538 | 85444290 | PL | EC001855 | Imagen | Catálogo
0810818:0082 | ZBF 4,LGS:GERADE ZAHLEN 82-100 | Tira de cinta Zack | Tira Zack, plana, 10 unidades, rotulación longitudinal con números pares sucesivos: 82 ... 100, blanco, para ancho de borne: 4 mm, clase de montaje: enclavar | 114.25 | 100 | BG | Marking and Installation (MI) | BG2 | BG2122 | 10 | 10 | NO | PC | F | 0,49 | G |  |  |  |  | 4017918862213 | 49119900 | PL | EC000761 |  | Catálogo
1421568 | SAC-8P-30,0-PUR/M 8FS SH | Cable para sensores/actuadores | Cable para sensores/actuadores, 8-polos, PUR sin halógenos, negro grisáceo RAL 7021, apantallado, extremo de cable libre, a Hembra recta M8, codificación: A, longitud de cable: 30 m | 170.7 | 1 | AF | Industrial Field Connectivity (IFC) | AF1 | AF1BNA | 1 | 50 | SÍ | PC | F | 1.397,00 | G | 230 | 230 | 80 | MM | 4055626269337 | 85444290 | PL | EC001855 | Imagen | Catálogo
0810850:0001 | ZBF 4,LGS:UNGERADE ZAHLEN 1-19 | Tira de cinta Zack | Tira Zack, plana, 10 unidades, rotulación longitudinal con los números impares sucesivos: 1 ... 19, blanco, para ancho de borne: 4 mm, clase de montaje: enclavar | 114.25 | 100 | BG | Marking and Installation (MI) | BG2 | BG2122 | 10 | 10 | NO | PC |  | 0,48 | G |  |  |  |  | 4017918862374 | 49119900 | DE | EC000761 |  | Catálogo
1421607 | CUC-IND-C1ZNI-S/R4IE8 | Conector enchufable RJ45 | Conector enchufable RJ45, diseño: RJ45, índice de protección: IP20, número de polos: 8, 1 GBit/s, CAT5, material: Metal, tipo de conexión: Conexión por desplaz. de aislamiento, sección de conexión: AWG 26- 24, salida de cables: recta, color: verde, Ethernet | 30.73 | 1 | AB | Field Device Connectors (FDC) | ABN | ABNAAA | 1 | 1 | NO | PC |  | 17,90 | G | 15 | 160 | 30 | MM | 4055626276915 | 85366990 | PL | EC002636 | Imagen | Catálogo
1421608 | CUC-INI-C1ZNI-S/R4IE8 | Inserto de machos RJ45 | Inserto de machos RJ45, diseño: RJ45, índice de protección: IP20, número de polos: 8, 1 GBit/s, CAT5 (IEC 11801:2002), material: Metal, tipo de conexión: Conexión por desplaz. de aislamiento, sección de conexión: AWG 26- 24, salida de cables: recta, Ethernet | 26.22 | 1 | AB | Field Device Connectors (FDC) | ABN | ABNAAA | 1 | 1 | SÍ | PC |  | 25,50 | G | 49 | 59.5 | 31.5 | MM | 4055626276595 | 85366990 | PL | EC002636 | Imagen | Catálogo
1421609 | SAC-3P- 3,0-PUR/FRS PE PPH DMG | Cable de potencia | Cable de potencia, 3-polos, PUR, negro, Conector recta M12, codificación: S, a Hembra acodado M12, codificación: S, longitud de cable: 3 m, para corriente alterna hasta 16 A/230 V, Variante del cliente, MÓDULO KL DMG PPH 2854889 COMPL. MONTADO en el extremo de cable libre | 52.14 | 1 | AF | Industrial Field Connectivity (IFC) | AF1 | AF1CBB | 1 | 10 | NO | PC | F | 248,20 | G | 0 | 0 | 0 |  | 4055626390307 | 85444290 | PL | EC001855 | Imagen | Catálogo
1421610 | SAC-3P- 5,0-PUR/FRS PE PPH DMG | Cable de potencia | Cable de potencia, 3-polos, PUR, negro, Conector recta M12, codificación: S, a Hembra acodado M12, codificación: S, longitud de cable: 5 m, para corriente alterna hasta 16 A/230 V, Variante del cliente, MÓDULO KL DMG PPH 2854889 COMPL. MONTADO en el extremo de cable libre | 58.15 | 1 | AF | Industrial Field Connectivity (IFC) | AF1 | AF1CBB | 1 | 10 | NO | PC |  | 394,50 | G | 48 | 230 | 190 | MM | 4055626390314 | 85444290 | PL | EC001855 | Imagen | Catálogo
1421611 | SAC-3P- 7,0-PUR/FRS PE PPH DMG | Cable de potencia | Cable de potencia, 3-polos, PUR, negro, Conector recta M12, codificación: S, a Hembra acodado M12, codificación: S, longitud de cable: 7 m, para corriente alterna hasta 16 A/230 V, Variante del cliente, MÓDULO KL DMG PPH 2854889 COMPL. MONTADO en el extremo de cable libre | 74.34 | 1 | AF | Industrial Field Connectivity (IFC) | AF1 | AF1CBB | 1 | 10 | NO | PC |  | 521,40 | G | 58 | 225 | 210 | MM | 4055626390321 | 85444290 | PL | EC001855 | Imagen | Catálogo
1421612 | SAC-3P- 9,0-PUR/FRS PE PPH DMG | Cable de potencia | Cable de potencia, 3-polos, PUR, negro, Conector recta M12, codificación: S, a Hembra acodado M12, codificación: S, longitud de cable: 9 m, para corriente alterna hasta 16 A/230 V, Variante del cliente, MÓDULO KL DMG PPH 2854889 COMPL. MONTADO en el extremo de cable libre | 70.74 | 1 | AF | Industrial Field Connectivity (IFC) | AF1 | AF1CBB | 1 | 10 | NO | PC |  | 683,10 | G | 0 | 0 | 0 |  | 4055626390338 | 85444290 | PL | EC001855 | Imagen | Catálogo
1421615 | SAC-8P-50,0-PUR/M12FS | Cable para sensores/actuadores | Cable para sensores/actuadores, 8-polos, PUR sin halógenos, negro grisáceo RAL 7021, extremo de cable libre, a Hembra recta M12, codificación: A, longitud de cable: 50 m | 173.58 | 1 | AF | Industrial Field Connectivity (IFC) | AF1 | AF1CFA | 1 | 15 | SÍ | PC | F | 2.294,00 | G | 0 | 0 | 0 |  | 4055626276588 | 85444290 | PL | EC001855 | Imagen | Catálogo
1421633 | E/MK | Soporte final | Soporte final, anchura: 6,2 mm, color: Gris | 77.57 | 100 | BE | Industrial Cabinet Connectivity (ICC) | BE7 | BE7111 | 100 | 100 | NO | PC |  | 1,42 | G | 0 | 0 | 0 | MM | 4017918021559 | 39269097 | PL | EC001041 | Imagen | Catálogo
1421659 | E/MK 1 | Soporte final | Soporte final, anchura: 6 mm, color: Gris | 77.57 | 100 | BE | Industrial Cabinet Connectivity (ICC) | BE7 | BE7111 | 100 | 100 | NO | PC |  | 2,63 | G | 65 | 119 | 92 | MM | 4017918021573 | 39269097 | PL | EC001041 | Imagen | Catálogo
1421665 | SAC-2P-20,0-PUR/DTFS | Cable para sensores/actuadores | Cable para sensores/actuadores, 2-polos, PUR sin halógenos, negro grisáceo RAL 7021, extremo de cable libre, a Hembra recta DEUTSCH DT06-2S, codificación: A, longitud de cable: 20 m | 68.02 | 1 | AF | Industrial Field Connectivity (IFC) | AF1 | AF1DWA | 1 | 100 | NO | PC | F | 675,00 | G | 0 | 0 | 0 |  | 4055626275246 | 85444290 | CZ | EC001855 | Imagen | Catálogo
1421679 | SACC-M12MS-8QO SH ETH | Conector para datos | Conector para datos, Ethernet CAT5 (1 GBit/s), 8-polos, sin halógenos, apantallado, Conector macho recto M12, codificación: A, Conexión por desplaz. de aislamiento, material de moleteado: Fundición inyectada de cinc, niquelada, diámetro exterior del cable 5 mm ... 9,7 mm | 45.89 | 1 | AF | Industrial Field Connectivity (IFC) | AF2 | AF2CDI | 1 | 1 | NO | PC |  | 39,32 | G | 20 | 46 | 20 | MM | 4055626276816 | 85366990 | DE | EC002635 | Imagen | Catálogo
1421680 | SACC-M12FS-8QO SH ETH | Conector para datos | Conector para datos, Ethernet CAT5 (1 GBit/s), 8-polos, sin halógenos, apantallado, Hembra de conexión recto M12, codificación: A, Conexión por desplaz. de aislamiento, material de moleteado: Fundición inyectada de cinc, niquelada, diámetro exterior del cable 5 mm ... 9,7 mm | 47.77 | 1 | AF | Industrial Field Connectivity (IFC) | AF2 | AF2CDI | 1 | 1 | NO | PC |  | 45,10 | G | 20 | 60 | 20 | MM | 4055626276823 | 85366990 | DE | EC002635 | Imagen | Catálogo
1421685 | SACC-DSIV-M12FS-5CON-L180 SH | Conect. enchuf. para apar. pared poster. | Hembra de montaje incorporado para sensores/actuadores, 5 polos, M12, codificada A, montaje en paredes posteriores/montaje atornillado, con rosca M12, protegida contra torsión, con conexión por soldadura recta | 20.86 | 1 | AB | Field Device Connectors (FDC) | ABQ | ABQEAH | 1 | 100 | NO | PC |  | 15,00 | G | 0 | 0 | 0 |  | 4055626277530 | 85366990 | HU | EC003568 | Imagen | Catálogo
0810850:0021 | ZBF 4,LGS:UNGERADE ZAHLEN 21-39 | Tira de cinta Zack | Tira Zack, plana, 10 unidades, rotulación longitudinal con los números impares sucesivos: 21 ... 39, blanco, para ancho de borne: 4 mm, clase de montaje: enclavar | 114.25 | 100 | BG | Marking and Installation (MI) | BG2 | BG2122 | 10 | 10 | NO | PC |  | 0,47 | G |  |  |  |  | 4017918862381 | 49119900 | DE | EC000761 |  | Catálogo
1421710 | SAC-17P-20,0-PUR/FS SCO | Cable para sensores/actuadores | Cable para sensores/actuadores, 17-polos, PUR sin halógenos, negro RAL 9005, extremo de cable libre, a Hembra recta M12 SPEEDCON, codificación: A, longitud de cable: 20 m | 267.67 | 1 | AF | Industrial Field Connectivity (IFC) | AF1 | AF1CGA | 1 | 20 | NO | PC |  | 1.429,00 | G | 0 | 0 | 0 |  | 4055626277950 | 85444290 | DE | EC001855 | Imagen | Catálogo
1421711 | CUC-SCHRAUBE-5,5:360 | Tornillo | Tornillo, diseño: Hexágono, color: Metálico, desnudo | 1.9 | 1 | AB | Field Device Connectors (FDC) | ABN | ABNODZ | 360 | 360 | NO | PC |  | 0,72 | G | 0 | 0 | 0 |  | 4055626290874 | 79070000 | DE | EC002943 | Imagen | Catálogo
0810850:0041 | ZBF 4,LGS:UNGERADE ZAHLEN 41-59 | Tira de cinta Zack | Tira Zack, plana, 10 unidades, rotulación longitudinal con los números impares sucesivos: 41 ... 59, blanco, para ancho de borne: 4 mm, clase de montaje: enclavar | 114.25 | 100 | BG | Marking and Installation (MI) | BG2 | BG2122 | 10 | 10 | NO | PC | F | 0,49 | G |  |  |  |  | 4017918862398 | 49119900 | DE | EC000761 |  | Catálogo
1421774 | SAC-8P-15,0-28X/M12FS SH OD | Cable para sensores/actuadores | Cable para sensores/actuadores, 8-polos, PE-X/PE-X sin halógenos, negro grisáceo RAL 7021, apantallado, extremo de cable libre, a Hembra recta M12, codificación: A, longitud de cable: 15 m, para aplicaciones exteriores, con moleteado de acero inoxidable | 141.44 | 1 | AF | Industrial Field Connectivity (IFC) | AF1 | AF1CKA | 1 | 25 | SÍ | PC | F | 1.232,00 | G | 55 | 225 | 225 | MM | 4055626279688 | 85444290 | PL | EC001855 | Imagen | Catálogo
1421783 | CUC-PPC-C2ZNI-SX/24FKP5 | Conector de potencia | Conector de potencia, diseño: Variante 14, índice de protección: IP65/IP67, número de polos: 5, material: Metal, tipo de conexión: Conexión por resorte, sección de conexión: AWG 18- 13, salida de cables: recta, Universal | 33.72 | 1 | AB | Field Device Connectors (FDC) | ABN | ABNOHA | 1 | 1 | NO | PC |  | 110,90 | G | 50 | 145 | 165 | MM | 4055626280349 | 85366990 | PL | EC002943 | Imagen | Catálogo
1421785 | CUC-PPC-C2ZNI-SS/24FKP5 | Conector de potencia | Conector de potencia, índice de protección: IP65/IP67, número de polos: 5, material: Metal, tipo de conexión: Conexión por resorte, sección de conexión: AWG 18- 13, salida de cables: recta, Universal | 39.28 | 1 | AB | Field Device Connectors (FDC) | ABN | ABNOHA | 1 | 1 | NO | PC |  | 117,53 | G | 35 | 165 | 82 | MM | 4055626299792 | 85366990 | PL | EC002943 | Imagen | Catálogo
1421788 | SAC-4P-M12MST/10,0-PUR/FST SH | Cable de potencia | Cable de potencia, 4-polos, PUR sin halógenos, negro RAL 9005, apantallado (Advanced Shielding Technology), Conector recta M12, codificación: T, a Hembra recta M12, codificación: T, longitud de cable: 10 m, para corriente continua hasta 12 A/63 V | 167.27 | 1 | AF | Industrial Field Connectivity (IFC) | AF1 | AF1CCQ | 1 | 25 | NO | PC | F | 1.054,00 | G | 55 | 255 | 250 | MM | 4055626284347 | 85444290 | PL | EC001855 | Imagen | Catálogo
1421789 | SAC-12P-MS/20,0-35T/FS SH SCO | Cable para sensores/actuadores | Cable para sensores/actuadores, 12-polos, PUR/PVC, negro RAL 9005, apantallado, Conector recta M12 SPEEDCON, codificación: A, a Hembra recta M12 SPEEDCON, longitud de cable: 20 m | 332.73 | 1 | AF | Industrial Field Connectivity (IFC) | AF1 | AF1CNA | 1 | 25 | NO | PC | F | 1.866,30 | G | 80 | 300 | 300 | MM | 4055626285689 | 85444290 | DE | EC001855 | Imagen | Catálogo
1421791 | SAC-6P-MS/ 6,0-970/FS SCO | Cable de sistema de bus | Cable de sistema de bus, VARAN (100 MBit/s), 6-polos, SANTOPRENE sin halógenos/TPE sin halógenos, negro RAL 9005, apantallado, Conector recta M12 SPEEDCON, codificación: A, a Hembra recta M12 SPEEDCON, codificación: A, longitud de cable: 6 m | 103.99 | 1 | AF | Industrial Field Connectivity (IFC) | AF1 | AF1CMM | 1 | 50 | NO | PC | F | 506,40 | G | 0 | 0 | 0 |  | 4055626282275 | 85444290 | PL | EC001855 | Imagen | Catálogo
0810850:0061 | ZBF 4,LGS:UNGERADE ZAHLEN 61-79 | Tira de cinta Zack | Tira Zack, plana, 10 unidades, rotulación longitudinal con los números impares sucesivos: 61 ... 79, blanco, para ancho de borne: 4 mm, clase de montaje: enclavar | 114.25 | 100 | BG | Marking and Installation (MI) | BG2 | BG2122 | 10 | 10 | NO | PC |  | 0,49 | G |  |  |  |  | 4017918862404 | 49119900 | DE | EC000761 |  | Catálogo
0810850:0081 | ZBF 4,LGS:UNGERADE ZAHLEN 81-99 | Tira de cinta Zack | Tira Zack, plana, 10 unidades, rotulación longitudinal con los números impares sucesivos: 81 ... 99, blanco, para ancho de borne: 4 mm, clase de montaje: enclavar | 114.25 | 100 | BG | Marking and Installation (MI) | BG2 | BG2122 | 10 | 10 | NO | PC | F | 0,47 | G |  |  |  |  | 4017918862411 | 49119900 | DE | EC000761 |  | Catálogo
1421855 | NBC-M12MSX/15,0-94F/R4AC | Cable de red | Cable de red, Ethernet CAT6<sub>A</sub> (10 GBit/s), CC-Link IE CAT6<sub>A</sub> (10 GBit/s), 8-polos, PUR sin halógenos, azul agua RAL 5021, apantallado (Advanced Shielding Technology), Conector recta M12, codificación: X / IP67, a Conector recta RJ45, codificación: X / IP20, longitud de cable: 15 m | 177.13 | 1 | AF | Industrial Field Connectivity (IFC) | AF1 | AF1CMJ | 1 | 25 | NO | PC | F | 749,50 | G | 0 | 0 | 0 |  | 4055626285177 | 85444290 | PL | EC001855 | Imagen | Catálogo
1421856 | NBC-M12MSX/15,0-94F/M12MSX | Cable de red | Cable de red, Ethernet CAT6<sub>A</sub> (10 GBit/s), CC-Link IE CAT6<sub>A</sub> (10 GBit/s), 8-polos, PUR sin halógenos, azul agua RAL 5021, apantallado (Advanced Shielding Technology), Conector recta M12, codificación: X / IP67, a Conector recta M12, codificación: X / IP67, longitud de cable: 15 m | 199.68 | 1 | AF | Industrial Field Connectivity (IFC) | AF1 | AF1CMJ | 1 | 25 | NO | PC | F | 742,00 | G | 50 | 215 | 215 | MM | 4055626285184 | 85444290 | PL | EC001855 | Imagen | Catálogo
1421857 | NBC-M12MSX/20,0-94F/R4AC | Cable de red | Cable de red, Ethernet CAT6<sub>A</sub> (10 GBit/s) CAT6<sub>A</sub> (10 GBit/s), 8-polos, PUR sin halógenos, azul agua RAL 5021, apantallado (Advanced Shielding Technology), Conector recta M12 SPEEDCON, codificación: X / IP67, a Conector recta RJ45 / IP20, longitud de cable: 20 m | 212.61 | 1 | AF | Industrial Field Connectivity (IFC) | AF1 | AF1CMJ | 1 | 25 | NO | PC | F | 968,00 | G | 80 | 250 | 250 | MM | 4055626285191 | 85444290 | PL | EC001855 | Imagen | Catálogo
1421858 | NBC-M12MSX/20,0-94F/M12MSX | Cable de red | Cable de red, Ethernet CAT6<sub>A</sub> (10 GBit/s) CAT6<sub>A</sub> (10 GBit/s), 8-polos, PUR sin halógenos, azul agua RAL 5021, apantallado (Advanced Shielding Technology), Conector recta M12 SPEEDCON, codificación: X / IP67, a Conector recta M12 SPEEDCON, codificación: X / IP67, longitud de cable: 20 m | 238.26 | 1 | AF | Industrial Field Connectivity (IFC) | AF1 | AF1CMJ | 1 | 25 | NO | PC | F | 969,60 | G | 0 | 0 | 0 |  | 4055626285702 | 85444290 | PL | EC001855 | Imagen | Catálogo
1421859 | SAC-2P-M12MSB/ 6,0-915/M12FSB | Cable de sistema de bus | Cable de sistema de bus, PROFIBUS, 2-polos, PUR/PVC, azul, apantallado, Conector recta M12, codificación: B, a Hembra recta M12, codificación: B, longitud de cable: 6 m | 83.31 | 1 | AF | Industrial Field Connectivity (IFC) | AF1 | AF1CJC | 1 | 50 | NO | PC | F | 481,30 | G | 0 | 0 | 0 |  | 4055626285726 | 85444290 | PL | EC001855 | Imagen | Catálogo
1421861 | SEALING PLUG 17X17 RD | Tapón de cierre | Tapón de cierre, color: rojo | 1.67 | 1 | AF | Industrial Field Connectivity (IFC) | AF7 | AF7DZX | 10 | 10 | NO | PC |  | 3,81 | G | 23 | 151 | 65 | MM | 4055626287614 | 39235090 | DE | EC000032 | Imagen | Catálogo
1421862 | SEALING PLUG 20X22 RD | Tapón de cierre | Tapón de cierre, color: rojo | 1.68 | 1 | AF | Industrial Field Connectivity (IFC) | AF7 | AF7DZX | 10 | 10 | NO | PC |  | 4,34 | G | 22 | 150 | 85 | MM | 4055626287621 | 39235090 | DE | EC000032 | Imagen | Catálogo
1421863 | SEALING PLUG 25X30 RD | Tapón de cierre | Tapón de cierre, color: rojo | 1.72 | 1 | AF | Industrial Field Connectivity (IFC) | AF7 | AF7DZX | 10 | 10 | NO | PC |  | 8,28 | G | 24 | 149 | 112 | MM | 4055626287638 | 39235090 | DE | EC000032 | Imagen | Catálogo
1421864 | SEALING PLUG 28X30 RD | Tapón de cierre | Tapón de cierre, color: rojo | 1.77 | 1 | AF | Industrial Field Connectivity (IFC) | AF7 | AF7DZX | 10 | 10 | NO | PC |  | 9,65 | G | 32 | 150 | 110 | MM | 4055626287645 | 39235090 | DE | EC000032 | Imagen | Catálogo
1421865 | SEALING PLUG 35X35 RD | Tapón de cierre | Tapón de cierre, color: rojo | 2.84 | 1 | AF | Industrial Field Connectivity (IFC) | AF7 | AF7DZX | 10 | 10 | NO | PC |  | 15,05 | G | 35 | 145 | 129 | MM | 4055626287652 | 39235090 | DE | EC000032 | Imagen | Catálogo
1421869 | NBC-R4AC/20,0-94B/R4AC | Cable de red | Cable de red, RJ45/IP20 recta a RJ45/IP20 recta, longitud de cable: 20 m, número de polos: 4, 1 GBit/s, CAT5, Ethernet, 4x2xAWG26/7, SF/UTP, azul agua RAL 5021 | 189.53 | 1 | AB | Field Device Connectors (FDC) | ABN | ABNABE | 1 | 1 | SÍ | PC | F | 978,00 | G | 72 | 287 | 277 | MM | 4055626285979 | 85444210 | PL | EC001855 | Imagen | Catálogo
1421876 | CUC-IND-C1ZNI-B/R4IE8 | Conector enchufable RJ45 | Conector enchufable RJ45, diseño: RJ45, índice de protección: IP20, número de polos: 8, 1 GBit/s, CAT5, material: Metal, tipo de conexión: Conexión por desplaz. de aislamiento, sección de conexión: AWG 26- 24, salida de cables: acodado, Ethernet | 37.4 | 1 | AB | Field Device Connectors (FDC) | ABN | ABNAAA | 1 | 1 | SÍ | PC |  | 31,30 | G | 49 | 59.5 | 31.5 | MM | 4055626287560 | 85366990 | PL | EC002636 | Imagen | Catálogo
1421877 | CUC-IND-C1ZNI-T/R4IE8 | Conector enchufable RJ45 | Conector enchufable RJ45, diseño: RJ45, índice de protección: IP20, número de polos: 8, 1 GBit/s, CAT5, material: Metal, tipo de conexión: Conexión por desplaz. de aislamiento, sección de conexión: AWG 26- 24, salida de cables: acodado, Ethernet | 38.91 | 1 | AB | Field Device Connectors (FDC) | ABN | ABNAAA | 1 | 1 | SÍ | PC |  | 31,50 | G | 49 | 59.5 | 31.5 | MM | 4055626315706 | 85366990 | PL | EC002636 | Imagen | Catálogo
0808820:0001 | ZBF 4,QR:FORTL.ZAHLEN 1-10 | Tira de cinta Zack | Tira Zack, plana, 10 unidades, rotulación vertical con los números pares sucesivos: 1 ... 10, blanco, para ancho de borne: 4 mm, clase de montaje: enclavar | 114.25 | 100 | BG | Marking and Installation (MI) | BG2 | BG2122 | 10 | 10 | NO | PC | F | 0,49 | G |  |  |  |  | 4017918598662 | 49119900 | DE | EC000761 |  | Catálogo
0808820:0011 | ZBF 4,QR:FORTL.ZAHLEN 11-20 | Tira de cinta Zack | Tira Zack, plana, 10 unidades, rotulación longitudinal con los números sucesivos: 11 ... 20, blanco, para ancho de borne: 4 mm, clase de montaje: enclavar | 114.25 | 100 | BG | Marking and Installation (MI) | BG2 | BG2122 | 10 | 10 | NO | PC | F | 0,50 | G |  |  |  |  | 4017918598679 | 49119900 | DE | EC000761 |  | Catálogo
1421956 | SACCBP-MS-4CON-M16/10,0-28R SCO | Conect. enchuf. para apar. pared poster. | Conect. enchuf. para apar. pared poster., Conector macho, M12-SPEEDCON, A-codificación, a extremo de cable libre, Conexión de cable, longitud de cable: 10 m | 158.02 | 1 | AB | Field Device Connectors (FDC) | ABQ | ABQDGA | 1 | 50 | NO | PC |  | 586,00 | G | 0 | 0 | 0 |  | 4055626292946 | 85444290 | DE | EC003570 | Imagen | Catálogo
5600352 | MKDSF 3/4 BK BD:NZ | Borna para placa de circuito impreso | Terminal de tarjetas de circuitos impresos, corriente nominal: 24 A, tensión nominal (III/2): 400 V, sección nominal: 2,5 mm², número de potenciales: 4, número de filas: 1, número de polos por fila: 4, familia de artículos: MKDSF 3, paso: 5 mm, tipo de conexión: Conexión por tornillo con cápsula de tracción, montaje: Soldadura por ola, dirección de conexión conductor/placa de circuito impreso: 90 °, color: negro, número de pines de soldadura por potencial: 1 | 271.91 | 100 | AA | PCB Connectors (PCC) | AAM | AAMFII | 50 | 1000 | NO | PC |  | 2,22 | G |  |  |  |  | 4055626089157 | 85369010 | 0 | 0 |  | Catálogo
1421967 | SAC-5P- 2,5-923/FS CAN SCO | Cable de sistema de bus | Cable de sistema de bus, CANopen®, DeviceNet™, 5-polos, PUR sin halógenos, gris plata RAL 7001, apantallado, longitud de cable: 2,5 m, Conector enchufable sin apantallar | 32.71 | 1 | AF | Industrial Field Connectivity (IFC) | AF1 | AF1CDD | 1 | 50 | NO | PC | F | 169,00 | G | 0 | 0 | 0 |  | 4055626289410 | 85444290 | PL | EC001855 | Imagen | Catálogo
1421972 | SAC-4P-15,0-PUR/M12FSS PE SH | Cable de potencia | Cable de potencia, 4-polos, PUR sin halógenos, naranja RAL 2003, apantallado (Advanced Shielding Technology), extremo de cable libre, a Hembra recta M12, codificación: S, longitud de cable: 15 m, para corriente alterna hasta 12 A/690 V | 190.33 | 1 | AF | Industrial Field Connectivity (IFC) | AF1 | AF1CCP | 1 | 10 | NO | PC | F | 1.726,00 | G | 0 | 0 | 0 |  | 4055626289625 | 85444290 | PL | EC001855 | Imagen | Catálogo
5600928 | 7006915 MKDSFW 3/9 PRT | Borna para placa de circuito impreso | Terminal de tarjetas de circuitos impresos, corriente nominal: 24 A, tensión nominal (III/2): 400 V, sección nominal: 2,5 mm², número de potenciales: 9, número de filas: 1, número de polos por fila: 9, familia de artículos: MKDSFW 3, paso: 5 mm, tipo de conexión: Conexión por tornillo con cápsula de tracción, montaje: Soldadura por ola, dirección de conexión conductor/placa de circuito impreso: 90 °, color: verde, número de pines de soldadura por potencial: 1 | 1282.86 | 100 | AA | PCB Connectors (PCC) | AAM | AAMFIK | 50 | 250 | NO | PC |  | 2,22 | G |  |  |  |  | 4055626085944 | 0 | 0 | 0 |  | Catálogo
1421979 | SAC-3P- 3,0-PUR/M12FRS PE DMG | Cable de potencia | Cable de potencia, 3-polos, PUR, negro, extremo de cable libre, a Hembra acodado M12, codificación: S, longitud de cable: 3 m, para corriente alterna hasta 16 A/230 V | 43.24 | 1 | AF | Industrial Field Connectivity (IFC) | AF1 | AF1CBB | 1 | 10 | NO | PC |  | 244,40 | G | 25 | 190 | 190 | MM | 4055626390352 | 85444290 | PL | EC001855 | Imagen | Catálogo
1421980 | SAC-3P- 5,0-PUR/M12FRS PE DMG | Cable de potencia | Cable de potencia, 3-polos, PUR, negro, extremo de cable libre, a Hembra acodado M12, codificación: S, longitud de cable: 5 m, para corriente alterna hasta 16 A/230 V | 50.07 | 1 | AF | Industrial Field Connectivity (IFC) | AF1 | AF1CBB | 1 | 10 | NO | PC |  | 387,40 | G | 32 | 245 | 204 | MM | 4055626390369 | 85444290 | PL | EC001855 | Imagen | Catálogo
1421981 | SAC-3P- 7,0-PUR/M12FRS PE DMG | Cable de potencia | Cable de potencia, 3-polos, PUR, negro, extremo de cable libre, a Hembra acodado M12, codificación: S, longitud de cable: 7 m, para corriente alterna hasta 16 A/230 V | 64.95 | 1 | AF | Industrial Field Connectivity (IFC) | AF1 | AF1CBB | 1 | 10 | NO | PC |  | 533,00 | G | 50 | 200 | 200 | MM | 4055626390376 | 85444290 | PL | EC001855 | Imagen | Catálogo
1421983 | SAC-3P-10,0-PUR/M12FRS PE DMG | Cable de potencia | Cable de potencia, 3-polos, PUR, negro, extremo de cable libre, a Hembra acodado M12, codificación: S, longitud de cable: 10 m, para corriente alterna hasta 16 A/230 V | 64.81 | 1 | AF | Industrial Field Connectivity (IFC) | AF1 | AF1CBB | 1 | 10 | NO | PC | F | 729,00 | G | 0 | 0 | 0 |  | 4055626390390 | 85444290 | PL | EC001855 | Imagen | Catálogo
1422108 | VS-PPC-C1-RJ45-MNNA-8I10G | Conector enchufable RJ45 | Conector enchufable RJ45, índice de protección: IP65/IP67, número de polos: 8, CAT6<sub>A</sub>, material: Metal, tipo de conexión: Conexión crimpada, sección de conexión: AWG 27- 24, salida de cables: recta, color: plata, Ethernet | 46.23 | 1 | AB | Field Device Connectors (FDC) | ABN | ABNOAB | 1 | 1 | NO | PC |  | 69,10 | G | 24 | 75 | 107 | MM | 4046356571982 | 85366990 | DE | EC002943 | Imagen | Catálogo
1422200 | NBC-FSBPX/1,2-94F/R4AC-10G | Cable de red | Cable de red, índice de protección: IP67/IP20, longitud de cable: 1,2 m, número de polos: 8, 10 GBit/s, CAT6<sub>A</sub>, salida de cables: recta, Ethernet, 4x2xAWG26/7; S/FTP, azul agua RAL 5021 | 82.79 | 1 | AB | Field Device Connectors (FDC) | ABN | ABNPAC | 1 | 10 | SÍ | PC | F | 96,80 | G | 25 | 210 | 170 | MM | 4055626292083 | 85444290 | PL | EC003570 | Imagen | Catálogo
1422201 | SACCBP-M12FSX-8CON-M16/1,23-94F | Conect. enchuf. para apar. pared poster. | Conect. enchuf. para apar. pared poster., 8-polos, Hembra de conexión, recto, M12-SPEEDCON, X-codificación, a extremo de cable libre, Línea de bus, longitud de cable: 1,23 m, se espera que este artículo no contenga plomo a partir del segundo trimestre de 2026 de acuerdo con RoHS II sin excepción 6c (Pb &lt;0,1 %), una alternativa sin plomo está disponible previamente a petición | 61.02 | 1 | AB | Field Device Connectors (FDC) | ABQ | ABQDGI | 1 | 25 | NO | PC | F | 81,62 | G | 0 | 0 | 0 |  | 4055626292922 | 85444290 | DE | EC003570 | Imagen | Catálogo
1422205 | VS-PPC-C1-RJ45-POBK-8I10G | Conector enchufable RJ45 | Conector enchufable RJ45, índice de protección: IP65/IP67, número de polos: 8, 10 GBit/s, CAT6<sub>A</sub>, material: Plástico, tipo de conexión: Conexión crimpada, sección de conexión: AWG 27- 24, salida de cables: recta, color: negro, Ethernet | 35.65 | 1 | AB | Field Device Connectors (FDC) | ABN | ABNOAB | 1 | 1 | SÍ | PC |  | 30,40 | G | 26 | 75 | 109 | MM | 4046356571999 | 85366990 | DE | EC002943 | Imagen | Catálogo
1422209 | NBC-R4AC-10G/0,3-94F/R4AC-10G | Cable patch | Patch cable, CAT6A, 4 pares, apantallado, conexión no cruzada (Line), confeccionado a ambos lados con conectores RJ45/IP20, material de la cubierta exterior: PUR, longitud: 0,3 m | 38.74 | 1 | AB | Field Device Connectors (FDC) | ABN | ABNABF | 1 | 1 | SÍ | PC |  | 38,80 | G | 17 | 300 | 150 | MM | 4055626292632 | 85444210 | PL | EC001855 | Imagen | Catálogo
1700909 | MKDSFW 3/6 BK BDWH:1-4 | Borna para placa de circuito impreso | Terminal de tarjetas de circuitos impresos, corriente nominal: 24 A, tensión nominal (III/2): 400 V, sección nominal: 2,5 mm², número de potenciales: 6, número de filas: 1, número de polos por fila: 6, familia de artículos: MKDSFW 3, paso: 5 mm, tipo de conexión: Conexión por tornillo con cápsula de tracción, montaje: Soldadura por ola, dirección de conexión conductor/placa de circuito impreso: 90 °, color: negro, número de pines de soldadura por potencial: 1 | 814.18 | 100 | AA | PCB Connectors (PCC) | AAM | AAMFIK | 50 | 500 | NO | PC |  | 2,22 | G |  |  |  |  | 4055626089188 | 85369010 | 0 | 0 |  | Catálogo
1700911 | MKDSFW 3/6 BK BDWH:1-6 | Borna para placa de circuito impreso | Terminal de tarjetas de circuitos impresos, corriente nominal: 24 A, tensión nominal (III/2): 400 V, sección nominal: 2,5 mm², número de potenciales: 6, número de filas: 1, número de polos por fila: 6, familia de artículos: MKDSFW 3, paso: 5 mm, tipo de conexión: Conexión por tornillo con cápsula de tracción, montaje: Soldadura por ola, dirección de conexión conductor/placa de circuito impreso: 90 °, color: negro, número de pines de soldadura por potencial: 1 | 814.18 | 100 | AA | PCB Connectors (PCC) | AAM | AAMFIK | 50 | 600 | NO | PC |  | 2,22 | G |  |  |  |  | 4055626089195 | 85369010 | 0 | 0 |  | Catálogo
1700912 | MKDSFW 3/9 BK BDWH:L,N,GND | Borna para placa de circuito impreso | Terminal de tarjetas de circuitos impresos, corriente nominal: 24 A, tensión nominal (III/2): 400 V, sección nominal: 2,5 mm², número de potenciales: 9, número de filas: 1, número de polos por fila: 9, familia de artículos: MKDSFW 3, paso: 5 mm, tipo de conexión: Conexión por tornillo con cápsula de tracción, montaje: Soldadura por ola, dirección de conexión conductor/placa de circuito impreso: 90 °, color: negro, número de pines de soldadura por potencial: 1 | 103.65 | 100 | AA | PCB Connectors (PCC) | AAM | AAMFIK | 50 | 250 | NO | PC |  | 2,22 | G |  |  |  |  | 4055626089201 | 85369010 | 0 | 0 |  | Catálogo
1422210 | NBC-R4AC-10G/0,5-94F/R4AC-10G | Cable patch | Cable patch, CAT6<sub>A</sub>, 4 pares, apantallado, conexión no cruzada (Line), confeccionado a ambos lados con conectores enchufables RJ45/IP20, material de la envoltura exterior: PUR, longitud: 0,5 m | 40.35 | 1 | AB | Field Device Connectors (FDC) | ABN | ABNABF | 1 | 1 | SÍ | PC |  | 48,00 | G | 17 | 301 | 245 | MM | 4055626292649 | 85444210 | PL | EC001855 | Imagen | Catálogo
1422211 | NBC-R4AC-10G/1,5-94F/R4AC-10G | Cable patch | Patch cable, CAT6<sub>A</sub>, 4 pares, apantallado, conexión no cruzada (Line), confeccionado a ambos lados con conectores RJ45/IP20, material de la cubierta exterior: PUR, longitud: 1,5 m | 48.37 | 1 | AB | Field Device Connectors (FDC) | ABN | ABNABF | 1 | 1 | SÍ | PC |  | 94,60 | G | 18 | 300 | 190 | MM | 4055626292656 | 85444210 | PL | EC001855 | Imagen | Catálogo
1422212 | NBC-R4AC-10G/7,5-94F/R4AC-10G | Cable patch | Patch cable, CAT6<sub>A</sub>, 4 pares, apantallado, conexión no cruzada (Line), confeccionado a ambos lados con conectores RJ45/IP20, material de la cubierta exterior: PUR, longitud: 7,5 m | 96.45 | 1 | AB | Field Device Connectors (FDC) | ABN | ABNABF | 1 | 1 | SÍ | PC | F | 376,00 | G | 25 | 240 | 240 | MM | 4055626292663 | 85444210 | PL | EC001855 | Imagen | Catálogo
0808820:0021 | ZBF 4,QR:FORTL.ZAHLEN 21-30 | Tira de cinta Zack | Tira Zack, plana, 10 unidades, rotulación longitudinal con los números sucesivos: 21 ... 30, blanco, para ancho de borne: 4 mm, clase de montaje: enclavar | 114.25 | 100 | BG | Marking and Installation (MI) | BG2 | BG2122 | 10 | 10 | NO | PC |  | 0,49 | G |  |  |  |  | 4017918598686 | 49119900 | DE | EC000761 |  | Catálogo
1422313 | SAC-3P-M 8MS/2,0-PUR/4P-M12FS | Cable para sensores/actuadores | Cable para sensores/actuadores, 3-polos, PUR sin halógenos, negro grisáceo RAL 7021, Conector recta M8, codificación: A, a Hembra recta M12, codificación: A, longitud de cable: 2 m | 28.37 | 1 | AF | Industrial Field Connectivity (IFC) | AF1 | AF1BBA | 1 | 50 | SÍ | PC | F | 58,30 | G | 0 | 0 | 0 |  | 4055626299518 | 85444290 | PL | EC001855 | Imagen | Catálogo
1422314 | SAC-3P-M 8MS/1,5-PUR/4P-M12FS | Cable para sensores/actuadores | Cable para sensores/actuadores, 3-polos, PUR sin halógenos, negro grisáceo RAL 7021, Conector recta M8, codificación: A, a Hembra recta M12, codificación: A, longitud de cable: 1,5 m | 27.57 | 1 | AF | Industrial Field Connectivity (IFC) | AF1 | AF1BBA | 1 | 50 | SÍ | PC | F | 48,00 | G | 0 | 0 | 0 |  | 4055626299525 | 85444290 | PL | EC001855 | Imagen | Catálogo
1422315 | SAC-3P-M 8MS/3,0-PUR/4P-M12FS | Cable para sensores/actuadores | Cable para sensores/actuadores, 3-polos, PUR sin halógenos, negro grisáceo RAL 7021, Conector recta M8, codificación: A, a Hembra recta M12, codificación: A, longitud de cable: 3 m | 30.12 | 1 | AF | Industrial Field Connectivity (IFC) | AF1 | AF1BBA | 1 | 50 | SÍ | PC | F | 81,07 | G | 0 | 0 | 0 |  | 4055626299532 | 85444290 | PL | EC001855 | Imagen | Catálogo
0808820:0031 | ZBF 4,QR:FORTL.ZAHLEN 31-40 | Tira de cinta Zack | Tira Zack, plana, 10 unidades, rotulación longitudinal con los números sucesivos: 31 ... 40, blanco, para ancho de borne: 4 mm, clase de montaje: enclavar | 114.25 | 100 | BG | Marking and Installation (MI) | BG2 | BG2122 | 10 | 10 | NO | PC |  | 0,50 | G |  |  |  |  | 4017918598693 | 49119900 | DE | EC000761 |  | Catálogo
1422317 | CC-1,0-ST-0,5-MS AU | Contacto crimpado | Contacto crimpado, Macho, mecanizado, diámetro de contacto: 1 mm, sección de conexión: 0,25 mm² ... 0,5 mm², material contacto: CuZn, Producto alternativo según RoHS II sin excepción 6c (Pb &lt; 0,1 %) código de art.: 1239377 | 249.44 | 100 | AB | Field Device Connectors (FDC) | ABQ | ABQZEB | 100 | 500 | NO | PC | F | 0,16 | G | 5 | 50 | 60 | MM | 4055626301396 | 85366990 | DE | EC000796 | Imagen | Catálogo
1422318 | SAC-3P-M8MS/1,5-PUR/4PM12FS 42 | Cable para sensores/actuadores | Cable para sensores/actuadores, 3-polos, PUR sin halógenos, negro grisáceo RAL 7021, Conector recta M8, codificación: A, a Hembra recta M12, codificación: A, longitud de cable: 1,5 m, Conexión especial: 1-1; 4-2; 3-3: Pin 4 engarce vacío | 28.56 | 1 | AF | Industrial Field Connectivity (IFC) | AF1 | AF1BBA | 1 | 50 | SÍ | PC | F | 43,30 | G | 0 | 0 | 0 |  | 4055626299556 | 85444290 | PL | EC001855 | Imagen | Catálogo
1422319 | SAC-3P-M8MS/3,0-PUR/4PM12FS 42 | Cable para sensores/actuadores | Cable para sensores/actuadores, 3-polos, PUR sin halógenos, negro grisáceo RAL 7021, Conector recta M8, codificación: A, a Hembra recta M12, codificación: A, longitud de cable: 3 m | 33.38 | 1 | AF | Industrial Field Connectivity (IFC) | AF1 | AF1BBA | 1 | 50 | SÍ | PC | F | 67,90 | G | 0 | 0 | 0 |  | 4055626299563 | 85444290 | PL | EC001855 | Imagen | Catálogo
1422320 | SAC-3P-M8MS/4,0-PUR/4PM12FS 42 | Cable para sensores/actuadores | Cable para sensores/actuadores, 3-polos, PUR sin halógenos, negro grisáceo RAL 7021, Conector recta M8, codificación: A, a Hembra recta M12, codificación: A, longitud de cable: 4 m | 35.4 | 1 | AF | Industrial Field Connectivity (IFC) | AF1 | AF1BBA | 1 | 50 | SÍ | PC | F | 85,90 | G | 0 | 0 | 0 |  | 4055626299570 | 85444290 | PL | EC001855 | Imagen | Catálogo
1422321 | SAC-3P-M8MS/7,0-PUR/4PM12FS 42 | Cable para sensores/actuadores | Cable para sensores/actuadores, 3-polos, PUR sin halógenos, negro grisáceo RAL 7021, Conector recta M8, codificación: A, a Hembra recta M12, codificación: A, longitud de cable: 7 m | 44.9 | 1 | AF | Industrial Field Connectivity (IFC) | AF1 | AF1BBA | 1 | 50 | SÍ | PC | F | 136,60 | G | 0 | 0 | 0 |  | 4055626299587 | 85444290 | PL | EC001855 | Imagen | Catálogo
1422322 | SAC-3P-M8MS/2,0-PUR/M 8FR 1-4 | Cable para sensores/actuadores | Cable para sensores/actuadores, 3-polos, PUR sin halógenos, negro grisáceo RAL 7021, Conector recta M8, codificación: A, a Hembra acodado M8, longitud de cable: 2 m, Conexión especial | 27.75 | 1 | AF | Industrial Field Connectivity (IFC) | AF1 | AF1BBA | 1 | 50 | SÍ | PC | F | 46,30 | G | 0 | 0 | 0 |  | 4055626299594 | 85444290 | PL | EC001855 | Imagen | Catálogo
0808820:0041 | ZBF 4,QR:FORTL.ZAHLEN 41-50 | Tira de cinta Zack | Tira Zack, plana, 10 unidades, rotulación longitudinal con los números sucesivos: 41 ... 50, blanco, para ancho de borne: 4 mm, clase de montaje: enclavar | 114.25 | 100 | BG | Marking and Installation (MI) | BG2 | BG2122 | 10 | 10 | NO | PC |  | 0,46 | G |  |  |  |  | 4017918598709 | 49119900 | DE | EC000761 |  | Catálogo
1422348 | MC-25-MULTI-65-PV-LG | Placas para el paso de cables | Placas para el paso de cables, número de conductores: 25, diámetro exterior del cable: 4x 5 mm ... 7 mm, 4x 8 mm ... 12 mm, 12x 10 mm ... 14 mm, 4x 14 mm ... 20 mm, 1x 20 mm ... 26 mm, material: chapa de acero galvanizada (Núcleo), material: TPE-SEBS (Material exterior), color: gris luminoso, longitud: 222 mm, anchura: 92 mm, altura: 14 mm | 20.91 | 1 | AF | Industrial Field Connectivity (IFC) | AF7 | AF7CAX | 1 | 1 | SÍ | PC |  | 281,30 | G | 24 | 150 | 218 | MM | 4055626301839 | 39269097 | FI | EC001004 | Imagen | Catálogo
1422349 | MC-25-MULTI-65-PVO-BK | Placas para el paso de cables | Placas para el paso de cables, número de conductores: 25, diámetro exterior del cable: 4x 5 mm ... 7 mm, 4x 8 mm ... 12 mm, 12x 10 mm ... 14 mm, 4x 14 mm ... 20 mm, 1x 20 mm ... 26 mm, material: chapa de acero galvanizada (Núcleo), material: TPE-SEBS (Material exterior), color: negro, longitud: 222 mm, anchura: 92 mm, altura: 14 mm | 20.91 | 1 | AF | Industrial Field Connectivity (IFC) | AF7 | AF7CAX | 1 | 1 | SÍ | PC |  | 283,40 | G | 21 | 149 | 220 | MM | 4055626301846 | 39269097 | FI | EC001004 | Imagen | Catálogo
1422350 | MC-35-MULTI-65-PV-LG | Placas para el paso de cables | Placas para el paso de cables, número de conductores: 35, diámetro exterior del cable: 2x 6 mm ... 10 mm, 14x 8 mm ... 12 mm, 16x 10 mm ... 14 mm, 2x 12 mm ... 18 mm, 1x 17 mm ... 32 mm, material: chapa de acero galvanizada (Núcleo), material: TPE-SEBS (Material exterior), color: gris luminoso, longitud: 222 mm, anchura: 92 mm, altura: 17,6 mm | 20.91 | 1 | AF | Industrial Field Connectivity (IFC) | AF7 | AF7CAX | 1 | 1 | SÍ | PC |  | 290,20 | G | 25 | 149 | 220 | MM | 4055626301853 | 39269097 | FI | EC001004 | Imagen | Catálogo
1422351 | MC-35-MULTI-65-PVO-BK | Placas para el paso de cables | Placas para el paso de cables, número de conductores: 35, diámetro exterior del cable: 2x 6 mm ... 10 mm, 14x 8 mm ... 12 mm, 16x 10 mm ... 14 mm, 2x 12 mm ... 18 mm, 1x 17 mm ... 32 mm, material: chapa de acero galvanizada (Núcleo), material: TPE-SEBS (Material exterior), color: negro, longitud: 222 mm, anchura: 92 mm, altura: 17,6 mm | 20.91 | 1 | AF | Industrial Field Connectivity (IFC) | AF7 | AF7CAX | 1 | 1 | SÍ | PC |  | 299,20 | G | 25 | 150 | 220 | MM | 4055626301860 | 39269097 | FI | EC001004 | Imagen | Catálogo
1422354 | SAC-5P-M12MS/3,0-92X/M12FSSHOD | Cable de sistema de bus | Cable de sistema de bus, CANopen®, DeviceNet™, 5-polos, FRNC sin halógenos, negro, apantallado, Conector recta M12, codificación: A, a Hembra recta M12, codificación: A, longitud de cable: 3 m, para aplicaciones exteriores, con moleteado de acero inoxidable | 100.67 | 1 | AF | Industrial Field Connectivity (IFC) | AF1 | AF1CKD | 1 | 50 | NO | PC | F | 231,60 | G | 20 | 200 | 200 | MM | 4055626300177 | 85444290 | PL | EC001855 | Imagen | Catálogo
0808820:0051 | ZBF 4,QR:FORTL.ZAHLEN 51-60 | Tira de cinta Zack | Tira Zack, plana, 10 unidades, rotulación longitudinal con los números sucesivos: 51 ... 60, blanco, para ancho de borne: 4 mm, clase de montaje: enclavar | 114.25 | 100 | BG | Marking and Installation (MI) | BG2 | BG2122 | 10 | 10 | NO | PC |  | 0,48 | G |  |  |  |  | 4017918598716 | 49119900 | DE | EC000761 |  | Catálogo
0808820:0061 | ZBF 4,QR:FORTL.ZAHLEN 61-70 | Tira de cinta Zack | Tira Zack, plana, 10 unidades, rotulación longitudinal con los números sucesivos: 61 ... 70, blanco, para ancho de borne: 4 mm, clase de montaje: enclavar | 114.25 | 100 | BG | Marking and Installation (MI) | BG2 | BG2122 | 10 | 10 | NO | PC |  | 0,46 | G |  |  |  |  | 4017918598723 | 49119900 | DE | EC000761 |  | Catálogo
0808820:0071 | ZBF 4,QR:FORTL.ZAHLEN 71-80 | Tira de cinta Zack | Tira Zack, plana, 10 unidades, rotulación longitudinal con los números sucesivos: 71 ... 80, blanco, para ancho de borne: 4 mm, clase de montaje: enclavar | 114.25 | 100 | BG | Marking and Installation (MI) | BG2 | BG2122 | 10 | 10 | NO | PC |  | 0,46 | G |  |  |  |  | 4017918598730 | 49119900 | DE | EC000761 |  | Catálogo
1422415 | SAC-5P-100,0-92X | Cable de sistema de bus | Por metros, Cable de sistema de bus, CANopen®, DeviceNet™, apantallado, FRNC sin halógenos, negro, 4-conductores (2xAWG24/19+2xAWG22/19), color conductores individuales: rojo-negro, azul-blanco, longitud de cable: 100 m, para aplicaciones exteriores | 1365.72 | 1 | AF | Industrial Field Connectivity (IFC) | AF1 | AF1LFA | 1 | 1 | NO | PC | F | 6.432,00 | G | 0 | 0 | 0 |  | 4055626302645 | 85444995 | DE | EC003249 | Imagen | Catálogo
0808820:0081 | ZBF 4,QR:FORTL.ZAHLEN 81-90 | Tira de cinta Zack | Tira Zack, plana, 10 unidades, rotulación longitudinal con los números sucesivos: 81 ... 90, blanco, para ancho de borne: 4 mm, clase de montaje: enclavar | 114.25 | 100 | BG | Marking and Installation (MI) | BG2 | BG2122 | 10 | 10 | NO | PC |  | 0,48 | G |  |  |  |  | 4017918598747 | 49119900 | DE | EC000761 |  | Catálogo
1422485 | VS-SI-SD-CN | Soporte de contactos | Soporte de contactos, tipo de conexión: Conexión por tornillo, China | 84.56 | 1 | AF | Industrial Field Connectivity (IFC) | AF7 | AF7EBX | 1 | 1 | SÍ | PC |  | 71,80 | G | 56 | 105 | 57 | MM | 4055626305073 | 85366990 | CN | EC000450 | Imagen | Catálogo
1422528 | SAC-2P-DTMS/1,75-PUR/DTFS | Cable para sensores/actuadores | Cable para sensores/actuadores, 2-polos, PUR sin halógenos, negro grisáceo RAL 7021, Conector recta DEUTSCH DT04-2P Bloqueo de clip, codificación: A, Circuito: sin conectar, a Hembra recta DEUTSCH DT06-2S Bloqueo de clip, longitud de cable: 1,75 m | 40.01 | 1 | AF | Industrial Field Connectivity (IFC) | AF1 | AF1DWA | 1 | 100 | NO | PC | F | 82,80 | G | 20 | 160 | 130 | MM | 4055626310756 | 85444290 | CZ | EC001855 | Imagen | Catálogo
0808820:0091 | ZBF 4,QR:FORTL.ZAHLEN 91-100 | Tira de cinta Zack | Tira Zack, plana, 10 unidades, rotulación longitudinal con los números sucesivos: 91 ... 100, blanco, para ancho de borne: 4 mm, clase de montaje: enclavar | 114.25 | 100 | BG | Marking and Installation (MI) | BG2 | BG2122 | 10 | 10 | NO | PC |  | 0,48 | G |  |  |  |  | 4017918598754 | 49119900 | DE | EC000761 |  | Catálogo
1422536 | NBC-M12MSD/ 5,0-93C/R4AC | Cable de red | Cable de red, PROFINET CAT5 (100 MBit/s), EtherCAT® CAT5 (100 MBit/s), 4-polos, PUR sin halógenos, verde RAL 6018, apantallado (Advanced Shielding Technology), Conector recta M12, codificación: D / IP67, a Conector recta RJ45 / IP20, longitud de cable: 5 m | 82.13 | 1 | AF | Industrial Field Connectivity (IFC) | AF1 | AF1CJN | 1 | 50 | NO | PC | F | 348,10 | G | 0 | 0 | 0 |  | 4055626306902 | 85444290 | PL | EC001855 | Imagen | Catálogo
1422553 | SAC-5P-MS/ 1,0-923 CAN SCO | Cable de sistema de bus | Cable de sistema de bus, CANopen®, DeviceNet™, 5-polos, PUR sin halógenos, gris plata RAL 7001, apantallado, Conector recta M12 SPEEDCON, codificación: A, a extremo de cable libre, longitud de cable: 1 m, Conector enchufable sin apantallar | 24.52 | 1 | AF | Industrial Field Connectivity (IFC) | AF1 | AF1CDD | 1 | 50 | NO | PC | F | 72,22 | G | 0 | 0 | 0 |  | 4055626306919 | 85444290 | PL | EC001855 | Imagen | Catálogo
1422554 | SAC-5P- 3,0-923/FS CAN SCO | Cable de sistema de bus | Cable de sistema de bus, CANopen®, DeviceNet™, 5-polos, PUR sin halógenos, gris plata RAL 7001, apantallado, extremo de cable libre, a Hembra recta M12, codificación: A, longitud de cable: 3 m, Conector enchufable sin apantallar | 38.09 | 1 | AF | Industrial Field Connectivity (IFC) | AF1 | AF1CDD | 1 | 50 | NO | PC | F | 201,40 | G | 0 | 0 | 0 |  | 4055626306926 | 85444290 | PL | EC001855 | Imagen | Catálogo
1422555 | SAC-5P- 1,0-923/FS CAN SCO | Cable de sistema de bus | Cable de sistema de bus, CANopen®, DeviceNet™, 5-polos, PUR sin halógenos, gris plata RAL 7001, apantallado, extremo de cable libre, a Hembra recta M12, codificación: A, longitud de cable: 1 m, Conector enchufable sin apantallar | 24.36 | 1 | AF | Industrial Field Connectivity (IFC) | AF1 | AF1CDD | 1 | 50 | NO | PC | F | 74,00 | G | 46 | 170 | 193 | MM | 4055626306933 | 85444290 | PL | EC001855 | Imagen | Catálogo
0808671:0101 | ZBF 5,LGS:FORTL.ZAHLEN 101-110 | Tira de cinta Zack | Tira Zack, plana, 10 unidades, rotulación longitudinal con los números sucesivos: 101 ... 110, blanco, para ancho de borne: 5 mm, clase de montaje: enclavar | 114.25 | 100 | BG | Marking and Installation (MI) | BG2 | BG2122 | 10 | 10 | NO | PC |  | 0,56 | G |  |  |  |  | 4017918598945 | 49119900 | DE | EC000761 |  | Catálogo
1422581 | SAC-4P-10,0-PUR/M12FST AC | Cable de potencia | Cable de potencia, 4-polos, PUR sin halógenos, negro grisáceo RAL 7021, extremo de cable libre, a Hembra recta M12, codificación: T, longitud de cable: 10 m, para corriente continua hasta 12 A / 60 V, Variante del cliente | 86.15 | 1 | AF | Industrial Field Connectivity (IFC) | AF1 | AF1CCQ | 1 | 50 | NO | PC | F | 1.023,50 | G | 60 | 230 | 230 | MM | 4055626309392 | 85444290 | PL | EC001855 | Imagen | Catálogo
1422590 | HC-Q-I-RJ45 GC-F/F | Inserto de contactos | Inserto de contactos, número de polos: RJ45, tamaño: D7, tipo : RJ45, Hembra, 50 V, 1 A, aplicación: Datos, Gender Changer | 17.52 | 1 | AF | Industrial Field Connectivity (IFC) | AF7 | AF7ABJ | 1 | 1 | NO | PC |  | 17,80 | G | 26 | 200 | 100 | MM | 4055626328393 | 85366990 | CN | EC000438 | Imagen | Catálogo
1422605 | SAC-5P-100,0-PUR/M12FS SH | Cable para sensores/actuadores | Cable para sensores/actuadores, 5-polos, PUR sin halógenos, negro grisáceo RAL 7021, apantallado, extremo de cable libre, a Hembra recta M12, codificación: A, longitud de cable: 100 m | 489.33 | 1 | AF | Industrial Field Connectivity (IFC) | AF1 | AF1CKA | 1 | 5 | SÍ | PC | F | 4.220,00 | G | 0 | 0 | 0 |  | 4055626309514 | 85444290 | PL | EC001855 | Imagen | Catálogo
1422611 | SAC-5P-50,0-PUR/M12FS SH | Cable para sensores/actuadores | Cable para sensores/actuadores, 5-polos, PUR sin halógenos, negro grisáceo RAL 7021, apantallado (Advanced Shielding Technology), extremo de cable libre, a Hembra recta M12, codificación: A, longitud de cable: 50 m | 255.1 | 1 | AF | Industrial Field Connectivity (IFC) | AF1 | AF1CKA | 1 | 10 | SÍ | PC | F | 2.219,00 | G | 225 | 1 | 286 | MM | 4055626309521 | 85444290 | PL | EC001855 | Imagen | Catálogo
1422612 | SAC-5P-30,0-PUR/M12FS SH | Cable para sensores/actuadores | Cable para sensores/actuadores, 5-polos, PUR sin halógenos, negro grisáceo RAL 7021, apantallado (Advanced Shielding Technology), extremo de cable libre, a Hembra recta M12, codificación: A, longitud de cable: 30 m | 132.58 | 1 | AF | Industrial Field Connectivity (IFC) | AF1 | AF1CKA | 1 | 5 | SÍ | PC |  | 1.310,00 | G | 55 | 210 | 210 | MM | 4055626309538 | 85444290 | PL | EC001855 | Imagen | Catálogo
1422639 | NBC-R4AC/45,0-93E/R4AC | Cable de red | Cable de red, RJ45/IP20 recta a RJ45/IP20 recta, longitud de cable: 45 m, número de polos: 4, 100 MBit/s, CAT5, Ethernet, 2x2xAWG26/7, SF/UTP, azul agua RAL 5021 | 333.45 | 1 | AB | Field Device Connectors (FDC) | ABN | ABNABD | 1 | 1 | SÍ | PC | F | 2.109,80 | G | 0 | 0 | 0 |  | 4055626311081 | 85444210 | PL | EC001855 | Imagen | Catálogo
0808671:0001 | ZBF 5,LGS:FORTL.ZAHLEN 1-10 | Tira de cinta Zack plana | Tira Zack, plana, 10 unidades, rotulación longitudinal con los números sucesivos: 1 ... 10, blanco, para ancho de borne: 5 mm, clase de montaje: enclavar | 114.25 | 100 | BG | Marking and Installation (MI) | BG2 | BG2122 | 10 | 10 | NO | PC |  | 0,57 | G |  |  |  |  | 4017918598846 | 49119900 | DE | EC000761 |  | Catálogo
1422651 | NBC-R4AC/50,0-93E/R4AC | Cable de red | Cable de red, RJ45/IP20 recta a RJ45/IP20 recta, longitud de cable: 50 m, número de polos: 4, 100 MBit/s, CAT5, Ethernet, 2x2xAWG26/7, SF/UTP, azul agua RAL 5021 | 366.45 | 1 | AB | Field Device Connectors (FDC) | ABN | ABNABD | 1 | 1 | SÍ | PC | F | 2.108,38 | G | 80 | 320 | 320 | MM | 4055626311104 | 85444210 | PL | EC001855 | Imagen | Catálogo
1422661 | CUC-V14-C1ZNI-S/R4E8 | Conector enchufable RJ45 | Conector enchufable RJ45, índice de protección: IP65/IP67, número de polos: 8, 1 GBit/s, CAT5, material: Metal, tipo de conexión: Conexión rápida IDC, sección de conexión: AWG 26- 24, salida de cables: recta, Ethernet | 52 | 1 | AB | Field Device Connectors (FDC) | ABN | ABNOAA | 1 | 1 | NO | PC |  | 102,10 | G | 30 | 55 | 108 | MM | 4055626311197 | 85366990 | PL | EC002943 | Imagen | Catálogo
1422662 | CUC-V14-C1ZNI-B/R4E8 | Conector enchufable RJ45 | Conector enchufable RJ45, índice de protección: IP65/IP67, número de polos: 8, 1 GBit/s, CAT5, material: Metal, tipo de conexión: Conexión rápida IDC, sección de conexión: AWG 26- 24, salida de cables: acodado, Ethernet | 52 | 1 | AB | Field Device Connectors (FDC) | ABN | ABNOAA | 1 | 1 | NO | PC | F | 106,00 | G | 30 | 55 | 108 | MM | 4055626311319 | 85366990 | PL | EC002943 | Imagen | Catálogo
1422663 | CUC-V14-C1ZNI-T/R4E8 | Conector enchufable RJ45 | Conector enchufable RJ45, índice de protección: IP65/IP67, número de polos: 8, 1 GBit/s, CAT5, material: Metal, tipo de conexión: Conexión rápida IDC, sección de conexión: AWG 26- 24, salida de cables: acodado, Ethernet | 52 | 1 | AB | Field Device Connectors (FDC) | ABN | ABNOAA | 1 | 1 | NO | PC | F | 109,30 | G | 30 | 55 | 108 | MM | 4055626311326 | 85366990 | PL | EC002943 | Imagen | Catálogo
1422664 | CUC-V14-C1ZNI-S/R4P8 | Conector enchufable RJ45 | Conector enchufable RJ45, índice de protección: IP65/IP67, número de polos: 8, 1 GBit/s, CAT5, material: Metal, tipo de conexión: Conexión rápida IDC, sección de conexión: AWG 23- 22, salida de cables: recta, Ethernet | 52 | 1 | AB | Field Device Connectors (FDC) | ABN | ABNOAA | 1 | 1 | NO | PC |  | 101,50 | G | 30 | 55 | 108 | MM | 4055626311333 | 85366990 | PL | EC002943 | Imagen | Catálogo
1422665 | CUC-V14-C1ZNI-B/R4P8 | Conector enchufable RJ45 | Conector enchufable RJ45, índice de protección: IP65/IP67, número de polos: 8, 1 GBit/s, CAT5, material: Metal, tipo de conexión: Conexión rápida IDC, sección de conexión: AWG 23- 22, salida de cables: acodado, Ethernet | 52 | 1 | AB | Field Device Connectors (FDC) | ABN | ABNOAA | 1 | 1 | NO | PC |  | 105,50 | G | 30 | 55 | 108 | MM | 4055626311357 | 85366990 | PL | EC002943 | Imagen | Catálogo
1422667 | CUC-V14-C1ZNI-T/R4P8 | Conector enchufable RJ45 | Conector enchufable RJ45, índice de protección: IP65/IP67, número de polos: 8, 1 GBit/s, CAT5, material: Metal, tipo de conexión: Conexión rápida IDC, sección de conexión: AWG 23- 22, salida de cables: acodado, Ethernet | 52 | 1 | AB | Field Device Connectors (FDC) | ABN | ABNOAA | 1 | 1 | NO | PC | F | 108,60 | G | 30 | 55 | 108 | MM | 4055626311364 | 85366990 | DE | EC002943 | Imagen | Catálogo
1422669 | CUC-V14-C1ZNI-S/R4P8:10 | Conector enchufable RJ45 | Conector enchufable RJ45, índice de protección: IP65/IP67, número de polos: 8, 1 GBit/s, CAT5 (IEC 11801:2002), material: Metal, tipo de conexión: Conexión rápida IDC, sección de conexión: AWG 23- 22, salida de cables: recta | 50.75 | 1 | AB | Field Device Connectors (FDC) | ABN | ABNOAA | 10 | 10 | NO | PC | F | 97,38 | G | 45 | 190 | 180 | MM | 4055626311371 | 85366990 | PL | EC002943 | Imagen | Catálogo
1422672 | CUC-V14-C1ZNI-B/R4P8:10 | Conector enchufable RJ45 | Conector enchufable RJ45, índice de protección: IP65/IP67, número de polos: 8, 1 GBit/s, CAT5 (IEC 11801:2002), material: Metal, tipo de conexión: Conexión rápida IDC, sección de conexión: AWG 23- 22, salida de cables: acodado | 50.75 | 1 | AB | Field Device Connectors (FDC) | ABN | ABNOAA | 10 | 10 | NO | PC | F | 95,81 | G | 45 | 190 | 180 | MM | 4055626311401 | 85366990 | PL | EC002943 | Imagen | Catálogo
1422677 | CUC-V14-C1ZNI-B/R4E8:10 | Conector enchufable RJ45 | Conector enchufable RJ45, índice de protección: IP65/IP67, número de polos: 8, 1 GBit/s, CAT5 (IEC 11801:2002), material: Metal, tipo de conexión: Conexión rápida IDC, sección de conexión: AWG 26- 24, salida de cables: acodado | 50.75 | 1 | AB | Field Device Connectors (FDC) | ABN | ABNOAA | 10 | 10 | NO | PC |  | 98,40 | G | 45 | 190 | 180 | MM | 4055626311395 | 85366990 | PL | EC002943 | Imagen | Catálogo
1422680 | CUC-V14-C1ZNI-S/R4E8:10 | Conector enchufable RJ45 | Conector enchufable RJ45, índice de protección: IP65/IP67, número de polos: 8, 1 GBit/s, CAT5 (IEC 11801:2002), material: Metal, tipo de conexión: Conexión rápida IDC, sección de conexión: AWG 26- 24, salida de cables: recta | 50.75 | 1 | AB | Field Device Connectors (FDC) | ABN | ABNOAA | 10 | 10 | NO | PC | F | 97,26 | G | 45 | 190 | 180 | MM | 4055626311425 | 85366990 | PL | EC002943 | Imagen | Catálogo
0808671:0111 | ZBF 5,LGS:FORTL.ZAHLEN 111-120 | Tira de cinta Zack | Tira Zack, plana, 10 unidades, rotulación longitudinal con los números sucesivos: 111 ... 120, blanco, para ancho de borne: 5 mm, clase de montaje: enclavar | 114.25 | 100 | BG | Marking and Installation (MI) | BG2 | BG2122 | 10 | 10 | NO | PC |  | 0,54 | G |  |  |  |  | 4017918598952 | 49119900 | DE | EC000761 |  | Catálogo
1422721 | SAC-5P-M12MS/ 2,0-PUR SH OBS | Cable para sensores/actuadores | Cable para sensores/actuadores, 5-polos, PUR sin halógenos, negro grisáceo RAL 7021, apantallado (Advanced Shielding Technology), Conector recta M12, codificación: A, a extremo de cable libre, longitud de cable: 5 m, sin PATG | 25.66 | 1 | AF | Industrial Field Connectivity (IFC) | AF1 | AF1CKA | 1 | 50 | SÍ | PC | F | 98,46 | G | 24 | 166 | 174 | MM | 4055626312323 | 85444290 | PL | EC001855 | Imagen | Catálogo
1422722 | SAC-5P-M12MS/ 3,0-PUR SH OBS | Cable para sensores/actuadores | Cable para sensores/actuadores, 5-polos, PUR sin halógenos, negro grisáceo RAL 7021, apantallado, Conector recta M12, codificación: A, a extremo de cable libre, longitud de cable: 5 m, sin PATG | 29.67 | 1 | AF | Industrial Field Connectivity (IFC) | AF1 | AF1CKA | 1 | 50 | SÍ | PC | F | 142,90 | G | 38 | 178 | 174 | MM | 4055626312330 | 85444290 | PL | EC001855 | Imagen | Catálogo
0808671:0011 | ZBF 5,LGS:FORTL.ZAHLEN 11-20 | Tira de cinta Zack plana | Tira Zack, plana, 10 unidades, rotulación longitudinal con los números sucesivos: 11 ... 20, blanco, para ancho de borne: 5 mm, clase de montaje: enclavar | 114.25 | 100 | BG | Marking and Installation (MI) | BG2 | BG2122 | 10 | 10 | NO | PC |  | 0,61 | G |  |  |  |  | 4017918598853 | 49119900 | DE | EC000761 |  | Catálogo
0808671:0121 | ZBF 5,LGS:FORTL.ZAHLEN 121-130 | Tira de cinta Zack | Tira Zack, plana, 10 unidades, rotulación longitudinal con los números sucesivos: 121 ... 130, blanco, para ancho de borne: 5 mm, clase de montaje: enclavar | 114.25 | 100 | BG | Marking and Installation (MI) | BG2 | BG2122 | 10 | 10 | NO | PC |  | 0,54 | G |  |  |  |  | 4017918598969 | 49119900 | DE | EC000761 |  | Catálogo
0808671:0131 | ZBF 5,LGS:FORTL.ZAHLEN 131-140 | Tira de cinta Zack | Tira Zack, plana, 10 unidades, rotulación longitudinal con los números sucesivos: 131 ... 140, blanco, para ancho de borne: 5 mm, clase de montaje: enclavar | 114.25 | 100 | BG | Marking and Installation (MI) | BG2 | BG2122 | 10 | 10 | NO | PC |  | 0,58 | G |  |  |  |  | 4017918783495 | 49119900 | DE | EC000761 |  | Catálogo
0808671:0141 | ZBF 5,LGS:FORTL.ZAHLEN 141-150 | Tira de cinta Zack | Tira Zack, plana, 10 unidades, rotulación longitudinal con los números sucesivos: 141 ... 150, blanco, para ancho de borne: 5 mm, clase de montaje: enclavar | 114.25 | 100 | BG | Marking and Installation (MI) | BG2 | BG2122 | 10 | 10 | NO | PC | F | 0,55 | G |  |  |  |  | 4017918783488 | 49119900 | DE | EC000761 |  | Catálogo
0808671:0151 | ZBF 5,LGS:FORTL.ZAHLEN 151-160 | Tira de cinta Zack | Tira Zack, plana, 10 unidades, rotulación longitudinal con los números sucesivos: 151 ... 160, blanco, para ancho de borne: 5 mm, clase de montaje: enclavar | 114.25 | 100 | BG | Marking and Installation (MI) | BG2 | BG2122 | 10 | 10 | NO | PC | F | 0,55 | G |  |  |  |  | 4017918783334 | 49119900 | DE | EC000761 |  | Catálogo
0808671:0161 | ZBF 5,LGS:FORTL.ZAHLEN 161-170 | Tira de cinta Zack | Tira Zack, plana, 10 unidades, rotulación longitudinal con los números sucesivos: 161 ... 170, blanco, para ancho de borne: 5 mm, clase de montaje: enclavar | 114.25 | 100 | BG | Marking and Installation (MI) | BG2 | BG2122 | 10 | 10 | NO | PC | F | 0,52 | G |  |  |  |  | 4017918783464 | 49119900 | DE | EC000761 |  | Catálogo
0808671:0171 | ZBF 5,LGS:FORTL.ZAHLEN 171-180 | Tira de cinta Zack | Tira Zack, plana, 10 unidades, rotulación longitudinal con los números sucesivos: 171 ... 180, blanco, para ancho de borne: 5 mm, clase de montaje: enclavar | 114.25 | 100 | BG | Marking and Installation (MI) | BG2 | BG2122 | 10 | 10 | NO | PC | F | 0,58 | G |  |  |  |  | 4017918783600 | 49119900 | DE | EC000761 |  | Catálogo
0808671:0181 | ZBF 5,LGS:FORTL.ZAHLEN 181-190 | Tira de cinta Zack | Tira Zack, plana, 10 unidades, rotulación longitudinal con los números sucesivos: 181 ... 190, blanco, para ancho de borne: 5 mm, clase de montaje: enclavar | 114.25 | 100 | BG | Marking and Installation (MI) | BG2 | BG2122 | 10 | 10 | NO | PC | F | 0,50 | G |  |  |  |  | 4017918783440 | 49119900 | DE | EC000761 |  | Catálogo
0808671:0191 | ZBF 5,LGS:FORTL.ZAHLEN 191-200 | Tira de cinta Zack | Tira Zack, plana, 10 unidades, rotulación longitudinal con los números sucesivos: 191 ... 200, blanco, para ancho de borne: 5 mm, clase de montaje: enclavar | 114.25 | 100 | BG | Marking and Installation (MI) | BG2 | BG2122 | 10 | 10 | NO | PC | F | 0,52 | G |  |  |  |  | 4017918783433 | 49119900 | DE | EC000761 |  | Catálogo
1422759 | SACC-M12MS-5QO SH DN | Conector para datos | Conector para datos, CANopen®, DeviceNet™, 5-polos, sin halógenos, apantallado, Conector macho recto M12, codificación: A, Conexión por desplaz. de aislamiento, material de moleteado: Fundición inyectada de cinc, niquelada, diámetro exterior del cable 5 mm ... 9,7 mm | 35.4 | 1 | AF | Industrial Field Connectivity (IFC) | AF2 | AF2CDD | 1 | 1 | NO | PC |  | 39,30 | G | 20 | 130 | 85 | MM | 4055626312965 | 85366990 | DE | EC002635 | Imagen | Catálogo
1422760 | SACC-M12FS-5QO SH DN | Conector para datos | Conector para datos, CANopen®, DeviceNet™, 5-polos, sin halógenos, apantallado, Hembra de conexión recto M12, codificación: A, Conexión por desplaz. de aislamiento, material de moleteado: Fundición inyectada de cinc, niquelada, diámetro exterior del cable 5 mm ... 9,7 mm | 35.85 | 1 | AF | Industrial Field Connectivity (IFC) | AF2 | AF2CDD | 1 | 1 | NO | PC |  | 46,50 | G | 20 | 140 | 85 | MM | 4055626312972 | 85366990 | DE | EC002635 | Imagen | Catálogo
0808671:0201 | ZBF 5,LGS:FORTL.ZAHLEN 201-210 | Tira de cinta Zack | Tira Zack, plana, 10 unidades, rotulación longitudinal con los números sucesivos: 201 ... 210, blanco, para ancho de borne: 5 mm, clase de montaje: enclavar | 114.25 | 100 | BG | Marking and Installation (MI) | BG2 | BG2122 | 10 | 10 | NO | PC |  | 0,57 | G |  |  |  |  | 4017918783426 | 49119900 | DE | EC000761 |  | Catálogo
1422784 | SACB-C-H180-4/ 8-15,0PUR SCO P | Cubierta de conexiones | Cubierta de conexiones, aplicación: Caja de sensores/actuadores, tipo de conexión: Conector hembra M12 Plástico, número de puestos enchufables: 4, ocupación de los puestos enchufables: Doble, indicación de estado: no; conexión de cable principal: Conexión por tornillo enchufable 180°, PUR/PVC, longitud del cable: 15 m, apantallamiento: no | 119.75 | 1 | AF | Industrial Field Connectivity (IFC) | AF3 | AF3CBG | 1 | 1 | NO | PC |  | 2.100,00 | G | 49 | 320 | 320 | MM | 4055626314822 | 85444290 | DE | EC002585 | Imagen | Catálogo
1422787 | SACB-C-H180-8/16-15,0PUR SCO P | Cubierta de conexiones | Cubierta de conexiones, aplicación: Caja de sensores/actuadores, tipo de conexión: Conector hembra M12 Plástico, número de puestos enchufables: 8, ocupación de los puestos enchufables: Doble, indicación de estado: no; conexión de cable principal: Conexión por tornillo enchufable 180°, PUR/PVC, longitud del cable: 15 m, apantallamiento: no | 148.48 | 1 | AF | Industrial Field Connectivity (IFC) | AF3 | AF3CBG | 1 | 1 | NO | PC |  | 2.935,00 | G | 65 | 420 | 340 | MM | 4055626314839 | 85444290 | DE | EC002585 | Imagen | Catálogo
1422788 | SACB-C-H180-6/12-15,0PUR SCO P | Cubierta de conexiones | Cubierta de conexiones, aplicación: Caja de sensores/actuadores, tipo de conexión: Conector hembra M12 Plástico, número de puestos enchufables: 6, ocupación de los puestos enchufables: Doble, indicación de estado: no; conexión de cable principal: Conexión por tornillo enchufable 180°, PUR/PVC, longitud del cable: 15 m, apantallamiento: no | 133.98 | 1 | AF | Industrial Field Connectivity (IFC) | AF3 | AF3CBG | 1 | 26 | NO | PC | F | 2.498,30 | G | 48 | 113 | 78 | MM | 4055626314846 | 85444290 | PL | EC002585 | Imagen | Catálogo
1422790 | NBC-R4AC/0,13-94B/R4AC | Cable de red | Cable de red, RJ45/IP20 recta a RJ45/IP20 recta, longitud de cable: 0,13 m, número de polos: 8, 1 GBit/s, CAT5, Ethernet, 4x2xAWG26/7, SF/UTP, azul agua RAL 5021 | 41.57 | 1 | AB | Field Device Connectors (FDC) | ABN | ABNABE | 1 | 1 | SÍ | PC | F | 31,40 | G | 0 | 0 | 0 |  | 4055626315331 | 85444210 | PL | EC001855 | Imagen | Catálogo
0808671:0211 | ZBF 5,LGS:FORTL.ZAHLEN 211-220 | Tira de cinta Zack | Tira Zack, plana, 10 unidades, rotulación longitudinal con los números sucesivos: 211 ... 220, blanco, para ancho de borne: 5 mm, clase de montaje: enclavar | 114.25 | 100 | BG | Marking and Installation (MI) | BG2 | BG2122 | 10 | 10 | NO | PC |  | 0,56 | G |  |  |  |  | 4017918860233 | 49119900 | DE | EC000761 |  | Catálogo
1422833 | NBC-R4AC/1,75-94B/R4AC | Cable de red | Cable de red, RJ45/IP20 recta a RJ45/IP20 recta, longitud de cable: 1,75 m, número de polos: 8, 1 GBit/s, CAT5, Ethernet, 4x2xAWG26/7, SF/UTP, azul agua RAL 5021 | 51.47 | 1 | AB | Field Device Connectors (FDC) | ABN | ABNABE | 1 | 1 | SÍ | PC | F | 108,00 | G | 15 | 300 | 180 | MM | 4055626315348 | 85444210 | PL | EC001855 | Imagen | Catálogo
1422844 | SACC-M12MSX-8CT-CL SH | Conector para datos | Conector para datos, Ethernet CAT6<sub>A</sub> (10 GBit/s), PROFINET CAT6<sub>A</sub> (10 GBit/s), 8-polos, apantallado, Conector macho recto M12, codificación: X, Conexión crimpada, material de moleteado: Fundición inyectada de cinc, estañado, diámetro exterior del cable 6,5 mm ... 10 mm, sin contactos engastados | 53.52 | 1 | AF | Industrial Field Connectivity (IFC) | AF2 | AF2CJJ | 1 | 1 | NO | PC |  | 22,70 | G | 24 | 165 | 142 | MM | 4055626381886 | 85366990 | DE | EC002635 | Imagen | Catálogo
1422845 | SACC-M12MRX-8CT-CL SH | Conector para datos | Conector para datos, Ethernet CAT6<sub>A</sub> (10 GBit/s), PROFINET CAT6<sub>A</sub> (10 GBit/s), 8-polos, apantallado, Conector macho acodado M12, codificación: X, Conexión crimpada, material de moleteado: Fundición inyectada de cinc, estañado, diámetro exterior del cable 6,5 mm ... 10 mm, sin contactos engastados | 60.31 | 1 | AF | Industrial Field Connectivity (IFC) | AF2 | AF2CJJ | 1 | 1 | NO | PC |  | 36,69 | G | 16 | 165 | 138 | MM | 4055626381893 | 85366990 | DE | EC002635 | Imagen | Catálogo
1422846 | SACC-M12MSD-4CT-CM SH PN | Conector para datos | Conector para datos, PROFINET CAT5 (100 MBit/s), 4-polos, apantallado, Conector macho recto M12, codificación: D, Conexión crimpada, material de moleteado: Fundición inyectada de cinc, estañado, diámetro exterior del cable 4,5 mm ... 7,5 mm, sin contactos engastados | 28.73 | 1 | AF | Industrial Field Connectivity (IFC) | AF2 | AF2CJN | 1 | 1 | NO | PC |  | 20,59 | G | 22 | 165 | 140 | MM | 4055626357737 | 85366990 | DE | EC002635 | Imagen | Catálogo
1422847 | SACC-M12MRD-4CT-CM SH PN | Conector para datos | Conector para datos, PROFINET CAT5 (100 MBit/s), 4-polos, apantallado, Conector macho acodado M12, codificación: D, Conexión crimpada, material de moleteado: Fundición inyectada de cinc, estañado, diámetro exterior del cable 4,5 mm ... 7,5 mm, sin contactos engastados | 32.26 | 1 | AF | Industrial Field Connectivity (IFC) | AF2 | AF2CJN | 1 | 1 | NO | PC |  | 34,20 | G | 16 | 165 | 65 | MM | 4055626357744 | 85366990 | DE | EC002635 | Imagen | Catálogo
1422848 | SACC-M12FSD-4CT-CM SH PN | Conector para datos | Conector para datos, PROFINET CAT5 (100 MBit/s), 4-polos, apantallado, Hembra de conexión recto M12, codificación: D, Conexión crimpada, material de moleteado: Fundición inyectada de cinc, estañado, diámetro exterior del cable 4,5 mm ... 7,5 mm, sin contactos engastados | 29.75 | 1 | AF | Industrial Field Connectivity (IFC) | AF2 | AF2CJN | 1 | 1 | NO | PC |  | 22,37 | G | 17 | 166 | 65 | MM | 4055626357751 | 85366990 | DE | EC002635 | Imagen | Catálogo
1422849 | SACC-M12FRD-4CT-CM SH PN | Conector para datos | Conector para datos, PROFINET CAT5 (100 MBit/s), 4-polos, apantallado, Hembra de conexión acodado M12, codificación: D, Conexión crimpada, material de moleteado: Fundición inyectada de cinc, estañado, diámetro exterior del cable 4,5 mm ... 7,5 mm, sin contactos engastados | 33.4 | 1 | AF | Industrial Field Connectivity (IFC) | AF2 | AF2CJN | 1 | 1 | NO | PC |  | 36,00 | G | 17 | 165 | 66 | MM | 4055626357768 | 85366990 | DE | EC002635 | Imagen | Catálogo
1812287 | GMKDS 3/ 4 GY BD:M+-RS | Borna para placa de circuito impreso | Terminal de tarjetas de circuitos impresos, corriente nominal: 24 A, tensión nominal (III/2): 630 V, sección nominal: 2,5 mm², número de filas: 1, número de polos por fila: 4, familia de artículos: GMKDS 3, paso: 7,5 mm, tipo de conexión: Conexión por tornillo con cápsula de tracción, forma de sujeción de tornillos: L Ranura longitudinal, montaje: Soldadura por ola, dirección de conexión conductor/placa de circuito impreso: 0 °, color: gris, Disposición de pines: Disposición de pines lineal, Longitud del pin [P]: 5 mm, número de pines de soldadura por potencial: 1, tipo de embalaje: empaquetado en caja | 358.89 | 100 | AA | PCB Connectors (PCC) | AAM | AAMFJA | 50 | 1000 | NO | PC |  | 9,34 | G |  |  |  |  | 4067923439139 | 85369010 | DE | EC002643 |  | Catálogo
1422850 | SACC-M12MS-5CT-CM SH | Conector | Conector, Universal, 5-polos, apantallado, Conector macho recto M12, codificación: A, Conexión crimpada, material de moleteado: Fundición inyectada de cinc, estañado, diámetro exterior del cable 4,5 mm ... 7,5 mm, sin contactos engastados | 31.92 | 1 | AF | Industrial Field Connectivity (IFC) | AF2 | AF2CJA | 1 | 1 | NO | PC |  | 20,59 | G | 17 | 145 | 40 | MM | 4055626357775 | 85366990 | DE | EC002635 | Imagen | Catálogo
1422851 | SACC-M12MR-5CT-CM SH | Conector | Conector, Universal, 5-polos, apantallado, Conector macho acodado M12, codificación: A, Conexión crimpada, material de moleteado: Fundición inyectada de cinc, estañado, diámetro exterior del cable 4,5 mm ... 7,5 mm, sin contactos engastados | 36.02 | 1 | AF | Industrial Field Connectivity (IFC) | AF2 | AF2CJA | 1 | 1 | NO | PC |  | 34,78 | G | 17 | 145 | 80 | MM | 4055626357782 | 85366990 | DE | EC002635 | Imagen | Catálogo
1812288 | GMKDS 3/ 8 GY BD:4A-1C | Borna para placa de circuito impreso | Terminal de tarjetas de circuitos impresos, corriente nominal: 24 A, tensión nominal (III/2): 630 V, sección nominal: 2,5 mm², número de filas: 1, número de polos por fila: 8, familia de artículos: GMKDS 3, paso: 7,5 mm, tipo de conexión: Conexión por tornillo con cápsula de tracción, forma de sujeción de tornillos: L Ranura longitudinal, montaje: Soldadura por ola, dirección de conexión conductor/placa de circuito impreso: 0 °, color: gris, Disposición de pines: Disposición de pines lineal, Longitud del pin [P]: 5 mm, número de pines de soldadura por potencial: 1, tipo de embalaje: empaquetado en caja | 717.78 | 100 | AA | PCB Connectors (PCC) | AAM | AAMFJA | 50 | 1000 | NO | PC |  | 18,36 | G |  |  |  |  | 4067923438385 | 85369010 | DE | EC002643 |  | Catálogo
1422852 | SACC-M12FS-5CT-CM SH | Conector | Conector, Universal, 5-polos, apantallado, Hembra de conexión recto M12, codificación: A, Conexión crimpada, material de moleteado: Fundición inyectada de cinc, estañado, diámetro exterior del cable 4,5 mm ... 7,5 mm, sin contactos engastados | 32.78 | 1 | AF | Industrial Field Connectivity (IFC) | AF2 | AF2CJA | 1 | 1 | NO | PC |  | 22,40 | G | 17 | 165 | 45 | MM | 4055626357799 | 85366990 | DE | EC002635 | Imagen | Catálogo
1422853 | SACC-M12FR-5CT-CM SH | Conector | Conector, Universal, 5-polos, apantallado, Hembra de conexión acodado M12, codificación: A, Conexión crimpada, material de moleteado: Fundición inyectada de cinc, estañado, diámetro exterior del cable 4,5 mm ... 7,5 mm, sin contactos engastados | 36.94 | 1 | AF | Industrial Field Connectivity (IFC) | AF2 | AF2CJA | 1 | 1 | NO | PC |  | 36,38 | G | 12 | 165 | 145 | MM | 4055626363301 | 85366990 | DE | EC002635 | Imagen | Catálogo
1812289 | GMKDS 3/12 GY BD:N-5C | Borna para placa de circuito impreso | Terminal de tarjetas de circuitos impresos, corriente nominal: 24 A, tensión nominal (III/2): 630 V, sección nominal: 2,5 mm², número de filas: 1, número de polos por fila: 12, familia de artículos: GMKDS 3, paso: 7,5 mm, tipo de conexión: Conexión por tornillo con cápsula de tracción, forma de sujeción de tornillos: L Ranura longitudinal, montaje: Soldadura por ola, dirección de conexión conductor/placa de circuito impreso: 0 °, color: gris, Disposición de pines: Disposición de pines lineal, Longitud del pin [P]: 5 mm, número de pines de soldadura por potencial: 1, tipo de embalaje: empaquetado en caja | 1076.68 | 100 | AA | PCB Connectors (PCC) | AAM | AAMFJA | 50 | 1000 | NO | PC |  | 27,22 | G |  |  |  |  | 4067923439146 | 85369010 | DE | EC002643 |  | Catálogo
1422882 | NBC-FSDBPS/0,35-93G/R4AC | Cable de red | Cable de red, índice de protección: IP67/IP20, longitud de cable: 0,35 m, número de polos: 4, 100 MBit/s, CAT5, salida de cables: recta, EtherCAT®, 1x4xAWG22/7, SF/TQ, verde RAL 6018 | 77.3 | 1 | AB | Field Device Connectors (FDC) | ABN | ABNPAB | 1 | 1 | NO | PC |  | 61,10 | G | 20 | 280 | 165 | MM | 4055626319223 | 85444290 | PL | EC003570 | Imagen | Catálogo
1422884 | WP-CTA POM 13,0 BK | Adaptador para mangueras de protección | Adaptador para mangueras de protección, para mangueras onduladas con tamaño nominal 13 (10 x 13), con ondulaciones paralelas | 4.28 | 1 | AF | Industrial Field Connectivity (IFC) | AF1 | AF1ZVX | 10 | 10 | NO | PC |  | 1,62 | G | 0 | 0 | 0 |  | 4055626316567 | 39269097 | CZ | EC001469 | Imagen | Catálogo
0808671:0021 | ZBF 5,LGS:FORTL.ZAHLEN 21-30 | Tira de cinta Zack plana | Tira Zack, plana, 10 unidades, rotulación longitudinal con los números sucesivos: 21 ... 30, blanco, para ancho de borne: 5 mm, clase de montaje: enclavar | 114.25 | 100 | BG | Marking and Installation (MI) | BG2 | BG2122 | 10 | 10 | NO | PC |  | 0,57 | G |  |  |  |  | 4017918598860 | 49119900 | DE | EC000761 |  | Catálogo
0808671:0221 | ZBF 5,LGS:FORTL.ZAHLEN 221-230 | Tira de cinta Zack | Tira Zack, plana, 10 unidades, rotulación longitudinal con los números sucesivos: 221 ... 230, blanco, para ancho de borne: 5 mm, clase de montaje: enclavar | 114.25 | 100 | BG | Marking and Installation (MI) | BG2 | BG2122 | 10 | 10 | NO | PC |  | 0,54 | G |  |  |  |  | 4017918860240 | 49119900 | DE | EC000761 |  | Catálogo
1422978 | CUC-PP-FR19:1U-I-EMPTY:24 | Distribuidor de maniobra | Panel de conexión, montaje de 19 , IP20, con 24 espacios de montaje opcionalmente para módulos de conexión de cables RJ45, módulos de acoplador RJ45, LC-Duplex, SC-Simplex y MPO, gris medio | 213.23 | 1 | AB | Field Device Connectors (FDC) | ABN | ABNLBA | 1 | 1 | NO | PC |  | 808,00 | G | 97 | 534 | 176 | MM | 4055626319926 | 85389099 | CN | EC003626 | Imagen | Catálogo
1422979 | CUC-PP-FR19:1U-I-EMPTY:24 BK | Distribuidor de maniobra | Distribuidor de maniobra, diseño: RJ45, índice de protección: IP20, material: PC-GF, tipo de conexión: Conexión rápida, tamaño de la caja: 1, color: negro | 213.23 | 1 | AB | Field Device Connectors (FDC) | ABN | ABNLBA | 1 | 1 | NO | PC |  | 810,00 | G | 103 | 533 | 176 | MM | 4055626319933 | 85389099 | CN | EC003626 | Imagen | Catálogo
1422985 | SAC-5P-M12MS/1,2-PUR/M12FS | Cable para sensores/actuadores | Cable para sensores/actuadores, 5-polos, PUR sin halógenos, negro grisáceo RAL 7021, Conector recta M12, codificación: A, a Hembra recta M12, longitud de cable: 1,2 m | 25.91 | 1 | AF | Industrial Field Connectivity (IFC) | AF1 | AF1CDA | 1 | 100 | NO | PC | F | 57,80 | G | 0 | 0 | 0 |  | 4055626320250 | 85444290 | DE | EC001855 | Imagen | Catálogo
1422990 | SACCBP-M12MS-8CON-M16/0,4-94B | Conect. enchuf. para apar. pared poster. | Conect. enchuf. para apar. pared poster., Ethernet CAT5 (1 GBit/s), 8-polos, PUR, azul agua RAL 5021, Conector macho, recto, M12-SPEEDCON, A-codificación, a extremo de cable libre, Conexión de cable, longitud de cable: 0,4 m, 0,14 mm², Ethernet, se espera que este artículo no contenga plomo a partir del primer trimestre de 2027 de acuerdo con RoHS II sin excepción 6c (Pb &lt;0,1 %), una alternativa sin plomo está disponible previamente a petición | 53.08 | 1 | AB | Field Device Connectors (FDC) | ABQ | ABQDGA | 1 | 50 | NO | PC |  | 44,00 | G | 0 | 0 | 0 |  | 4055626323022 | 85444290 | DE | EC003570 | Imagen | Catálogo
0808671:0231 | ZBF 5,LGS:FORTL.ZAHLEN 231-240 | Tira de cinta Zack | Tira Zack, plana, 10 unidades, rotulación longitudinal con los números sucesivos: 231 ... 240, blanco, para ancho de borne: 5 mm, clase de montaje: enclavar | 114.25 | 100 | BG | Marking and Installation (MI) | BG2 | BG2122 | 10 | 10 | NO | PC | F | 0,52 | G |  |  |  |  | 4017918860257 | 49119900 | DE | EC000761 |  | Catálogo
1423002 | SACCBP-FS-12CON-M16/10,0-PVCSCO | Conect. enchuf. para apar. pared poster. | Conect. enchuf. para apar. pared poster., Universal, 12-polos, PVC/PVC, negro RAL 9005, apantallado, Hembra de conexión, recto, M12-SPEEDCON, A-codificación, a extremo de cable libre, Conexión de cable, longitud de cable: 10 m, 0,14 mm², PVC negro, se espera que este artículo no contenga plomo a partir del segundo trimestre de 2026 de acuerdo con RoHS II sin excepción 6c (Pb &lt;0,1 %), una alternativa sin plomo está disponible previamente a petición | 113.13 | 1 | AB | Field Device Connectors (FDC) | ABQ | ABQDGG | 1 | 50 | NO | PC |  | 706,00 | G | 45 | 250 | 240 | MM | 4055626323626 | 85444290 | DE | EC003570 | Imagen | Catálogo
1423003 | SAC-12P-30,0-35T/FS SH SCO | Cable para sensores/actuadores | Cable para sensores/actuadores, 12-polos, PUR/PVC, negro RAL 9005, apantallado, extremo de cable libre, a Hembra recta M12 SPEEDCON, codificación: A, longitud de cable: 30 m | 395.44 | 1 | AF | Industrial Field Connectivity (IFC) | AF1 | AF1CNA | 1 | 25 | NO | PC | F | 2.796,20 | G | 0 | 0 | 0 |  | 4055626324029 | 85444290 | DE | EC001855 | Imagen | Catálogo
0808671:0241 | ZBF 5,LGS:FORTL.ZAHLEN 241-250 | Tira de cinta Zack | Tira Zack, plana, 10 unidades, rotulación longitudinal con los números sucesivos: 241 ... 250, blanco, para ancho de borne: 5 mm, clase de montaje: enclavar | 114.25 | 100 | BG | Marking and Installation (MI) | BG2 | BG2122 | 10 | 10 | NO | PC | F | 0,52 | G |  |  |  |  | 4017918860264 | 49119900 | DE | EC000761 |  | Catálogo
1423014 | NBC-R4AC/0,25-94B/R4AC | Cable de red | Cable de red, RJ45/IP20 recta a RJ45/IP20 recta, longitud de cable: 0,25 m, número de polos: 8, 1 GBit/s, CAT5, Ethernet, 4x2xAWG26/7, SF/UTP, azul agua RAL 5021 | 41.74 | 1 | AB | Field Device Connectors (FDC) | ABN | ABNABE | 1 | 50 | SÍ | PC | F | 38,80 | G | 20 | 340 | 20 | MM | 4055626323350 | 85444210 | PL | EC001855 | Imagen | Catálogo
1423015 | HC-B06-I-TPT-M | Inserto de contactos | Inserto de contactos, número de polos: 6+PE, tamaño: B6, número de conexiones por polo: 2, Macho, Conexión push-in, 500 V, 16 A, 0,25 mm² ... 1,5 mm², aplicación: Potencia | 17.78 | 1 | AF | Industrial Field Connectivity (IFC) | AF7 | AF7ABC | 1 | 1 | NO | PC |  | 46,84 | G | 38 | 200 | 100 | MM | 4055626322582 | 85366990 | CN | EC000438 | Imagen | Catálogo
1423016 | HC-B06-I-TPT-F | Inserto de contactos | Inserto de contactos, número de polos: 6+PE, tamaño: B6, número de conexiones por polo: 2, Hembra, Conexión push-in, 500 V, 16 A, 0,25 mm² ... 1,5 mm², aplicación: Potencia | 17.02 | 1 | AF | Industrial Field Connectivity (IFC) | AF7 | AF7ABC | 1 | 1 | NO | PC |  | 48,20 | G | 35 | 200 | 100 | MM | 4055626322599 | 85366990 | CN | EC000438 | Imagen | Catálogo
1423017 | HC-B10-I-TPT-M | Inserto de contactos | Inserto de contactos, número de polos: 10+PE, tamaño: B10, número de conexiones por polo: 2, Macho, Conexión push-in, 500 V, 16 A, 0,25 mm² ... 1,5 mm², aplicación: Potencia | 22.5 | 1 | AF | Industrial Field Connectivity (IFC) | AF7 | AF7ABC | 1 | 1 | NO | PC |  | 58,70 | G | 37 | 200 | 100 | MM | 4055626322704 | 85366990 | CN | EC000438 | Imagen | Catálogo
1423018 | HC-B10-I-TPT-F | Inserto de contactos | Inserto de contactos, número de polos: 10+PE, tamaño: B10, número de conexiones por polo: 2, Hembra, Conexión push-in, 500 V, 16 A, 0,25 mm² ... 1,5 mm², aplicación: Potencia | 21.57 | 1 | AF | Industrial Field Connectivity (IFC) | AF7 | AF7ABC | 1 | 1 | NO | PC |  | 62,12 | G | 35 | 200 | 100 | MM | 4055626322711 | 85366990 | CN | EC000438 | Imagen | Catálogo
1423019 | HC-B16-I-TPT-M | Inserto de contactos | Inserto de contactos, número de polos: 16+PE, tamaño: B16, número de conexiones por polo: 2, Macho, Conexión push-in, 500 V, 16 A, 0,25 mm² ... 1,5 mm², aplicación: Potencia | 28.28 | 1 | AF | Industrial Field Connectivity (IFC) | AF7 | AF7ABC | 1 | 1 | NO | PC |  | 76,72 | G | 35 | 200 | 100 | MM | 4055626322728 | 85366990 | CN | EC000438 | Imagen | Catálogo
1423020 | HC-B16-I-TPT-F | Inserto de contactos | Inserto de contactos, número de polos: 16+PE, tamaño: B16, número de conexiones por polo: 2, Hembra, Conexión push-in, 500 V, 16 A, 0,25 mm² ... 1,5 mm², aplicación: Potencia | 27.37 | 1 | AF | Industrial Field Connectivity (IFC) | AF7 | AF7ABC | 1 | 1 | NO | PC |  | 84,30 | G | 35 | 200 | 100 | MM | 4055626322735 | 85366990 | CN | EC000438 | Imagen | Catálogo
1423021 | HC-B24-I-TPT-M | Inserto de contactos | Inserto de contactos, número de polos: 24+PE, tamaño: B24, número de conexiones por polo: 2, Macho, Conexión push-in, 500 V, 16 A, 0,25 mm² ... 1,5 mm², aplicación: Potencia | 37.26 | 1 | AF | Industrial Field Connectivity (IFC) | AF7 | AF7ABC | 1 | 1 | NO | PC |  | 100,90 | G | 35 | 200 | 100 | MM | 4055626322742 | 85366990 | CN | EC000438 | Imagen | Catálogo
1423022 | HC-B24-I-TPT-F | Inserto de contactos | Inserto de contactos, número de polos: 24+PE, tamaño: B24, número de conexiones por polo: 2, Hembra, Conexión push-in, 500 V, 16 A, 0,25 mm² ... 1,5 mm², aplicación: Potencia | 36.35 | 1 | AF | Industrial Field Connectivity (IFC) | AF7 | AF7ABC | 1 | 1 | NO | PC |  | 112,78 | G | 35 | 200 | 100 | MM | 4055626322759 | 85366990 | CN | EC000438 | Imagen | Catálogo
1423023 | NBC-MS/10,0-94F/FS SCO | Cable de red | Cable de red, Ethernet, 8-polos, PUR sin halógenos, azul agua RAL 5021, apantallado (Advanced Shielding Technology), Conector recta M12 / IP67, a Hembra recta M12 / IP67, longitud de cable: 10 m | 136.06 | 1 | AF | Industrial Field Connectivity (IFC) | AF1 | AF1CMI | 1 | 50 | NO | PC | F | 509,00 | G | 0 | 0 | 0 |  | 4055626322971 | 85444290 | PL | EC001855 | Imagen | Catálogo
1423029 | SAC-3P- 3,0-PUR/BI-1L-Z 180 | Cable para sensores/actuadores | Cable para sensores/actuadores, 3-polos, PUR sin halógenos, negro grisáceo RAL 7021, extremo de cable libre, a Conector de válvula BI (11 mm), Circuito: Diodo Z, longitud de cable: 3 m | 19.32 | 1 | AF | Industrial Field Connectivity (IFC) | AF1 | AF1DDA | 1 | 50 | SÍ | PC | F | 115,00 | G | 0 | 0 | 0 |  | 4055626323602 | 85444290 | PL | EC001855 | Imagen | Catálogo
1423030 | SAC-8P-25,0-28X/M12FS SH OD | Cable para sensores/actuadores | Cable para sensores/actuadores, 8-polos, PE-X/PE-X sin halógenos, negro grisáceo RAL 7021, apantallado, extremo de cable libre, a Hembra recta M12, codificación: A, longitud de cable: 25 m, para aplicaciones exteriores, con moleteado de acero inoxidable | 214.3 | 1 | AF | Industrial Field Connectivity (IFC) | AF1 | AF1CKA | 1 | 1 | SÍ | PC | F | 1.988,00 | G | 0 | 0 | 0 |  | 4055626323633 | 85444290 | PL | EC001855 | Imagen | Catálogo
1423032 | NBC-R4AC/0,3-94Z/R4AC | Cable de red | Cable Ethernet confeccionado, apantallado, 4 pares, AWG 26 flexible (7 hilos), RAL 5021 (azul agua), conector RJ45/IP20 en conector RJ45/IP20, Line, longitud 0,3 m | 13.26 | 1 | AB | Field Device Connectors (FDC) | ABN | ABNABM | 1 | 1 | SÍ | PC |  | 39,00 | G | 6 | 240 | 150 | MM | 4055626323732 | 85444210 | CN | EC001855 | Imagen | Catálogo
1423033 | NBC-R4AC/20,0-94Z/R4AC | Cable de red | Cable Ethernet confeccionado, apantallado, 4 pares, AWG 26 flexible (7 hilos), RAL 5021 (azul agua), conector RJ45/IP20 en conector RJ45/IP20, Line, longitud 20 m | 91.99 | 1 | AB | Field Device Connectors (FDC) | ABN | ABNABM | 1 | 1 | SÍ | PC |  | 975,00 | G | 58 | 234 | 234 | MM | 4055626323749 | 85444210 | CN | EC001855 | Imagen | Catálogo
1423071 | VS-IP20-IP20/LG-94B-LI/1,0 | Cable de red | Cable Ethernet confec., apantallado, 4 pares, AWG 26 flexible (7 hilos), RAL 5021 (azul agua), conec. macho RJ45/IP20 en conec. macho RJ45/IP20 girado, Line, long. 1 m | 60.91 | 1 | AB | Field Device Connectors (FDC) | ABN | ABNABE | 1 | 1 | SÍ | PC | F | 73,80 | G | 0 | 0 | 0 |  | 4046356566377 | 85444290 | PL | EC001855 | Imagen | Catálogo
1423084 | VS-IP20-IP20/LG-94B-LI/2,5 | Cable de red | Cable Ethernet confec., apantallado, 4 pares, AWG 26 flexible (7 hilos), RAL 5021 (azul agua), conec. macho RJ45/IP20 en conec. macho RJ45/IP20 girado, Line, long. 2,5 m | 72.74 | 1 | AB | Field Device Connectors (FDC) | ABN | ABNABE | 1 | 1 | SÍ | PC | F | 146,10 | G | 0 | 0 | 0 |  | 4046356566384 | 85444290 | PL | EC001855 | Imagen | Catálogo
0808671:0251 | ZBF 5,LGS:FORTL.ZAHLEN 251-260 | Tira de cinta Zack | Tira Zack, plana, 10 unidades, rotulación longitudinal con los números sucesivos: 251 ... 260, blanco, para ancho de borne: 5 mm, clase de montaje: enclavar | 114.25 | 100 | BG | Marking and Installation (MI) | BG2 | BG2122 | 10 | 10 | NO | PC |  | 0,51 | G |  |  |  |  | 4017918860271 | 49119900 | DE | EC000761 |  | Catálogo
1423165 | NBC-M12FR/12,5-971/R4AQ VR | Cable de red | Cable de red, índice de protección: IP20, longitud de cable: 12,5 m, número de polos: 6, CAT5, color: negro, VARAN, 1x2x24/32+2x2x24/19, SF/UTP, negro | 195.11 | 1 | AB | Field Device Connectors (FDC) | ABN | ABNPAA | 1 | 50 | NO | PC | F | 954,20 | G | 0 | 0 | 0 | MM | 4055626326436 | 85444290 | PL | EC001855 | Imagen | Catálogo
0808671:0261 | ZBF 5,LGS:FORTL.ZAHLEN 261-270 | Tira de cinta Zack | Tira Zack, plana, 10 unidades, rotulación longitudinal con los números sucesivos: 261 ... 270, blanco, para ancho de borne: 5 mm, clase de montaje: enclavar | 114.25 | 100 | BG | Marking and Installation (MI) | BG2 | BG2122 | 10 | 10 | NO | PC | F | 0,57 | G |  |  |  |  | 4017918860288 | 49119900 | DE | EC000761 |  | Catálogo
0808671:0271 | ZBF 5,LGS:FORTL.ZAHLEN 271-280 | Tira de cinta Zack | Tira Zack, plana, 10 unidades, rotulación longitudinal con los números sucesivos: 271 ... 280, blanco, para ancho de borne: 5 mm, clase de montaje: enclavar | 114.25 | 100 | BG | Marking and Installation (MI) | BG2 | BG2122 | 10 | 10 | NO | PC | F | 0,52 | G |  |  |  |  | 4017918860295 | 49119900 | DE | EC000761 |  | Catálogo
0808671:0281 | ZBF 5,LGS:FORTL.ZAHLEN 281-290 | Tira de cinta Zack | Tira Zack, plana, 10 unidades, rotulación longitudinal con los números sucesivos: 281 ... 290, blanco, para ancho de borne: 5 mm, clase de montaje: enclavar | 114.25 | 100 | BG | Marking and Installation (MI) | BG2 | BG2122 | 10 | 10 | NO | PC | F | 0,52 | G |  |  |  |  | 4017918860301 | 49119900 | DE | EC000761 |  | Catálogo
1423237 | SAC-3P-M12FY/2X0,3-PUR/M8MS | Cable para sensores/actuadores | Cable para sensores/actuadores, 3-polos, PUR sin halógenos, negro grisáceo RAL 7021, Hembra recta M12, codificación: A, a Conector recta M8, codificación: A y Conector recta M8, codificación: A, longitud de cable: 0,3 m | 42.52 | 1 | AF | Industrial Field Connectivity (IFC) | AF1 | AF1COA | 1 | 50 | NO | PC | F | 37,60 | G | 0 | 0 | 0 |  | 4055626327938 | 85444290 | PL | EC001855 | Imagen | Catálogo
0808671:0291 | ZBF 5,LGS:FORTL.ZAHLEN 291-300 | Tira de cinta Zack | Tira Zack, plana, 10 unidades, rotulación longitudinal con los números sucesivos: 291 ... 300, blanco, para ancho de borne: 5 mm, clase de montaje: enclavar | 114.25 | 100 | BG | Marking and Installation (MI) | BG2 | BG2122 | 10 | 10 | NO | PC | F | 0,56 | G |  |  |  |  | 4017918860318 | 49119900 | DE | EC000761 |  | Catálogo
0808671:0301 | ZBF 5,LGS:FORTL.ZAHLEN 301-310 | Tira de cinta Zack | Tira Zack, plana, 10 unidades, rotulación longitudinal con los números sucesivos: 301 ... 310, blanco, para ancho de borne: 5 mm, clase de montaje: enclavar | 114.25 | 100 | BG | Marking and Installation (MI) | BG2 | BG2122 | 10 | 10 | NO | PC |  | 0,56 | G |  |  |  |  | 4017918860325 | 49119900 | DE | EC000761 |  | Catálogo
0808671:0311 | ZBF 5,LGS:FORTL.ZAHLEN 311-320 | Tira de cinta Zack | Tira Zack, plana, 10 unidades, rotulación longitudinal con los números sucesivos: 311 ... 320, blanco, para ancho de borne: 5 mm, clase de montaje: enclavar | 114.25 | 100 | BG | Marking and Installation (MI) | BG2 | BG2122 | 10 | 10 | NO | PC |  | 0,56 | G |  |  |  |  | 4017918860332 | 49119900 | DE | EC000761 |  | Catálogo
1423265 | SAC-5P-M12MS/12-92X/M12FSSHOD | Cable de sistema de bus | Cable de sistema de bus, CANopen®, DeviceNet™, 5-polos, FRNC sin halógenos, negro, apantallado, Conector recta M12, codificación: A, a Hembra recta M12, codificación: A, longitud de cable: 12 m, para aplicaciones exteriores, con moleteado de acero inoxidable | 202.11 | 1 | AF | Industrial Field Connectivity (IFC) | AF1 | AF1CKD | 1 | 50 | NO | PC | F | 819,70 | G | 50 | 200 | 200 | MM | 4055626337364 | 85444290 | PL | EC001855 | Imagen | Catálogo
1423302 | SAC-8P-M12MS/ 5,0-285/FS SH VA | Cable para sensores/actuadores | Cable sensores/actuadores, 8 polos, PVC, negro RAL 9005, apantallado, conector macho recto M12, codif. A, a hembra de conexión recta M12, codif. A, longitud cable: 10 m, con moleteado VA | 100.26 | 1 | AF | Industrial Field Connectivity (IFC) | AF1 | AF1CMA | 1 | 50 | SÍ | PC | F | 422,60 | G | 40 | 210 | 195 | MM | 4055626338101 | 85444290 | PL | EC001855 | Imagen | Catálogo
1423304 | NBC-M12MSX/ 4,0-94C/M12MSX | Cable de red | Cable de red, Ethernet CAT5 (1 GBit/s) CAT5 (1 GBit/s), 8-polos, PUR sin halógenos, azul agua RAL 5021, apantallado (Advanced Shielding Technology), Conector recta M12, codificación: X / IP67, a Conector recta M12, codificación: X / IP67, longitud de cable: 4 m | 156.5703 | 1 | AF | Industrial Field Connectivity (IFC) | AF1 | AF1CMJ | 1 | 50 | NO | PC | F | 273,20 | G | 0 | 0 | 0 |  | 4055626338187 | 85444290 | PL | EC001855 | Imagen | Catálogo
1423311 | NBC-M12MSX/ 3,0-94C/M12MSX | Cable de red | Cable de red, Ethernet CAT5 (1 GBit/s) CAT5 (1 GBit/s), 8-polos, PUR sin halógenos, azul agua RAL 5021, apantallado (Advanced Shielding Technology), Conector recta M12, codificación: X / IP67, a Conector recta M12, codificación: X / IP67, longitud de cable: 3 m | 136.85 | 1 | AF | Industrial Field Connectivity (IFC) | AF1 | AF1CMJ | 1 | 50 | NO | PC | F | 204,80 | G | 29 | 295 | 215 | MM | 4055626338194 | 85444290 | PL | EC001855 | Imagen | Catálogo
0808671:0031 | ZBF 5,LGS:FORTL.ZAHLEN 31-40 | Tira de cinta Zack | Tira Zack, plana, 10 unidades, rotulación longitudinal con los números sucesivos: 31 ... 40, blanco, para ancho de borne: 5 mm, clase de montaje: enclavar | 114.25 | 100 | BG | Marking and Installation (MI) | BG2 | BG2122 | 10 | 10 | NO | PC |  | 0,57 | G |  |  |  |  | 4017918598877 | 49119900 | DE | EC000761 |  | Catálogo
0808671:0321 | ZBF 5,LGS:FORTL.ZAHLEN 321-330 | Tira de cinta Zack | Tira Zack, plana, 10 unidades, rotulación longitudinal con los números sucesivos: 321 ... 330, blanco, para ancho de borne: 5 mm, clase de montaje: enclavar | 114.25 | 100 | BG | Marking and Installation (MI) | BG2 | BG2122 | 10 | 10 | NO | PC | F | 0,54 | G |  |  |  |  | 4017918860349 | 49119900 | DE | EC000761 |  | Catálogo
1423332 | SAC-4P-M 8MS/ 0,3-PUR BK | Cable para sensores/actuadores | Cable para sensores/actuadores, 4-polos, PUR sin halógenos, negro grisáceo RAL 7021, Conector recta M8, codificación: A, a extremo de cable libre, longitud de cable: 0,3 m | 9.55 | 1 | AF | Industrial Field Connectivity (IFC) | AF1 | AF1BCA | 1 | 100 | SÍ | PC |  | 11,74 | G | 0 | 0 | 0 |  | 4055626339276 | 85444290 | DE | EC001855 | Imagen | Catálogo
1423348 | HC-D40-PTT-M | Adaptador de bornas | Adaptador de bornas, número de polos: 40+PE, número de conexiones por polo: 2, Macho, Conexión push-in, 250 V, 10 A, 0,5 mm² ... 1,5 mm² | 151.3 | 1 | AF | Industrial Field Connectivity (IFC) | AF7 | AF7ABC | 1 | 1 | SÍ | PC |  | 280,40 | G | 0 | 0 | 0 |  | 4055626340357 | 85366990 | CN | EC000438 | Imagen | Catálogo
1423350 | NBC-FSDBP-PG9/0,5-93E/R4AC | Cable de red | Cable de red, longitud de cable: 0,5 m, número de polos: 4, 100 MBit/s, CAT5, salida de cables: recta, Ethernet, 2x2xAWG26/7, SF/UTP, azul agua RAL 5021 | 68.69 | 1 | AB | Field Device Connectors (FDC) | ABN | ABNPAB | 1 | 50 | NO | PC | F | 58,10 | G | 0 | 0 | 0 |  | 4055626340210 | 85444290 | PL | EC003570 | Imagen | Catálogo
1423423 | SACB-16X0,5/ 3X1,0-100,0 VPUR | Cable principal | Cable principal para caja de sensores/actuadores, con conductor PE, sin apantallar, material PUR/PP, 19 polos, 16 x 0,50 mm² y 3 x 1,00 mm², longitud: 100 m | 2535.94 | 1 | AF | Industrial Field Connectivity (IFC) | AF3 | AF3ZBX | 1 | 1 | SÍ | PC | F | 23.000,00 | G | 450 | 500 | 500 | MM | 4055626341958 | 85444995 | DE | EC003250 | Imagen | Catálogo
0808671:0331 | ZBF 5,LGS:FORTL.ZAHLEN 331-340 | Tira de cinta Zack | Tira Zack, plana, 10 unidades, rotulación longitudinal con los números sucesivos: 331 ... 340, blanco, para ancho de borne: 5 mm, clase de montaje: enclavar | 114.25 | 100 | BG | Marking and Installation (MI) | BG2 | BG2122 | 10 | 10 | NO | PC | F | 0,52 | G |  |  |  |  | 4017918860356 | 49119900 | DE | EC000761 |  | Catálogo
1423433 | NBC-R4AC/1,75-94Z/R4AC | Cable de red | Cable Ethernet confeccionado, apantallado, 4 pares, AWG 26 flexible (7 hilos), RAL 5021 (azul agua), conector RJ45/IP20 en conector RJ45/IP20, Line, longitud 1,75 m | 19 | 1 | AB | Field Device Connectors (FDC) | ABN | ABNABM | 1 | 1 | SÍ | PC |  | 106,50 | G | 16 | 242 | 305 | MM | 4055626343198 | 85444210 | CN | EC001855 | Imagen | Catálogo
0808671:0341 | ZBF 5,LGS:FORTL.ZAHLEN 341-350 | Tira de cinta Zack | Tira Zack, plana, 10 unidades, rotulación longitudinal con los números sucesivos: 341 ... 350, blanco, para ancho de borne: 5 mm, clase de montaje: enclavar | 114.25 | 100 | BG | Marking and Installation (MI) | BG2 | BG2122 | 10 | 10 | NO | PC | F | 0,53 | G |  |  |  |  | 4017918860363 | 49119900 | DE | EC000761 |  | Catálogo
1759129 | MKKDSH 3/ 3-EX BD:-,+,S | Borna para placa de circuito impreso | Terminal de tarjetas de circuitos impresos, corriente nominal: 20 A, sección nominal: 2,5 mm², número de filas: 1, número de polos por fila: 3, familia de artículos: MKKDSH 3-EX, paso: 5 mm, tipo de conexión: Conexión por tornillo con cápsula de tracción, forma de sujeción de tornillos: L Ranura longitudinal, montaje: Soldadura por ola, dirección de conexión conductor/placa de circuito impreso: 0 °, color: verde, Disposición de pines: Disposición de pines lineal, Longitud del pin [P]: 5 mm, número de pines de soldadura por potencial: 1, tipo de embalaje: empaquetado en caja | 413.55 | 100 | AA | PCB Connectors (PCC) | AAM | AAMFKB | 50 | 1000 | NO | PC |  | 8,09 | G |  |  |  |  | 4067923327290 | 85369010 | CN | EC002643 |  | Catálogo
0808671:0351 | ZBF 5,LGS:FORTL.ZAHLEN 351-360 | Tira de cinta Zack | Tira Zack, plana, 10 unidades, rotulación longitudinal con los números sucesivos: 351 ... 360, blanco, para ancho de borne: 5 mm, clase de montaje: enclavar | 114.25 | 100 | BG | Marking and Installation (MI) | BG2 | BG2122 | 10 | 10 | NO | PC |  | 0,57 | G |  |  |  |  | 4017918860370 | 49119900 | DE | EC000761 |  | Catálogo
1423476 | NBC-MSDBP/0,5-93E/R4AC | Cable de red | Cable de red, longitud de cable: 0,5 m, número de polos: 4, 100 MBit/s, CAT5, Ethernet | 68.3199 | 1 | AB | Field Device Connectors (FDC) | ABN | ABNPAB | 1 | 1 | NO | PC | F | 58.2 | G | 20 | 300 | 20 | MM | 4055626345130 | 85444290 | PL | EC002943 | Imagen | Catálogo
1423483 | SACCBP-M12MSD-4P-M16/1,03-93E | Conector | Conect. enchuf. para apar. pared poster., Montaje trasero | 52.7463 | 1 | AB | Field Device Connectors (FDC) | ABQ | ABQDGC | 1 | 50 | NO | PC |  | 61.274 | G | 0 | 0 | 0 |  | 4055626345741 | 85444290 | DE | EC002635 | Imagen | Catálogo
1423507 | SACC-E-MS-12CON-M16/1,2 SCO | Conect. enchuf. para apar. pared delant. | Conect. enchuf. para apar. pared delant., Universal, 12-polos, Conector macho, recto, M12-SPEEDCON, A-codificación, a extremo de cable libre, Hilos trenzados individuales, longitud de cable: 1,2 m, 0,14 mm², Hilo trenzado TPE, encapsulado | 43.569 | 1 | AB | Field Device Connectors (FDC) | ABQ | ABQCEB | 1 | 50 | NO | PC |  | 45,10 | G | 80 | 350 | 290 | MM | 4055626346342 | 85444290 | DE | EC003570 | Imagen | Catálogo
1423510 | CUC-IND-C1ZNI-S/R4IE8:30 | Conector enchufable RJ45 | Conector enchufable RJ45, diseño: RJ45, índice de protección: IP20, número de polos: 8, 1 GBit/s, CAT5 (IEC 11801:2002), material: Metal, tipo de conexión: Conexión por desplaz. de aislamiento, sección de conexión: AWG 26- 24, salida de cables: recta, Ethernet | 30.62 | 1 | AB | Field Device Connectors (FDC) | ABN | ABNAAA | 30 | 30 | NO | PC |  | 15,77 | G | 26 | 271 | 165 | MM | 4055626348179 | 85366990 | PL | EC002636 | Imagen | Catálogo
1423514 | NBC-100,0-94S | Cable de datos | Por metros, Cable de datos, Ethernet CAT7 (10 GBit/s), apantallado, PE-X sin halógenos, negro, 8-conductores (4x2xAWG26/7; S/FTP), color conductores individuales: blanco-azul, blanco-naranja, blanco-verde, blanco-marrón, longitud de cable: 100 m | 2388.3 | 1 | AF | Industrial Field Connectivity (IFC) | AF1 | AF1LEA | 1 | 1 | SÍ | PC | F | 5.773,00 | G | 130 | 260 | 260 | MM | 4055626346007 | 85444995 | DE | EC003249 | Imagen | Catálogo
0808671:0361 | ZBF 5,LGS:FORTL.ZAHLEN 361-370 | Tira de cinta Zack | Tira Zack, plana, 10 unidades, rotulación longitudinal con los números sucesivos: 361 ... 370, blanco, para ancho de borne: 5 mm, clase de montaje: enclavar | 114.25 | 100 | BG | Marking and Installation (MI) | BG2 | BG2122 | 10 | 10 | NO | PC |  | 0,51 | G |  |  |  |  | 4017918860387 | 49119900 | DE | EC000761 |  | Catálogo
0808671:0371 | ZBF 5,LGS:FORTL.ZAHLEN 371-380 | Tira de cinta Zack | Tira Zack, plana, 10 unidades, rotulación longitudinal con los números sucesivos: 371 ... 380, blanco, para ancho de borne: 5 mm, clase de montaje: enclavar | 114.25 | 100 | BG | Marking and Installation (MI) | BG2 | BG2122 | 10 | 10 | NO | PC |  | 0,53 | G |  |  |  |  | 4017918860394 | 49119900 | DE | EC000761 |  | Catálogo
0808671:0381 | ZBF 5,LGS:FORTL.ZAHLEN 381-390 | Tira de cinta Zack | Tira Zack, plana, 10 unidades, rotulación longitudinal con los números sucesivos: 381 ... 390, blanco, para ancho de borne: 5 mm, clase de montaje: enclavar | 114.25 | 100 | BG | Marking and Installation (MI) | BG2 | BG2122 | 10 | 10 | NO | PC |  | 0,52 | G |  |  |  |  | 4017918860400 | 49119900 | DE | EC000761 |  | Catálogo
1423609 | HC-STA-B24-HLFD-2SM25-EL-AL | Carcasa | Carcasa aérea B24, para brida transversal, material: Fundición inyectada de aluminio, resistente al agua de mar, salidas de cable: 2, lateral, 2x M25, altura: 60 mm, prensaestopas: sin, Estándar | 21.44 | 1 | AF | Industrial Field Connectivity (IFC) | AF7 | AF7APB | 1 | 50 | NO | PC |  | 229,50 | G | 0 | 0 | 0 |  | 4055626349701 | 85389099 | PL | EC000437 | Imagen | Catálogo
0808671:0391 | ZBF 5,LGS:FORTL.ZAHLEN 391-400 | Tira de cinta Zack | Tira Zack, plana, 10 unidades, rotulación longitudinal con los números sucesivos: 391 ... 400, blanco, para ancho de borne: 5 mm, clase de montaje: enclavar | 114.25 | 100 | BG | Marking and Installation (MI) | BG2 | BG2122 | 10 | 10 | NO | PC |  | 0,53 | G |  |  |  |  | 4017918860417 | 49119900 | DE | EC000761 |  | Catálogo
0808671:0401 | ZBF 5,LGS:FORTL.ZAHLEN 401-410 | Tira de cinta Zack | Tira Zack, plana, 10 unidades, rotulación longitudinal con los números sucesivos: 401 ... 410, blanco, para ancho de borne: 5 mm, clase de montaje: enclavar | 114.25 | 100 | BG | Marking and Installation (MI) | BG2 | BG2122 | 10 | 10 | NO | PC |  | 0,57 | G |  |  |  |  | 4017918860424 | 49119900 | DE | EC000761 |  | Catálogo
1423643 | CC0,6-TS-0,34M AU | Contacto crimpado | Contacto crimpado, Macho, mecanizado, diámetro de contacto: 0,6 mm, sección de conexión: 0,14 mm² ... 0,34 mm², AWG 26...22 , material contacto: CuZn | 124.2 | 100 | AF | Industrial Field Connectivity (IFC) | AF2 | AF2CJJ | 100 | 100 | NO | PC |  | 0,08 | G | 6 | 90 | 143 | MM | 4055626368108 | 74152900 | DE | EC000796 | Imagen | Catálogo
1423645 | CC1,0-TS-1,00M AU | Contacto crimpado | Contacto crimpado, Macho, mecanizado, diámetro de contacto: 1 mm, sección de conexión: 0,34 mm² ... 1 mm², AWG 22...18 , material contacto: CuZn | 96.56 | 100 | AF | Industrial Field Connectivity (IFC) | AF2 | AF2CJN | 100 | 100 | NO | PC |  | 0,17 | G | 10 | 90 | 136 | MM | 4055626363318 | 85366990 | DE | EC000796 | Imagen | Catálogo
1423646 | CC1,0-TS-1,00F AU | Contacto crimpado | Contacto crimpado, Hembra, mecanizado, diámetro de contacto: 1 mm, sección de conexión: 0,34 mm² ... 1 mm², AWG 22...18 , material contacto: CuZn | 117.19 | 100 | AF | Industrial Field Connectivity (IFC) | AF2 | AF2CJN | 100 | 100 | NO | PC |  | 0,16 | G | 3 | 90 | 65 | MM | 4055626363325 | 85366990 | DE | EC000796 | Imagen | Catálogo
0808671:0411 | ZBF 5,LGS:FORTL.ZAHLEN 411-420 | Tira de cinta Zack | Tira Zack, plana, 10 unidades, rotulación longitudinal con los números sucesivos: 411 ... 420, blanco, para ancho de borne: 5 mm, clase de montaje: enclavar | 114.25 | 100 | BG | Marking and Installation (MI) | BG2 | BG2122 | 10 | 10 | NO | PC |  | 0,53 | G |  |  |  |  | 4017918860431 | 49119900 | DE | EC000761 |  | Catálogo
0808671:0041 | ZBF 5,LGS:FORTL.ZAHLEN 41-50 | Tira de cinta Zack | Tira Zack, plana, 10 unidades, rotulación longitudinal con los números sucesivos: 41 ... 50, blanco, para ancho de borne: 5 mm, clase de montaje: enclavar | 114.25 | 100 | BG | Marking and Installation (MI) | BG2 | BG2122 | 10 | 10 | NO | PC |  | 0,56 | G |  |  |  |  | 4017918598884 | 49119900 | DE | EC000761 |  | Catálogo
0808671:0421 | ZBF 5,LGS:FORTL.ZAHLEN 421-430 | Tira de cinta Zack | Tira Zack, plana, 10 unidades, rotulación longitudinal con los números sucesivos: 421 ... 430, blanco, para ancho de borne: 5 mm, clase de montaje: enclavar | 114.25 | 100 | BG | Marking and Installation (MI) | BG2 | BG2122 | 10 | 10 | NO | PC |  | 0,52 | G |  |  |  |  | 4017918860448 | 49119900 | DE | EC000761 |  | Catálogo
0808671:0431 | ZBF 5,LGS:FORTL.ZAHLEN 431-440 | Tira de cinta Zack | Tira Zack, plana, 10 unidades, rotulación longitudinal con los números sucesivos: 431 ... 440, blanco, para ancho de borne: 5 mm, clase de montaje: enclavar | 114.25 | 100 | BG | Marking and Installation (MI) | BG2 | BG2122 | 10 | 10 | NO | PC |  | 0,52 | G |  |  |  |  | 4017918860455 | 49119900 | DE | EC000761 |  | Catálogo
0808671:0441 | ZBF 5,LGS:FORTL.ZAHLEN 441-450 | Tira de cinta Zack | Tira Zack, plana, 10 unidades, rotulación longitudinal con los números sucesivos: 441 ... 450, blanco, para ancho de borne: 5 mm, clase de montaje: enclavar | 114.25 | 100 | BG | Marking and Installation (MI) | BG2 | BG2122 | 10 | 10 | NO | PC |  | 0,54 | G |  |  |  |  | 4017918860462 | 49119900 | DE | EC000761 |  | Catálogo
1423703 | NBC-M8MSD/ 1,0-93C | Cable de red | Cable de red, PROFINET CAT5 (100 MBit/s), EtherCAT® CAT5 (100 MBit/s), 4-polos, PUR sin halógenos, verde RAL 6018, apantallado (Advanced Shielding Technology), Conector recta M8, codificación: D / IP67, a extremo de cable libre, longitud de cable: 1 m | 29.7 | 1 | AF | Industrial Field Connectivity (IFC) | AF1 | AF1BJI | 1 | 1 | NO | PC |  | 63,13 | G | 14 | 160 | 160 | MM | 4055626560465 | 85444290 | PL | EC001855 | Imagen | Catálogo
1423704 | NBC-M8MSD/ 2,0-93C | Cable de red | Cable de red, PROFINET CAT5 (100 MBit/s), EtherCAT® CAT5 (100 MBit/s), 4-polos, PUR sin halógenos, verde RAL 6018, apantallado (Advanced Shielding Technology), Conector recta M8, codificación: D / IP67, a extremo de cable libre, longitud de cable: 2 m | 38.82 | 1 | AF | Industrial Field Connectivity (IFC) | AF1 | AF1BJI | 1 | 1 | NO | PC |  | 146,00 | G | 21 | 300 | 180 | MM | 4055626560472 | 85444290 | PL | EC001855 | Imagen | Catálogo
1423705 | NBC-M8MSD/ 5,0-93C | Cable de red | Cable de red, PROFINET CAT5 (100 MBit/s), EtherCAT® CAT5 (100 MBit/s), 4-polos, PUR sin halógenos, verde RAL 6018, apantallado (Advanced Shielding Technology), Conector recta M8, codificación: D / IP67, a extremo de cable libre, longitud de cable: 5 m | 66.18 | 1 | AF | Industrial Field Connectivity (IFC) | AF1 | AF1BJI | 1 | 1 | NO | PC |  | 331,60 | G | 43 | 300 | 196 | MM | 4055626560489 | 85444290 | PL | EC001855 | Imagen | Catálogo
1423706 | NBC-M8MSD/10,0-93C | Cable de red | Cable de red, PROFINET CAT5 (100 MBit/s), EtherCAT® CAT5 (100 MBit/s), 4-polos, PUR sin halógenos, verde RAL 6018, apantallado (Advanced Shielding Technology), Conector recta M8, codificación: D / IP67, a extremo de cable libre, longitud de cable: 10 m | 111.78 | 1 | AF | Industrial Field Connectivity (IFC) | AF1 | AF1BJI | 1 | 1 | NO | PC |  | 651,67 | G | 56 | 245 | 173 | MM | 4055626560496 | 85444290 | PL | EC001855 | Imagen | Catálogo
1423707 | NBC-M8MSD/ 1,0-93C/M8MSD | Cable de red | Cable de red, PROFINET CAT5 (100 MBit/s), EtherCAT® CAT5 (100 MBit/s), 4-polos, PUR sin halógenos, verde RAL 6018, apantallado (Advanced Shielding Technology), Conector recta M8, codificación: D / IP67, a Conector recta M8, codificación: D / IP67, longitud de cable: 1 m | 50.27 | 1 | AF | Industrial Field Connectivity (IFC) | AF1 | AF1BJI | 1 | 1 | NO | PC |  | 86,40 | G | 20 | 298 | 216 | MM | 4055626569208 | 85444290 | PL | EC001855 | Imagen | Catálogo
1423708 | NBC-M8MSD/ 2,0-93C/M8MSD | Cable de red | Cable de red, PROFINET CAT5 (100 MBit/s), EtherCAT® CAT5 (100 MBit/s), 4-polos, PUR sin halógenos, verde RAL 6018, apantallado (Advanced Shielding Technology), Conector recta M8, codificación: D / IP67, a Conector recta M8, codificación: D / IP67, longitud de cable: 2 m | 59.39 | 1 | AF | Industrial Field Connectivity (IFC) | AF1 | AF1BJI | 1 | 1 | NO | PC |  | 149,00 | G | 34 | 290 | 190 | MM | 4055626569215 | 85444290 | PL | EC001855 | Imagen | Catálogo
1423709 | NBC-M8MSD/ 5,0-93C/M8MSD | Cable de red | Cable de red, PROFINET CAT5 (100 MBit/s), EtherCAT® CAT5 (100 MBit/s), 4-polos, PUR sin halógenos, verde RAL 6018, apantallado (Advanced Shielding Technology), Conector recta M8, codificación: D / IP67, a Conector recta M8, codificación: D / IP67, longitud de cable: 5 m | 86.75 | 1 | AF | Industrial Field Connectivity (IFC) | AF1 | AF1BJI | 1 | 1 | NO | PC |  | 332,90 | G | 44 | 284 | 177 | MM | 4055626569222 | 85444290 | PL | EC001855 | Imagen | Catálogo
1423710 | NBC-M8MSD/10,0-93C/M8MSD | Cable de red | Cable de red, PROFINET CAT5 (100 MBit/s), EtherCAT® CAT5 (100 MBit/s), 4-polos, PUR sin halógenos, verde RAL 6018, apantallado (Advanced Shielding Technology), Conector recta M8, codificación: D / IP67, a Conector recta M8, codificación: D / IP67, longitud de cable: 10 m | 132.35 | 1 | AF | Industrial Field Connectivity (IFC) | AF1 | AF1BJI | 1 | 1 | NO | PC |  | 635,20 | G | 41 | 225 | 220 | MM | 4055626569239 | 85444290 | PL | EC001855 | Imagen | Catálogo
1423711 | NBC-M8MSD/ 1,0-93C/R4AC | Cable de red | Cable de red, PROFINET CAT5 (100 MBit/s), EtherCAT® CAT5 (100 MBit/s), 4-polos, PUR sin halógenos, verde RAL 6018, apantallado (Advanced Shielding Technology), Conector recta M8, codificación: D / IP67, a Conector recta RJ45 / IP20, longitud de cable: 1 m | 42.58 | 1 | AF | Industrial Field Connectivity (IFC) | AF1 | AF1BJI | 1 | 1 | NO | PC |  | 79,60 | G | 15 | 297 | 186 | MM | 4055626569246 | 85444290 | PL | EC001855 | Imagen | Catálogo
1423712 | NBC-M8MSD/ 2,0-93C/R4AC | Cable de red | Cable de red, PROFINET CAT5 (100 MBit/s), EtherCAT® CAT5 (100 MBit/s), 4-polos, PUR sin halógenos, verde RAL 6018, apantallado (Advanced Shielding Technology), Conector recta M8, codificación: D / IP67, a Conector recta RJ45 / IP20, longitud de cable: 2 m | 51.7 | 1 | AF | Industrial Field Connectivity (IFC) | AF1 | AF1BJI | 1 | 1 | NO | PC |  | 151,00 | G | 26 | 250 | 195 | MM | 4055626569253 | 85444290 | PL | EC001855 | Imagen | Catálogo
1423713 | NBC-M8MSD/ 5,0-93C/R4AC | Cable de red | Cable de red, PROFINET CAT5 (100 MBit/s), EtherCAT® CAT5 (100 MBit/s), 4-polos, PUR sin halógenos, verde RAL 6018, apantallado (Advanced Shielding Technology), Conector recta M8, codificación: D / IP67, a Conector recta RJ45 / IP20, longitud de cable: 5 m | 79.06 | 1 | AF | Industrial Field Connectivity (IFC) | AF1 | AF1BJI | 1 | 1 | NO | PC |  | 339,10 | G | 35 | 292 | 202 | MM | 4055626569260 | 85444290 | PL | EC001855 | Imagen | Catálogo
1423714 | NBC-M8MSD/10,0-93C/R4AC | Cable de red | Cable de red, PROFINET CAT5 (100 MBit/s), EtherCAT® CAT5 (100 MBit/s), 4-polos, PUR sin halógenos, verde RAL 6018, apantallado (Advanced Shielding Technology), Conector recta M8, codificación: D / IP67, a Conector recta RJ45 / IP20, longitud de cable: 10 m | 124.66 | 1 | AF | Industrial Field Connectivity (IFC) | AF1 | AF1BJI | 1 | 1 | NO | PC |  | 651,80 | G | 52 | 300 | 214 | MM | 4055626569277 | 85444290 | PL | EC001855 | Imagen | Catálogo
1423723 | HC-M-DSUB-09-UT-M | Módulo de insertos de contactos | Módulo de insertos de contactos, número de polos: 9, tipo : D-SUB 9, Macho, Conexión por tornillo, 48 V, 1 A, 0,08 mm² ... 0,5 mm², aplicación: Datos | 45.73 | 1 | AF | Industrial Field Connectivity (IFC) | AF7 | AF7ACE | 1 | 1 | SÍ | PC |  | 38,74 | G | 15 | 123 | 194 | MM | 4055626369419 | 85366990 | CN | EC000438 | Imagen | Catálogo
0808671:0451 | ZBF 5,LGS:FORTL.ZAHLEN 451-460 | Tira de cinta Zack | Tira Zack, plana, 10 unidades, rotulación longitudinal con los números sucesivos: 451 ... 460, blanco, para ancho de borne: 5 mm, clase de montaje: enclavar | 114.25 | 100 | BG | Marking and Installation (MI) | BG2 | BG2122 | 10 | 10 | NO | PC |  | 0,52 | G |  |  |  |  | 4017918860479 | 49119900 | DE | EC000761 |  | Catálogo
0808671:0461 | ZBF 5,LGS:FORTL.ZAHLEN 461-470 | Tira de cinta Zack | Tira Zack, plana, 10 unidades, rotulación longitudinal con los números sucesivos: 461 ... 470, blanco, para ancho de borne: 5 mm, clase de montaje: enclavar | 114.25 | 100 | BG | Marking and Installation (MI) | BG2 | BG2122 | 10 | 10 | NO | PC |  | 0,52 | G |  |  |  |  | 4017918860486 | 49119900 | DE | EC000761 |  | Catálogo
1423734 | Q 0,75/4IDC/1X2,2 RU-MLT | Econnecteur de câble | Empalmador de cables QUICKON, 4 polos, sección de conexión 0,34 - 0,75 mm² | 21.68 | 1 | AF | Industrial Field Connectivity (IFC) | AF6 | AF6HCB | 1 | 500 | SÍ | PC | F | 18,30 | G | 0 | 0 | 0 |  | 4055626351599 | 85366990 | DE | EC002587 | Imagen | Catálogo
1423743 | CES-B10-SFC-M-15,6 | Elemento de cierre | Elemento de cierre, diseño: B10, material: Acero, galvanizado, longitud: 99 mm, anchura: 57 mm, altura: 15,6 mm | 21.25 | 1 | AF | Industrial Field Connectivity (IFC) | AF7 | AF7CZX | 10 | 1 | SÍ | PC |  | 72,86 | G | 5 | 230 | 185 | MM | 4055626353449 | 73269098 | DE | EC002943 | Imagen | Catálogo
1423744 | CES-B16-SFC-M-15,6 | Elemento de cierre | Elemento de cierre, diseño: B16, material: Acero, galvanizado, longitud: 118 mm, anchura: 57 mm, altura: 15,6 mm | 24.2 | 1 | AF | Industrial Field Connectivity (IFC) | AF7 | AF7CZX | 10 | 1 | SÍ | PC |  | 73,40 | G | 54 | 129 | 125 | MM | 4055626353456 | 73269098 | DE | EC002943 | Imagen | Catálogo
1423745 | CES-B24-SFC-M-15,6 | Elemento de cierre | Elemento de cierre, diseño: B24, material: Acero, galvanizado, longitud: 146 mm, anchura: 57 mm, altura: 15,6 mm | 27.32 | 1 | AF | Industrial Field Connectivity (IFC) | AF7 | AF7CZX | 10 | 10 | NO | PC |  | 107,33 | G | 63 | 181 | 114 | MM | 4055626353432 | 73269098 | DE | EC002943 | Imagen | Catálogo
1423789 | SAC-8P-20,0-28X/M12FS OD | Cable para sensores/actuadores | Cable para sensores/actuadores, 8-polos, PE-X sin halógenos, negro grisáceo RAL 7021, extremo de cable libre, a Hembra recta M12, codificación: A, longitud de cable: 20 m, para aplicaciones exteriores, con moleteado de acero inoxidable | 113.72 | 1 | AF | Industrial Field Connectivity (IFC) | AF1 | AF1CFA | 1 | 25 | SÍ | PC |  | 1.154,70 | G | 70 | 242 | 223 | MM | 4055626353364 | 85444290 | PL | EC001855 | Imagen | Catálogo
1423799 | SACC-E-FS-8CON-M16/1,2 SCO | Conect. enchuf. para apar. pared delant. | Conect. enchuf. para apar. pared delant., Universal, 8-polos, Hembra de conexión, recto, M12-SPEEDCON, A-codificación, a extremo de cable libre, Hilos trenzados individuales, longitud de cable: 1,2 m, 0,25 mm², Hilo trenzado TPE, encapsulado, se espera que este artículo no contenga plomo a partir del cuarto trimestre de 2025 de acuerdo con RoHS II sin excepción 6c (Pb &lt;0,1 %), una alternativa sin plomo está disponible previamente a petición | 27.05 | 1 | AB | Field Device Connectors (FDC) | ABQ | ABQCFB | 1 | 50 | NO | PC |  | 44,30 | G | 19 | 100 | 105 | MM | 4055626356358 | 85444290 | DE | EC003570 | Imagen | Catálogo
1423825 | HC-B16-I-TPT-M-32 | Inserto de contactos | Inserto de contactos, número de polos: 16+PE, tamaño: B16, número de conexiones por polo: 2, Macho, Conexión push-in, 500 V, 16 A, 0,25 mm² ... 1,5 mm², aplicación: Potencia | 30.12 | 1 | AF | Industrial Field Connectivity (IFC) | AF7 | AF7ABC | 1 | 1 | NO | PC |  | 76,92 | G | 35 | 85 | 55 | MM | 4055626356235 | 85366990 | CN | EC000438 | Imagen | Catálogo
1423826 | HC-B16-I-TPT-F-32 | Inserto de contactos | Inserto de contactos, número de polos: 16+PE, tamaño: B16, número de conexiones por polo: 2, Hembra, Conexión push-in, 500 V, 16 A, 0,25 mm² ... 1,5 mm², aplicación: Potencia | 29.2 | 1 | AF | Industrial Field Connectivity (IFC) | AF7 | AF7ABC | 1 | 1 | NO | PC |  | 83,30 | G | 38 | 103 | 90 | MM | 4055626356242 | 85366990 | CN | EC000438 | Imagen | Catálogo
1423827 | HC-B24-I-TPT-M-48 | Inserto de contactos | Inserto de contactos, número de polos: 24+PE, tamaño: B24, contactos de potencia: 24, contactos de mando: 0, número de conexiones por polo: 2, Macho, Conexión push-in, 500 V, 16 A, 0,25 mm² ... 1,5 mm², aplicación: Potencia | 40.2 | 1 | AF | Industrial Field Connectivity (IFC) | AF7 | AF7ABC | 1 | 1 | NO | PC |  | 100,90 | G | 35 | 100 | 115 | MM | 4055626356259 | 85366990 | CN | EC000438 | Imagen | Catálogo
1423828 | HC-B24-I-TPT-F-48 | Inserto de contactos | Inserto de contactos, número de polos: 24+PE, tamaño: B24, contactos de potencia: 24, contactos de mando: 0, número de conexiones por polo: 2, Hembra, Conexión push-in, 500 V, 16 A, 0,25 mm² ... 1,5 mm², aplicación: Potencia | 38.16 | 1 | AF | Industrial Field Connectivity (IFC) | AF7 | AF7ABC | 1 | 1 | NO | PC |  | 111,60 | G | 50 | 110 | 50 | MM | 4055626356266 | 85366990 | CN | EC000438 | Imagen | Catálogo
1423838 | SAC-5P-M12MR/ 2,0-515 | Cable para sensores/actuadores | Cable para sensores/actuadores, 5-polos, PVC, negro RAL 9005, Conector acodado M12, codificación: A, a extremo de cable libre, longitud de cable: 2 m | 16.62 | 1 | AF | Industrial Field Connectivity (IFC) | AF1 | AF1CDA | 1 | 50 | SÍ | PC | F | 111,70 | G | 20 | 160 | 160 | MM | 4055626356815 | 85444290 | DE | EC001855 | Imagen | Catálogo
1423839 | SAC-5P-M 8MSB/ 2,0-115/M 8FSB | Cable para sensores/actuadores | Cable para sensores/actuadores, 5-polos, PUR sin halógenos, negro grisáceo RAL 7021, Conector recta M8, codificación: B, a Hembra recta M8, longitud de cable: 2 m | 32.66 | 1 | AF | Industrial Field Connectivity (IFC) | AF1 | AF1BDA | 1 | 50 | SÍ | PC | F | 70,60 | G | 0 | 0 | 0 |  | 4055626356822 | 85444290 | PL | EC001855 | Imagen | Catálogo
1423846 | FOC-ST:A-SJ:C-HB02/10 PR | Cable Patch para fibra óptica | Cable de fibra óptica preconfeccionado, cable PROFINET tipo B, fibra PCF 200/230 µm, caja metálica Push-Pull SC-RJ/IP67 en BFOC(ST)/IP20, envoltura exterior de PVC, sin halógenos, resistente al ozono y los rayos UV, en tubo de protección, para disposición fija en interiores, longitud: 10 m | 909.92 | 1 | AB | Field Device Connectors (FDC) | ABN | ABNOBB | 1 | 1 | NO | PC |  | 1.073,81 | G | 89 | 400 | 350 | MM | 4055626364209 | 85447000 | CZ | EC002607 | Imagen | Catálogo
1423961 | HC-M-05L-TPT-M | Módulo de insertos de contactos | Módulo de insertos de contactos, número de polos: 5, contactos de potencia: 5, contactos de mando: 0, número de conexiones por polo: 2, Macho, Conexión push-in, 230 V/400 V, 16 A, 0,25 mm² ... 1,5 mm², aplicación: Potencia | 13.15 | 1 | AF | Industrial Field Connectivity (IFC) | AF7 | AF7ACE | 1 | 1 | NO | PC |  | 17,90 | G | 23 | 150 | 205 | MM | 4055626365800 | 85366990 | PL | EC000438 | Imagen | Catálogo
1423962 | HC-M-05L-TPT-F | Módulo de insertos de contactos | Módulo de insertos de contactos, número de polos: 5, contactos de potencia: 5, contactos de mando: 0, número de conexiones por polo: 2, Hembra, Conexión push-in, 230 V/400 V, 16 A, 0,25 mm² ... 1,5 mm², aplicación: Potencia | 13.53 | 1 | AF | Industrial Field Connectivity (IFC) | AF7 | AF7ACE | 1 | 1 | NO | PC |  | 19,10 | G | 30 | 150 | 205 | MM | 4055626365817 | 85366990 | PL | EC000438 | Imagen | Catálogo
1423966 | QPD W3PE2,5 M25 0,5 GY | Pasamuros | Pasamuros, tipo de conexión: Conductores individuales (Soldado), número de polos: 3+PE, M25, Macho, 1 mm² ... 2,5 mm², 690 V, 20 A, PA, gris, sin tuerca QUICKON, codificación: con codificación, 2,5 mm², conductores cortados de forma que quedan planos, longitud del cable: 0,5 m | 25.79 | 1 | AF | Industrial Field Connectivity (IFC) | AF6 | AF6ABB | 1 | 1 | NO | PC |  | 88,60 | G | 0 | 0 | 0 |  | 4055626365848 | 85444290 | PL | EC002566 | Imagen | Catálogo
1423968 | QPD W3PE2,5 M25 DT GY | Pasamuros | Pasamuros, tipo de conexión: Conexión push-in, número de polos: 3+PE, M25, Macho, 1 mm² ... 2,5 mm², 400 V, 20 A, PA, gris, sin tuerca QUICKON, codificación: con codificación, 2,5 mm² | 23.99 | 1 | AF | Industrial Field Connectivity (IFC) | AF6 | AF6ABB | 1 | 1 | NO | PC |  | 30,00 | G | 30 | 101 | 78 | MM | 4055626365862 | 85366990 | PL | EC002566 | Imagen | Catálogo
1423969 | QPD P3PE2,5 9-14 GYGY | Conector | Conector, tipo de conexión: Conexión IDC, número de polos: 3+PE, 1 mm² ... 2,5 mm², 690 V, 20 A, PA, gris, con tuerca QUICKON, codificación: Perfil codificador, diámetro exterior del cable: 9 mm ... 14 mm | 19.56 | 1 | AF | Industrial Field Connectivity (IFC) | AF6 | AF6BBB | 1 | 1 | NO | PC |  | 49,70 | G | 30 | 100 | 70 | MM | 4055626365879 | 85366990 | PL | EC002560 | Imagen | Catálogo
1423970 | QPD P4X2,5 9-14 GY GY | Conector | Conector, tipo de conexión: Conexión IDC, 1 mm² ... 2,5 mm², 690 V, 20 A, PA, gris, con tuerca QUICKON, codificación: Perfil codificador, diámetro exterior del cable: 9 mm ... 14 mm | 19.69 | 1 | AF | Industrial Field Connectivity (IFC) | AF6 | AF6BBB | 1 | 1 | NO | PC |  | 49,40 | G | 32 | 119 | 120 | MM | 4055626365886 | 85366990 | PL | EC002560 | Imagen | Catálogo
1423971 | QPD H3PE2,5 4X6-10 BK | Distribuidor en H | Distribuidor en H, tipo de conexión: Conexión IDC, número de polos: 3+PE, 1 mm² ... 2,5 mm², 690 V, 20 A, PA, negro, con cuatro tuercas QUICKON, codificación: Perfil codificador, diámetro exterior del cable: 6 mm ... 10 mm | 84.47 | 1 | AF | Industrial Field Connectivity (IFC) | AF6 | AF6DBB | 1 | 1 | NO | PC |  | 250,60 | G | 45 | 120 | 195 | MM | 4055626365893 | 85444290 | PL | EC002567 | Imagen | Catálogo
1423972 | QPD H3PE2,5 4X9-14 BK | Distribuidor en H | Distribuidor en H, tipo de conexión: Conexión IDC, número de polos: 3+PE, 1 mm² ... 2,5 mm², 690 V, 20 A, PA, negro, con cuatro tuercas QUICKON, codificación: Perfil codificador, diámetro exterior del cable: 9 mm ... 14 mm | 84.47 | 1 | AF | Industrial Field Connectivity (IFC) | AF6 | AF6DBB | 1 | 1 | NO | PC |  | 246,00 | G | 50 | 120 | 190 | MM | 4055626365909 | 85444290 | PL | EC002567 | Imagen | Catálogo
1423973 | QPD H3PE2,5 BK | Distribuidor en H | Distribuidor en H, tipo de conexión: Conexión IDC/ Conexión rápida QUICKON, número de polos: 3+PE, 1 mm² ... 2,5 mm², 690 V, 20 A, PA, negro, sin tuerca QUICKON, codificación: Perfil codificador | 65.84 | 1 | AF | Industrial Field Connectivity (IFC) | AF6 | AF6DBB | 1 | 1 | NO | PC |  | 186,30 | G | 50 | 120 | 198 | MM | 4055626365916 | 85444290 | PL | EC002567 | Imagen | Catálogo
1423974 | QPD W3PE2,5 6-10 M25 1,0 BK | Pasamuros | Pasamuros, tipo de conexión: Conductores individuales (Soldado)/ Conexión IDC, número de polos: 3+PE, M25, Macho, 1 mm² ... 2,5 mm², 690 V, 20 A, PA, negro, con tuerca QUICKON, codificación: con codificación, diámetro exterior del cable: 6 mm ... 10 mm, 2,5 mm², conductores cortados de forma que quedan planos, longitud del cable: 1 m | 29.16 | 1 | AF | Industrial Field Connectivity (IFC) | AF6 | AF6ABB | 1 | 1 | NO | PC |  | 165,00 | G | 140 | 110 | 40 | MM | 4055626365923 | 85444290 | PL | EC002566 | Imagen | Catálogo
1423975 | QPD W3PE2,5 6-10 M25 0,5 BK | Pasamuros | Pasamuros, tipo de conexión: Conductores individuales (Soldado)/ Conexión IDC, número de polos: 3+PE, M25, Macho, 1 mm² ... 2,5 mm², 690 V, 20 A, PA, negro, con tuerca QUICKON, codificación: con codificación, diámetro exterior del cable: 6 mm ... 10 mm, 2,5 mm², conductores cortados de forma que quedan planos, longitud del cable: 0,5 m | 25.98 | 1 | AF | Industrial Field Connectivity (IFC) | AF6 | AF6ABB | 1 | 1 | NO | PC |  | 104,00 | G | 32 | 120 | 151 | MM | 4055626365930 | 85444290 | PL | EC002566 | Imagen | Catálogo
1423976 | QPD W3PE2,5 6-10 M25 FC BK | Pasamuros | Pasamuros, tipo de conexión: Conexión de enchufe plano/ Conexión IDC, número de polos: 3+PE, M25, Macho, 1 mm² ... 2,5 mm², 690 V, 20 A, PA, negro, con tuerca QUICKON, codificación: con codificación, diámetro exterior del cable: 6 mm ... 10 mm, 2,5 mm² | 15.01 | 1 | AF | Industrial Field Connectivity (IFC) | AF6 | AF6ABB | 1 | 1 | NO | PC |  | 42,20 | G | 33 | 82 | 105 | MM | 4055626365947 | 85366990 | PL | EC002566 | Imagen | Catálogo
1423977 | QPD W3PE2,5 6-10 M25 DT BK | Pasamuros | Pasamuros, tipo de conexión: Conexión push-in/ Conexión IDC, número de polos: 3+PE, M25, Macho, 1 mm² ... 2,5 mm², 400 V, 20 A, PA, negro, con tuerca QUICKON, codificación: con codificación, diámetro exterior del cable: 6 mm ... 10 mm, 2,5 mm² | 24.4 | 1 | AF | Industrial Field Connectivity (IFC) | AF6 | AF6ABB | 1 | 1 | NO | PC |  | 46,50 | G | 32 | 120 | 105 | MM | 4055626365954 | 85366990 | PL | EC002566 | Imagen | Catálogo
1423979 | QPD W3PE2,5 9-14 M25 1,0 BK | Pasamuros | Pasamuros, tipo de conexión: Conductores individuales (Soldado)/ Conexión IDC, número de polos: 3+PE, M25, Macho, 1 mm² ... 2,5 mm², 690 V, 20 A, PA, negro, con tuerca QUICKON, codificación: con codificación, diámetro exterior del cable: 9 mm ... 14 mm, 2,5 mm², conductores cortados de forma que quedan planos, longitud del cable: 1 m | 29.16 | 1 | AF | Industrial Field Connectivity (IFC) | AF6 | AF6ABB | 1 | 1 | NO | PC |  | 163,00 | G | 36 | 120 | 150 | MM | 4055626365961 | 85444290 | PL | EC002566 | Imagen | Catálogo
1423980 | QPD W3PE2,5 9-14 M25 0,5 BK | Pasamuros | Pasamuros, tipo de conexión: Conductores individuales (Soldado)/ Conexión IDC, número de polos: 3+PE, M25, Macho, 1 mm² ... 2,5 mm², 690 V, 20 A, PA, negro, con tuerca QUICKON, codificación: con codificación, diámetro exterior del cable: 9 mm ... 14 mm, 2,5 mm², conductores cortados de forma que quedan planos, longitud del cable: 0,5 m | 25.98 | 1 | AF | Industrial Field Connectivity (IFC) | AF6 | AF6ABB | 1 | 1 | NO | PC |  | 102,80 | G | 35 | 120 | 120 | MM | 4055626365978 | 85444290 | PL | EC002566 | Imagen | Catálogo
1423981 | QPD W3PE2,5 9-14 M25 FC BK | Pasamuros | Pasamuros, tipo de conexión: Conexión de enchufe plano/ Conexión IDC, número de polos: 3+PE, M25, Macho, 1 mm² ... 2,5 mm², 690 V, 20 A, PA, negro, con tuerca QUICKON, codificación: con codificación, diámetro exterior del cable: 9 mm ... 14 mm, 2,5 mm² | 15.01 | 1 | AF | Industrial Field Connectivity (IFC) | AF6 | AF6ABB | 1 | 1 | NO | PC |  | 41,10 | G | 32 | 81 | 101 | MM | 4055626365985 | 85366990 | PL | EC002566 | Imagen | Catálogo
1423982 | QPD W3PE2,5 9-14 M25 DT BK | Pasamuros | Pasamuros, tipo de conexión: Conexión push-in/ Conexión IDC, número de polos: 3+PE, M25, Macho, 1 mm² ... 2,5 mm², 400 V, 20 A, PA, negro, con tuerca QUICKON, codificación: con codificación, diámetro exterior del cable: 9 mm ... 14 mm, 2,5 mm² | 24.4 | 1 | AF | Industrial Field Connectivity (IFC) | AF6 | AF6ABB | 1 | 1 | NO | PC |  | 45,60 | G | 31 | 115 | 125 | MM | 4055626365992 | 85366990 | PL | EC002566 | Imagen | Catálogo
1423983 | QPD W3PE2,5 M25 0,5 BK | Pasamuros | Pasamuros, tipo de conexión: Conductores individuales (Soldado), número de polos: 3+PE, M25, Macho, 1 mm² ... 2,5 mm², 690 V, 20 A, PA, negro, sin tuerca QUICKON, codificación: con codificación, 2,5 mm², conductores cortados de forma que quedan planos, longitud del cable: 0,5 m | 22.88 | 1 | AF | Industrial Field Connectivity (IFC) | AF6 | AF6ABB | 1 | 1 | NO | PC |  | 88,10 | G | 40 | 120 | 195 | MM | 4055626366005 | 85444290 | PL | EC002566 | Imagen | Catálogo
1423984 | QPD W3PE2,5 M25 1,0 BK | Pasamuros | Pasamuros, tipo de conexión: Conductores individuales (Soldado), número de polos: 3+PE, M25, Macho, 1 mm² ... 2,5 mm², 690 V, 20 A, PA, negro, sin tuerca QUICKON, codificación: con codificación, 2,5 mm², conductores cortados de forma que quedan planos, longitud del cable: 1 m | 25.98 | 1 | AF | Industrial Field Connectivity (IFC) | AF6 | AF6ABB | 1 | 1 | NO | PC |  | 149,20 | G | 27 | 119 | 130 | MM | 4055626366012 | 85444290 | PL | EC002566 | Imagen | Catálogo
1423985 | QPD W3PE2,5 M25 DT BK | Pasamuros | Pasamuros, tipo de conexión: Conexión push-in, número de polos: 3+PE, M25, Macho, 1 mm² ... 2,5 mm², 400 V, 20 A, PA, negro, sin tuerca QUICKON, codificación: con codificación, 2,5 mm² | 21.37 | 1 | AF | Industrial Field Connectivity (IFC) | AF6 | AF6ABB | 1 | 1 | NO | PC |  | 29,80 | G | 38 | 120 | 195 | MM | 4055626366029 | 85366990 | PL | EC002566 | Imagen | Catálogo
1423986 | QPD W3PE2,5 M25 FC BK | Pasamuros | Pasamuros, tipo de conexión: Conexión de enchufe plano, número de polos: 3+PE, M25, Macho, 1 mm² ... 2,5 mm², 690 V, 20 A, PA, negro, sin tuerca QUICKON, codificación: con codificación, 2,5 mm² | 11.82 | 1 | AF | Industrial Field Connectivity (IFC) | AF6 | AF6ABB | 1 | 1 | NO | PC |  | 26,40 | G | 32 | 75 | 101 | MM | 4055626366036 | 85366990 | PL | EC002566 | Imagen | Catálogo
1423987 | QPD P3PE2,5 6-10 BK | Conector | Conector, tipo de conexión: Conexión IDC, número de polos: 3+PE, 1 mm² ... 2,5 mm², 690 V, 20 A, PA, negro, con tuerca QUICKON, codificación: Perfil codificador, diámetro exterior del cable: 6 mm ... 10 mm | 16.66 | 1 | AF | Industrial Field Connectivity (IFC) | AF6 | AF6BBB | 1 | 1 | NO | PC |  | 50,20 | G | 40 | 120 | 200 | MM | 4055626366043 | 85366990 | PL | EC002560 | Imagen | Catálogo
1423988 | QPD P3PE2,5 9-14 BK | Conector | Conector, tipo de conexión: Conexión IDC, número de polos: 3+PE, 1 mm² ... 2,5 mm², 690 V, 20 A, PA, negro, con tuerca QUICKON, codificación: Perfil codificador, diámetro exterior del cable: 9 mm ... 14 mm | 16.66 | 1 | AF | Industrial Field Connectivity (IFC) | AF6 | AF6BBB | 1 | 1 | NO | PC |  | 49,10 | G | 40 | 120 | 200 | MM | 4055626366050 | 85366990 | PL | EC002560 | Imagen | Catálogo
1423989 | QPD C3PE2,5 2X6-10 BK | Econnecteur de câble | Econnecteur de câble, tipo de conexión: Conexión IDC, número de polos: 3+PE, 1 mm² ... 2,5 mm², 690 V, 20 A, PA, negro, con dos tuercas QUICKON, codificación: Perfil codificador, diámetro exterior del cable: 6 mm ... 10 mm | 16.89 | 1 | AF | Industrial Field Connectivity (IFC) | AF6 | AF6CBB | 1 | 1 | NO | PC |  | 66,00 | G | 40 | 120 | 195 | MM | 4055626366067 | 85366990 | PL | EC002560 | Imagen | Catálogo
1423990 | QPD C3PE2,5 2X9-14 BK | Econnecteur de câble | Econnecteur de câble, tipo de conexión: Conexión IDC, número de polos: 3+PE, 1 mm² ... 2,5 mm², 690 V, 20 A, PA, negro, con dos tuercas QUICKON, codificación: Perfil codificador, diámetro exterior del cable: 9 mm ... 14 mm | 16.89 | 1 | AF | Industrial Field Connectivity (IFC) | AF6 | AF6CBB | 1 | 1 | NO | PC |  | 62,90 | G | 0 | 0 | 0 | MM | 4055626366074 | 85366990 | PL | EC002560 | Imagen | Catálogo
1423991 | QPD C3PE2,5 1X6-10 BK | Econnecteur de câble | Econnecteur de câble, tipo de conexión: Conexión IDC, número de polos: 3+PE, 1 mm² ... 2,5 mm², 690 V, 20 A, PA, negro, con una tuerca QUICKON, codificación: Perfil codificador, diámetro exterior del cable: 6 mm ... 10 mm | 12.12 | 1 | AF | Industrial Field Connectivity (IFC) | AF6 | AF6CBB | 1 | 1 | NO | PC |  | 48,30 | G | 31 | 81 | 131 | MM | 4055626366081 | 85366990 | PL | EC002560 | Imagen | Catálogo
1423992 | QPD C3PE2,5 1X9-14 BK | Econnecteur de câble | Econnecteur de câble, tipo de conexión: Conexión IDC, número de polos: 3+PE, 1 mm² ... 2,5 mm², 690 V, 20 A, PA, negro, con una tuerca QUICKON, codificación: Perfil codificador, diámetro exterior del cable: 9 mm ... 14 mm | 12.12 | 1 | AF | Industrial Field Connectivity (IFC) | AF6 | AF6CBB | 1 | 1 | NO | PC |  | 47,70 | G | 40 | 90 | 140 | MM | 4055626366098 | 85366990 | PL | EC002560 | Imagen | Catálogo
1423993 | QPD N2,5 6-10 BK | Tuerca | Tuerca, tipo de conexión: Conexión IDC, 1 mm² ... 2,5 mm², 690 V, 20 A, PA, negro, diámetro exterior del cable: 6 mm ... 10 mm | 5.07 | 1 | AF | Industrial Field Connectivity (IFC) | AF6 | AF6UCX | 1 | 1 | NO | PC |  | 22,50 | G | 31 | 80 | 105 | MM | 4055626366104 | 85389099 | PL | EC002863 | Imagen | Catálogo
1423994 | QPD N2,5 9-14 BK | Tuerca | Tuerca, tipo de conexión: Conexión IDC, 1 mm² ... 2,5 mm², 690 V, 20 A, PA, negro, diámetro exterior del cable: 9 mm ... 14 mm | 4.84 | 1 | AF | Industrial Field Connectivity (IFC) | AF6 | AF6UCX | 1 | 1 | NO | PC |  | 21,30 | G | 40 | 80 | 135 | MM | 4055626366111 | 85389099 | PL | EC002863 | Imagen | Catálogo
1423995 | QPD H4X2,5 4X6-10 GY | Distribuidor en H | Distribuidor en H, tipo de conexión: Conexión IDC, 1 mm² ... 2,5 mm², 690 V, 20 A, PA, gris, con cuatro tuercas QUICKON, codificación: Perfil codificador, diámetro exterior del cable: 6 mm ... 10 mm | 83.22 | 1 | AF | Industrial Field Connectivity (IFC) | AF6 | AF6DBB | 1 | 1 | NO | PC |  | 251,40 | G | 36 | 121 | 152 | MM | 4055626366128 | 85444290 | PL | EC002567 | Imagen | Catálogo
1423996 | QPD H4X2,5 4X9-14 GY | Distribuidor en H | Distribuidor en H, tipo de conexión: Conexión IDC, 1 mm² ... 2,5 mm², 690 V, 20 A, PA, gris, con cuatro tuercas QUICKON, codificación: Perfil codificador, diámetro exterior del cable: 9 mm ... 14 mm | 83.22 | 1 | AF | Industrial Field Connectivity (IFC) | AF6 | AF6DBB | 1 | 1 | NO | PC |  | 246,50 | G | 33 | 100 | 150 | MM | 4055626366135 | 85444290 | PL | EC002567 | Imagen | Catálogo
1423997 | QPD H4X2,5 GY | Distribuidor en H | Distribuidor en H, tipo de conexión: Conexión IDC/ Conexión rápida QUICKON, 1 mm² ... 2,5 mm², 690 V, 20 A, PA, gris, sin tuerca QUICKON, codificación: Perfil codificador | 74.23 | 1 | AF | Industrial Field Connectivity (IFC) | AF6 | AF6DBB | 1 | 1 | NO | PC |  | 187,60 | G | 32 | 120 | 122 | MM | 4055626366142 | 85444290 | PL | EC002567 | Imagen | Catálogo
1424002 | QPD W4X2,5 6-10 M25 DT GY | Pasamuros | Pasamuros, tipo de conexión: Conexión push-in/ Conexión IDC, M25, Macho, 1 mm² ... 2,5 mm², 690 V, 20 A, PA, gris, con tuerca QUICKON, codificación: con codificación, diámetro exterior del cable: 6 mm ... 10 mm, 2,5 mm² | 27.51 | 1 | AF | Industrial Field Connectivity (IFC) | AF6 | AF6ABB | 1 | 1 | NO | PC |  | 45,90 | G | 0 | 0 | 0 |  | 4055626366180 | 85366990 | PL | EC002566 | Imagen | Catálogo
1424006 | QPD W4X2,5 9-14 M25 DT GY | Pasamuros | Pasamuros, tipo de conexión: Conexión push-in/ Conexión IDC, M25, Macho, 1 mm² ... 2,5 mm², 690 V, 20 A, PA, gris, con tuerca QUICKON, codificación: con codificación, diámetro exterior del cable: 9 mm ... 14 mm, 2,5 mm² | 27.51 | 1 | AF | Industrial Field Connectivity (IFC) | AF6 | AF6ABB | 1 | 1 | NO | PC |  | 45,10 | G | 0 | 0 | 0 |  | 4055626366227 | 85366990 | PL | EC002566 | Imagen | Catálogo
1889893 | MKKDSH 3/ 2 BD:3,4 | Borna para placa de circuito impreso | Terminal de tarjetas de circuitos impresos, corriente nominal: 24 A, tensión nominal (III/2): 400 V, sección nominal: 2,5 mm², número de filas: 1, número de polos por fila: 2, familia de artículos: MKKDSH 3, paso: 5 mm, tipo de conexión: Conexión por tornillo con cápsula de tracción, forma de sujeción de tornillos: L Ranura longitudinal, montaje: Soldadura por ola, dirección de conexión conductor/placa de circuito impreso: 0 °, color: verde, Disposición de pines: Disposición de pines lineal, Longitud del pin [P]: 5 mm, número de pines de soldadura por potencial: 1, tipo de embalaje: empaquetado en caja | 198.44 | 100 | AA | PCB Connectors (PCC) | AAM | AAMFKH | 50 | 1000 | NO | PC |  | 5,68 | G | 46 | 91 | 108 | MM | 4017918377106 | 85369010 | DE | EC002643 | Imagen | Catálogo
1424011 | QPD W4X2,5 M25 DT GY | Pasamuros | Pasamuros, tipo de conexión: Conexión push-in, M25, Macho, 1 mm² ... 2,5 mm², 690 V, 20 A, PA, gris, sin tuerca QUICKON, codificación: con codificación, 2,5 mm² | 21.28 | 1 | AF | Industrial Field Connectivity (IFC) | AF6 | AF6ABB | 1 | 1 | NO | PC |  | 30,80 | G | 31 | 120 | 105 | MM | 4055626366265 | 85366990 | PL | EC002566 | Imagen | Catálogo
1424017 | SACC-DSIV-M12MS-8CON-L180 | Conect. enchuf. para apar. pared poster. | Macho montaje incorp. p. sensores/actuadores, 8 polos, M12, codif. A, montaje pared posterior/montaje atornillado c. rosca M12, protegido contra torsión, c. conexión por soldadura recta | 22.7 | 1 | AB | Field Device Connectors (FDC) | ABQ | ABQEGI | 10 | 10 | NO | PC |  | 11,61 | G | 32 | 174 | 124 | MM | 4046356661133 | 85366990 | DE | EC003568 | Imagen | Catálogo
1424019 | QPD P4X2,5 6-10 GY GY | Conector | Conector, tipo de conexión: Conexión IDC, 1 mm² ... 2,5 mm², 690 V, 20 A, PA, gris, con tuerca QUICKON, codificación: Perfil codificador, diámetro exterior del cable: 6 mm ... 10 mm | 18.63 | 1 | AF | Industrial Field Connectivity (IFC) | AF6 | AF6BBB | 1 | 1 | NO | PC |  | 50,90 | G | 31 | 122 | 105 | MM | 4055626366272 | 85366990 | PL | EC002560 | Imagen | Catálogo
1424021 | QPD C4X2,5/2X6-10 GY | Econnecteur de câble | Econnecteur de câble, tipo de conexión: Conexión IDC, 1 mm² ... 2,5 mm², 690 V, 20 A, PA, gris, con dos tuercas QUICKON, codificación: Perfil codificador, diámetro exterior del cable: 6 mm ... 10 mm | 18.1 | 1 | AF | Industrial Field Connectivity (IFC) | AF6 | AF6CBB | 1 | 1 | NO | PC |  | 65,80 | G | 32 | 120 | 100 | MM | 4055626366296 | 85366990 | PL | EC002560 | Imagen | Catálogo
1424022 | QPD C4X2,5/2X9-14 GY | Econnecteur de câble | Econnecteur de câble, tipo de conexión: Conexión IDC, 1 mm² ... 2,5 mm², 690 V, 20 A, PA, gris, con dos tuercas QUICKON, codificación: Perfil codificador, diámetro exterior del cable: 9 mm ... 14 mm | 20.41 | 1 | AF | Industrial Field Connectivity (IFC) | AF6 | AF6CBB | 1 | 1 | NO | PC |  | 64,20 | G | 31 | 120 | 110 | MM | 4055626366302 | 85366990 | PL | EC002560 | Imagen | Catálogo
1424023 | SACC-EC-M12FSB-5CON-PG9/0,5 VA | Conect. enchuf. para apar. pared delant. | Conect. enchuf. para apar. pared delant., Universal, 5-polos, Hembra de conexión, recto, M12-Estándar, B-codificación, a extremo de cable libre, Hilos trenzados individuales, longitud de cable: 0,5 m, 0,34 mm², Hilo trenzado TPE, encapsulado | 47.72 | 1 | AB | Field Device Connectors (FDC) | ABQ | ABQCVE | 1 | 1 | NO | PC |  | 31,00 | G | 19 | 99 | 121 | MM | 4046356662338 | 85444290 | DE | EC003570 | Imagen | Catálogo
1424030 | SACC-DSI-FS-8CON-PG 9/2,0 SCO | Conect. enchuf. para apar. pared poster. | Conect. enchuf. para apar. pared poster., Universal, 8-polos, Hembra de conexión, recto, M12-SPEEDCON, A-codificación, a extremo de cable libre, Hilos trenzados individuales, longitud de cable: 2 m, 0,25 mm², Hilo trenzado TPE, encapsulado, se espera que este artículo no contenga plomo a partir del tercer trimestre de 2026 de acuerdo con RoHS II sin excepción 6c (Pb &lt;0,1 %), una alternativa sin plomo está disponible previamente a petición | 30.57 | 1 | AB | Field Device Connectors (FDC) | ABQ | ABQCHE | 1 | 20 | NO | PC |  | 67,50 | G | 31 | 100 | 118 | MM | 4046356666756 | 85444290 | DE | EC003570 | Imagen | Catálogo
1424032 | QPD N2,5 9-14 GY | Tuerca | Tuerca, tipo de conexión: Conexión IDC, 1 mm² ... 2,5 mm², 690 V, 20 A, PA, gris, diámetro exterior del cable: 9 mm ... 14 mm | 5.45 | 1 | AF | Industrial Field Connectivity (IFC) | AF6 | AF6UCX | 1 | 1 | NO | PC |  | 21,40 | G | 32 | 105 | 80 | MM | 4055626366340 | 85389099 | PL | EC002863 | Imagen | Catálogo
1424035 | QPD CW4X2,5/1X9-14 GY | Econnecteur de câble | Econnecteur de câble, tipo de conexión: Conexión IDC, 1 mm² ... 2,5 mm², 690 V, 20 A, PA, gris, con una tuerca QUICKON, codificación: Perfil codificador, diámetro exterior del cable: 9 mm ... 14 mm | 19.56 | 1 | AF | Industrial Field Connectivity (IFC) | AF6 | AF6CBB | 1 | 1 | NO | PC |  | 56,80 | G | 36 | 120 | 130 | MM | 4055626366371 | 85366990 | PL | EC002560 | Imagen | Catálogo
1424037 | QPD CW3PE2,5 2X9-14 BK | Econnecteur de câble | Econnecteur de câble, tipo de conexión: Conexión IDC/ Conexión IDC, número de polos: 3+PE, 1 mm² ... 2,5 mm², 690 V, 20 A, PA, negro, con dos tuercas QUICKON, codificación: Perfil codificador, diámetro exterior del cable: 9 mm ... 14 mm | 17.34 | 1 | AF | Industrial Field Connectivity (IFC) | AF6 | AF6CBB | 1 | 1 | NO | PC |  | 71,30 | G | 40 | 120 | 120 | MM | 4055626366395 | 85366990 | PL | EC002560 | Imagen | Catálogo
1424038 | QPD CW3PE2,5 2X6-10 BK | Econnecteur de câble | Econnecteur de câble, tipo de conexión: Conexión IDC/ Conexión IDC, número de polos: 3+PE, 1 mm² ... 2,5 mm², 690 V, 20 A, PA, negro, con dos tuercas QUICKON, codificación: Perfil codificador, diámetro exterior del cable: 6 mm ... 10 mm | 17.34 | 1 | AF | Industrial Field Connectivity (IFC) | AF6 | AF6CBB | 1 | 1 | NO | PC |  | 71,90 | G | 31 | 121 | 114 | MM | 4055626366401 | 85366990 | PL | EC002560 | Imagen | Catálogo
1424039 | QPD CW3PE2,5 1X9-14 BK | Econnecteur de câble | Econnecteur de câble, tipo de conexión: Conexión IDC, número de polos: 3+PE, 1 mm² ... 2,5 mm², 690 V, 20 A, PA, negro, con una tuerca QUICKON, codificación: Perfil codificador, diámetro exterior del cable: 9 mm ... 14 mm | 15.76 | 1 | AF | Industrial Field Connectivity (IFC) | AF6 | AF6CBB | 1 | 1 | NO | PC |  | 56,00 | G | 40 | 110 | 80 | MM | 4055626366418 | 85366990 | PL | EC002560 | Imagen | Catálogo
1424040 | QPD CW3PE2,5 1X6-10 BK | Econnecteur de câble | Econnecteur de câble, tipo de conexión: Conexión IDC, número de polos: 3+PE, 1 mm² ... 2,5 mm², 690 V, 20 A, PA, negro, con una tuerca QUICKON, codificación: Perfil codificador, diámetro exterior del cable: 6 mm ... 10 mm | 15.76 | 1 | AF | Industrial Field Connectivity (IFC) | AF6 | AF6CBB | 1 | 1 | NO | PC |  | 57,10 | G | 35 | 105 | 91 | MM | 4055626366425 | 85366990 | PL | EC002560 | Imagen | Catálogo
1424041 | QPD P3PE2,5 6-10 BK BK | Conector | Conector, tipo de conexión: Conexión IDC, número de polos: 3+PE, 1 mm² ... 2,5 mm², 690 V, 20 A, PA, negro, con tuerca QUICKON, codificación: Perfil codificador, diámetro exterior del cable: 6 mm ... 10 mm | 18.78 | 1 | AF | Industrial Field Connectivity (IFC) | AF6 | AF6BBB | 1 | 1 | NO | PC |  | 50,50 | G | 40 | 120 | 200 | MM | 4055626366432 | 85366990 | PL | EC002560 | Imagen | Catálogo
1424042 | QPD P3PE2,5 9-14 BK BK | Conector | Conector, tipo de conexión: Conexión IDC, número de polos: 3+PE, 1 mm² ... 2,5 mm², 690 V, 20 A, PA, negro, con tuerca QUICKON, codificación: Perfil codificador, diámetro exterior del cable: 9 mm ... 14 mm | 16.66 | 1 | AF | Industrial Field Connectivity (IFC) | AF6 | AF6BBB | 1 | 1 | NO | PC |  | 49,70 | G | 37 | 120 | 197 | MM | 4055626366449 | 85366990 | PL | EC002560 | Imagen | Catálogo
1045751 | MKKDSH 3/ 4 BK PA1,3,4 | Borna para placa de circuito impreso | Terminal de tarjetas de circuitos impresos, corriente nominal: 24 A, tensión nominal (III/2): 400 V, sección nominal: 2,5 mm², número de potenciales: 3, número de filas: 1, número de polos por fila: 4, familia de artículos: MKKDSH 3, paso: 5 mm, tipo de conexión: Conexión por tornillo con cápsula de tracción, forma de sujeción de tornillos: L Ranura longitudinal, montaje: Soldadura por ola, dirección de conexión conductor/placa de circuito impreso: 0 °, color: negro, Disposición de pines: Disposición de pines lineal, Longitud del pin [P]: 5 mm, número de pines de soldadura por potencial: 1, tipo de embalaje: empaquetado en caja | 381.52 | 100 | AA | PCB Connectors (PCC) | AAM | AAMFKH | 50 | 1000 | NO | PC |  | 8,64 | G | 46 | 91 | 108 | MM | 4055626639307 | 85369010 | CN | EC002643 | Imagen | Catálogo
1424043 | QPD P4X2,5 6-10 BK | Conector | Conector, tipo de conexión: Conexión IDC, 1 mm² ... 2,5 mm², 690 V, 20 A, PA, negro, con tuerca QUICKON, codificación: Perfil codificador, diámetro exterior del cable: 6 mm ... 10 mm | 16.52 | 1 | AF | Industrial Field Connectivity (IFC) | AF6 | AF6BBB | 1 | 1 | NO | PC |  | 50,20 | G | 32 | 85 | 156 | MM | 4055626366456 | 85366990 | PL | EC002560 | Imagen | Catálogo
1424045 | QPD T3PE2,5 3X6-10 BK | Distribuidor T | Distribuidor T, tipo de conexión: Conexión IDC, número de polos: 3+PE, 1 mm² ... 2,5 mm², 690 V, 20 A, PA, negro, con tres tuercas QUICKON, codificación: Perfil codificador, diámetro exterior del cable: 6 mm ... 10 mm | 72.39 | 1 | AF | Industrial Field Connectivity (IFC) | AF6 | AF6DBB | 1 | 1 | NO | PC |  | 172,30 | G | 33 | 120 | 140 | MM | 4055626366470 | 85444290 | PL | EC002567 | Imagen | Catálogo
1424046 | QPD T3PE2,5 3X9-14 BK | Distribuidor T | Distribuidor T, tipo de conexión: Conexión IDC, número de polos: 3+PE, 1 mm² ... 2,5 mm², 690 V, 20 A, PA, negro, con tres tuercas QUICKON, codificación: Perfil codificador, diámetro exterior del cable: 9 mm ... 14 mm | 72.39 | 1 | AF | Industrial Field Connectivity (IFC) | AF6 | AF6DBB | 1 | 1 | NO | PC |  | 174,20 | G | 34 | 120 | 150 | MM | 4055626366487 | 85444290 | PL | EC002567 | Imagen | Catálogo
1424047 | QPD T3PE2,5 2X6-10 BK | Distribuidor T | Distribuidor T, tipo de conexión: Conexión IDC, número de polos: 3+PE, 1 mm² ... 2,5 mm², 690 V, 20 A, PA, negro, con dos tuercas QUICKON, codificación: Perfil codificador, diámetro exterior del cable: 6 mm ... 10 mm | 68.19 | 1 | AF | Industrial Field Connectivity (IFC) | AF6 | AF6DBB | 1 | 1 | NO | PC |  | 158,40 | G | 32 | 121 | 139 | MM | 4055626366494 | 85444290 | PL | EC002567 | Imagen | Catálogo
1424048 | QPD T3PE2,5 2X9-14 BK | Distribuidor T | Distribuidor T, tipo de conexión: Conexión IDC, número de polos: 3+PE, 1 mm² ... 2,5 mm², 690 V, 20 A, PA, negro, con dos tuercas QUICKON, codificación: Perfil codificador, diámetro exterior del cable: 9 mm ... 14 mm | 68.19 | 1 | AF | Industrial Field Connectivity (IFC) | AF6 | AF6DBB | 1 | 1 | NO | PC |  | 157,00 | G | 31 | 119 | 155 | MM | 4055626366500 | 85444290 | PL | EC002567 | Imagen | Catálogo
1424064 | SAC-4P- 2,0-731/M 8FS | Cable para sensores/actuadores | Cable para sensores/actuadores, 4-polos, PE-X sin halógenos, negro, extremo de cable libre, a Hembra recta M8, codificación: A, longitud de cable: 2 m, Variante del cliente | 26.23 | 1 | AF | Industrial Field Connectivity (IFC) | AF1 | AF1BCA | 1 | 50 | SÍ | PC | F | 91,10 | G | 20 | 150 | 150 | MM | 4055626367262 | 85444290 | PL | EC001855 | Imagen | Catálogo
1424071 | SACC-DSI-M12FSD-4CON-L180 VA | Conect. enchuf. para apar. pared poster. | Conect. enchuf. para apar. pared poster., Ethernet, 4-polos, Hembra de conexión, recto, M12-Estándar, D-codificación, Soldadura por ola, se espera que este artículo no contenga plomo a partir del primer trimestre de 2026 de acuerdo con RoHS II sin excepción 6c (Pb &lt;0,1 %), una alternativa sin plomo está disponible previamente a petición | 42.91 | 1 | AB | Field Device Connectors (FDC) | ABQ | ABQEPL | 20 | 20 | NO | PC |  | 15,46 | G | 33 | 175 | 126 | MM | 4046356675413 | 85366990 | DE | EC003568 | Imagen | Catálogo
1424079 | SAC-5P-M12MS/40,0-PUR SH | Cable para sensores/actuadores | Cable para sensores/actuadores, 5-polos, PUR sin halógenos, negro grisáceo RAL 7021, apantallado, Conector recta M12, codificación: A, a extremo de cable libre, longitud de cable: 40 m | 175.99 | 1 | AF | Industrial Field Connectivity (IFC) | AF1 | AF1CKA | 1 | 5 | SÍ | PC | F | 1.659,00 | G | 60 | 270 | 270 | MM | 4055626367644 | 85444290 | PL | EC001855 | Imagen | Catálogo
1424080 | SAC-5P-M12MS/30,0-PUR SH | Cable para sensores/actuadores | Cable para sensores/actuadores, 5-polos, PUR sin halógenos, negro grisáceo RAL 7021, apantallado (Advanced Shielding Technology), Conector recta M12, codificación: A, a extremo de cable libre, longitud de cable: 30 m | 134.76 | 1 | AF | Industrial Field Connectivity (IFC) | AF1 | AF1CKA | 1 | 5 | SÍ | PC |  | 1.307,00 | G | 65 | 220 | 230 | MM | 4055626367651 | 85444290 | PL | EC001855 | Imagen | Catálogo
1424081 | SAC-5P-M12MS/20,0-PUR SH | Cable para sensores/actuadores | Cable para sensores/actuadores, 5-polos, PUR sin halógenos, negro grisáceo RAL 7021, apantallado (Advanced Shielding Technology), Conector recta M12, codificación: A, a extremo de cable libre, longitud de cable: 20 m | 94.23 | 1 | AF | Industrial Field Connectivity (IFC) | AF1 | AF1CKA | 1 | 5 | SÍ | PC |  | 870,00 | G | 45 | 190 | 190 | MM | 4055626367668 | 85444290 | PL | EC001855 | Imagen | Catálogo
0808671:0471 | ZBF 5,LGS:FORTL.ZAHLEN 471-480 | Tira de cinta Zack | Tira Zack, plana, 10 unidades, rotulación longitudinal con los números sucesivos: 471 ... 480, blanco, para ancho de borne: 5 mm, clase de montaje: enclavar | 114.25 | 100 | BG | Marking and Installation (MI) | BG2 | BG2122 | 10 | 10 | NO | PC |  | 0,54 | G |  |  |  |  | 4017918860493 | 49119900 | DE | EC000761 |  | Catálogo
0808671:0481 | ZBF 5,LGS:FORTL.ZAHLEN 481-490 | Tira de cinta Zack | Tira Zack, plana, 10 unidades, rotulación longitudinal con los números sucesivos: 481 ... 490, blanco, para ancho de borne: 5 mm, clase de montaje: enclavar | 114.25 | 100 | BG | Marking and Installation (MI) | BG2 | BG2122 | 10 | 10 | NO | PC |  | 0,54 | G |  |  |  |  | 4017918860509 | 49119900 | DE | EC000761 |  | Catálogo
1424087 | NBC-M12MSD/40,0-93B | Cable de red | Cable de red, PROFINET CAT5 (100 MBit/s), EtherCAT® CAT5 (100 MBit/s), 4-polos, PVC/PVC, verde RAL 6018, apantallado (Advanced Shielding Technology), Conector recta M12, codificación: D / IP67, a extremo de cable libre, longitud de cable: 40 m | 257.37 | 1 | AF | Industrial Field Connectivity (IFC) | AF1 | AF1CJN | 1 | 1 | NO | PC | F | 2.537,00 | G | 0 | 0 | 0 |  | 4055626367675 | 85444290 | PL | EC001855 | Imagen | Catálogo
1424088 | NBC-M12MSD/30,0-93B | Cable de red | Cable de red, PROFINET CAT5 (100 MBit/s), EtherCAT® CAT5 (100 MBit/s), 4-polos, PVC/PVC, verde RAL 6018, apantallado (Advanced Shielding Technology), Conector recta M12, codificación: D / IP67, a extremo de cable libre, longitud de cable: 30 m | 199.37 | 1 | AF | Industrial Field Connectivity (IFC) | AF1 | AF1CJN | 1 | 1 | NO | PC | F | 1.921,00 | G | 75 | 255 | 255 | MM | 4055626367682 | 85444290 | PL | EC001855 | Imagen | Catálogo
1424089 | NBC-M12MSD/20,0-93B | Cable de red | Cable de red, PROFINET CAT5 (100 MBit/s), EtherCAT® CAT5 (100 MBit/s), 4-polos, PVC/PVC, verde RAL 6018, apantallado (Advanced Shielding Technology), Conector recta M12, codificación: D / IP67, a extremo de cable libre, longitud de cable: 20 m | 134.02 | 1 | AF | Industrial Field Connectivity (IFC) | AF1 | AF1CJN | 1 | 1 | NO | PC |  | 1.248,00 | G | 50 | 240 | 240 | MM | 4055626367699 | 85444290 | PL | EC001855 | Imagen | Catálogo
1424096 | SAC-4P- 1,5-PUR/M12FSS PE SH | Cable de potencia | Cable de potencia, 4-polos, PUR sin halógenos, naranja RAL 2003, apantallado (Advanced Shielding Technology), extremo de cable libre, a Hembra recta M12, codificación: S, longitud de cable: 1,5 m, para corriente alterna hasta 12 A/690 V | 48.91 | 1 | AF | Industrial Field Connectivity (IFC) | AF1 | AF1CCP | 1 | 1 | NO | PC |  | 208,20 | G | 30 | 222 | 182 | MM | 4046356693011 | 85444290 | PL | EC001855 | Imagen | Catálogo
1424097 | SAC-4P- 3,0-PUR/M12FSS PE SH | Cable de potencia | Cable de potencia, 4-polos, PUR sin halógenos, naranja RAL 2003, apantallado (Advanced Shielding Technology), extremo de cable libre, a Hembra recta M12, codificación: S, longitud de cable: 3 m, para corriente alterna hasta 12 A/690 V | 64.24 | 1 | AF | Industrial Field Connectivity (IFC) | AF1 | AF1CCP | 1 | 1 | NO | PC |  | 379,00 | G | 50 | 207 | 207 | MM | 4046356693028 | 85444290 | PL | EC001855 | Imagen | Catálogo
1424098 | SAC-4P- 5,0-PUR/M12FSS PE SH | Cable de potencia | Cable de potencia, 4-polos, PUR sin halógenos, naranja RAL 2003, apantallado (Advanced Shielding Technology), extremo de cable libre, a Hembra recta M12, codificación: S, longitud de cable: 5 m, para corriente alterna hasta 12 A/690 V | 84.76 | 1 | AF | Industrial Field Connectivity (IFC) | AF1 | AF1CCP | 1 | 1 | NO | PC |  | 597,80 | G | 50 | 203 | 203 | MM | 4046356693035 | 85444290 | PL | EC001855 | Imagen | Catálogo
1424099 | SAC-4P-10,0-PUR/M12FSS PE SH | Cable de potencia | Cable de potencia, 4-polos, PUR sin halógenos, naranja RAL 2003, apantallado (Advanced Shielding Technology), extremo de cable libre, a Hembra recta M12, codificación: S, longitud de cable: 10 m, para corriente alterna hasta 12 A/690 V | 136.06 | 1 | AF | Industrial Field Connectivity (IFC) | AF1 | AF1CCP | 1 | 1 | NO | PC |  | 1.160,30 | G | 81 | 260 | 240 | MM | 4046356693042 | 85444290 | PL | EC001855 | Imagen | Catálogo
1424100 | SAC-4P- 1,5-PUR/M12FRS PE SH | Cable de potencia | Cable de potencia, 4-polos, PUR sin halógenos, naranja RAL 2003, apantallado (Advanced Shielding Technology), extremo de cable libre, a Hembra acodado M12, codificación: S, longitud de cable: 1,5 m, para corriente alterna hasta 12 A/690 V | 48.91 | 1 | AF | Industrial Field Connectivity (IFC) | AF1 | AF1CCP | 1 | 1 | NO | PC |  | 256,40 | G | 20 | 225 | 190 | MM | 4046356693059 | 85444290 | PL | EC001855 | Imagen | Catálogo
1424101 | SAC-4P- 3,0-PUR/M12FRS PE SH | Cable de potencia | Cable de potencia, 4-polos, PUR sin halógenos, naranja RAL 2003, apantallado (Advanced Shielding Technology), extremo de cable libre, a Hembra acodado M12, codificación: S, longitud de cable: 3 m, para corriente alterna hasta 12 A/690 V | 64.24 | 1 | AF | Industrial Field Connectivity (IFC) | AF1 | AF1CCP | 1 | 1 | NO | PC |  | 380,80 | G | 32 | 216 | 215 | MM | 4046356693066 | 85444290 | PL | EC001855 | Imagen | Catálogo
1424102 | SAC-4P- 5,0-PUR/M12FRS PE SH | Cable de potencia | Cable de potencia, 4-polos, PUR sin halógenos, naranja RAL 2003, apantallado (Advanced Shielding Technology), extremo de cable libre, a Hembra acodado M12, codificación: S, longitud de cable: 5 m, para corriente alterna hasta 12 A/690 V | 84.76 | 1 | AF | Industrial Field Connectivity (IFC) | AF1 | AF1CCP | 1 | 1 | NO | PC |  | 608,20 | G | 59 | 250 | 240 | MM | 4046356693073 | 85444290 | PL | EC001855 | Imagen | Catálogo
1424103 | SAC-4P-10,0-PUR/M12FRS PE SH | Cable de potencia | Cable de potencia, 4-polos, PUR sin halógenos, naranja RAL 2003, apantallado (Advanced Shielding Technology), extremo de cable libre, a Hembra acodado M12, codificación: S, longitud de cable: 10 m, para corriente alterna hasta 12 A/690 V | 136.06 | 1 | AF | Industrial Field Connectivity (IFC) | AF1 | AF1CCP | 1 | 1 | NO | PC |  | 1.157,00 | G | 60 | 250 | 250 | MM | 4046356693080 | 85444290 | PL | EC001855 | Imagen | Catálogo
1424104 | SAC-4P-M12MSS/ 1,5-PUR PE SH | Cable de potencia | Cable de potencia, 4-polos, PUR sin halógenos, naranja RAL 2003, apantallado (Advanced Shielding Technology), Conector recta M12, codificación: S, a extremo de cable libre, longitud de cable: 1,5 m, para corriente alterna hasta 12 A/690 V | 48.22 | 1 | AF | Industrial Field Connectivity (IFC) | AF1 | AF1CCP | 1 | 1 | NO | PC |  | 205,00 | G | 26 | 215 | 200 | MM | 4046356693097 | 85444290 | PL | EC001855 | Imagen | Catálogo
1424105 | SAC-4P-M12MSS/ 3,0-PUR PE SH | Cable de potencia | Cable de potencia, 4-polos, PUR sin halógenos, naranja RAL 2003, apantallado (Advanced Shielding Technology), Conector recta M12, codificación: S, a extremo de cable libre, longitud de cable: 3 m, para corriente alterna hasta 12 A/690 V | 63.56 | 1 | AF | Industrial Field Connectivity (IFC) | AF1 | AF1CCP | 1 | 1 | NO | PC |  | 379,10 | G | 32 | 242 | 217 | MM | 4046356693103 | 85444290 | PL | EC001855 | Imagen | Catálogo
1424107 | SAC-4P-M12MSS/10,0-PUR PE SH | Cable de potencia | Cable de potencia, 4-polos, PUR sin halógenos, naranja RAL 2003, apantallado (Advanced Shielding Technology), Conector recta M12, codificación: S, a extremo de cable libre, longitud de cable: 10 m, para corriente alterna hasta 12 A/690 V | 135.38 | 1 | AF | Industrial Field Connectivity (IFC) | AF1 | AF1CCP | 1 | 1 | NO | PC | F | 1.172,00 | G | 270 | 270 | 70 | MM | 4046356693110 | 85444290 | PL | EC001855 | Imagen | Catálogo
1424108 | SAC-4P-M12MRS/ 1,5-PUR PE SH | Cable de potencia | Cable de potencia, 4-polos, PUR sin halógenos, naranja RAL 2003, apantallado (Advanced Shielding Technology), Conector acodado M12, codificación: S, a extremo de cable libre, longitud de cable: 1,5 m, para corriente alterna hasta 12 A/690 V | 48.22 | 1 | AF | Industrial Field Connectivity (IFC) | AF1 | AF1CCP | 1 | 1 | NO | PC |  | 249,60 | G | 20 | 220 | 185 | MM | 4046356693127 | 85444290 | PL | EC001855 | Imagen | Catálogo
1424109 | SAC-4P-M12MRS/ 3,0-PUR PE SH | Cable de potencia | Cable de potencia, 4-polos, PUR sin halógenos, naranja RAL 2003, apantallado (Advanced Shielding Technology), Conector acodado M12, codificación: S, a extremo de cable libre, longitud de cable: 3 m, para corriente alterna hasta 12 A/690 V | 62.64 | 1 | AF | Industrial Field Connectivity (IFC) | AF1 | AF1CCP | 1 | 1 | NO | PC | F | 378,70 | G | 20 | 240 | 240 | MM | 4046356693134 | 85444290 | PL | EC001855 | Imagen | Catálogo
1424110 | SAC-4P-M12MRS/ 5,0-PUR PE SH | Cable de potencia | Cable de potencia, 4-polos, PUR sin halógenos, naranja RAL 2003, apantallado (Advanced Shielding Technology), Conector acodado M12, codificación: S, a extremo de cable libre, longitud de cable: 5 m, para corriente alterna hasta 12 A/690 V | 84.08 | 1 | AF | Industrial Field Connectivity (IFC) | AF1 | AF1CCP | 1 | 1 | NO | PC |  | 751,40 | G | 30 | 275 | 260 | MM | 4046356693141 | 85444290 | PL | EC001855 | Imagen | Catálogo
1424111 | SAC-4P-M12MRS/10,0-PUR PE SH | Cable de potencia | Cable de potencia, 4-polos, PUR sin halógenos, naranja RAL 2003, apantallado (Advanced Shielding Technology), Conector acodado M12, codificación: S, a extremo de cable libre, longitud de cable: 10 m, para corriente alterna hasta 12 A/690 V | 135.38 | 1 | AF | Industrial Field Connectivity (IFC) | AF1 | AF1CCP | 1 | 1 | NO | PC |  | 1.170,00 | G | 77 | 280 | 260 | MM | 4046356693158 | 85444290 | PL | EC001855 | Imagen | Catálogo
1424112 | SAC-4P-1,5-PUR/M12FST SH | Cable de potencia | Cable de potencia, 4-polos, PUR sin halógenos, negro RAL 9005, apantallado (Advanced Shielding Technology), extremo de cable libre, a Hembra recta M12, codificación: T, longitud de cable: 1,5 m, para corriente continua hasta 12 A/63 V | 47.65 | 1 | AF | Industrial Field Connectivity (IFC) | AF1 | AF1CCQ | 1 | 1 | NO | PC |  | 187,00 | G | 26 | 220 | 185 | MM | 4046356693165 | 85444290 | PL | EC001855 | Imagen | Catálogo
1424113 | SAC-4P-3,0-PUR/M12FST SH | Cable de potencia | Cable de potencia, 4-polos, PUR sin halógenos, negro RAL 9005, apantallado (Advanced Shielding Technology), extremo de cable libre, a Hembra recta M12, codificación: T, longitud de cable: 3 m, para corriente continua hasta 12 A/63 V | 60.71 | 1 | AF | Industrial Field Connectivity (IFC) | AF1 | AF1CCQ | 1 | 1 | NO | PC |  | 338,50 | G | 37 | 215 | 200 | MM | 4046356693172 | 85444290 | PL | EC001855 | Imagen | Catálogo
1424114 | SAC-4P-5,0-PUR/M12FST SH | Cable de potencia | Cable de potencia, 4-polos, PUR sin halógenos, negro RAL 9005, apantallado (Advanced Shielding Technology), extremo de cable libre, a Hembra recta M12, codificación: T, longitud de cable: 5 m, para corriente continua hasta 12 A/63 V | 80.77 | 1 | AF | Industrial Field Connectivity (IFC) | AF1 | AF1CCQ | 1 | 1 | NO | PC |  | 541,60 | G | 64 | 208 | 208 | MM | 4046356693189 | 85444290 | PL | EC001855 | Imagen | Catálogo
1424115 | SAC-4P-10,0-PUR/M12FST SH | Cable de potencia | Cable de potencia, 4-polos, PUR sin halógenos, negro RAL 9005, apantallado (Advanced Shielding Technology), extremo de cable libre, a Hembra recta M12, codificación: T, longitud de cable: 10 m, para corriente continua hasta 12 A/63 V | 128.08 | 1 | AF | Industrial Field Connectivity (IFC) | AF1 | AF1CCQ | 1 | 1 | NO | PC |  | 1.072,60 | G | 81 | 260 | 235 | MM | 4046356693196 | 85444290 | PL | EC001855 | Imagen | Catálogo
1424116 | SAC-4P- 1,5-PUR/M12FRT SH | Cable de potencia | Cable de potencia, 4-polos, PUR sin halógenos, negro RAL 9005, apantallado (Advanced Shielding Technology), extremo de cable libre, a Hembra acodado M12, codificación: T, longitud de cable: 1,5 m, para corriente continua hasta 12 A/63 V | 47.65 | 1 | AF | Industrial Field Connectivity (IFC) | AF1 | AF1CCQ | 1 | 1 | NO | PC |  | 190,00 | G | 25 | 225 | 190 | MM | 4046356693202 | 85444290 | PL | EC001855 | Imagen | Catálogo
1424117 | SAC-4P- 3,0-PUR/M12FRT SH | Cable de potencia | Cable de potencia, 4-polos, PUR sin halógenos, negro RAL 9005, apantallado (Advanced Shielding Technology), extremo de cable libre, a Hembra acodado M12, codificación: T, longitud de cable: 3 m, para corriente continua hasta 12 A/63 V | 61.85 | 1 | AF | Industrial Field Connectivity (IFC) | AF1 | AF1CCQ | 1 | 1 | NO | PC | F | 339,40 | G | 25 | 220 | 220 | MM | 4046356693219 | 85444290 | PL | EC001855 | Imagen | Catálogo
1424118 | SAC-4P- 5,0-PUR/M12FRT SH | Cable de potencia | Cable de potencia, 4-polos, PUR sin halógenos, negro RAL 9005, apantallado (Advanced Shielding Technology), extremo de cable libre, a Hembra acodado M12, codificación: T, longitud de cable: 5 m, para corriente continua hasta 12 A/63 V | 80.77 | 1 | AF | Industrial Field Connectivity (IFC) | AF1 | AF1CCQ | 1 | 1 | NO | PC |  | 541,80 | G | 48 | 220 | 205 | MM | 4046356693226 | 85444290 | PL | EC001855 | Imagen | Catálogo
1424120 | SAC-4P-M12MST/ 1,5-PUR SH | Cable de potencia | Cable de potencia, 4-polos, PUR sin halógenos, negro RAL 9005, apantallado (Advanced Shielding Technology), Conector recta M12, codificación: T, a extremo de cable libre, longitud de cable: 1,5 m, para corriente continua hasta 12 A/63 V | 47.03 | 1 | AF | Industrial Field Connectivity (IFC) | AF1 | AF1CCQ | 1 | 1 | NO | PC |  | 186,00 | G | 19 | 230 | 205 | MM | 4046356693240 | 85444290 | PL | EC001855 | Imagen | Catálogo
1424121 | SAC-4P-M12MST/ 3,0-PUR SH | Cable de potencia | Cable de potencia, 4-polos, PUR sin halógenos, negro RAL 9005, apantallado (Advanced Shielding Technology), Conector recta M12, codificación: T, a extremo de cable libre, longitud de cable: 3 m, para corriente continua hasta 12 A/63 V | 61.16 | 1 | AF | Industrial Field Connectivity (IFC) | AF1 | AF1CCQ | 1 | 1 | NO | PC | F | 337,00 | G | 42 | 260 | 235 | MM | 4046356693257 | 85444290 | PL | EC001855 | Imagen | Catálogo
1424122 | SAC-4P-M12MST/ 5,0-PUR SH | Cable de potencia | Cable de potencia, 4-polos, PUR sin halógenos, negro RAL 9005, apantallado (Advanced Shielding Technology), Conector recta M12, codificación: T, a extremo de cable libre, longitud de cable: 5 m, para corriente continua hasta 12 A/63 V | 80.09 | 1 | AF | Industrial Field Connectivity (IFC) | AF1 | AF1CCQ | 1 | 1 | NO | PC |  | 547,00 | G | 30 | 255 | 245 | MM | 4046356693264 | 85444290 | PL | EC001855 | Imagen | Catálogo
1424123 | SAC-4P-M12MST/10,0-PUR SH | Cable de potencia | Cable de potencia, 4-polos, PUR sin halógenos, negro RAL 9005, apantallado (Advanced Shielding Technology), Conector recta M12, codificación: T, a extremo de cable libre, longitud de cable: 10 m, para corriente continua hasta 12 A/63 V | 127.4 | 1 | AF | Industrial Field Connectivity (IFC) | AF1 | AF1CCP | 1 | 1 | NO | PC | F | 1.036,00 | G | 35 | 285 | 270 | MM | 4046356693271 | 85444290 | PL | EC001855 | Imagen | Catálogo
1424124 | SAC-4P-M12MRT/ 1,5-PUR SH | Cable de potencia | Cable de potencia, 4-polos, PUR sin halógenos, negro RAL 9005, apantallado (Advanced Shielding Technology), Conector acodado M12, codificación: T, a extremo de cable libre, longitud de cable: 1,5 m, para corriente continua hasta 12 A/63 V | 47.03 | 1 | AF | Industrial Field Connectivity (IFC) | AF1 | AF1CCQ | 1 | 1 | NO | PC |  | 250,70 | G | 32 | 215 | 215 | MM | 4046356693288 | 85444290 | PL | EC001855 | Imagen | Catálogo
1424125 | SAC-4P-M12MRT/ 3,0-PUR SH | Cable de potencia | Cable de potencia, 4-polos, PUR sin halógenos, negro RAL 9005, apantallado (Advanced Shielding Technology), Conector acodado M12, codificación: T, a extremo de cable libre, longitud de cable: 3 m, para corriente continua hasta 12 A/63 V | 61.16 | 1 | AF | Industrial Field Connectivity (IFC) | AF1 | AF1CCQ | 1 | 1 | NO | PC | F | 342,20 | G | 35 | 235 | 230 | MM | 4046356693295 | 85444290 | PL | EC001855 | Imagen | Catálogo
1424126 | SAC-4P-M12MRT/ 5,0-PUR SH | Cable de potencia | Cable de potencia, 4-polos, PUR sin halógenos, negro RAL 9005, apantallado (Advanced Shielding Technology), Conector acodado M12, codificación: T, a extremo de cable libre, longitud de cable: 5 m, para corriente continua hasta 12 A/63 V | 80.09 | 1 | AF | Industrial Field Connectivity (IFC) | AF1 | AF1CCP | 1 | 1 | NO | PC |  | 771,80 | G | 20 | 270 | 270 | MM | 4046356693301 | 85444290 | PL | EC001855 | Imagen | Catálogo
1424127 | SAC-4P-M12MRT/10,0-PUR SH | Cable de potencia | Cable de potencia, 4-polos, PUR sin halógenos, negro RAL 9005, apantallado (Advanced Shielding Technology), Conector acodado M12, codificación: T, a extremo de cable libre, longitud de cable: 10 m, para corriente continua hasta 12 A/63 V | 127.4 | 1 | AF | Industrial Field Connectivity (IFC) | AF1 | AF1CCQ | 1 | 1 | NO | PC | F | 1.467,60 | G | 0 | 0 | 0 |  | 4046356693318 | 85444290 | PL | EC001855 | Imagen | Catálogo
1424128 | SAC-4P-10,0-PUR/M12FRT SH | Cable de potencia | Cable de potencia, 4-polos, PUR sin halógenos, negro RAL 9005, apantallado (Advanced Shielding Technology), extremo de cable libre, a Hembra acodado M12, codificación: T, longitud de cable: 10 m, para corriente continua hasta 12 A/63 V | 128.08 | 1 | AF | Industrial Field Connectivity (IFC) | AF1 | AF1CCQ | 1 | 1 | NO | PC |  | 1.052,00 | G | 80 | 220 | 220 | MM | 4046356693233 | 85444290 | PL | EC001855 | Imagen | Catálogo
1424130 | SACC-MCI-MST-4CON/0,5 SCO | Soporte de contactos | Soporte de contactos, Potencia, 4-polos, Conector macho, recto, M12-SPEEDCON, T-codificación, a extremo de cable libre, Hilos trenzados individuales, longitud de cable: 0,5 m, 1,31 mm², Hilo trenzado de conmutación UL/cUL | 19.3846 | 1 | AB | Field Device Connectors (FDC) | ABQ | ABQCEI | 1 | 1 | NO | PC |  | 34,00 | G | 12 | 125 | 95 | MM | 4046356693332 | 85366990 | DE | EC003557 | Imagen | Catálogo
1424131 | SACC-MSQ-P-M12MS-25-2,7 SCO | Carcasa para conector circular | Carcasa para conector circular, M12-SPEEDCON, encapsulado | 6.1 | 1 | AB | Field Device Connectors (FDC) | ABQ | ABQCEI | 10 | 10 | NO | PC |  | 12,00 | G | 30 | 220 | 195 | MM | 4046356693349 | 85366990 | DE | EC003556 | Imagen | Catálogo
1424132 | SACC-DSI-M12MSS-4CON-M16/0,5PE | Conect. enchuf. para apar. pared poster. | Conect. enchuf. para apar. pared poster., Potencia, 4-polos, Conector macho, recto, M12-Estándar, S-codificación, a extremo de cable libre, Hilos trenzados individuales, longitud de cable: 0,5 m, 1,31 mm², Hilo trenzado de conmutación UL/cUL, encapsulado, se espera que este artículo no contenga plomo a partir del segundo trimestre de 2026 de acuerdo con RoHS II sin excepción 6c (Pb &lt;0,1 %), una alternativa sin plomo está disponible previamente a petición | 26.67 | 1 | AB | Field Device Connectors (FDC) | ABQ | ABQCGG | 1 | 1 | NO | PC |  | 62,00 | G | 18 | 116 | 213 | MM | 4046356693370 | 85444290 | DE | EC003570 | Imagen | Catálogo
1424133 | SACC-DSI-M12FSS-4CON-M16/0,5PE | Conect. enchuf. para apar. pared poster. | Conect. enchuf. para apar. pared poster., Potencia, 4-polos, Hembra de conexión, recto, M12-Estándar, S-codificación, a extremo de cable libre, Hilos trenzados individuales, longitud de cable: 0,5 m, 1,31 mm², Hilo trenzado de conmutación UL/cUL, encapsulado, se espera que este artículo no contenga plomo a partir del segundo trimestre de 2026 de acuerdo con RoHS II sin excepción 6c (Pb &lt;0,1 %), una alternativa sin plomo está disponible previamente a petición | 27.42 | 1 | AB | Field Device Connectors (FDC) | ABQ | ABQCHG | 1 | 1 | NO | PC |  | 59,20 | G | 22 | 122 | 187 | MM | 4046356693356 | 85444290 | DE | EC003570 | Imagen | Catálogo
1424134 | SACC-DSI-M12FST-4CON-M16/0,5 | Conect. enchuf. para apar. pared poster. | Conect. enchuf. para apar. pared poster., Potencia, 4-polos, Hembra de conexión, recto, M12-Estándar, T-codificación, a extremo de cable libre, Hilos trenzados individuales, longitud de cable: 0,5 m, 1,31 mm², Hilo trenzado de conmutación UL/cUL, encapsulado, se espera que este artículo no contenga plomo a partir del segundo trimestre de 2026 de acuerdo con RoHS II sin excepción 6c (Pb &lt;0,1 %), una alternativa sin plomo está disponible previamente a petición | 25.45 | 1 | AB | Field Device Connectors (FDC) | ABQ | ABQCHG | 1 | 1 | NO | PC |  | 57,00 | G | 19 | 116 | 213 | MM | 4046356693363 | 85444290 | DE | EC003570 | Imagen | Catálogo
1424135 | VS-FSBPXS-OE-94F/0,5 | Conect. enchuf. para apar. pared poster. | Conect. enchuf. para apar. pared poster., Ethernet CAT6<sub>A</sub> (10 GBit/s) CAT6<sub>A</sub>, 8-polos, PUR, azul agua RAL 5021, apantallado, Hembra de conexión, recto, M12-SPEEDCON, X-codificación, a extremo de cable libre, Línea de bus, longitud de cable: 0,5 m, Para aplicaciones ferroviarias, Ethernet 10 GBit, se espera que este artículo no contenga plomo a partir del segundo trimestre de 2026 de acuerdo con RoHS II sin excepción 6c (Pb &lt;0,1 %), una alternativa sin plomo está disponible previamente a petición | 55.28 | 1 | AB | Field Device Connectors (FDC) | ABQ | ABQDGI | 1 | 1 | NO | PC |  | 64,00 | G | 19 | 200 | 320 | MM | 4046356692618 | 85444290 | DE | EC003570 | Imagen | Catálogo
1424136 | SACC-DSI-M12MST-4CON-M16/0,5 | Conect. enchuf. para apar. pared poster. | Conect. enchuf. para apar. pared poster., Potencia, 4-polos, Conector macho, recto, M12-Estándar, T-codificación, a extremo de cable libre, Hilos trenzados individuales, longitud de cable: 0,5 m, 1,31 mm², Hilo trenzado de conmutación UL/cUL, encapsulado, se espera que este artículo no contenga plomo a partir del segundo trimestre de 2026 de acuerdo con RoHS II sin excepción 6c (Pb &lt;0,1 %), una alternativa sin plomo está disponible previamente a petición | 25.72 | 1 | AB | Field Device Connectors (FDC) | ABQ | ABQCGG | 1 | 1 | NO | PC |  | 60,40 | G | 22 | 115 | 209 | MM | 4046356693387 | 85444290 | DE | EC003570 | Imagen | Catálogo
1424137 | SACC-E-M12FSS-4CON-M16/0,5 PE | Conect. enchuf. para apar. pared delant. | Conect. enchuf. para apar. pared delant., Potencia, 4-polos, Hembra de conexión, recto, M12-Estándar, S-codificación, a extremo de cable libre, Hilos trenzados individuales, longitud de cable: 0,5 m, 1,31 mm², Hilo trenzado de conmutación UL/cUL, encapsulado, se espera que este artículo no contenga plomo a partir del cuarto trimestre de 2025 de acuerdo con RoHS II sin excepción 6c (Pb &lt;0,1 %), una alternativa sin plomo está disponible previamente a petición | 25.56 | 1 | AB | Field Device Connectors (FDC) | ABQ | ABQCFG | 1 | 1 | NO | PC |  | 56,50 | G | 17 | 135 | 95 | MM | 4046356693394 | 85444290 | DE | EC003570 | Imagen | Catálogo
1424138 | SACC-E-M12FST-4CON-M16/0,5 | Conect. enchuf. para apar. pared delant. | Conect. enchuf. para apar. pared delant., Potencia, 4-polos, Hembra de conexión, recto, M12-Estándar, T-codificación, a extremo de cable libre, Hilos trenzados individuales, longitud de cable: 0,5 m, 1,31 mm², Hilo trenzado de conmutación UL/cUL, encapsulado, se espera que este artículo no contenga plomo a partir del cuarto trimestre de 2025 de acuerdo con RoHS II sin excepción 6c (Pb &lt;0,1 %), una alternativa sin plomo está disponible previamente a petición | 24.62 | 1 | AB | Field Device Connectors (FDC) | ABQ | ABQCFG | 1 | 1 | NO | PC |  | 55,10 | G | 20 | 115 | 205 | MM | 4046356693400 | 85444290 | DE | EC003570 | Imagen | Catálogo
1424139 | SACC-E-M12MSS-4CON-M16/0,5 PE | Conect. enchuf. para apar. pared delant. | Conect. enchuf. para apar. pared delant., Potencia, 4-polos, Conector macho, recto, M12-Estándar, S-codificación, a extremo de cable libre, Hilos trenzados individuales, longitud de cable: 0,5 m, 1,31 mm², Hilo trenzado de conmutación UL/cUL, encapsulado, se espera que este artículo no contenga plomo a partir del primer trimestre de 2026 de acuerdo con RoHS II sin excepción 6c (Pb &lt;0,1 %), una alternativa sin plomo está disponible previamente a petición | 24.78 | 1 | AB | Field Device Connectors (FDC) | ABQ | ABQCEG | 1 | 1 | NO | PC |  | 59,20 | G | 10 | 105 | 115 | MM | 4046356693417 | 85444290 | DE | EC003570 | Imagen | Catálogo
1424140 | SACC-E-M12MST-4CON-M16/0,5 | Conect. enchuf. para apar. pared delant. | Conect. enchuf. para apar. pared delant., Potencia, 4-polos, Conector macho, recto, M12-Estándar, T-codificación, a extremo de cable libre, Hilos trenzados individuales, longitud de cable: 0,5 m, 1,31 mm², Hilo trenzado de conmutación UL/cUL, encapsulado, se espera que este artículo no contenga plomo a partir del primer trimestre de 2026 de acuerdo con RoHS II sin excepción 6c (Pb &lt;0,1 %), una alternativa sin plomo está disponible previamente a petición | 23.87 | 1 | AB | Field Device Connectors (FDC) | ABQ | ABQCEG | 1 | 1 | NO | PC |  | 47,20 | G | 19 | 114 | 208 | MM | 4046356693424 | 85444290 | DE | EC003570 | Imagen | Catálogo
1424148 | VS-FSBPXS-OE-94F/1,0 | Conect. enchuf. para apar. pared poster. | Conect. enchuf. para apar. pared poster., Ethernet CAT6<sub>A</sub> (10 GBit/s) CAT6<sub>A</sub>, 8-polos, PUR, azul agua RAL 5021, apantallado, Hembra de conexión, recto, M12-SPEEDCON, X-codificación, a extremo de cable libre, Línea de bus, longitud de cable: 1 m, Para aplicaciones ferroviarias, Ethernet 10 GBit, se espera que este artículo no contenga plomo a partir del segundo trimestre de 2026 de acuerdo con RoHS II sin excepción 6c (Pb &lt;0,1 %), una alternativa sin plomo está disponible previamente a petición | 59.33 | 1 | AB | Field Device Connectors (FDC) | ABQ | ABQDGI | 1 | 1 | NO | PC |  | 86,40 | G | 25 | 210 | 190 | MM | 4046356692625 | 85444290 | DE | EC003570 | Imagen | Catálogo
1424151 | VS-FSBPXS-OE-94F/2,0 | Conect. enchuf. para apar. pared poster. | Conect. enchuf. para apar. pared poster., Ethernet CAT6<sub>A</sub> (10 GBit/s) CAT6<sub>A</sub>, 8-polos, PUR, azul agua RAL 5021, apantallado, Hembra de conexión, recto, M12-SPEEDCON, X-codificación, a extremo de cable libre, Línea de bus, longitud de cable: 2 m, Para aplicaciones ferroviarias, Ethernet 10 GBit, se espera que este artículo no contenga plomo a partir del segundo trimestre de 2026 de acuerdo con RoHS II sin excepción 6c (Pb &lt;0,1 %), una alternativa sin plomo está disponible previamente a petición | 67.4 | 1 | AB | Field Device Connectors (FDC) | ABQ | ABQDGI | 1 | 1 | NO | PC |  | 129,50 | G | 25 | 200 | 228 | MM | 4046356692632 | 85444290 | DE | EC003570 | Imagen | Catálogo
1424164 | VS-FSBPXS-OE-94F/5,0 | Conect. enchuf. para apar. pared poster. | Conect. enchuf. para apar. pared poster., Ethernet CAT6<sub>A</sub> (10 GBit/s) CAT6<sub>A</sub>, 8-polos, PUR, azul agua RAL 5021, apantallado, Hembra de conexión, recto, M12-SPEEDCON, X-codificación, a extremo de cable libre, Línea de bus, longitud de cable: 5 m, Para aplicaciones ferroviarias, Ethernet 10 GBit, se espera que este artículo no contenga plomo a partir del segundo trimestre de 2026 de acuerdo con RoHS II sin excepción 6c (Pb &lt;0,1 %), una alternativa sin plomo está disponible previamente a petición | 91.6 | 1 | AB | Field Device Connectors (FDC) | ABQ | ABQDGI | 1 | 1 | NO | PC |  | 270,50 | G | 25 | 240 | 240 | MM | 4046356692649 | 85444290 | DE | EC003570 | Imagen | Catálogo
1424176 | SAC-3P-20,0-PVC/M12FSS PE | Cable de potencia | Cable de potencia, 3-polos, PVC, negro, extremo de cable libre, a Hembra recta M12, codificación: S, longitud de cable: 20 m, para corriente alterna hasta 16 A/230 V | 100.53 | 1 | AF | Industrial Field Connectivity (IFC) | AF1 | AF1CBB | 1 | 16 | NO | PC | F | 1.681,40 | G | 50 | 260 | 260 | MM | 4055626369372 | 85444290 | PL | EC001855 | Imagen | Catálogo
1424177 | SACC-DSI-FSX-8CON-M16-L180 SCO | Conect. enchuf. para apar. pared poster. | Conect. enchuf. para apar. pared poster., Ethernet CAT6<sub>A</sub> (10 GBit/s), 8-polos, Hembra de conexión, recto, M12-SPEEDCON, X-codificación, Soldadura por ola, se espera que este artículo no contenga plomo a partir del primer trimestre de 2026 de acuerdo con RoHS II sin excepción 6c (Pb &lt;0,1 %), una alternativa sin plomo está disponible previamente a petición | 32.89 | 1 | AB | Field Device Connectors (FDC) | ABQ | ABQEHB | 20 | 20 | NO | PC |  | 16,65 | G | 43 | 178 | 127 | MM | 4046356692656 | 85366990 | DE | EC003568 | Imagen | Catálogo
1424180 | SACC-CI-M12FSX-8CON-L90 | Soporte de contactos | Soporte de contactos, Ethernet CAT6<sub>A</sub> (10 GBit/s), 8-polos, Hembra de conexión, acodado, M12, X-codificación, Soldadura por ola, se espera que este artículo no contenga plomo a partir del cuarto trimestre de 2025 de acuerdo con RoHS II sin excepción 6c (Pb &lt;0,1 %), una alternativa sin plomo está disponible previamente a petición | 40.09 | 1 | AB | Field Device Connectors (FDC) | ABQ | ABQAHS | 20 | 20 | NO | PC |  | 6,87 | G | 35 | 179 | 129 | MM | 4046356692663 | 85366990 | DE | EC003557 | Imagen | Catálogo
1424185 | SAC-3P-10,0-PUR/M 8FS VA | Cable para sensores/actuadores | Cable para sensores/actuadores, 3-polos, PUR sin halógenos, negro grisáceo RAL 7021, extremo de cable libre, a Hembra recta M8, codificación: A, longitud de cable: 10 m | 29.42 | 1 | AF | Industrial Field Connectivity (IFC) | AF1 | AF1BBA | 1 | 100 | SÍ | PC | F | 180,60 | G | 0 | 0 | 0 |  | 4055626369013 | 85444290 | PL | EC001855 | Imagen | Catálogo
1424188 | FOC-SJ:14-SJ:14-HB02/10,0 PR | Cable Patch para fibra óptica | Cable de fibra óptica preconfeccionado, cable PROFINET tipo B, fibra PCF 200/230 µm, en ambos lados carcasa metálica Push-Pull SC-RJ/IP67, envoltura exterior de PVC, sin halógenos, resistente al ozono y los rayos UV, en tubo de protección, para disposición fija en interiores, longitud: 10 m | 1014.6736 | 1 | AB | Field Device Connectors (FDC) | ABN | ABNOBB | 1 | 1 | NO | PC |  | 1120 | G | 7 | 33 | 33 | CM | 4055626373089 | 85447000 | DE | EC003249 | Imagen | Catálogo
1424189 | FOC-SJ:A-ST:A-HB02/0,8 | Cable Patch para fibra óptica | Cable de fibra óptica preconfeccionado, cable PROFINET tipo B, fibra PCF 200/230 µm, SC-RJ/IP20 en BFOC(ST)/IP20, envoltura exterior de PVC, sin halógenos, resistente al ozono y los rayos UV, para disposición fija en interiores, longitud: 0,8 m | 513.82 | 1 | AB | Field Device Connectors (FDC) | ABN | ABNIBB | 1 | 1 | SÍ | PC |  | 62 | G | 28 | 300 | 380 | MM | 4055626373096 | 85447000 | DE | EC003249 | Imagen | Catálogo
1424193 | SACC-CI-M12FSY-8CON-L90 | Soporte de contactos | Soporte de contactos CAT5 (IEC 11801:2002), 8-polos, Hembra de conexión, acodado, M12, Y-codificación, Soldadura por ola, se espera que este artículo no contenga plomo a partir del cuarto trimestre de 2026 de acuerdo con RoHS II sin excepción 6c (Pb &lt;0,1 %), una alternativa sin plomo está disponible previamente a petición | 40.09 | 1 | AB | Field Device Connectors (FDC) | ABQ | ABQAHS | 20 | 20 | NO | PC |  | 7,03 | G | 40 | 178 | 127 | MM | 4046356692878 | 85366990 | DE | EC003557 | Imagen | Catálogo
1424194 | SACC-CI-M12MS-12CON-L90 | Soporte de contactos | Soporte de contactos, 12-polos, Conector macho, acodado, M12, A-codificación, Soldadura por ola, se espera que este artículo no contenga plomo a partir del segundo trimestre de 2026 de acuerdo con RoHS II sin excepción 6c (Pb &lt;0,1 %), una alternativa sin plomo está disponible previamente a petición | 38.49 | 1 | AB | Field Device Connectors (FDC) | ABQ | ABQAHM | 20 | 20 | NO | PC |  | 5,74 | G | 35 | 130 | 180 | MM | 4046356692885 | 85366990 | DE | EC003557 | Imagen | Catálogo
1424195 | SACC-CI-M12FS-12CON-L90 | Soporte de contactos | Soporte de contactos, 12-polos, Hembra de conexión, acodado, M12, A-codificación, Soldadura por ola, se espera que este artículo no contenga plomo a partir del primer trimestre de 2026 de acuerdo con RoHS II sin excepción 6c (Pb &lt;0,1 %), una alternativa sin plomo está disponible previamente a petición | 38.49 | 1 | AB | Field Device Connectors (FDC) | ABQ | ABQAHS | 20 | 20 | NO | PC |  | 6,27 | G | 39 | 179 | 127 | MM | 4046356692892 | 85366990 | DE | EC003557 | Imagen | Catálogo
1424196 | SACC-CI-M12MS-17CON-L90 | Soporte de contactos | Soporte de contactos, 17-polos, Conector macho, acodado, M12, A-codificación, Soldadura por ola, se espera que este artículo no contenga plomo a partir del primer trimestre de 2027 de acuerdo con RoHS II sin excepción 6c (Pb &lt;0,1 %), una alternativa sin plomo está disponible previamente a petición | 46.52 | 1 | AB | Field Device Connectors (FDC) | ABQ | ABQAHM | 20 | 20 | NO | PC |  | 6,74 | G | 0 | 0 | 0 |  | 4046356692908 | 85366990 | DE | EC003557 | Imagen | Catálogo
1424197 | SACC-CI-M12FS-17CON-L90 | Soporte de contactos | Soporte de contactos, 17-polos, Hembra de conexión, acodado, M12, A-codificación, Soldadura por ola, se espera que este artículo no contenga plomo a partir del cuarto trimestre de 2026 de acuerdo con RoHS II sin excepción 6c (Pb &lt;0,1 %), una alternativa sin plomo está disponible previamente a petición | 46.52 | 1 | AB | Field Device Connectors (FDC) | ABQ | ABQAHS | 20 | 20 | NO | PC |  | 6,92 | G | 34 | 178 | 127 | MM | 4046356692915 | 85366990 | DE | EC003557 | Imagen | Catálogo
1424198 | SACC-CI-M12MS-12CON-L90 SH | Soporte de contactos | Soporte de contactos, 12-polos, Conector macho, acodado, M12, A-codificación, Soldadura por ola, se espera que este artículo no contenga plomo a partir del segundo trimestre de 2026 de acuerdo con RoHS II sin excepción 6c (Pb &lt;0,1 %), una alternativa sin plomo está disponible previamente a petición | 40.41 | 1 | AB | Field Device Connectors (FDC) | ABQ | ABQAHA | 20 | 20 | NO | PC |  | 6,08 | G | 35 | 177 | 128 | MM | 4046356692922 | 85366990 | DE | EC003557 | Imagen | Catálogo
1424199 | SACC-CI-M12FS-12CON-L90 SH | Soporte de contactos | Soporte de contactos, 12-polos, Hembra de conexión, acodado, M12, A-codificación, Soldadura por ola, se espera que este artículo no contenga plomo a partir del primer trimestre de 2026 de acuerdo con RoHS II sin excepción 6c (Pb &lt;0,1 %), una alternativa sin plomo está disponible previamente a petición | 40.41 | 1 | AB | Field Device Connectors (FDC) | ABQ | ABQAHG | 20 | 20 | NO | PC |  | 6,20 | G | 40 | 179 | 127 | MM | 4046356692939 | 85366990 | DE | EC003557 | Imagen | Catálogo
1424200 | SACC-CI-M12MS-17CON-L90 SH | Soporte de contactos | Soporte de contactos, 17-polos, Conector macho, acodado, M12, A-codificación, Soldadura por ola, se espera que este artículo no contenga plomo a partir del primer trimestre de 2027 de acuerdo con RoHS II sin excepción 6c (Pb &lt;0,1 %), una alternativa sin plomo está disponible previamente a petición | 48.48 | 1 | AB | Field Device Connectors (FDC) | ABQ | ABQAHA | 20 | 20 | NO | PC |  | 6,89 | G | 35 | 175 | 110 | MM | 4046356692946 | 85366990 | DE | EC003557 | Imagen | Catálogo
1424201 | SACC-CI-M12FS-17CON-L90 SH | Soporte de contactos | Soporte de contactos, 17-polos, Hembra de conexión, acodado, M12, A-codificación, Soldadura por ola, se espera que este artículo no contenga plomo a partir del cuarto trimestre de 2026 de acuerdo con RoHS II sin excepción 6c (Pb &lt;0,1 %), una alternativa sin plomo está disponible previamente a petición | 48.48 | 1 | AB | Field Device Connectors (FDC) | ABQ | ABQAHG | 20 | 20 | NO | PC |  | 7,04 | G | 35 | 175 | 110 | MM | 4046356692953 | 85366990 | DE | EC003557 | Imagen | Catálogo
1424218 | HC-M-03-PT-F | Módulo de insertos de contactos | Módulo de insertos de contactos, número de polos: 3, contactos de potencia: 3, contactos de mando: 0, Hembra, Conexión push-in, 690 V, 40 A, 2,5 mm² ... 6 mm², aplicación: Potencia | 19.37 | 1 | AF | Industrial Field Connectivity (IFC) | AF7 | AF7ACE | 1 | 1 | NO | PC |  | 27,90 | G | 15 | 100 | 200 | MM | 4055626368696 | 85366990 | CN | EC000438 | Imagen | Catálogo
1424219 | HC-M-03-PT-M | Módulo de insertos de contactos | Módulo de insertos de contactos, número de polos: 3, contactos de potencia: 3, contactos de mando: 0, Macho, Conexión push-in, 690 V, 40 A, 2,5 mm² ... 6 mm², aplicación: Potencia | 16.18 | 1 | AF | Industrial Field Connectivity (IFC) | AF7 | AF7ACE | 1 | 1 | NO | PC |  | 29,80 | G | 15 | 204 | 100 | MM | 4055626369501 | 85366990 | CN | EC000438 | Imagen | Catálogo
1424220 | HC-M-04-PT-F | Módulo de insertos de contactos | Módulo de insertos de contactos, número de polos: 4, contactos de potencia: 4, contactos de mando: 0, Hembra, Conexión push-in, 830 V, 40 A, 2,5 mm² ... 6 mm², aplicación: Potencia | 25.55 | 1 | AF | Industrial Field Connectivity (IFC) | AF7 | AF7ACE | 1 | 1 | NO | PC |  | 35,20 | G | 20 | 60 | 40 | MM | 4055626369518 | 85366990 | CN | EC000438 | Imagen | Catálogo
1424221 | HC-M-04-PT-M | Módulo de insertos de contactos | Módulo de insertos de contactos, número de polos: 4, contactos de potencia: 4, contactos de mando: 0, Macho, Conexión push-in, 830 V, 40 A, 2,5 mm² ... 6 mm², aplicación: Potencia | 21.54 | 1 | AF | Industrial Field Connectivity (IFC) | AF7 | AF7ACE | 1 | 1 | NO | PC |  | 36,20 | G | 15 | 200 | 100 | MM | 4055626369525 | 85366990 | CN | EC000438 | Imagen | Catálogo
1424222 | HC-M-02-PT-F | Módulo de insertos de contactos | Módulo de insertos de contactos, número de polos: 2, contactos de potencia: 2, contactos de mando: 0, Hembra, Conexión push-in, 830 V, 40 A, 2,5 mm² ... 6 mm², aplicación: Potencia | 19.67 | 1 | AF | Industrial Field Connectivity (IFC) | AF7 | AF7ACE | 1 | 1 | NO | PC |  | 23,80 | G | 15 | 100 | 103 | MM | 4055626369532 | 85366990 | CN | EC000438 | Imagen | Catálogo
1424223 | HC-M-02-PT-M | Módulo de insertos de contactos | Módulo de insertos de contactos, número de polos: 2, contactos de potencia: 2, contactos de mando: 0, Macho, Conexión push-in, 830 V, 40 A, 2,5 mm² ... 6 mm², aplicación: Potencia | 16.78 | 1 | AF | Industrial Field Connectivity (IFC) | AF7 | AF7ACE | 1 | 1 | NO | PC |  | 25,50 | G | 20 | 60 | 60 | MM | 4055626369549 | 85366990 | CN | EC000438 | Imagen | Catálogo
1424224 | HC-M-06-PT-F | Módulo de insertos de contactos | Módulo de insertos de contactos, número de polos: 6, contactos de potencia: 6, contactos de mando: 0, Hembra, Conexión push-in, 500 V, 16 A, 0,5 mm² ... 2,5 mm², aplicación: Potencia | 15.95 | 1 | AF | Industrial Field Connectivity (IFC) | AF7 | AF7ACE | 1 | 1 | NO | PC |  | 19,10 | G | 16 | 204 | 100 | MM | 4055626369556 | 85366990 | CN | EC000438 | Imagen | Catálogo
1424225 | HC-M-06-PT-M | Módulo de insertos de contactos | Módulo de insertos de contactos, número de polos: 6, contactos de potencia: 6, contactos de mando: 0, Macho, Conexión push-in, 500 V, 16 A, 0,5 mm² ... 2,5 mm², aplicación: Potencia | 15.5 | 1 | AF | Industrial Field Connectivity (IFC) | AF7 | AF7ACE | 1 | 1 | NO | PC |  | 19,99 | G | 15 | 204 | 100 | MM | 4055626369563 | 85366990 | CN | EC000438 | Imagen | Catálogo
1424226 | HC-M-08-PT-F | Módulo de insertos de contactos | Módulo de insertos de contactos, número de polos: 8, contactos de potencia: 8, contactos de mando: 0, Hembra, Conexión push-in, 400 V, 16 A, 0,5 mm² ... 2,5 mm², aplicación: Potencia | 14.89 | 1 | AF | Industrial Field Connectivity (IFC) | AF7 | AF7ACE | 1 | 1 | NO | PC |  | 22,45 | G | 15 | 204 | 100 | MM | 4055626369570 | 85366990 | CN | EC000438 | Imagen | Catálogo
1424227 | HC-M-08-PT-M | Módulo de insertos de contactos | Módulo de insertos de contactos, número de polos: 8, contactos de potencia: 8, contactos de mando: 0, Macho, Conexión push-in, 400 V, 16 A, 0,5 mm² ... 2,5 mm², aplicación: Potencia | 14.37 | 1 | AF | Industrial Field Connectivity (IFC) | AF7 | AF7ACE | 1 | 1 | NO | PC |  | 22,70 | G | 16 | 204 | 100 | MM | 4055626369587 | 85366990 | CN | EC000438 | Imagen | Catálogo
1424228 | HC-M-12-PT-F | Módulo de insertos de contactos | Módulo de insertos de contactos, número de polos: 12, contactos de potencia: 0, contactos de mando: 12, Hembra, Conexión push-in, 250 V, 10 A, 0,14 mm² ... 1,5 mm², aplicación: Señal | 16.9 | 1 | AF | Industrial Field Connectivity (IFC) | AF7 | AF7ACE | 1 | 1 | NO | PC |  | 25,00 | G | 16 | 149 | 66 | MM | 4055626369594 | 85366990 | PL | EC000438 | Imagen | Catálogo
1424229 | SACC-DSI-M8FS-8CON-M10/0,5 | Conect. enchuf. para apar. pared poster. | Conect. enchuf. para apar. pared poster., 8-polos, Hembra de conexión, recto, M8, A-codificación, a extremo de cable libre, Hilos trenzados individuales, longitud de cable: 0,5 m, 0,14 mm², Conductor de PVC | 33.46 | 1 | AB | Field Device Connectors (FDC) | ABQ | ABQIDB | 1 | 1 | NO | PC |  | 18,60 | G | 15 | 120 | 194 | MM | 4046356712408 | 85366990 | DE | EC003570 | Imagen | Catálogo
1424230 | SACC-DSI-M8MS-8CON-M8/0,5 | Conect. enchuf. para apar. pared poster. | Conect. enchuf. para apar. pared poster., 8-polos, Conector macho, recto, M8, A-codificación, a extremo de cable libre, Hilos trenzados individuales, longitud de cable: 0,5 m, 0,14 mm², Conductor de PVC | 35.46 | 1 | AB | Field Device Connectors (FDC) | ABQ | ABQICA | 1 | 1 | NO | PC |  | 18,18 | G | 13 | 120 | 194 | MM | 4046356712422 | 85366990 | DE | EC003570 | Imagen | Catálogo
1424231 | SACC-E-M8FS-8CON-M10/0,5 | Conect. enchuf. para apar. pared delant. | Conect. enchuf. para apar. pared delant., 8-polos, Hembra de conexión, recto, M8, A-codificación, Hilos trenzados individuales, longitud de cable: 0,5 m, 0,14 mm², Conductor de PVC | 33.46 | 1 | AB | Field Device Connectors (FDC) | ABQ | ABQIBB | 1 | 1 | NO | PC |  | 18,80 | G | 14 | 120 | 95 | MM | 4046356712439 | 85366990 | DE | EC003570 | Imagen | Catálogo
1424232 | SACC-E-M8MS-8CON-M10/0,5 | Conect. enchuf. para apar. pared delant. | Conect. enchuf. para apar. pared delant., 8-polos, Conector macho, recto, M8, A-codificación, Hilos trenzados individuales, longitud de cable: 0,5 m, 0,14 mm², Conductor de PVC | 33.14 | 1 | AB | Field Device Connectors (FDC) | ABQ | ABQIAB | 1 | 1 | NO | PC |  | 18,40 | G | 13 | 118 | 115 | MM | 4046356712446 | 85366990 | DE | EC003570 | Imagen | Catálogo
1424233 | SACC-E-M8FS-5CON-M10/0,5 DN | Conect. enchuf. para apar. pared delant. | Conect. enchuf. para apar. pared delant., DeviceNet™, 5-polos, Hembra de conexión, recto, M8, Hilos trenzados individuales, longitud de cable: 0,5 m, 0,25 mm², Conductor de PVC | 24.51 | 1 | AB | Field Device Connectors (FDC) | ABQ | ABQIBB | 1 | 1 | NO | PC |  | 17,79 | G | 10 | 80 | 60 | MM | 4046356712453 | 85366990 | DE | EC003570 | Imagen | Catálogo
1424234 | SACC-E-M8MS-5CON-M10/0,5 DN | Conect. enchuf. para apar. pared delant. | Conect. enchuf. para apar. pared delant., DeviceNet™, 5-polos, Conector macho, recto, M8, Hilos trenzados individuales, longitud de cable: 0,5 m, 0,25 mm², Conductor de PVC | 22.56 | 1 | AB | Field Device Connectors (FDC) | ABQ | ABQIAB | 1 | 1 | NO | PC |  | 16,95 | G | 12 | 140 | 117 | MM | 4046356712460 | 85366990 | DE | EC003570 | Imagen | Catálogo
1424235 | SACC-DSI-M8FS-8CON-M10-L180 SH | Conect. enchuf. para apar. pared poster. | Conect. enchuf. para apar. pared poster., 8-polos, Hembra de conexión, recto, M8, A-codificación, Soldadura por ola | 29.06 | 1 | AB | Field Device Connectors (FDC) | ABQ | ABQJAB | 20 | 20 | NO | PC |  | 6,76 | G | 31 | 174 | 125 | MM | 4046356712477 | 85366990 | DE | EC003568 | Imagen | Catálogo
1424236 | SACC-DSI-M8MS-8CON-M8-L180 SH | Conect. enchuf. para apar. pared poster. | Conect. enchuf. para apar. pared poster., Universal, 8-polos, Conector macho, recto, M8, A-codificación, Soldadura por ola | 30.71 | 1 | AB | Field Device Connectors (FDC) | ABQ | ABQJAA | 20 | 20 | NO | PC |  | 6,17 | G | 33 | 175 | 127 | MM | 4046356712484 | 85366990 | DE | EC003568 | Imagen | Catálogo
1424237 | SACC-DSI-M8FS-8CON-M10-L180 | Conect. enchuf. para apar. pared poster. | Conect. enchuf. para apar. pared poster., 8-polos, Hembra de conexión, recto, M8, A-codificación, Soldadura por ola | 27.99 | 1 | AB | Field Device Connectors (FDC) | ABQ | ABQJAG | 20 | 1 | SÍ | PC |  | 6,58 | G | 32 | 173 | 123 | MM | 4046356712491 | 85366990 | DE | EC003568 | Imagen | Catálogo
1424238 | SACC-DSI-M8MS-8CON-M8-L180 | Conect. enchuf. para apar. pared poster. | Conect. enchuf. para apar. pared poster., Universal, 8-polos, Conector macho, recto, M8, A-codificación, Soldadura por ola | 27.63 | 1 | AB | Field Device Connectors (FDC) | ABQ | ABQJAA | 20 | 20 | NO | PC |  | 5,97 | G | 32 | 174 | 126 | MM | 4046356712507 | 85366990 | DE | EC003568 | Imagen | Catálogo
1424239 | SACC-DSI-M8FS-5CON-M10-L90 DN | Conect. enchuf. para apar. pared poster. | Conect. enchuf. para apar. pared poster., 5-polos, Hembra de conexión, acodado, M8, B-codificación, Soldadura por ola | 32.65 | 1 | AB | Field Device Connectors (FDC) | ABQ | ABQJAB | 20 | 20 | NO | PC |  | 7,27 | G | 28 | 175 | 125 | MM | 4046356712514 | 85366990 | DE | EC003568 | Imagen | Catálogo
1424240 | SACC-DSI-M8MS-5CON-M8-L90 DN | Conect. enchuf. para apar. pared poster. | Conect. enchuf. para apar. pared poster., 5-polos, Conector macho, acodado, M8, B-codificación, Soldadura por ola | 32.28 | 1 | AB | Field Device Connectors (FDC) | ABQ | ABQJAA | 20 | 20 | NO | PC |  | 6,88 | G | 33 | 174 | 123 | MM | 4046356712521 | 85366990 | DE | EC003568 | Imagen | Catálogo
1704710 | PT 2,5/ 6-7,5-H BD:106-101QSOMQ | Borna para placa de circuito impreso | Terminal de tarjetas de circuitos impresos, corriente nominal: 32 A, tensión nominal (III/2): 800 V, sección nominal: 2,5 mm², número de potenciales: 6, número de filas: 1, número de polos por fila: 6, familia de artículos: PT 2,5/..-H, paso: 7,5 mm, tipo de conexión: Conexión por tornillo con estribo de protección de alambre, montaje: Soldadura por ola, dirección de conexión conductor/placa de circuito impreso: 0 °, color: verde, Disposición de pines: Disposición de pines lineal, Longitud del pin [P]: 4,1 mm, número de pines de soldadura por potencial: 1, tipo de embalaje: empaquetado en caja | 315.18 | 100 | AA | PCB Connectors (PCC) | AAM | AAMFNB | 50 | 50 | NO | PC |  | 8,30 | G |  |  |  |  | 4046356733540 | 85369010 | PL | EC002643 |  | Catálogo
1704711 | PT 2,5/ 6-7,5-H BD:112-107QSOMQ | Borna para placa de circuito impreso | Terminal de tarjetas de circuitos impresos, corriente nominal: 32 A, tensión nominal (III/2): 800 V, sección nominal: 2,5 mm², número de potenciales: 6, número de filas: 1, número de polos por fila: 6, familia de artículos: PT 2,5/..-H, paso: 7,5 mm, tipo de conexión: Conexión por tornillo con estribo de protección de alambre, montaje: Soldadura por ola, dirección de conexión conductor/placa de circuito impreso: 0 °, color: verde, Disposición de pines: Disposición de pines lineal, Longitud del pin [P]: 4,1 mm, número de pines de soldadura por potencial: 1, tipo de embalaje: empaquetado en caja | 315.18 | 100 | AA | PCB Connectors (PCC) | AAM | AAMFNB | 50 | 50 | NO | PC |  | 8,23 | G |  |  |  |  | 4046356733533 | 85369010 | PL | EC002643 |  | Catálogo
1704713 | PT 2,5/ 6-7,5-H BD:118-113QSOMQ | Borna para placa de circuito impreso | Terminal de tarjetas de circuitos impresos, corriente nominal: 32 A, tensión nominal (III/2): 800 V, sección nominal: 2,5 mm², número de potenciales: 6, número de filas: 1, número de polos por fila: 6, familia de artículos: PT 2,5/..-H, paso: 7,5 mm, tipo de conexión: Conexión por tornillo con estribo de protección de alambre, montaje: Soldadura por ola, dirección de conexión conductor/placa de circuito impreso: 0 °, color: verde, Disposición de pines: Disposición de pines lineal, Longitud del pin [P]: 4,1 mm, número de pines de soldadura por potencial: 1, tipo de embalaje: empaquetado en caja | 315.18 | 100 | AA | PCB Connectors (PCC) | AAM | AAMFNB | 50 | 50 | NO | PC |  | 8,17 | G |  |  |  |  | 4046356733557 | 85369010 | PL | EC002643 |  | Catálogo
1424241 | SACC-DSI-M8FS-5CON-M10-L180 DN | Conect. enchuf. para apar. pared poster. | Conect. enchuf. para apar. pared poster., 5-polos, Hembra de conexión, recto, M8, B-codificación, Soldadura por ola | 20.93 | 1 | AB | Field Device Connectors (FDC) | ABQ | ABQJBB | 20 | 20 | NO | PC |  | 6,79 | G | 33 | 173 | 124 | MM | 4046356712538 | 85366990 | DE | EC003568 | Imagen | Catálogo
1424242 | SACC-DSI-M8MS-5CON-M8-L180 DN | Conect. enchuf. para apar. pared poster. | Conect. enchuf. para apar. pared poster., 5-polos, Conector macho, recto, M8, B-codificación, Soldadura por ola | 19.2 | 1 | AB | Field Device Connectors (FDC) | ABQ | ABQJAA | 20 | 20 | NO | PC |  | 6,37 | G | 33 | 175 | 125 | MM | 4046356712545 | 85366990 | DE | EC003568 | Imagen | Catálogo
1424243 | SACC-DSI-M8FS-6CON-M10-L90 SH | Conect. enchuf. para apar. pared poster. | Conect. enchuf. para apar. pared poster., 6-polos, Hembra de conexión, acodado, M8, A-codificación, Soldadura por ola | 38.56 | 1 | AB | Field Device Connectors (FDC) | ABQ | ABQJAB | 20 | 20 | NO | PC |  | 7,06 | G | 33 | 173 | 125 | MM | 4046356712552 | 85366990 | DE | EC003568 | Imagen | Catálogo
1424244 | SACC-DSI-M8MS-6CON-M8-L90 SH | Conect. enchuf. para apar. pared poster. | Conect. enchuf. para apar. pared poster., 6-polos, Conector macho, acodado, M8, A-codificación, Soldadura por ola | 40.87 | 1 | AB | Field Device Connectors (FDC) | ABQ | ABQJAA | 20 | 20 | NO | PC |  | 6,33 | G | 28 | 175 | 125 | MM | 4046356712569 | 85366990 | DE | EC003568 | Imagen | Catálogo
1424245 | SAC-4P-M12MSS/ 5,0-PUR PE SH | Cable de potencia | Cable de potencia, 4-polos, PUR sin halógenos, naranja RAL 2003, apantallado (Advanced Shielding Technology), Conector recta M12, codificación: S, a extremo de cable libre, longitud de cable: 5 m, para corriente alterna hasta 12 A/690 V | 84.08 | 1 | AF | Industrial Field Connectivity (IFC) | AF1 | AF1CCP | 1 | 1 | NO | PC |  | 600,90 | G | 40 | 250 | 235 | MM | 4046356709316 | 85444290 | PL | EC001855 | Imagen | Catálogo
1424246 | HC-M-12-PT-M | Módulo de insertos de contactos | Módulo de insertos de contactos, número de polos: 12, contactos de potencia: 0, contactos de mando: 12, Macho, Conexión push-in, 250 V, 10 A, 0,14 mm² ... 1,5 mm², aplicación: Señal | 16.61 | 1 | AF | Industrial Field Connectivity (IFC) | AF7 | AF7ACE | 1 | 1 | NO | PC |  | 22,13 | G | 36 | 150 | 210 | MM | 4055626369600 | 85366990 | PL | EC000438 | Imagen | Catálogo
0808671:0491 | ZBF 5,LGS:FORTL.ZAHLEN 491-500 | Tira de cinta Zack | Tira Zack, plana, 10 unidades, rotulación longitudinal con los números sucesivos: 491 ... 500, blanco, para ancho de borne: 5 mm, clase de montaje: enclavar | 114.25 | 100 | BG | Marking and Installation (MI) | BG2 | BG2122 | 10 | 10 | NO | PC |  | 0,52 | G |  |  |  |  | 4017918860516 | 49119900 | DE | EC000761 |  | Catálogo
1424275 | SACC-M12-SEAL | Junta plana | Junta plana M12, para montaje en pared tras. con conectores enchuf. de montaje incorp. M12 | 75.31 | 100 | AB | Field Device Connectors (FDC) | ABQ | ABQZCB | 100 | 100 | NO | PC |  | 0,14 | G | 12 | 100 | 85 | MM | 4046356712316 | 40169300 | DE | EC001181 | Imagen | Catálogo
1424316 | SACC-DSI-M8FS-3CON-M12/3,0 PUR | Conect. enchuf. para apar. pared poster. | Hembra de montaje incorporado para sensores / actuadores, 3 polos, M8, montaje en pared trasera / atornillado con rosca M12, con cable PUR de 3 m, 3 x 0,25 mm² | 36.67 | 1 | AB | Field Device Connectors (FDC) | ABQ | ABQIDC | 1 | 100 | NO | PC |  | 106,50 | G | 0 | 0 | 0 |  | 4046356729123 | 85366990 | DE | EC003570 | Imagen | Catálogo
1424317 | SACC-DSI-M12FS-5CON-M16/0,75 | Conect. enchuf. para apar. pared poster. | Conect. enchuf. para apar. pared poster., Universal, 5-polos, Hembra de conexión, recto, M12-SPEEDCON, A-codificación, a extremo de cable libre, Hilos trenzados individuales, longitud de cable: 0,75 m, 0,34 mm², Hilo trenzado TPE, encapsulado, se espera que este artículo no contenga plomo a partir del primer trimestre de 2026 de acuerdo con RoHS II sin excepción 6c (Pb &lt;0,1 %), una alternativa sin plomo está disponible previamente a petición | 20.13 | 1 | AB | Field Device Connectors (FDC) | ABQ | ABQCHB | 1 | 100 | NO | PC |  | 41,00 | G | 18 | 101 | 121 | MM | 4046356729130 | 85444290 | DE | EC003570 | Imagen | Catálogo
1424326 | SACC-4P-DSI-M12FSD/FSD-M16 | Pasamuros de armario de control | Pasamuros de armario de control, 4-polos, Hembra de conexión, recto, M12, D-codificación, a Hembra de conexión, recto, M12, D-codificación | 56.02 | 1 | AB | Field Device Connectors (FDC) | ABQ | ABQFAA | 1 | 1 | NO | PC |  | 44,00 | G | 8 | 120 | 75 | MM | 4046356730525 | 85366990 | DE | EC003569 | Imagen | Catálogo
1424334 | HC-CIF-B06-HFWL-PL | Marco de montaje para carril DIN | Marco de montaje para carril DIN, diseño: B6, Para insertos de contactos, Marco superior | 5.9 | 1 | AF | Industrial Field Connectivity (IFC) | AF7 | AF7AHB | 1 | 1 | SÍ | PC |  | 41,10 | G | 43 | 120 | 200 | MM | 4055626370729 | 85389099 | CN | EC002310 | Imagen | Catálogo
1424335 | HC-CIF-B10-HFWL-PL | Marco de montaje para carril DIN | Marco de montaje para carril DIN, diseño: B10, Para insertos de contactos, Marco superior | 6.49 | 1 | AF | Industrial Field Connectivity (IFC) | AF7 | AF7AHB | 1 | 1 | SÍ | PC |  | 43,24 | G | 47 | 135 | 200 | MM | 4055626370736 | 85389099 | CN | EC002310 | Imagen | Catálogo
1424336 | HC-CIF-B16-HFWL-PL | Marco de montaje para carril DIN | Marco de montaje para carril DIN, diseño: B16, Para insertos de contactos, Marco superior | 7.18 | 1 | AF | Industrial Field Connectivity (IFC) | AF7 | AF7AHB | 1 | 1 | SÍ | PC |  | 46,06 | G | 45 | 135 | 200 | MM | 4055626370743 | 85389099 | CN | EC002310 | Imagen | Catálogo
1424337 | HC-CIF-B24-HFWL-PL | Marco de montaje para carril DIN | Marco de montaje para carril DIN, diseño: B24, Para insertos de contactos, Marco superior | 7.81 | 1 | AF | Industrial Field Connectivity (IFC) | AF7 | AF7AHB | 1 | 1 | SÍ | PC |  | 51,80 | G | 43 | 169 | 260 | MM | 4055626370750 | 85389099 | CN | EC002310 | Imagen | Catálogo
1424338 | HC-CIF-B06-24-BFAFL-PL | Marco de montaje para carril DIN | Marco de montaje para carril DIN, diseño: B6 - B24, Para insertos de contactos, Marco básico | 11.93 | 1 | AF | Industrial Field Connectivity (IFC) | AF7 | AF7AHB | 1 | 1 | SÍ | PC |  | 91,20 | G | 52 | 169 | 260 | MM | 4055626370767 | 85389099 | CN | EC002310 | Imagen | Catálogo
1424340 | HC-CIF-D15-AIWS-SM-NI | Soporte adaptador | Soporte adaptador, diseño: D15 | 4.03 | 1 | AF | Industrial Field Connectivity (IFC) | AF7 | AF7AHZ | 1 | 1 | SÍ | PC |  | 17,30 | G | 0 | 0 | 0 |  | 4055626370774 | 85389099 | CN | EC002943 | Imagen | Catálogo
1424341 | HC-CIF-D25-AIWS-SM-NI | Soporte adaptador | Soporte adaptador, diseño: D25 | 4.03 | 1 | AF | Industrial Field Connectivity (IFC) | AF7 | AF7AHZ | 1 | 1 | SÍ | PC |  | 17,18 | G | 14 | 91 | 70 | MM | 4055626370781 | 85389099 | CN | EC002943 | Imagen | Catálogo
1424342 | HC-CIF-B06-24-AEWL-PL-BK | Elemento de conexión | Elemento de conexión, diseño: B6 - B24 | 7.83 | 1 | AF | Industrial Field Connectivity (IFC) | AF7 | AF7AHZ | 1 | 1 | SÍ | PC |  | 20,90 | G | 45 | 90 | 120 | MM | 4055626370798 | 85389099 | CN | EC002943 | Imagen | Catálogo
1424343 | HC-B-SG-PL-BK | Compensador de tracción | Compensador de tracción, diseño: B6 - B24 | 2.63 | 1 | AF | Industrial Field Connectivity (IFC) | AF7 | AF7AHZ | 1 | 1 | SÍ | PC |  | 22,90 | G | 33 | 90 | 91 | MM | 4055626370804 | 85389099 | CN | EC002943 | Imagen | Catálogo
1424344 | SACC-E-M 8FS-6CON-M 8/1,5 | Conect. enchuf. para apar. pared delant. | Conect. enchuf. para apar. pared delant., 6-polos, Hembra de conexión, a extremo de cable libre, Hilos trenzados individuales, longitud de cable: 1,5 m, 0,14 mm², Conductor de PVC | 29.6743 | 1 | AB | Field Device Connectors (FDC) | ABQ | ABQIBA | 1 | 100 | NO | PC | F | 33,24 | G | 0 | 0 | 0 |  | 4046356740623 | 85444290 | DE | EC003570 | Imagen | Catálogo
1424345 | HC-STA-D15-HLFS-1STM20-ELC-AL | Carcasa | Carcasa aérea D15, para brida longitudinal, material: Fundición inyectada de aluminio, resistente al agua de mar, salidas de cable: 1, lateral, 1x M20, altura: 56 mm, prensaestopas: sin, Estándar | 10.25 | 1 | AF | Industrial Field Connectivity (IFC) | AF7 | AF7APE | 1 | 1 | NO | PC |  | 95,10 | G | 33 | 136 | 200 | MM | 4055626370811 | 85389099 | CN | EC000437 | Imagen | Catálogo
1424346 | HC-STA-D15-HHFS-1STM25-ELC-AL | Carcasa | Carcasa aérea D15, para brida longitudinal, material: Fundición inyectada de aluminio, resistente al agua de mar, salidas de cable: 1, lateral, 1x M25, altura: 68 mm, prensaestopas: sin, Estándar | 22.37 | 1 | AF | Industrial Field Connectivity (IFC) | AF7 | AF7APE | 1 | 1 | NO | PC |  | 128,80 | G | 40 | 130 | 87 | MM | 4055626370828 | 85389099 | CN | EC000437 | Imagen | Catálogo
1424347 | HC-STA-D15-HLFS-1STP16-ELC-AL | Carcasa | Carcasa aérea D15, para brida longitudinal, material: Fundición inyectada de aluminio, resistente al agua de mar, salidas de cable: 1, lateral, 1x Pg16, altura: 56 mm, prensaestopas: sin, Estándar | 10.25 | 1 | AF | Industrial Field Connectivity (IFC) | AF7 | AF7APE | 1 | 1 | NO | PC |  | 96,10 | G | 33 | 130 | 68 | MM | 4055626370835 | 85389099 | CN | EC000437 | Imagen | Catálogo
1424348 | HC-STA-D15-HHFS-1STP16-ELC-AL | Carcasa | Carcasa aérea D15, para brida longitudinal, material: Fundición inyectada de aluminio, resistente al agua de mar, salidas de cable: 1, lateral, 1x Pg16, altura: 68 mm, prensaestopas: sin, Estándar | 22.37 | 1 | AF | Industrial Field Connectivity (IFC) | AF7 | AF7APE | 1 | 1 | NO | PC |  | 130,00 | G | 38 | 135 | 72 | MM | 4055626370842 | 85389099 | CN | EC000437 | Imagen | Catálogo
1424349 | HC-STA-D15-HHFS-1STP21-ELC-AL | Carcasa | Carcasa aérea D15, para brida longitudinal, material: Fundición inyectada de aluminio, resistente al agua de mar, salidas de cable: 1, lateral, 1x Pg21, altura: 68 mm, prensaestopas: sin, Estándar | 22.44 | 1 | AF | Industrial Field Connectivity (IFC) | AF7 | AF7APE | 1 | 1 | NO | PC |  | 125,00 | G | 176 | 345 | 66 | MM | 4055626370859 | 85389099 | CN | EC000437 | Imagen | Catálogo
1424350 | HC-STA-D15-HLFS-1TTM20-ELC-AL | Carcasa | Carcasa aérea D15, para brida longitudinal, material: Fundición inyectada de aluminio, resistente al agua de mar, salidas de cable: 1, recta, 1x M20, altura: 56 mm, prensaestopas: sin, Estándar | 11.21 | 1 | AF | Industrial Field Connectivity (IFC) | AF7 | AF7APE | 1 | 1 | NO | PC |  | 95,30 | G | 35 | 136 | 200 | MM | 4055626370866 | 85389099 | CN | EC000437 | Imagen | Catálogo
1424351 | HC-STA-D15-HHFS-1TTM25-ELC-AL | Carcasa | Carcasa aérea D15, para brida longitudinal, material: Fundición inyectada de aluminio, resistente al agua de mar, salidas de cable: 1, recta, 1x M25, altura: 68 mm, prensaestopas: sin, Estándar | 23.13 | 1 | AF | Industrial Field Connectivity (IFC) | AF7 | AF7APE | 1 | 1 | NO | PC |  | 127,10 | G | 36 | 135 | 86 | MM | 4055626370873 | 85389099 | CN | EC000437 | Imagen | Catálogo
1424352 | HC-STA-D15-HLFS-1TTP13-ELC-AL | Carcasa | Carcasa aérea D15, para brida longitudinal, material: Fundición inyectada de aluminio, resistente al agua de mar, salidas de cable: 1, recta, 1x Pg13,5, altura: 56 mm, prensaestopas: sin, Estándar | 11.21 | 1 | AF | Industrial Field Connectivity (IFC) | AF7 | AF7APE | 1 | 1 | NO | PC |  | 97,10 | G | 40 | 65 | 80 | MM | 4055626370880 | 85389099 | CN | EC000437 | Imagen | Catálogo
1424353 | HC-STA-D15-HHFS-1TTP16-ELC-AL | Carcasa | Carcasa aérea D15, para brida longitudinal, material: Fundición inyectada de aluminio, resistente al agua de mar, salidas de cable: 1, recta, 1x Pg16, altura: 68 mm, prensaestopas: sin, Estándar | 23.13 | 1 | AF | Industrial Field Connectivity (IFC) | AF7 | AF7APE | 1 | 1 | NO | PC |  | 130,90 | G | 38 | 134 | 84 | MM | 4055626370897 | 85389099 | CN | EC000437 | Imagen | Catálogo
1424358 | HC-STA-D15-HHFS-1TTP21-ELC-AL | Carcasa | Carcasa aérea D15, para brida longitudinal, material: Fundición inyectada de aluminio, resistente al agua de mar, salidas de cable: 1, recta, 1x Pg21, altura: 68 mm, prensaestopas: sin, Estándar | 23.21 | 1 | AF | Industrial Field Connectivity (IFC) | AF7 | AF7APE | 1 | 1 | NO | PC |  | 125,40 | G | 60 | 80 | 40 | MM | 4055626371009 | 85389099 | CN | EC000437 | Imagen | Catálogo
1424359 | HC-STA-D15-CLWS-1TTM20-EL-AL | Carcasa | Carcasa de acoplamiento D15, con brida longitudinal, material: Fundición inyectada de aluminio, resistente al agua de mar, salidas de cable: 1, recta, 1x M20, altura: 52 mm, prensaestopas: sin, Estándar | 19.11 | 1 | AF | Industrial Field Connectivity (IFC) | AF7 | AF7APE | 1 | 1 | SÍ | PC |  | 105,50 | G | 48 | 76 | 61 | MM | 4055626371016 | 85389099 | CN | EC000437 | Imagen | Catálogo
1424360 | HC-STA-D15-CHWS-1TTP16-EL-AL | Carcasa | Carcasa de acoplamiento D15, con brida longitudinal, material: Fundición inyectada de aluminio, resistente al agua de mar, salidas de cable: 1, recta, 1x Pg16, altura: 64 mm, prensaestopas: sin, Estándar | 19.17 | 1 | AF | Industrial Field Connectivity (IFC) | AF7 | AF7APE | 1 | 1 | SÍ | PC |  | 140,70 | G | 38 | 135 | 93 | MM | 4055626371023 | 85389099 | CN | EC000437 | Imagen | Catálogo
1424361 | HC-STA-D15-CHWS-1TTM25-EL-AL | Carcasa | Carcasa de acoplamiento D15, con brida longitudinal, material: Fundición inyectada de aluminio, resistente al agua de mar, salidas de cable: 1, recta, 1x M25, altura: 64 mm, prensaestopas: sin, Estándar | 19.17 | 1 | AF | Industrial Field Connectivity (IFC) | AF7 | AF7APE | 1 | 1 | SÍ | PC |  | 135,70 | G | 55 | 80 | 75 | MM | 4055626371030 | 85389099 | CN | EC000437 | Imagen | Catálogo
1424362 | HC-STA-D15-BWS-EL-AL | Carcasa | Carcasa empotrada D15, con brida longitudinal, material: Fundición inyectada de aluminio, resistente al agua de mar, altura: 26 mm, prensaestopas: sin, Estándar | 11.37 | 1 | AF | Industrial Field Connectivity (IFC) | AF7 | AF7APE | 1 | 1 | SÍ | PC |  | 66,10 | G | 40 | 135 | 200 | MM | 4055626371047 | 85389099 | CN | EC000437 | Imagen | Catálogo
1424363 | HC-STA-D15-BWSC-EL-AL | Carcasa | Carcasa empotrada D15, con brida longitudinal, material: Fundición inyectada de aluminio, resistente al agua de mar, material tapa protectora: PC, altura: 26 mm, prensaestopas: sin, tapa de protección: sí, Estándar | 24.72 | 1 | AF | Industrial Field Connectivity (IFC) | AF7 | AF7APE | 1 | 1 | NO | PC |  | 89,60 | G | 47 | 84 | 70 | MM | 4055626371054 | 85389099 | CN | EC000437 | Imagen | Catálogo
1424364 | HC-STA-D15-SLWS-2SSM20-EL-AL | Carcasa | Carcasa de superficie D15, con brida longitudinal, material: Fundición inyectada de aluminio, resistente al agua de mar, salidas de cable: 2, lateral, 2x M20, altura: 52 mm, prensaestopas: sin, Estándar | 19.88 | 1 | AF | Industrial Field Connectivity (IFC) | AF7 | AF7APE | 1 | 1 | SÍ | PC |  | 173,20 | G | 55 | 131 | 89 | MM | 4055626371061 | 85389099 | CN | EC000437 | Imagen | Catálogo
1424365 | HC-STA-D15-SLWS-2SSM25-EL-AL | Carcasa | Carcasa de superficie D15, con brida longitudinal, material: Fundición inyectada de aluminio, resistente al agua de mar, salidas de cable: 2, lateral, 2x M25, altura: 52 mm, prensaestopas: sin, Estándar | 19.96 | 1 | AF | Industrial Field Connectivity (IFC) | AF7 | AF7APE | 1 | 1 | SÍ | PC |  | 156,70 | G | 67 | 136 | 126 | MM | 4055626371078 | 85389099 | CN | EC000437 | Imagen | Catálogo
1424366 | HC-STA-D15-SLWS-2SSP16-EL-AL | Carcasa | Carcasa de superficie D15, con brida longitudinal, material: Fundición inyectada de aluminio, resistente al agua de mar, salidas de cable: 2, lateral, 2x Pg16, altura: 52 mm, prensaestopas: sin, Estándar | 19.88 | 1 | AF | Industrial Field Connectivity (IFC) | AF7 | AF7APE | 1 | 1 | SÍ | PC |  | 160,70 | G | 65 | 70 | 90 | MM | 4055626371085 | 85389099 | CN | EC000437 | Imagen | Catálogo
1424367 | HC-STA-D15-SLWS-2SSP21-EL-AL | Carcasa | Carcasa de superficie D15, con brida longitudinal, material: Fundición inyectada de aluminio, resistente al agua de mar, salidas de cable: 2, lateral, 2x Pg21, altura: 52 mm, prensaestopas: sin, Estándar | 19.96 | 1 | AF | Industrial Field Connectivity (IFC) | AF7 | AF7APE | 1 | 1 | SÍ | PC |  | 142,10 | G | 60 | 90 | 70 | MM | 4055626371092 | 85389099 | CN | EC000437 | Imagen | Catálogo
1424368 | VC-K-T3-IN (13-25) | Carcasa aérea | Carcasa aérea, Familia de artículos: VARIOCON, diseño: VC3, color: negro, diámetro de cable mín.: 13 mm, diámetro de cable máx.: 25 mm, En el empleo de conductores de fibra óptica deben considerarse los radios de flexión del fabricante de cables. | 20.58 | 1 | AB | Field Device Connectors (FDC) | ABL | ABLAAA | 1 | 1 | NO | PC |  | 141,00 | G | 43 | 160 | 107 | MM | 4046356772945 | 85389099 | PL | EC000437 | Imagen | Catálogo
1424369 | HC-STA-D15-SLWSC-2SSM20-EL-AL | Carcasa | Carcasa de superficie D15, con brida longitudinal, material: Fundición inyectada de aluminio, resistente al agua de mar, material tapa protectora: PC, salidas de cable: 2, lateral, 2x M20, altura: 52 mm, prensaestopas: sin, tapa de protección: sí, Estándar | 38.37 | 1 | AF | Industrial Field Connectivity (IFC) | AF7 | AF7APE | 1 | 1 | NO | PC |  | 195,80 | G | 73 | 83 | 95 | MM | 4055626371108 | 85389099 | CN | EC000437 | Imagen | Catálogo
1424371 | HC-STA-D15-SLWSC-2SSM25-EL-AL | Carcasa | Carcasa de superficie D15, con brida longitudinal, material: Fundición inyectada de aluminio, resistente al agua de mar, material tapa protectora: PC, salidas de cable: 2, lateral, 2x M25, altura: 52 mm, prensaestopas: sin, tapa de protección: sí, Estándar | 38.44 | 1 | AF | Industrial Field Connectivity (IFC) | AF7 | AF7APE | 1 | 1 | NO | PC |  | 178,50 | G | 50 | 80 | 70 | MM | 4055626371115 | 85389099 | CN | EC000437 | Imagen | Catálogo
1424372 | HC-STA-D15-SLWSC-2SSP16-EL-AL | Carcasa | Carcasa de superficie D15, con brida longitudinal, material: Fundición inyectada de aluminio, resistente al agua de mar, material tapa protectora: PC, salidas de cable: 2, lateral, 2x Pg16, altura: 52 mm, prensaestopas: sin, tapa de protección: sí, Estándar | 38.37 | 1 | AF | Industrial Field Connectivity (IFC) | AF7 | AF7APE | 1 | 1 | NO | PC |  | 186,00 | G | 0 | 0 | 0 |  | 4055626371122 | 85389099 | CN | EC000437 | Imagen | Catálogo
1424373 | HC-STA-D15-SLWSC-2SSP21-EL-AL | Carcasa | Carcasa de superficie D15, con brida longitudinal, material: Fundición inyectada de aluminio, resistente al agua de mar, material tapa protectora: PC, salidas de cable: 2, lateral, 2x Pg21, altura: 52 mm, prensaestopas: sin, tapa de protección: sí, Estándar | 38.44 | 1 | AF | Industrial Field Connectivity (IFC) | AF7 | AF7APE | 1 | 1 | NO | PC |  | 178,50 | G | 0 | 0 | 0 |  | 4055626371139 | 85389099 | CN | EC000437 | Imagen | Catálogo
1424376 | HC-STA-D25-HLFS-1STM20-ELC-AL | Carcasa | Carcasa aérea D25, para brida longitudinal, material: Fundición inyectada de aluminio, resistente al agua de mar, salidas de cable: 1, lateral, 1x M20, altura: 56 mm, prensaestopas: sin, Estándar | 16.14 | 1 | AF | Industrial Field Connectivity (IFC) | AF7 | AF7APE | 1 | 1 | NO | PC |  | 116,40 | G | 33 | 135 | 200 | MM | 4055626371160 | 85389099 | CN | EC000437 | Imagen | Catálogo
1424377 | HC-STA-D25-HHFS-1STM25-ELC-AL | Carcasa | Carcasa aérea D25, para brida longitudinal, material: Fundición inyectada de aluminio, resistente al agua de mar, salidas de cable: 1, lateral, 1x M25, altura: 72 mm, prensaestopas: sin, Estándar | 22.22 | 1 | AF | Industrial Field Connectivity (IFC) | AF7 | AF7APE | 1 | 1 | NO | PC |  | 168,80 | G | 37 | 135 | 200 | MM | 4055626371177 | 85389099 | CN | EC000437 | Imagen | Catálogo
1424378 | HC-STA-D25-HLFS-1STP16-ELC-AL | Carcasa | Carcasa aérea D25, para brida longitudinal, material: Fundición inyectada de aluminio, resistente al agua de mar, salidas de cable: 1, lateral, 1x Pg16, altura: 56 mm, prensaestopas: sin, Estándar | 16.14 | 1 | AF | Industrial Field Connectivity (IFC) | AF7 | AF7APE | 1 | 1 | NO | PC |  | 115,50 | G | 33 | 91 | 59 | MM | 4055626371184 | 85389099 | CN | EC000437 | Imagen | Catálogo
1424379 | HC-STA-D25-HHFS-1STP16-ELC-AL | Carcasa | Carcasa aérea D25, para brida longitudinal, material: Fundición inyectada de aluminio, resistente al agua de mar, salidas de cable: 1, lateral, 1x Pg16, altura: 72 mm, prensaestopas: sin, Estándar | 22.22 | 1 | AF | Industrial Field Connectivity (IFC) | AF7 | AF7APE | 1 | 1 | NO | PC |  | 172,00 | G | 75 | 95 | 35 | MM | 4055626371191 | 85389099 | CN | EC000437 | Imagen | Catálogo
1424380 | HC-STA-D25-HHFS-1STP21-ELC-AL | Carcasa | Carcasa aérea D25, para brida longitudinal, material: Fundición inyectada de aluminio, resistente al agua de mar, salidas de cable: 1, lateral, 1x Pg21, altura: 72 mm, prensaestopas: sin, Estándar | 22.28 | 1 | AF | Industrial Field Connectivity (IFC) | AF7 | AF7APE | 1 | 1 | NO | PC |  | 168,30 | G | 91 | 135 | 73 | MM | 4055626371207 | 85389099 | CN | EC000437 | Imagen | Catálogo
1424381 | HC-STA-D25-HLFS-1TTM20-ELC-AL | Carcasa | Carcasa aérea D25, para brida longitudinal, material: Fundición inyectada de aluminio, resistente al agua de mar, salidas de cable: 1, recta, 1x M20, altura: 56 mm, prensaestopas: sin, Estándar | 17.38 | 1 | AF | Industrial Field Connectivity (IFC) | AF7 | AF7APE | 1 | 1 | NO | PC |  | 115,70 | G | 33 | 135 | 86 | MM | 4055626371214 | 85389099 | CN | EC000437 | Imagen | Catálogo
1424382 | HC-STA-D25-HHFS-1TTM25-ELC-AL | Carcasa | Carcasa aérea D25, para brida longitudinal, material: Fundición inyectada de aluminio, resistente al agua de mar, salidas de cable: 1, recta, 1x M25, altura: 72 mm, prensaestopas: sin, Estándar | 23.96 | 1 | AF | Industrial Field Connectivity (IFC) | AF7 | AF7APE | 1 | 1 | NO | PC |  | 169,00 | G | 37 | 136 | 200 | MM | 4055626371221 | 85389099 | CN | EC000437 | Imagen | Catálogo
1424383 | HC-STA-D25-HLFS-1TTP16-ELC-AL | Carcasa | Carcasa aérea D25, para brida longitudinal, material: Fundición inyectada de aluminio, resistente al agua de mar, salidas de cable: 1, recta, 1x Pg16, altura: 56 mm, prensaestopas: sin, Estándar | 17.38 | 1 | AF | Industrial Field Connectivity (IFC) | AF7 | AF7APE | 1 | 1 | NO | PC |  | 115,00 | G | 35 | 95 | 60 | MM | 4055626371238 | 85389099 | CN | EC000437 | Imagen | Catálogo
1424384 | HC-STA-D25-HHFS-1TTP16-ELC-AL | Carcasa | Carcasa aérea D25, para brida longitudinal, material: Fundición inyectada de aluminio, resistente al agua de mar, salidas de cable: 1, recta, 1x Pg16, altura: 72 mm, prensaestopas: sin, Estándar | 22.28 | 1 | AF | Industrial Field Connectivity (IFC) | AF7 | AF7APE | 1 | 1 | NO | PC |  | 169,50 | G | 38 | 134 | 80 | MM | 4055626371245 | 85389099 | CN | EC000437 | Imagen | Catálogo
1424385 | HC-STA-D25-HHFS-1TTP21-ELC-AL | Carcasa | Carcasa aérea D25, para brida longitudinal, material: Fundición inyectada de aluminio, resistente al agua de mar, salidas de cable: 1, recta, 1x Pg21, altura: 72 mm, prensaestopas: sin, Estándar | 23.96 | 1 | AF | Industrial Field Connectivity (IFC) | AF7 | AF7APE | 1 | 1 | NO | PC |  | 166,10 | G | 40 | 95 | 75 | MM | 4055626371252 | 85389099 | CN | EC000437 | Imagen | Catálogo
1424386 | HC-STA-D25-CLWS-1TTM20-EL-AL | Carcasa | Carcasa de acoplamiento D25, con brida longitudinal, material: Fundición inyectada de aluminio, resistente al agua de mar, salidas de cable: 1, recta, 1x M20, altura: 52 mm, prensaestopas: sin, Estándar | 24 | 1 | AF | Industrial Field Connectivity (IFC) | AF7 | AF7APE | 1 | 1 | SÍ | PC |  | 126,50 | G | 50 | 95 | 65 | MM | 4055626371269 | 85389099 | CN | EC000437 | Imagen | Catálogo
1424387 | HC-STA-D25-CHWS-1TTM25-EL-AL | Carcasa | Carcasa de acoplamiento D25, con brida longitudinal, material: Fundición inyectada de aluminio, resistente al agua de mar, salidas de cable: 1, recta, 1x M25, altura: 68 mm, prensaestopas: sin, Estándar | 30.82 | 1 | AF | Industrial Field Connectivity (IFC) | AF7 | AF7APE | 1 | 1 | SÍ | PC |  | 177,50 | G | 37 | 135 | 97 | MM | 4055626371276 | 85389099 | CN | EC000437 | Imagen | Catálogo
1424388 | HC-STA-D25-CLWS-1TTP16-EL-AL | Carcasa | Carcasa de acoplamiento D25, con brida longitudinal, material: Fundición inyectada de aluminio, resistente al agua de mar, salidas de cable: 1, recta, 1x Pg16, altura: 52 mm, prensaestopas: sin, Estándar | 23.94 | 1 | AF | Industrial Field Connectivity (IFC) | AF7 | AF7APE | 1 | 1 | SÍ | PC |  | 125,00 | G | 49 | 134 | 68 | MM | 4055626371283 | 85389099 | CN | EC000437 | Imagen | Catálogo
1424389 | HC-STA-D25-CHWS-1TTP16-EL-AL | Carcasa | Carcasa de acoplamiento D25, con brida longitudinal, material: Fundición inyectada de aluminio, resistente al agua de mar, salidas de cable: 1, recta, 1x Pg16, altura: 68 mm, prensaestopas: sin, Estándar | 30.76 | 1 | AF | Industrial Field Connectivity (IFC) | AF7 | AF7APE | 1 | 1 | SÍ | PC |  | 182,20 | G | 50 | 100 | 70 | MM | 4055626371290 | 85389099 | CN | EC000437 | Imagen | Catálogo
1424390 | HC-STA-D25-BWSC-EL-AL | Carcasa | Carcasa empotrada D25, con brida longitudinal, material: Fundición inyectada de aluminio, resistente al agua de mar, material tapa protectora: PC, altura: 26 mm, prensaestopas: sin, tapa de protección: sí, Estándar | 29.43 | 1 | AF | Industrial Field Connectivity (IFC) | AF7 | AF7APE | 1 | 1 | NO | PC |  | 102,10 | G | 46 | 136 | 186 | MM | 4055626371306 | 85389099 | CN | EC000437 | Imagen | Catálogo
1424391 | HC-STA-D25-BWS-EL-AL | Carcasa | Carcasa empotrada D25, con brida longitudinal, material: Fundición inyectada de aluminio, resistente al agua de mar, altura: 26 mm, prensaestopas: sin, Estándar | 16.88 | 1 | AF | Industrial Field Connectivity (IFC) | AF7 | AF7APE | 1 | 1 | SÍ | PC |  | 76,60 | G | 39 | 135 | 200 | MM | 4055626371313 | 85389099 | CN | EC000437 | Imagen | Catálogo
1424392 | HC-STA-D25-SLWS-2SSM20-EL-AL | Carcasa | Carcasa de superficie D25, con brida longitudinal, material: Fundición inyectada de aluminio, resistente al agua de mar, salidas de cable: 2, lateral, 2x M20, altura: 57 mm, prensaestopas: sin, Estándar | 21.13 | 1 | AF | Industrial Field Connectivity (IFC) | AF7 | AF7APE | 1 | 1 | SÍ | PC |  | 194,25 | G | 105 | 75 | 55 | MM | 4055626371320 | 85389099 | CN | EC000437 | Imagen | Catálogo
1424393 | HC-STA-D25-SLWS-2SSM25-EL-AL | Carcasa | Carcasa de superficie D25, con brida longitudinal, material: Fundición inyectada de aluminio, resistente al agua de mar, salidas de cable: 2, lateral, 2x M25, altura: 57 mm, prensaestopas: sin, Estándar | 21.2 | 1 | AF | Industrial Field Connectivity (IFC) | AF7 | AF7APE | 1 | 1 | SÍ | PC |  | 181,90 | G | 55 | 135 | 200 | MM | 4055626371337 | 85389099 | CN | EC000437 | Imagen | Catálogo
1424394 | HC-STA-D25-SLWS-2SSP16-EL-AL | Carcasa | Carcasa de superficie D25, con brida longitudinal, material: Fundición inyectada de aluminio, resistente al agua de mar, salidas de cable: 2, lateral, 2x Pg16, altura: 57 mm, prensaestopas: sin, Estándar | 21.13 | 1 | AF | Industrial Field Connectivity (IFC) | AF7 | AF7APE | 1 | 1 | NO | PC |  | 186,80 | G | 54 | 130 | 105 | MM | 4055626371344 | 85389099 | CN | EC000437 | Imagen | Catálogo
1424395 | HC-STA-D25-SLWS-2SSP21-EL-AL | Carcasa | Carcasa de superficie D25, con brida longitudinal, material: Fundición inyectada de aluminio, resistente al agua de mar, salidas de cable: 2, lateral, 2x Pg21, altura: 57 mm, prensaestopas: sin, Estándar | 21.2 | 1 | AF | Industrial Field Connectivity (IFC) | AF7 | AF7APE | 1 | 1 | SÍ | PC |  | 166,20 | G | 50 | 133 | 102 | MM | 4055626371351 | 85389099 | CN | EC000437 | Imagen | Catálogo
1424396 | HC-STA-D25-SLWSC-2SSM20-EL-AL | Carcasa | Carcasa de superficie D25, con brida longitudinal, material: Fundición inyectada de aluminio, resistente al agua de mar, material tapa protectora: PC, salidas de cable: 2, lateral, 2x M20, altura: 57 mm, prensaestopas: sin, tapa de protección: sí, Estándar | 39.88 | 1 | AF | Industrial Field Connectivity (IFC) | AF7 | AF7APE | 1 | 1 | NO | PC |  | 224,40 | G | 50 | 100 | 80 | MM | 4055626371368 | 85389099 | CN | EC000437 | Imagen | Catálogo
1424397 | HC-STA-D25-SLWSC-2SSM25-EL-AL | Carcasa | Carcasa de superficie D25, con brida longitudinal, material: Fundición inyectada de aluminio, resistente al agua de mar, material tapa protectora: PC, salidas de cable: 2, lateral, 2x M25, altura: 57 mm, prensaestopas: sin, tapa de protección: sí, Estándar | 39.95 | 1 | AF | Industrial Field Connectivity (IFC) | AF7 | AF7APE | 1 | 1 | NO | PC |  | 210,80 | G | 75 | 80 | 105 | MM | 4055626371375 | 85389099 | CN | EC000437 | Imagen | Catálogo
1424398 | HC-STA-D25-SLWSC-2SSP16-EL-AL | Carcasa | Carcasa de superficie D25, con brida longitudinal, material: Fundición inyectada de aluminio, resistente al agua de mar, material tapa protectora: PC, salidas de cable: 2, lateral, 2x Pg16, altura: 57 mm, prensaestopas: sin, tapa de protección: sí, Estándar | 39.88 | 1 | AF | Industrial Field Connectivity (IFC) | AF7 | AF7APE | 1 | 1 | NO | PC |  | 211,80 | G | 69 | 134 | 105 | MM | 4055626371382 | 85389099 | CN | EC000437 | Imagen | Catálogo
1424399 | HC-STA-D25-SLWSC-2SSP21-EL-AL | Carcasa | Carcasa de superficie D25, con brida longitudinal, material: Fundición inyectada de aluminio, resistente al agua de mar, material tapa protectora: PC, salidas de cable: 2, lateral, 2x Pg21, altura: 57 mm, prensaestopas: sin, tapa de protección: sí, Estándar | 39.95 | 1 | AF | Industrial Field Connectivity (IFC) | AF7 | AF7APE | 1 | 1 | NO | PC |  | 194,25 | G | 69 | 135 | 108 | MM | 4055626371399 | 85389099 | CN | EC000437 | Imagen | Catálogo
1424402 | HC-STA-D50-HLFD-1STM25-EL-AL | Carcasa | Carcasa aérea D50, para brida transversal, material: Fundición inyectada de aluminio, resistente al agua de mar, salidas de cable: 1, lateral, 1x M25, altura: 60 mm, prensaestopas: sin, Estándar | 28.25 | 1 | AF | Industrial Field Connectivity (IFC) | AF7 | AF7APE | 1 | 1 | SÍ | PC |  | 197,70 | G | 60 | 84 | 69 | MM | 4055626371429 | 85389099 | CN | EC000437 | Imagen | Catálogo
1424403 | HC-STA-D50-HHFD-1STM25-EL-AL | Carcasa | Carcasa aérea D50, para brida transversal, material: Fundición inyectada de aluminio, resistente al agua de mar, salidas de cable: 1, lateral, 1x M25, altura: 80 mm, prensaestopas: sin, Estándar | 30.76 | 1 | AF | Industrial Field Connectivity (IFC) | AF7 | AF7APE | 1 | 1 | SÍ | PC |  | 255,30 | G | 69 | 195 | 120 | MM | 4055626371436 | 85389099 | CN | EC000437 | Imagen | Catálogo
1424404 | HC-STA-D50-HHFD-1STM32-EL-AL | Carcasa | Carcasa aérea D50, para brida transversal, material: Fundición inyectada de aluminio, resistente al agua de mar, salidas de cable: 1, lateral, 1x M32, altura: 80 mm, prensaestopas: sin, Estándar | 31.87 | 1 | AF | Industrial Field Connectivity (IFC) | AF7 | AF7APE | 1 | 1 | SÍ | PC |  | 254,60 | G | 85 | 90 | 75 | MM | 4055626371443 | 85389099 | CN | EC000437 | Imagen | Catálogo
1424405 | HC-STA-D50-HLFD-1STP21-EL-AL | Carcasa | Carcasa aérea D50, para brida transversal, material: Fundición inyectada de aluminio, resistente al agua de mar, salidas de cable: 1, lateral, 1x Pg21, altura: 60 mm, prensaestopas: Pg21, Estándar | 28.25 | 1 | AF | Industrial Field Connectivity (IFC) | AF7 | AF7APE | 1 | 1 | SÍ | PC |  | 199,50 | G | 69 | 197 | 70 | MM | 4055626371450 | 85389099 | CN | EC000437 | Imagen | Catálogo
1424406 | HC-STA-D50-HHFD-1STP21-EL-AL | Carcasa | Carcasa aérea D50, para brida transversal, material: Fundición inyectada de aluminio, resistente al agua de mar, salidas de cable: 1, lateral, 1x Pg21, altura: 80 mm, prensaestopas: Pg21, Estándar | 30.76 | 1 | AF | Industrial Field Connectivity (IFC) | AF7 | AF7APE | 1 | 1 | SÍ | PC |  | 253,10 | G | 85 | 85 | 75 | MM | 4055626371467 | 85389099 | CN | EC000437 | Imagen | Catálogo
1424407 | HC-STA-D50-HHFD-1STP29-EL-AL | Carcasa | Carcasa aérea D50, para brida transversal, material: Fundición inyectada de aluminio, resistente al agua de mar, salidas de cable: 1, lateral, 1x Pg29, altura: 80 mm, prensaestopas: Pg29, Estándar | 31.87 | 1 | AF | Industrial Field Connectivity (IFC) | AF7 | AF7APE | 1 | 1 | SÍ | PC |  | 250,30 | G | 69 | 197 | 87 | MM | 4055626371474 | 85389099 | CN | EC000437 | Imagen | Catálogo
1424408 | HC-STA-D50-HHFD-1TTM25-EL-AL | Carcasa | Carcasa aérea D50, para brida transversal, material: Fundición inyectada de aluminio, resistente al agua de mar, salidas de cable: 1, recta, 1x M25, altura: 80 mm, prensaestopas: sin, Estándar | 30.82 | 1 | AF | Industrial Field Connectivity (IFC) | AF7 | AF7APE | 1 | 1 | SÍ | PC |  | 257,53 | G | 85 | 90 | 75 | MM | 4055626371481 | 85389099 | CN | EC000437 | Imagen | Catálogo
1424409 | HC-STA-D50-HHFD-1TTM32-EL-AL | Carcasa | Carcasa aérea D50, para brida transversal, material: Fundición inyectada de aluminio, resistente al agua de mar, salidas de cable: 1, recta, 1x M32, altura: 80 mm, prensaestopas: sin, Estándar | 30.21 | 1 | AF | Industrial Field Connectivity (IFC) | AF7 | AF7APE | 1 | 1 | SÍ | PC |  | 252,60 | G | 75 | 90 | 85 | MM | 4055626371498 | 85389099 | CN | EC000437 | Imagen | Catálogo
1424410 | HC-STA-D50-HHFD-1TTP21-EL-AL | Carcasa | Carcasa aérea D50, para brida transversal, material: Fundición inyectada de aluminio, resistente al agua de mar, salidas de cable: 1, recta, 1x Pg21, altura: 80 mm, prensaestopas: Pg21, Estándar | 29.24 | 1 | AF | Industrial Field Connectivity (IFC) | AF7 | AF7APE | 1 | 1 | SÍ | PC |  | 253,00 | G | 69 | 200 | 84 | MM | 4055626371504 | 85389099 | CN | EC000437 | Imagen | Catálogo
1424411 | HC-STA-D50-HHFD-1TTP29-EL-AL | Carcasa | Carcasa aérea D50, para brida transversal, material: Fundición inyectada de aluminio, resistente al agua de mar, salidas de cable: 1, recta, 1x Pg29, altura: 80 mm, prensaestopas: Pg29, Estándar | 30.21 | 1 | AF | Industrial Field Connectivity (IFC) | AF7 | AF7APE | 1 | 1 | SÍ | PC |  | 247,50 | G | 69 | 200 | 81 | MM | 4055626371511 | 85389099 | CN | EC000437 | Imagen | Catálogo
1424412 | HC-STA-D50-BWD-ELC-AL | Carcasa | Carcasa empotrada D50, con brida transversal, material: Fundición inyectada de aluminio, resistente al agua de mar, altura: 32 mm, prensaestopas: sin, Estándar, con junta plana | 25.55 | 1 | AF | Industrial Field Connectivity (IFC) | AF7 | AF7APE | 1 | 1 | NO | PC |  | 133,10 | G | 38 | 72 | 123 | MM | 4055626371528 | 85389099 | CN | EC000437 | Imagen | Catálogo
1424413 | HC-STA-D50-SHWD-2SSM25-ELC-AL | Carcasa | Carcasa de superficie D50, con brida transversal, material: Fundición inyectada de aluminio, resistente al agua de mar, salidas de cable: 2, lateral, 2x M25, altura: 82 mm, prensaestopas: sin, Estándar | 33.93 | 1 | AF | Industrial Field Connectivity (IFC) | AF7 | AF7APE | 1 | 1 | NO | PC |  | 416,20 | G | 70 | 115 | 100 | MM | 4055626371535 | 85389099 | CN | EC000437 | Imagen | Catálogo
1424414 | HC-STA-D50-SHWD-2SSM32-ELC-AL | Carcasa | Carcasa de superficie D50, con brida transversal, material: Fundición inyectada de aluminio, resistente al agua de mar, salidas de cable: 2, lateral, 2x M32, altura: 82 mm, prensaestopas: sin, Estándar | 35.6 | 1 | AF | Industrial Field Connectivity (IFC) | AF7 | AF7APE | 1 | 1 | NO | PC |  | 385,30 | G | 69 | 197 | 106 | MM | 4055626371542 | 85389099 | CN | EC000437 | Imagen | Catálogo
1424415 | HC-STA-D50-SHWD-2SSP21-ELC-AL | Carcasa | Carcasa de superficie D50, con brida transversal, material: Fundición inyectada de aluminio, resistente al agua de mar, salidas de cable: 2, lateral, 2x Pg21, altura: 82 mm, prensaestopas: Pg21, Estándar | 40.61 | 1 | AF | Industrial Field Connectivity (IFC) | AF7 | AF7APE | 1 | 1 | NO | PC |  | 399,00 | G | 70 | 120 | 80 | MM | 4055626371559 | 85389099 | CN | EC000437 | Imagen | Catálogo
1424416 | HC-STA-D50-SHWD-2SSP29-ELC-AL | Carcasa | Carcasa de superficie D50, con brida transversal, material: Fundición inyectada de aluminio, resistente al agua de mar, salidas de cable: 2, lateral, 2x Pg29, altura: 82 mm, prensaestopas: Pg29, Estándar | 36.21 | 1 | AF | Industrial Field Connectivity (IFC) | AF7 | AF7APE | 1 | 1 | NO | PC |  | 359,80 | G | 0 | 0 | 0 |  | 4055626371566 | 85389099 | CN | EC000437 | Imagen | Catálogo
1424417 | HC-STA-D50-BCSFD-PL-BK | Tapa de protección | Tapa de protección D50, para brida transversal, material tapa protectora: PA, altura: 19 mm, junta: no, Estándar | 7.81 | 1 | AF | Industrial Field Connectivity (IFC) | AF7 | AF7AZC | 1 | 1 | SÍ | PC |  | 46,50 | G | 20 | 200 | 157 | MM | 4055626371573 | 85389099 | CN | EC002314 | Imagen | Catálogo
1424419 | SAC-5P-30,25-115/M12FS EU | Cable para sensores/actuadores | Cable para sensores/actuadores, 5-polos, PUR sin halógenos, negro grisáceo RAL 7021, extremo de cable libre, a Hembra recta M12, codificación: A, longitud de cable: 30,25 m, Variante del cliente | 84.63 | 1 | AF | Industrial Field Connectivity (IFC) | AF1 | AF1CDA | 1 | 50 | SÍ | PC | F | 1.046,80 | G | 0 | 0 | 0 |  | 4055626372006 | 85444290 | PL | EC001855 | Imagen | Catálogo
0808671:0051 | ZBF 5,LGS:FORTL.ZAHLEN 51-60 | Tira de cinta Zack | Tira Zack, plana, 10 unidades, rotulación longitudinal con los números sucesivos: 51 ... 60, blanco, para ancho de borne: 5 mm, clase de montaje: enclavar | 114.25 | 100 | BG | Marking and Installation (MI) | BG2 | BG2122 | 10 | 10 | NO | PC |  | 0,52 | G |  |  |  |  | 4017918598891 | 49119900 | DE | EC000761 |  | Catálogo
1424433 | SACC-M12MS-8QO-0,25-CM M | Conector | Conector, Universal, 8-polos, Conector macho recto M12, codificación: A, Conexión por desplaz. de aislamiento, material de moleteado: Fundición inyectada de cinc, niquelada, diámetro exterior del cable 3 mm ... 7 mm | 28.84 | 1 | AF | Industrial Field Connectivity (IFC) | AF2 | AF2CCA | 1 | 1 | SÍ | PC |  | 20,90 | G | 20 | 70 | 70 | MM | 4055626375625 | 85444290 | DE | EC002635 | Imagen | Catálogo
1424434 | SACC-M12FS-8QO-0,25-CM M | Conector | Conector, Universal, 8-polos, Hembra de conexión recto M12, codificación: A, Conexión por desplaz. de aislamiento, material de moleteado: Fundición inyectada de cinc, niquelada, diámetro exterior del cable 3 mm ... 7 mm | 30.67 | 1 | AF | Industrial Field Connectivity (IFC) | AF2 | AF2CCA | 1 | 1 | SÍ | PC |  | 26,54 | G | 15 | 80 | 40 | MM | 4055626375632 | 85444290 | DE | EC002635 | Imagen | Catálogo
0808671:0061 | ZBF 5,LGS:FORTL.ZAHLEN 61-70 | Tira de cinta Zack | Tira Zack, plana, 10 unidades, rotulación longitudinal con los números sucesivos: 61 ... 70, blanco, para ancho de borne: 5 mm, clase de montaje: enclavar | 114.25 | 100 | BG | Marking and Installation (MI) | BG2 | BG2122 | 10 | 10 | NO | PC |  | 0,56 | G |  |  |  |  | 4017918598907 | 49119900 | DE | EC000761 |  | Catálogo
1424436 | HC-EVO-M1-HHFS-PLBK | Carcasa | Carcasa aérea de plástico, con brida de bayoneta para el prensaestopas EVO-D, M1, para brida longitudinal, para soportes de contacto modulares de anchura de módulo sencilla, sin prensaestopas EVO | 8.81 | 1 | AF | Industrial Field Connectivity (IFC) | AF7 | AF7APB | 1 | 1 | NO | PC |  | 45,70 | G | 39 | 71 | 105 | MM | 4055626372556 | 85389099 | CN | EC000437 | Imagen | Catálogo
1424437 | HC-EVO-M1-BWS-PLRBK | Carcasa | Carcasa empotrada M1, con brida longitudinal, material: PA, altura: 24 mm, prensaestopas: sin, tapa de protección: no, Estándar, para soportes de contactos modulares | 5.2 | 1 | AF | Industrial Field Connectivity (IFC) | AF7 | AF7APB | 1 | 1 | NO | PC |  | 47,60 | G | 42 | 166 | 110 | MM | 4055626372563 | 85389099 | CN | EC000437 | Imagen | Catálogo
1424438 | HC-1/2M-UT-F-6-PE | Módulo de insertos de contactos | Módulo de insertos de contactos, Hembra, Conexión por tornillo, 0,5 mm² ... 6 mm², aplicación: Transferencia PE, para carcasas del tamaño HC-EVO-M1 | 7.8 | 1 | AF | Industrial Field Connectivity (IFC) | AF7 | AF7ACE | 1 | 1 | NO | PC |  | 20,15 | G | 9 | 91 | 70 | MM | 4055626372570 | 85366990 | CN | EC000438 | Imagen | Catálogo
1424439 | HC-1/2M-UT-M-6-PE | Módulo de insertos de contactos | Módulo de insertos de contactos, Pin, en avance, Conexión por tornillo, 0,5 mm² ... 6 mm², aplicación: Transferencia PE, para carcasas del tamaño HC-EVO-M1 | 7.8 | 1 | AF | Industrial Field Connectivity (IFC) | AF7 | AF7ACE | 1 | 1 | NO | PC |  | 18,30 | G | 9 | 91 | 70 | MM | 4055626372587 | 85366990 | CN | EC000438 | Imagen | Catálogo
1424440 | HC-D07-SL-PLBK | Brida de la carcasa | Brida de repuesto para carcasas HC-D7 | 3.52 | 1 | AF | Industrial Field Connectivity (IFC) | AF7 | AF7APZ | 10 | 10 | NO | PC |  | 4,75 | G | 43 | 91 | 105 | MM | 4055626372594 | 85366990 | CN | EC002943 | Imagen | Catálogo
1424441 | HC-D07-SG-RBK | Junta | Junta de repuesto para carcasa HC-D7 | 2.01 | 1 | AF | Industrial Field Connectivity (IFC) | AF7 | AF7APZ | 10 | 10 | NO | PC |  | 1,07 | G | 9 | 91 | 71 | MM | 4055626372709 | 85366990 | CN | EC002498 | Imagen | Catálogo
1424445 | HC-STA-A03PT-BWS-HT-M20-PLRBK | Juego de conectores enchufables | Juego de conectores enchufables, número de polos: 3, material: PA, tipo de conexión: Conexión push-in, sección de conexión: AWG 26- 16 | 30.14 | 1 | AF | Industrial Field Connectivity (IFC) | AF7 | AF7AFX | 1 | 1 | NO | PC |  | 89,10 | G | 5 | 230 | 185 | MM | 4055626372747 | 85366990 | CN | EC002636 | Imagen | Catálogo
1424446 | HC-STA-A04PT-BWS-HT-M20-PLRBK | Juego de conectores enchufables | Juego de conectores enchufables, número de polos: 4, material: PA, tipo de conexión: Conexión push-in, sección de conexión: AWG 26- 16 | 33.66 | 1 | AF | Industrial Field Connectivity (IFC) | AF7 | AF7AFX | 1 | 1 | NO | PC |  | 91,40 | G | 5 | 230 | 185 | MM | 4055626372754 | 85366990 | CN | EC002636 | Imagen | Catálogo
1424447 | HC-STA-A03PT-BWS-HS-M20-PLRBK | Juego de conectores enchufables | Juego de conectores enchufables, número de polos: 3, material: PA, tipo de conexión: Conexión push-in, sección de conexión: AWG 26- 16 | 30.86 | 1 | AF | Industrial Field Connectivity (IFC) | AF7 | AF7AFX | 1 | 1 | NO | PC |  | 91,80 | G | 5 | 230 | 185 | MM | 4055626372761 | 85366990 | CN | EC002636 | Imagen | Catálogo
1424448 | HC-STA-A04PT-BWS-HS-M20-PLRBK | Juego de conectores enchufables | Juego de conectores enchufables, número de polos: 4, material: PA, tipo de conexión: Conexión push-in, sección de conexión: AWG 26- 16 | 34.38 | 1 | AF | Industrial Field Connectivity (IFC) | AF7 | AF7AFX | 1 | 1 | NO | PC |  | 93,20 | G | 5 | 230 | 185 | MM | 4055626372778 | 85366990 | CN | EC002636 | Imagen | Catálogo
1424449 | HC-STA-A03PT-BWS-HT-M20-ELCAL | Juego de conectores enchufables | Juego de conectores enchufables, número de polos: 3, tipo de conexión: Conexión push-in, sección de conexión: AWG 26- 16 | 37.02 | 1 | AF | Industrial Field Connectivity (IFC) | AF7 | AF7AFX | 1 | 1 | NO | PC |  | 134,80 | G | 5 | 230 | 185 | MM | 4055626372785 | 85366990 | CN | EC002636 | Imagen | Catálogo
1424450 | HC-STA-A04PT-BWS-HT-M20-ELCAL | Juego de conectores enchufables | Juego de conectores enchufables, número de polos: 4, tipo de conexión: Conexión push-in, sección de conexión: AWG 26- 16 | 40.54 | 1 | AF | Industrial Field Connectivity (IFC) | AF7 | AF7AFX | 1 | 1 | NO | PC |  | 135,10 | G | 5 | 230 | 185 | MM | 4055626372792 | 85366990 | CN | EC002636 | Imagen | Catálogo
1424451 | HC-STA-A03PT-BWS-HS-M20-ELCAL | Juego de conectores enchufables | Juego de conectores enchufables, número de polos: 3, tipo de conexión: Conexión push-in, sección de conexión: AWG 26- 16 | 40.1 | 1 | AF | Industrial Field Connectivity (IFC) | AF7 | AF7AFX | 1 | 1 | NO | PC |  | 133,00 | G | 92 | 77 | 112 | MM | 4055626372808 | 85366990 | CN | EC002636 | Imagen | Catálogo
1424452 | HC-STA-A04PT-BWS-HS-M20-ELCAL | Juego de conectores enchufables | Juego de conectores enchufables, número de polos: 4, tipo de conexión: Conexión push-in, sección de conexión: AWG 26- 16 | 43.62 | 1 | AF | Industrial Field Connectivity (IFC) | AF7 | AF7AFX | 1 | 1 | NO | PC |  | 137,00 | G | 5 | 230 | 185 | MM | 4055626372815 | 85366990 | CN | EC002636 | Imagen | Catálogo
1424453 | HC-EVO-A10PT-BWS-HH-M20-PLRBK | Juego de conectores enchufables | Juego de conectores enchufables, número de polos: 10, material: PA, tipo de conexión: Conexión push-in, sección de conexión: AWG 26- 14 | 63.36 | 1 | AF | Industrial Field Connectivity (IFC) | AF7 | AF7AFX | 1 | 1 | NO | PC |  | 240,60 | G | 91 | 109 | 114 | MM | 4055626372822 | 85366990 | CN | EC002636 | Imagen | Catálogo
1424454 | HC-EVO-A10PT-BWSC-HH-M20-PLRBK | Juego de conectores enchufables | Juego de conectores enchufables, número de polos: 10, material: PA, tipo de conexión: Conexión push-in, sección de conexión: AWG 26- 14 | 71.68 | 1 | AF | Industrial Field Connectivity (IFC) | AF7 | AF7AFX | 1 | 1 | NO | PC |  | 267,40 | G | 91 | 109 | 114 | MM | 4055626372839 | 85366990 | CN | EC002636 | Imagen | Catálogo
1424455 | HC-STA-A10PT-BWS-LT-M20-ELCAL | Juego de conectores enchufables | Juego de conectores enchufables, número de polos: 10, tipo de conexión: Conexión push-in, sección de conexión: AWG 26- 14 | 55.22 | 1 | AF | Industrial Field Connectivity (IFC) | AF7 | AF7AFX | 1 | 1 | NO | PC |  | 312,70 | G | 91 | 109 | 114 | MM | 4055626372846 | 85366990 | CN | EC002636 | Imagen | Catálogo
1424456 | HC-STA-A10PT-BWSC-LT-M20-ELCAL | Juego de conectores enchufables | Juego de conectores enchufables, número de polos: 10, tipo de conexión: Conexión push-in, sección de conexión: AWG 26- 14 | 66.72 | 1 | AF | Industrial Field Connectivity (IFC) | AF7 | AF7AFX | 1 | 1 | NO | PC |  | 336,20 | G | 91 | 109 | 114 | MM | 4055626372853 | 85366990 | CN | EC002636 | Imagen | Catálogo
1424457 | HC-STA-A10PT-BWS-LS-M20-ELCAL | Juego de conectores enchufables | Juego de conectores enchufables, número de polos: 10, tipo de conexión: Conexión push-in, sección de conexión: AWG 26- 14 | 54.4 | 1 | AF | Industrial Field Connectivity (IFC) | AF7 | AF7AFX | 1 | 1 | NO | PC |  | 310,00 | G | 91 | 109 | 114 | MM | 4055626372860 | 85366990 | CN | EC002636 | Imagen | Catálogo
1424458 | HC-STA-A10PT-BWSC-LS-M20-ELCAL | Juego de conectores enchufables | Juego de conectores enchufables, número de polos: 10, tipo de conexión: Conexión push-in, sección de conexión: AWG 26- 14 | 65.89 | 1 | AF | Industrial Field Connectivity (IFC) | AF7 | AF7AFX | 1 | 1 | NO | PC |  | 336,00 | G | 91 | 109 | 114 | MM | 4055626372877 | 85366990 | CN | EC002636 | Imagen | Catálogo
1424459 | HC-EVO-A16PT-BWS-HH-M25-PLRBK | Juego de conectores enchufables | Juego de conectores enchufables, número de polos: 16, material: PA, tipo de conexión: Conexión push-in, sección de conexión: AWG 26- 14 | 84.29 | 1 | AF | Industrial Field Connectivity (IFC) | AF7 | AF7AFX | 1 | 1 | NO | PC |  | 310,40 | G | 91 | 109 | 114 | MM | 4055626372884 | 85366990 | CN | EC002636 | Imagen | Catálogo
1424460 | HC-EVO-A16PT-BWSC-HH-M25-PLRBK | Juego de conectores enchufables | Juego de conectores enchufables, número de polos: 16, material: PA, tipo de conexión: Conexión push-in, sección de conexión: AWG 26- 14 | 93.31 | 1 | AF | Industrial Field Connectivity (IFC) | AF7 | AF7AFX | 1 | 1 | NO | PC |  | 339,20 | G | 91 | 181 | 114 | MM | 4055626372891 | 85366990 | CN | EC002636 | Imagen | Catálogo
1424461 | HC-STA-A16PT-BWS-HT-M25-ELCAL | Juego de conectores enchufables | Juego de conectores enchufables, número de polos: 16, tipo de conexión: Conexión push-in, sección de conexión: AWG 26- 14 | 81.62 | 1 | AF | Industrial Field Connectivity (IFC) | AF7 | AF7AFX | 1 | 1 | NO | PC |  | 442,00 | G | 91 | 109 | 114 | MM | 4055626372907 | 85366990 | CN | EC002636 | Imagen | Catálogo
1424462 | HC-STA-A16PT-BWSC-HT-M25-ELCAL | Juego de conectores enchufables | Juego de conectores enchufables, número de polos: 16, tipo de conexión: Conexión push-in, sección de conexión: AWG 26- 14 | 92.4 | 1 | AF | Industrial Field Connectivity (IFC) | AF7 | AF7AFX | 1 | 1 | NO | PC |  | 472,30 | G | 91 | 109 | 114 | MM | 4055626372914 | 85366990 | CN | EC002636 | Imagen | Catálogo
1424463 | HC-STA-A16PT-BWS-HS-M25-ELCAL | Juego de conectores enchufables | Juego de conectores enchufables, número de polos: 16, tipo de conexión: Conexión push-in, sección de conexión: AWG 26- 14 | 80.14 | 1 | AF | Industrial Field Connectivity (IFC) | AF7 | AF7AFX | 1 | 1 | NO | PC |  | 451,00 | G | 91 | 109 | 114 | MM | 4055626372921 | 85366990 | CN | EC002636 | Imagen | Catálogo
1424464 | HC-STA-A16PT-BWSC-HS-M25-ELCAL | Juego de conectores enchufables | Juego de conectores enchufables, número de polos: 16, tipo de conexión: Conexión push-in, sección de conexión: AWG 26- 14 | 90.92 | 1 | AF | Industrial Field Connectivity (IFC) | AF7 | AF7AFX | 1 | 1 | NO | PC |  | 475,50 | G | 91 | 109 | 114 | MM | 4055626372938 | 85366990 | CN | EC002636 | Imagen | Catálogo
1424465 | G-ESIS-M12-S68N-PEPDS-BK | Prensaestopas | Prensaestopas, material conexión por tornillo: PA, aplicación: Ex, diámetro exterior del cable 3 mm ... 6 mm, apantallamiento: no, rosca de conexión: M12 x 1,5, color: negro intenso RAL 9005, con junta plana | 2.41 | 1 | AF | Industrial Field Connectivity (IFC) | AF7 | AF7DDX | 10 | 10 | NO | PC |  | 8,11 | G | 83 | 90 | 88 | MM | 4055626375557 | 39269097 | DE | EC000441 | Imagen | Catálogo
1424466 | G-ESIS-M16-S68N-PEPDS-BK | Prensaestopas | Prensaestopas, material conexión por tornillo: PA, aplicación: Ex, diámetro exterior del cable 4,5 mm ... 9 mm, apantallamiento: no, rosca de conexión: M16 x 1,5, color: negro intenso RAL 9005, con junta plana | 2.49 | 1 | AF | Industrial Field Connectivity (IFC) | AF7 | AF7DDX | 10 | 10 | NO | PC |  | 11,22 | G | 82 | 89 | 88 | MM | 4055626375564 | 39269097 | DE | EC000441 | Imagen | Catálogo
1424467 | G-ESIS-M20-S68N-PEPDS-BK | Prensaestopas | Prensaestopas, material conexión por tornillo: PA, aplicación: Ex, diámetro exterior del cable 7 mm ... 13 mm, apantallamiento: no, rosca de conexión: M20 x 1,5, color: negro intenso RAL 9005, con junta plana | 2.64 | 1 | AF | Industrial Field Connectivity (IFC) | AF7 | AF7DDX | 10 | 10 | NO | PC |  | 15,54 | G | 115 | 135 | 87 | MM | 4055626375571 | 39269097 | DE | EC000441 | Imagen | Catálogo
1424468 | G-ESIS-M25-S68N-PEPDS-BK | Prensaestopas | Prensaestopas, material conexión por tornillo: PA, aplicación: Ex, diámetro exterior del cable 10 mm ... 17 mm, apantallamiento: no, rosca de conexión: M25 x 1,5, color: negro intenso RAL 9005, con junta plana | 4.64 | 1 | AF | Industrial Field Connectivity (IFC) | AF7 | AF7DDX | 10 | 10 | NO | PC |  | 27,30 | G | 132 | 175 | 132 | MM | 4055626375588 | 39269097 | DE | EC000441 | Imagen | Catálogo
1424469 | G-ESIS-M32-S68N-PEPDS-BK | Prensaestopas | Prensaestopas, material conexión por tornillo: PA, aplicación: Ex, diámetro exterior del cable 13 mm ... 21 mm, apantallamiento: no, rosca de conexión: M32 x 1,5, color: negro intenso RAL 9005, con junta plana | 7.66 | 1 | AF | Industrial Field Connectivity (IFC) | AF7 | AF7DDX | 5 | 10 | NO | PC |  | 40,46 | G | 134 | 90 | 119 | MM | 4055626375595 | 39269097 | DE | EC000441 | Imagen | Catálogo
1424470 | G-INS-M16-T68N-PNES-LG | Prensaestopas | Prensaestopas, material conexión por tornillo: PA, aplicación: Estándar, diámetro exterior del cable 4 mm ... 8 mm, apantallamiento: no, rosca de conexión: M16 x 1,5, color: gris luminoso RAL 7035 | 0.75 | 1 | AF | Industrial Field Connectivity (IFC) | AF7 | AF7DCX | 10 | 10 | NO | PC |  | 6,30 | G | 23 | 112 | 156 | MM | 4055626374178 | 39269097 | TR | EC000441 | Imagen | Catálogo
1424471 | G-INS-M20-M68N-PNES-LG | Prensaestopas | Prensaestopas, material conexión por tornillo: PA, aplicación: Estándar, diámetro exterior del cable 10 mm ... 14 mm, apantallamiento: no, rosca de conexión: M20 x 1,5, color: gris luminoso RAL 7035 | 1.01 | 1 | AF | Industrial Field Connectivity (IFC) | AF7 | AF7DCX | 5 | 5 | NO | PC |  | 13,55 | G | 33 | 104 | 162 | MM | 4055626372617 | 39269097 | TR | EC000441 | Imagen | Catálogo
1424472 | G-INS-M25-L68N-PNES-LG | Prensaestopas | Prensaestopas, material conexión por tornillo: PA, aplicación: Estándar, diámetro exterior del cable 13 mm ... 18 mm, apantallamiento: no, rosca de conexión: M25 x 1,5, color: gris luminoso RAL 7035 | 1.52 | 1 | AF | Industrial Field Connectivity (IFC) | AF7 | AF7DCX | 5 | 5 | NO | PC |  | 22,84 | G | 38 | 160 | 120 | MM | 4055626372624 | 39269097 | TR | EC000441 | Imagen | Catálogo
1424473 | G-INS-M32-L68N-PNES-LG | Prensaestopas | Prensaestopas, material conexión por tornillo: PA, aplicación: Estándar, diámetro exterior del cable 18 mm ... 25 mm, apantallamiento: no, rosca de conexión: M32 x 1,5, color: gris luminoso RAL 7035 | 2.98 | 1 | AF | Industrial Field Connectivity (IFC) | AF7 | AF7DCX | 5 | 5 | NO | PC |  | 39,19 | G | 57 | 160 | 145 | MM | 4055626372631 | 39269097 | TR | EC000441 | Imagen | Catálogo
1424474 | G-INS-M40-L68N-PNES-LG | Prensaestopas | Prensaestopas, material conexión por tornillo: PA, aplicación: Estándar, diámetro exterior del cable 22 mm ... 32 mm, apantallamiento: no, rosca de conexión: M40 x 1,5, color: gris luminoso RAL 7035 | 5.84 | 1 | AF | Industrial Field Connectivity (IFC) | AF7 | AF7DCX | 5 | 5 | NO | PC |  | 76,82 | G | 59 | 140 | 215 | MM | 4055626372648 | 39269097 | TR | EC000441 | Imagen | Catálogo
1424475 | G-INS-M16-T68N-PNES-GY | Prensaestopas | Prensaestopas, material conexión por tornillo: PA, aplicación: Estándar, diámetro exterior del cable 4 mm ... 8 mm, apantallamiento: no, rosca de conexión: M16 x 1,5, color: gris plata RAL 7001 | 0.75 | 1 | AF | Industrial Field Connectivity (IFC) | AF7 | AF7DCX | 10 | 10 | NO | PC |  | 6,29 | G | 25 | 160 | 106 | MM | 4055626372655 | 39269097 | TR | EC000441 | Imagen | Catálogo
1424476 | G-INS-M20-M68N-PNES-GY | Prensaestopas | Prensaestopas, material conexión por tornillo: PA, aplicación: Estándar, diámetro exterior del cable 10 mm ... 14 mm, apantallamiento: no, rosca de conexión: M20 x 1,5, color: gris plata RAL 7001 | 1.01 | 1 | AF | Industrial Field Connectivity (IFC) | AF7 | AF7DCX | 5 | 5 | NO | PC |  | 13,55 | G | 30 | 155 | 115 | MM | 4055626372662 | 39269097 | TR | EC000441 | Imagen | Catálogo
1424477 | G-INS-M25-L68N-PNES-GY | Prensaestopas | Prensaestopas, material conexión por tornillo: PA, aplicación: Estándar, diámetro exterior del cable 13 mm ... 18 mm, apantallamiento: no, rosca de conexión: M25 x 1,5 | 1.57 | 1 | AF | Industrial Field Connectivity (IFC) | AF7 | AF7DCX | 5 | 5 | NO | PC |  | 22,50 | G | 34 | 158 | 125 | MM | 4055626372679 | 39269097 | TR | EC000441 | Imagen | Catálogo
1424478 | G-INS-M32-L68N-PNES-GY | Prensaestopas | Prensaestopas, material conexión por tornillo: PA, aplicación: Estándar, diámetro exterior del cable 18 mm ... 25 mm, apantallamiento: no, rosca de conexión: M32 x 1,5, color: gris plata RAL 7001 | 2.98 | 1 | AF | Industrial Field Connectivity (IFC) | AF7 | AF7DCX | 5 | 5 | NO | PC |  | 39,45 | G | 44 | 176 | 129 | MM | 4055626372686 | 39269097 | TR | EC000441 | Imagen | Catálogo
1424479 | G-INS-M40-L68N-PNES-GY | Prensaestopas | Prensaestopas, material conexión por tornillo: PA, aplicación: Estándar, diámetro exterior del cable 22 mm ... 32 mm, apantallamiento: no, rosca de conexión: M40 x 1,5, color: gris plata RAL 7001 | 5.84 | 1 | AF | Industrial Field Connectivity (IFC) | AF7 | AF7DCX | 5 | 5 | NO | PC |  | 76,77 | G | 60 | 135 | 200 | MM | 4055626372693 | 39269097 | TR | EC000441 | Imagen | Catálogo
1424480 | G-INS-M16-T68N-PNES-BK | Prensaestopas | Prensaestopas, material conexión por tornillo: PA, aplicación: Estándar, diámetro exterior del cable 4 mm ... 8 mm, apantallamiento: no, rosca de conexión: M16 x 1,5, color: negro intenso RAL 9005 | 0.75 | 1 | AF | Industrial Field Connectivity (IFC) | AF7 | AF7DCX | 10 | 10 | NO | PC |  | 6,22 | G | 20 | 160 | 85 | MM | 4055626373102 | 39269097 | TR | EC000441 | Imagen | Catálogo
1424481 | G-INS-M20-M68N-PNES-BK | Prensaestopas | Prensaestopas, material conexión por tornillo: PA, aplicación: Estándar, diámetro exterior del cable 10 mm ... 14 mm, apantallamiento: no, rosca de conexión: M20 x 1,5, color: negro intenso RAL 9005 | 1.01 | 1 | AF | Industrial Field Connectivity (IFC) | AF7 | AF7DCX | 5 | 5 | NO | PC |  | 13,61 | G | 32 | 95 | 160 | MM | 4055626373119 | 39269097 | TR | EC000441 | Imagen | Catálogo
1424482 | G-INS-M25-L68N-PNES-BK | Prensaestopas | Prensaestopas, material conexión por tornillo: PA, aplicación: Estándar, diámetro exterior del cable 13 mm ... 18 mm, apantallamiento: no, rosca de conexión: M25 x 1,5, color: negro intenso RAL 9005 | 1.57 | 1 | AF | Industrial Field Connectivity (IFC) | AF7 | AF7DCX | 5 | 5 | NO | PC |  | 22,67 | G | 38 | 160 | 120 | MM | 4055626373126 | 39269097 | TR | EC000441 | Imagen | Catálogo
1424483 | G-INS-M32-L68N-PNES-BK | Prensaestopas | Prensaestopas, material conexión por tornillo: PA, aplicación: Estándar, diámetro exterior del cable 18 mm ... 25 mm, apantallamiento: no, rosca de conexión: M32 x 1,5, color: negro intenso RAL 9005 | 2.98 | 1 | AF | Industrial Field Connectivity (IFC) | AF7 | AF7DCX | 5 | 5 | NO | PC |  | 38,05 | G | 56 | 175 | 165 | MM | 4055626373133 | 39269097 | TR | EC000441 | Imagen | Catálogo
1424484 | G-INS-M40-L68N-PNES-BK | Prensaestopas | Prensaestopas, material conexión por tornillo: PA, aplicación: Estándar, diámetro exterior del cable 22 mm ... 32 mm, apantallamiento: no, rosca de conexión: M40 x 1,5, color: negro intenso RAL 9005 | 5.84 | 1 | AF | Industrial Field Connectivity (IFC) | AF7 | AF7DCX | 5 | 5 | NO | PC |  | 77,02 | G | 57 | 165 | 205 | MM | 4055626373140 | 39269097 | TR | EC000441 | Imagen | Catálogo
1424485 | G-INS-PG7-M68N-PNES-LG | Prensaestopas | Prensaestopas, material conexión por tornillo: PA, aplicación: Estándar, diámetro exterior del cable 3 mm ... 6,5 mm, apantallamiento: no, rosca de conexión: Pg7, color: gris luminoso RAL 7035 | 0.68 | 1 | AF | Industrial Field Connectivity (IFC) | AF7 | AF7DCX | 10 | 10 | NO | PC |  | 3,60 | G | 16 | 164 | 73 | MM | 4055626373157 | 39269097 | TR | EC000441 | Imagen | Catálogo
1424486 | G-INS-PG9-M68N-PNES-LG | Prensaestopas | Prensaestopas, material conexión por tornillo: PA, aplicación: Estándar, diámetro exterior del cable 4 mm ... 8 mm, apantallamiento: no, rosca de conexión: Pg9, color: gris luminoso RAL 7035 | 0.69 | 1 | AF | Industrial Field Connectivity (IFC) | AF7 | AF7DCX | 10 | 10 | NO | PC |  | 6,21 | G | 20 | 98 | 155 | MM | 4055626373164 | 39269097 | TR | EC000441 | Imagen | Catálogo
1424487 | G-INS-PG11-M68N-PNES-LG | Prensaestopas | Prensaestopas, material conexión por tornillo: PA, aplicación: Estándar, diámetro exterior del cable 5 mm ... 10 mm, apantallamiento: no, rosca de conexión: Pg11, color: gris luminoso RAL 7035 | 0.77 | 1 | AF | Industrial Field Connectivity (IFC) | AF7 | AF7DCX | 5 | 5 | NO | PC |  | 9,43 | G | 23 | 162 | 107 | MM | 4055626373171 | 39269097 | TR | EC000441 | Imagen | Catálogo
1424488 | G-INS-PG13,5-M68N-PNES-LG | Prensaestopas | Prensaestopas, material conexión por tornillo: PA, aplicación: Estándar, diámetro exterior del cable 6 mm ... 12 mm, apantallamiento: no, rosca de conexión: Pg13,5, color: gris luminoso RAL 7035 | 0.85 | 1 | AF | Industrial Field Connectivity (IFC) | AF7 | AF7DCX | 5 | 5 | NO | PC |  | 10,90 | G | 26 | 94 | 163 | MM | 4055626373188 | 39269097 | TR | EC000441 | Imagen | Catálogo
1424489 | G-INS-PG16-M68N-PNES-LG | Prensaestopas | Prensaestopas, material conexión por tornillo: PA, aplicación: Estándar, diámetro exterior del cable 10 mm ... 14 mm, apantallamiento: no, rosca de conexión: Pg16, color: gris luminoso RAL 7035 | 0.98 | 1 | AF | Industrial Field Connectivity (IFC) | AF7 | AF7DCX | 5 | 5 | NO | PC |  | 13,60 | G | 29 | 100 | 159 | MM | 4055626373195 | 39269097 | TR | EC000441 | Imagen | Catálogo
1424490 | G-INS-PG21-M68N-PNES-LG | Prensaestopas | Prensaestopas, material conexión por tornillo: PA, aplicación: Estándar, diámetro exterior del cable 13 mm ... 18 mm, apantallamiento: no, rosca de conexión: Pg21, color: gris luminoso RAL 7035 | 1.57 | 1 | AF | Industrial Field Connectivity (IFC) | AF7 | AF7DCX | 5 | 5 | NO | PC |  | 22,00 | G | 37 | 160 | 90 | MM | 4055626373201 | 39269097 | TR | EC000441 | Imagen | Catálogo
1424491 | G-INS-PG29-M68N-PNES-LG | Prensaestopas | Prensaestopas, material conexión por tornillo: PA, aplicación: Estándar, diámetro exterior del cable 18 mm ... 25 mm, apantallamiento: no, rosca de conexión: Pg29, color: gris luminoso RAL 7035 | 2.86 | 1 | AF | Industrial Field Connectivity (IFC) | AF7 | AF7DCX | 5 | 5 | NO | PC |  | 36,60 | G | 43 | 165 | 169 | MM | 4055626373218 | 39269097 | TR | EC000441 | Imagen | Catálogo
1424492 | G-INS-PG36-M68N-PNES-LG | Prensaestopas | Prensaestopas, material conexión por tornillo: PA, aplicación: Estándar, diámetro exterior del cable 22 mm ... 32 mm, apantallamiento: no, rosca de conexión: Pg36, color: gris luminoso RAL 7035 | 5.58 | 1 | AF | Industrial Field Connectivity (IFC) | AF7 | AF7DCX | 5 | 5 | NO | PC |  | 66,74 | G | 61 | 190 | 165 | MM | 4055626373225 | 39269097 | TR | EC000441 | Imagen | Catálogo
1424493 | G-INS-PG42-M68N-PNES-LG | Prensaestopas | Prensaestopas, material conexión por tornillo: PA, aplicación: Estándar, diámetro exterior del cable 30 mm ... 38 mm, apantallamiento: no, rosca de conexión: Pg42, color: gris luminoso RAL 7035 | 11.28 | 1 | AF | Industrial Field Connectivity (IFC) | AF7 | AF7DCX | 1 | 1 | SÍ | PC |  | 90,50 | G | 66 | 145 | 62 | MM | 4055626373232 | 39269097 | TR | EC000441 | Imagen | Catálogo
1424494 | G-INS-PG48-M68N-PNES-LG | Prensaestopas | Prensaestopas, material conexión por tornillo: PA, aplicación: Estándar, diámetro exterior del cable 34 mm ... 44 mm, apantallamiento: no, rosca de conexión: Pg48, color: gris luminoso RAL 7035 | 11.36 | 1 | AF | Industrial Field Connectivity (IFC) | AF7 | AF7DCX | 1 | 1 | SÍ | PC |  | 101,40 | G | 70 | 140 | 73 | MM | 4055626373249 | 39269097 | TR | EC000441 | Imagen | Catálogo
1424495 | G-INS-PG7-M68N-PNES-BK | Prensaestopas | Prensaestopas, material conexión por tornillo: PA, aplicación: Estándar, diámetro exterior del cable 3 mm ... 6,5 mm, apantallamiento: no, rosca de conexión: Pg7, color: negro intenso RAL 9005 | 0.68 | 1 | AF | Industrial Field Connectivity (IFC) | AF7 | AF7DCX | 10 | 10 | NO | PC |  | 3,73 | G | 17 | 165 | 95 | MM | 4055626373256 | 39269097 | TR | EC000441 | Imagen | Catálogo
1424496 | G-INS-PG9-M68N-PNES-BK | Prensaestopas | Prensaestopas, material conexión por tornillo: PA, aplicación: Estándar, diámetro exterior del cable 4 mm ... 8 mm, apantallamiento: no, rosca de conexión: Pg9, color: negro intenso RAL 9005 | 0.69 | 1 | AF | Industrial Field Connectivity (IFC) | AF7 | AF7DCX | 10 | 10 | NO | PC |  | 6,29 | G | 22 | 160 | 120 | MM | 4055626373263 | 39269097 | TR | EC000441 | Imagen | Catálogo
1424497 | G-INS-PG11-M68N-PNES-BK | Prensaestopas | Prensaestopas, material conexión por tornillo: PA, aplicación: Estándar, diámetro exterior del cable 5 mm ... 10 mm, apantallamiento: no, rosca de conexión: Pg11, color: negro intenso RAL 9005 | 0.77 | 1 | AF | Industrial Field Connectivity (IFC) | AF7 | AF7DCX | 5 | 5 | NO | PC |  | 9,10 | G | 23 | 162 | 94 | MM | 4055626373270 | 39269097 | TR | EC000441 | Imagen | Catálogo
1424498 | G-INS-PG13,5-M68N-PNES-BK | Prensaestopas | Prensaestopas, material conexión por tornillo: PA, aplicación: Estándar, diámetro exterior del cable 6 mm ... 12 mm, apantallamiento: no, rosca de conexión: Pg13,5, color: negro intenso RAL 9005 | 0.85 | 1 | AF | Industrial Field Connectivity (IFC) | AF7 | AF7DCX | 5 | 5 | NO | PC |  | 10,93 | G | 26 | 164 | 67 | MM | 4055626373287 | 39269097 | TR | EC000441 | Imagen | Catálogo
1424499 | G-INS-PG16-M68N-PNES-BK | Prensaestopas | Prensaestopas, material conexión por tornillo: PA, aplicación: Estándar, diámetro exterior del cable 10 mm ... 14 mm, apantallamiento: no, rosca de conexión: Pg16, color: negro intenso RAL 9005 | 0.98 | 1 | AF | Industrial Field Connectivity (IFC) | AF7 | AF7DCX | 5 | 5 | NO | PC |  | 13,10 | G | 28 | 160 | 100 | MM | 4055626373294 | 39269097 | TR | EC000441 | Imagen | Catálogo
1424500 | G-INS-PG21-M68N-PNES-BK | Prensaestopas | Prensaestopas, material conexión por tornillo: PA, aplicación: Estándar, diámetro exterior del cable 13 mm ... 18 mm, apantallamiento: no, rosca de conexión: Pg21, color: negro intenso RAL 9005 | 1.57 | 1 | AF | Industrial Field Connectivity (IFC) | AF7 | AF7DCX | 5 | 5 | NO | PC |  | 21,66 | G | 38 | 161 | 129 | MM | 4055626373300 | 39269097 | TR | EC000441 | Imagen | Catálogo
1424501 | G-INS-PG29-M68N-PNES-BK | Prensaestopas | Prensaestopas, material conexión por tornillo: PA, aplicación: Estándar, diámetro exterior del cable 18 mm ... 25 mm, apantallamiento: no, rosca de conexión: Pg29, color: negro intenso RAL 9005 | 2.86 | 1 | AF | Industrial Field Connectivity (IFC) | AF7 | AF7DCX | 5 | 5 | NO | PC |  | 35,86 | G | 48 | 130 | 155 | MM | 4055626373317 | 39269097 | TR | EC000441 | Imagen | Catálogo
1424502 | G-INS-PG36-M68N-PNES-BK | Prensaestopas | Prensaestopas, material conexión por tornillo: PA, aplicación: Estándar, diámetro exterior del cable 22 mm ... 32 mm, apantallamiento: no, rosca de conexión: Pg36, color: negro intenso RAL 9005 | 5.58 | 1 | AF | Industrial Field Connectivity (IFC) | AF7 | AF7DCX | 5 | 5 | NO | PC |  | 67,00 | G | 61 | 205 | 165 | MM | 4055626373324 | 39269097 | TR | EC000441 | Imagen | Catálogo
1424503 | G-INS-PG42-M68N-PNES-BK | Prensaestopas | Prensaestopas, material conexión por tornillo: PA, aplicación: Estándar, diámetro exterior del cable 30 mm ... 38 mm, apantallamiento: no, rosca de conexión: Pg42, color: negro intenso RAL 9005 | 10.89 | 1 | AF | Industrial Field Connectivity (IFC) | AF7 | AF7DCX | 1 | 1 | SÍ | PC |  | 87,30 | G | 0 | 0 | 0 |  | 4055626373331 | 39269097 | TR | EC000441 | Imagen | Catálogo
1424504 | G-INS-PG48-M68N-PNES-BK | Prensaestopas | Prensaestopas, material conexión por tornillo: PA, aplicación: Estándar, diámetro exterior del cable 34 mm ... 44 mm, apantallamiento: no, rosca de conexión: Pg48, color: negro intenso RAL 9005 | 11.55 | 1 | AF | Industrial Field Connectivity (IFC) | AF7 | AF7DCX | 1 | 1 | SÍ | PC |  | 103,50 | G | 0 | 0 | 0 |  | 4055626373348 | 39269097 | TR | EC000441 | Imagen | Catálogo
1424513 | G-INS-M12-M68L-PEPDS-LG | Prensaestopas | Prensaestopas, material conexión por tornillo: PA, aplicación: Estándar, diámetro exterior del cable 3 mm ... 7 mm, apantallamiento: no, rosca de conexión: M12 x 1,5, color: gris luminoso RAL 7035 | 0.98 | 1 | AF | Industrial Field Connectivity (IFC) | AF7 | AF7DCX | 10 | 10 | NO | PC |  | 7,19 | G | 82 | 90 | 87 | MM | 4055626374185 | 39269097 | DE | EC000441 | Imagen | Catálogo
1424514 | G-INS-M16-M68L-PEPDS-LG | Prensaestopas | Prensaestopas, material conexión por tornillo: PA, aplicación: Estándar, diámetro exterior del cable 4,5 mm ... 10 mm, apantallamiento: no, rosca de conexión: M16 x 1,5, color: gris luminoso RAL 7035 | 1.19 | 1 | AF | Industrial Field Connectivity (IFC) | AF7 | AF7DCX | 10 | 10 | NO | PC |  | 10,36 | G | 81 | 89 | 88 | MM | 4055626374192 | 39269097 | DE | EC000441 | Imagen | Catálogo
1424515 | G-INS-M20-M68L-PEPDS-LG | Prensaestopas | Prensaestopas, material conexión por tornillo: PA, aplicación: Estándar, diámetro exterior del cable 6 mm ... 13 mm, apantallamiento: no, rosca de conexión: M20 x 1,5, color: gris luminoso RAL 7035 | 1.3 | 1 | AF | Industrial Field Connectivity (IFC) | AF7 | AF7DCX | 5 | 5 | NO | PC |  | 17,88 | G | 81 | 90 | 88 | MM | 4055626374208 | 39269097 | DE | EC000441 | Imagen | Catálogo
1424516 | G-INS-M25-M68L-PEPDS-LG | Prensaestopas | Prensaestopas, material conexión por tornillo: PA, aplicación: Estándar, diámetro exterior del cable 9 mm ... 17 mm, apantallamiento: no, rosca de conexión: M25 x 1,5, color: gris luminoso RAL 7035 | 2.01 | 1 | AF | Industrial Field Connectivity (IFC) | AF7 | AF7DCX | 5 | 5 | NO | PC |  | 24,54 | G | 82 | 135 | 88 | MM | 4055626374215 | 39269097 | DE | EC000441 | Imagen | Catálogo
1424517 | G-INS-M32-M68L-PEPDS-LG | Prensaestopas | Prensaestopas, material conexión por tornillo: PA, aplicación: Estándar, diámetro exterior del cable 13 mm ... 21 mm, apantallamiento: no, rosca de conexión: M32 x 1,5, color: gris luminoso RAL 7035 | 3.29 | 1 | AF | Industrial Field Connectivity (IFC) | AF7 | AF7DCX | 5 | 5 | NO | PC |  | 38,90 | G | 115 | 135 | 88 | MM | 4055626374222 | 39269097 | DE | EC000441 | Imagen | Catálogo
1424518 | G-INS-M40-M68L-PEPDS-LG | Prensaestopas | Prensaestopas, material conexión por tornillo: PA, aplicación: Estándar, diámetro exterior del cable 16 mm ... 28 mm, apantallamiento: no, rosca de conexión: M40 x 1,5, color: gris luminoso RAL 7035 | 9.69 | 1 | AF | Industrial Field Connectivity (IFC) | AF7 | AF7DCX | 5 | 5 | NO | PC |  | 79,60 | G | 118 | 174 | 134 | MM | 4055626374239 | 39269097 | DE | EC000441 | Imagen | Catálogo
1424519 | A-INSP-M20-68N-P-LG | Tornillo de cierre | Tornillo de cierre, material conexión por tornillo: PA, rosca de conexión: M20 x 1,5, color: gris luminoso RAL 7035, con anillo tórico | 0.36 | 1 | AF | Industrial Field Connectivity (IFC) | AF7 | AF7DZX | 10 | 10 | NO | PC |  | 4,96 | G | 83 | 90 | 90 | MM | 4055626374246 | 39269097 | DE | EC000032 | Imagen | Catálogo
1424520 | A-INSP-M25-68N-P-LG | Tornillo de cierre | Tornillo de cierre, material conexión por tornillo: PA, rosca de conexión: M25 x 1,5, color: gris luminoso RAL 7035, con anillo tórico | 0.53 | 1 | AF | Industrial Field Connectivity (IFC) | AF7 | AF7DZX | 10 | 10 | NO | PC |  | 6,51 | G | 82 | 89 | 88 | MM | 4055626374253 | 39269097 | DE | EC000032 | Imagen | Catálogo
1424521 | A-INSP-M32-68N-P-LG | Tornillo de cierre | Tornillo de cierre, material conexión por tornillo: PA, rosca de conexión: M32 x 1,5, color: gris luminoso RAL 7035 | 0.72 | 1 | AF | Industrial Field Connectivity (IFC) | AF7 | AF7DZX | 10 | 10 | NO | PC |  | 8,01 | G | 82 | 89 | 87 | MM | 4055626374260 | 39269097 | DE | EC000032 | Imagen | Catálogo
1424522 | A-INSP-M40-68N-P-LG | Tornillo de cierre | Tornillo de cierre, material conexión por tornillo: PA, rosca de conexión: M40 x 1,5, color: gris luminoso RAL 7035 | 1.28 | 1 | AF | Industrial Field Connectivity (IFC) | AF7 | AF7DZX | 5 | 5 | NO | PC |  | 13,27 | G | 82 | 89 | 88 | MM | 4055626374277 | 39269097 | DE | EC000032 | Imagen | Catálogo
1424523 | A-INSP-PG16-65N-P-LG | Tornillo de cierre | Tornillo de cierre, material conexión por tornillo: PA, rosca de conexión: Pg16, color: gris luminoso RAL 7035 | 1.05 | 1 | AF | Industrial Field Connectivity (IFC) | AF7 | AF7DZX | 10 | 10 | NO | PC |  | 2,59 | G | 0 | 0 | 0 |  | 4055626374284 | 39269097 | DE | EC000032 | Imagen | Catálogo
1424524 | A-INSP-PG21-65N-P-LG | Tornillo de cierre | Tornillo de cierre, material conexión por tornillo: PA, rosca de conexión: Pg21, color: gris luminoso RAL 7035 | 1.24 | 1 | AF | Industrial Field Connectivity (IFC) | AF7 | AF7DZX | 10 | 10 | NO | PC |  | 4,90 | G | 0 | 0 | 0 |  | 4055626374291 | 39269097 | DE | EC000032 | Imagen | Catálogo
1424525 | A-INSP-PG29-65N-P-LG | Tornillo de cierre | Tornillo de cierre, material conexión por tornillo: PA, rosca de conexión: Pg29, color: gris luminoso RAL 7035 | 1.95 | 1 | AF | Industrial Field Connectivity (IFC) | AF7 | AF7DZX | 10 | 10 | NO | PC |  | 6,45 | G | 28 | 23 | 96 | MM | 4055626374307 | 39269097 | DE | EC000032 | Imagen | Catálogo
1424526 | G-INS-M16-T68N-NNES-S | Prensaestopas | Prensaestopas, material conexión por tornillo: Latón, niquelado, aplicación: Estándar, diámetro exterior del cable 4 mm ... 8 mm, apantallamiento: no, rosca de conexión: M16 x 1,5, color: plateado, con anillo tórico | 3.97 | 1 | AF | Industrial Field Connectivity (IFC) | AF7 | AF7DAX | 10 | 10 | NO | PC |  | 20,90 | G | 20 | 145 | 95 | MM | 4055626374314 | 74198090 | TR | EC000441 | Imagen | Catálogo
1424527 | G-INS-M25-S68N-NNES-S | Prensaestopas | Prensaestopas, material conexión por tornillo: Latón, niquelado, aplicación: Estándar, diámetro exterior del cable 10 mm ... 14 mm, apantallamiento: no, rosca de conexión: M25 x 1,5, color: plateado, con anillo tórico | 6.48 | 1 | AF | Industrial Field Connectivity (IFC) | AF7 | AF7DAX | 5 | 5 | NO | PC |  | 47,26 | G | 32 | 145 | 153 | MM | 4055626374321 | 74198090 | TR | EC000441 | Imagen | Catálogo
1424528 | G-INS-M32-S68N-NNES-S | Prensaestopas | Prensaestopas, material conexión por tornillo: Latón, niquelado, aplicación: Estándar, diámetro exterior del cable 13 mm ... 18 mm, apantallamiento: no, rosca de conexión: M32 x 1,5, color: plateado, con anillo tórico | 11.34 | 1 | AF | Industrial Field Connectivity (IFC) | AF7 | AF7DAX | 5 | 5 | NO | PC |  | 88,54 | G | 35 | 150 | 155 | MM | 4055626374338 | 74198090 | TR | EC000441 | Imagen | Catálogo
1424529 | G-INS-M40-S68N-NNES-S | Prensaestopas | Prensaestopas, material conexión por tornillo: Latón, niquelado, aplicación: Estándar, diámetro exterior del cable 18 mm ... 25 mm, apantallamiento: no, rosca de conexión: M40 x 1,5, color: plateado, con anillo tórico | 17.36 | 1 | AF | Industrial Field Connectivity (IFC) | AF7 | AF7DAX | 5 | 5 | NO | PC |  | 158,96 | G | 48 | 159 | 190 | MM | 4055626374345 | 74198090 | TR | EC000441 | Imagen | Catálogo
1424530 | G-INS-M50-M68N-NNES-S | Prensaestopas | Prensaestopas, material conexión por tornillo: Latón, niquelado, aplicación: Estándar, diámetro exterior del cable 22 mm ... 32 mm, apantallamiento: no, rosca de conexión: M50 x 1,5, color: plateado, con anillo tórico | 34.46 | 1 | AF | Industrial Field Connectivity (IFC) | AF7 | AF7DAX | 1 | 1 | SÍ | PC |  | 289,00 | G | 56 | 145 | 85 | MM | 4055626374352 | 74198090 | TR | EC000441 | Imagen | Catálogo
1424531 | G-INS-M63-E68N-NNES-S | Prensaestopas | Prensaestopas, material conexión por tornillo: Latón, niquelado, aplicación: Estándar, diámetro exterior del cable 37 mm ... 53 mm, apantallamiento: no, rosca de conexión: M63 x 1,5, color: plateado, con anillo tórico | 93.23 | 1 | AF | Industrial Field Connectivity (IFC) | AF7 | AF7DAX | 1 | 1 | SÍ | PC |  | 510,00 | G | 61 | 84 | 84 | MM | 4055626374369 | 74198090 | TR | EC000441 | Imagen | Catálogo
1424532 | G-INVEN-M12-M67N-PNES-LG | Prensaestopas | Prensaestopas, material conexión por tornillo: PA, aplicación: Estándar, diámetro exterior del cable 4 mm ... 7 mm, apantallamiento: no, rosca de conexión: M12 x 1,5, color: gris luminoso RAL 7035, con elemento para compensación de presión y junta plana | 7.4 | 1 | AF | Industrial Field Connectivity (IFC) | AF7 | AF7DCX | 5 | 5 | NO | PC |  | 6,61 | G | 21 | 150 | 100 | MM | 4055626374376 | 39269097 | TR | EC000441 | Imagen | Catálogo
1424533 | G-INVEN-M16-M67N-PNES-LG | Prensaestopas | Prensaestopas, material conexión por tornillo: PA, aplicación: Estándar, diámetro exterior del cable 4 mm ... 7 mm, apantallamiento: no, rosca de conexión: M16 x 1,5, color: gris luminoso RAL 7035, con elemento para compensación de presión y junta plana | 7.26 | 1 | AF | Industrial Field Connectivity (IFC) | AF7 | AF7DCX | 5 | 5 | NO | PC |  | 7,35 | G | 0 | 0 | 0 |  | 4055626374383 | 39269097 | TR | EC000441 | Imagen | Catálogo
1424534 | G-INVEN-M20-M67N-PNES-LG | Prensaestopas | Prensaestopas, material conexión por tornillo: PA, aplicación: Estándar, diámetro exterior del cable 6 mm ... 11 mm, apantallamiento: no, rosca de conexión: M20 x 1,5, color: gris luminoso RAL 7035, con elemento para compensación de presión y junta plana | 8.68 | 1 | AF | Industrial Field Connectivity (IFC) | AF7 | AF7DCX | 5 | 5 | NO | PC |  | 12,20 | G | 25 | 95 | 120 | MM | 4055626374390 | 39269097 | TR | EC000441 | Imagen | Catálogo
1424535 | G-INVEN-M12-M67N-PNES-BK | Prensaestopas | Prensaestopas, material conexión por tornillo: PA, aplicación: Estándar, diámetro exterior del cable 4 mm ... 7 mm, apantallamiento: no, rosca de conexión: M12 x 1,5, color: negro intenso RAL 9005, con elemento para compensación de presión y junta plana | 7.4 | 1 | AF | Industrial Field Connectivity (IFC) | AF7 | AF7DCX | 5 | 5 | NO | PC |  | 6,60 | G | 0 | 0 | 0 |  | 4055626374406 | 39269097 | TR | EC000441 | Imagen | Catálogo
1424536 | G-INVEN-M16-M67N-PNES-BK | Prensaestopas | Prensaestopas, material conexión por tornillo: PA, aplicación: Estándar, diámetro exterior del cable 4 mm ... 7 mm, apantallamiento: no, rosca de conexión: M16 x 1,5, color: negro intenso RAL 9005, con elemento para compensación de presión y junta plana | 7.4 | 1 | AF | Industrial Field Connectivity (IFC) | AF7 | AF7DCX | 5 | 5 | NO | PC |  | 7,16 | G | 22 | 95 | 117 | MM | 4055626374413 | 39269097 | TR | EC000441 | Imagen | Catálogo
1424537 | G-INVEN-M20-M67N-PNES-BK | Prensaestopas | Prensaestopas, material conexión por tornillo: PA, aplicación: Estándar, diámetro exterior del cable 6 mm ... 11 mm, apantallamiento: no, rosca de conexión: M20 x 1,5, color: negro intenso RAL 9005, con elemento para compensación de presión y junta plana | 15.27 | 1 | AF | Industrial Field Connectivity (IFC) | AF7 | AF7DCX | 5 | 5 | NO | PC |  | 11,97 | G | 28 | 94 | 119 | MM | 4055626374420 | 39269097 | TR | EC000441 | Imagen | Catálogo
1424538 | G-INVEN-M12-M67N-NNES-S | Prensaestopas | Prensaestopas, material conexión por tornillo: Latón, niquelado, aplicación: Estándar, diámetro exterior del cable 4 mm ... 7 mm, apantallamiento: no, rosca de conexión: M12 x 1,5, color: plateado, con elemento para compensación de presión y junta tórica | 15.77 | 1 | AF | Industrial Field Connectivity (IFC) | AF7 | AF7DAX | 1 | 1 | NO | PC |  | 28,30 | G | 20 | 145 | 80 | MM | 4055626374437 | 74198090 | TR | EC000441 | Imagen | Catálogo
1424539 | G-INVEN-M16-M67N-NNES-S | Prensaestopas | Prensaestopas, material conexión por tornillo: Latón, niquelado, aplicación: Estándar, diámetro exterior del cable 4 mm ... 7 mm, apantallamiento: no, rosca de conexión: M16 x 1,5, color: plateado, con elemento para compensación de presión y junta tórica | 16.2 | 1 | AF | Industrial Field Connectivity (IFC) | AF7 | AF7DAX | 1 | 1 | NO | PC |  | 29,20 | G | 20 | 175 | 75 | MM | 4055626374444 | 74198090 | TR | EC000441 | Imagen | Catálogo
1424540 | G-INVEN-M20-M67N-NNES-S | Prensaestopas | Prensaestopas, material conexión por tornillo: Latón, niquelado, aplicación: Estándar, diámetro exterior del cable 6 mm ... 11 mm, apantallamiento: no, rosca de conexión: M20 x 1,5, color: plateado, con elemento para compensación de presión y junta tórica | 21.8 | 1 | AF | Industrial Field Connectivity (IFC) | AF7 | AF7DAX | 1 | 1 | NO | PC |  | 44,60 | G | 25 | 160 | 75 | MM | 4055626374451 | 74198090 | TR | EC000441 | Imagen | Catálogo
1424541 | G-INS-M12-M68N-SNES-S | Prensaestopas | Prensaestopas, material conexión por tornillo: Acero inoxidable 1.4305, aplicación: Estándar, diámetro exterior del cable 3 mm ... 6,5 mm, apantallamiento: no, rosca de conexión: M12 x 1,5, color: plateado, con anillo tórico | 31.82 | 1 | AF | Industrial Field Connectivity (IFC) | AF7 | AF7DAX | 1 | 1 | SÍ | PC |  | 15,80 | G | 17 | 147 | 75 | MM | 4055626374468 | 73269098 | TR | EC000441 | Imagen | Catálogo
1424542 | G-INS-M16-M68N-SNES-S | Prensaestopas | Prensaestopas, material conexión por tornillo: Acero inoxidable 1.4305, aplicación: Estándar, diámetro exterior del cable 5 mm ... 10 mm, apantallamiento: no, rosca de conexión: M16 x 1,5, color: plateado, con anillo tórico | 38.16 | 1 | AF | Industrial Field Connectivity (IFC) | AF7 | AF7DAX | 1 | 1 | SÍ | PC |  | 34,20 | G | 24 | 150 | 50 | MM | 4055626374475 | 73269098 | TR | EC000441 | Imagen | Catálogo
1424543 | G-INS-M20-M68N-SNES-S | Prensaestopas | Prensaestopas, material conexión por tornillo: Acero inoxidable 1.4305, aplicación: Estándar, diámetro exterior del cable 6 mm ... 12 mm, apantallamiento: no, rosca de conexión: M20 x 1,5, color: plateado, con anillo tórico | 42.11 | 1 | AF | Industrial Field Connectivity (IFC) | AF7 | AF7DAX | 1 | 1 | SÍ | PC |  | 31,60 | G | 23 | 150 | 80 | MM | 4055626374482 | 73269098 | TR | EC000441 | Imagen | Catálogo
1424544 | G-INS-M25-M68N-SNES-S | Prensaestopas | Prensaestopas, material conexión por tornillo: Acero inoxidable 1.4305, aplicación: Estándar, diámetro exterior del cable 11 mm ... 17 mm, apantallamiento: no, rosca de conexión: M25 x 1,5, color: plateado, con anillo tórico | 51.07 | 1 | AF | Industrial Field Connectivity (IFC) | AF7 | AF7DAX | 1 | 1 | SÍ | PC |  | 52,20 | G | 31 | 150 | 75 | MM | 4055626374499 | 73269098 | TR | EC000441 | Imagen | Catálogo
1424545 | G-INS-M32-M68N-SNES-S | Prensaestopas | Prensaestopas, material conexión por tornillo: Acero inoxidable 1.4305, aplicación: Estándar, diámetro exterior del cable 15 mm ... 21 mm, apantallamiento: no, rosca de conexión: M32 x 1,5, color: plateado, con anillo tórico | 65.4 | 1 | AF | Industrial Field Connectivity (IFC) | AF7 | AF7DAX | 1 | 1 | SÍ | PC |  | 93,65 | G | 40 | 148 | 80 | MM | 4055626374505 | 73269098 | TR | EC000441 | Imagen | Catálogo
1424546 | G-INS-M40-M68N-SNES-S | Prensaestopas | Prensaestopas, material conexión por tornillo: Acero inoxidable 1.4305, aplicación: Estándar, diámetro exterior del cable 19 mm ... 28 mm, apantallamiento: no, rosca de conexión: M40 x 1,5, color: plateado, con anillo tórico | 112.66 | 1 | AF | Industrial Field Connectivity (IFC) | AF7 | AF7DAX | 1 | 1 | SÍ | PC |  | 161,50 | G | 52 | 155 | 55 | MM | 4055626374512 | 73269098 | TR | EC000441 | Imagen | Catálogo
0808671:0071 | ZBF 5,LGS:FORTL.ZAHLEN 71-80 | Tira de cinta Zack | Tira Zack, plana, 10 unidades, rotulación longitudinal con los números sucesivos: 71 ... 80, blanco, para ancho de borne: 5 mm, clase de montaje: enclavar | 114.25 | 100 | BG | Marking and Installation (MI) | BG2 | BG2122 | 10 | 10 | NO | PC |  | 0,55 | G |  |  |  |  | 4017918598914 | 49119900 | DE | EC000761 |  | Catálogo
1424548 | A-INL-PG7-P-LG | Contratuerca | Contratuerca, rosca de conexión: Pg7, color: gris luminoso | 0.22 | 1 | AF | Industrial Field Connectivity (IFC) | AF7 | AF7DZX | 10 | 10 | NO | PC |  | 1,70 | G | 12 | 105 | 85 | MM | 4055626374529 | 39269097 | TR | EC000879 | Imagen | Catálogo
1424549 | A-INL-PG9-P-LG | Contratuerca | Contratuerca, rosca de conexión: Pg9, color: gris luminoso | 0.22 | 1 | AF | Industrial Field Connectivity (IFC) | AF7 | AF7DZX | 10 | 10 | NO | PC |  | 1,84 | G | 12 | 100 | 90 | MM | 4055626374536 | 39269097 | TR | EC000879 | Imagen | Catálogo
1424550 | A-INL-PG11-P-LG | Contratuerca | Contratuerca, rosca de conexión: Pg11, para roscas Pg11, color: gris luminoso | 0.32 | 1 | AF | Industrial Field Connectivity (IFC) | AF7 | AF7DZX | 5 | 5 | NO | PC |  | 2,37 | G | 11 | 167 | 109 | MM | 4055626374543 | 39269097 | TR | EC000879 | Imagen | Catálogo
1424551 | A-INL-PG13,5-P-LG | Contratuerca | Contratuerca, rosca de conexión: Pg13,5, color: gris luminoso | 0.35 | 1 | AF | Industrial Field Connectivity (IFC) | AF7 | AF7DZX | 5 | 5 | NO | PC |  | 3,00 | G | 13 | 163 | 97 | MM | 4055626374550 | 39269097 | TR | EC000879 | Imagen | Catálogo
1424552 | A-INL-PG16-P-LG | Contratuerca | Contratuerca, rosca de conexión: Pg16, color: gris luminoso | 0.36 | 1 | AF | Industrial Field Connectivity (IFC) | AF7 | AF7DZX | 5 | 5 | NO | PC |  | 3,96 | G | 14 | 161 | 113 | MM | 4055626374567 | 39269097 | TR | EC000879 | Imagen | Catálogo
1424553 | A-INL-PG21-P-LG | Contratuerca | Contratuerca, rosca de conexión: Pg21, color: gris luminoso | 0.37 | 1 | AF | Industrial Field Connectivity (IFC) | AF7 | AF7DZX | 5 | 5 | NO | PC |  | 5,14 | G | 15 | 120 | 110 | MM | 4055626374574 | 39269097 | TR | EC000879 | Imagen | Catálogo
1424554 | A-INL-PG29-P-LG | Contratuerca | Contratuerca, rosca de conexión: Pg29, color: gris luminoso | 0.53 | 1 | AF | Industrial Field Connectivity (IFC) | AF7 | AF7DZX | 5 | 5 | NO | PC |  | 7,86 | G | 15 | 165 | 110 | MM | 4055626374581 | 39269097 | TR | EC000879 | Imagen | Catálogo
1424555 | A-INL-PG36-P-LG | Contratuerca | Contratuerca, rosca de conexión: Pg36, color: gris luminoso | 0.88 | 1 | AF | Industrial Field Connectivity (IFC) | AF7 | AF7DZX | 5 | 5 | NO | PC |  | 12,70 | G | 25 | 165 | 140 | MM | 4055626374598 | 39269097 | TR | EC000879 | Imagen | Catálogo
1424556 | A-INL-PG42-P-LG | Contratuerca | Contratuerca, rosca de conexión: Pg42, color: gris luminoso | 1.31 | 1 | AF | Industrial Field Connectivity (IFC) | AF7 | AF7DZX | 5 | 5 | NO | PC |  | 13,94 | G | 35 | 163 | 114 | MM | 4055626374604 | 39269097 | TR | EC000879 | Imagen | Catálogo
1424557 | A-INL-PG48-P-LG | Contratuerca | Contratuerca, rosca de conexión: Pg48, color: gris luminoso | 1.84 | 1 | AF | Industrial Field Connectivity (IFC) | AF7 | AF7DZX | 5 | 5 | NO | PC |  | 15,12 | G | 27 | 165 | 145 | MM | 4055626374611 | 39269097 | TR | EC000879 | Imagen | Catálogo
1424558 | A-INL-PG7-P-BK | Contratuerca | Contratuerca, rosca de conexión: Pg7, color: negro intenso | 0.22 | 1 | AF | Industrial Field Connectivity (IFC) | AF7 | AF7DZX | 10 | 10 | NO | PC |  | 1,66 | G | 11 | 95 | 85 | MM | 4055626374628 | 39269097 | TR | EC000879 | Imagen | Catálogo
1424559 | A-INL-PG9-P-BK | Contratuerca | Contratuerca, rosca de conexión: Pg9, color: negro intenso | 0.22 | 1 | AF | Industrial Field Connectivity (IFC) | AF7 | AF7DZX | 10 | 10 | NO | PC |  | 1,89 | G | 24 | 160 | 100 | MM | 4055626374635 | 39269097 | TR | EC000879 | Imagen | Catálogo
1424560 | A-INL-PG11-P-BK | Contratuerca | Contratuerca, rosca de conexión: Pg11, color: negro intenso | 0.32 | 1 | AF | Industrial Field Connectivity (IFC) | AF7 | AF7DZX | 5 | 5 | NO | PC |  | 2,30 | G | 12 | 100 | 80 | MM | 4055626374642 | 39269097 | TR | EC000879 | Imagen | Catálogo
1424561 | A-INL-PG13,5-P-BK | Contratuerca | Contratuerca, rosca de conexión: Pg13,5, color: negro intenso | 0.35 | 1 | AF | Industrial Field Connectivity (IFC) | AF7 | AF7DZX | 5 | 5 | NO | PC |  | 2,91 | G | 9 | 165 | 100 | MM | 4055626374659 | 39269097 | TR | EC000879 | Imagen | Catálogo
1424562 | A-INL-PG16-P-BK | Contratuerca | Contratuerca, rosca de conexión: Pg16, color: negro intenso | 0.36 | 1 | AF | Industrial Field Connectivity (IFC) | AF7 | AF7DZX | 5 | 5 | NO | PC |  | 3,69 | G | 19 | 105 | 80 | MM | 4055626374666 | 39269097 | TR | EC000879 | Imagen | Catálogo
1424563 | A-INL-PG21-P-BK | Contratuerca | Contratuerca, rosca de conexión: Pg21, color: negro intenso | 0.37 | 1 | AF | Industrial Field Connectivity (IFC) | AF7 | AF7DZX | 5 | 5 | NO | PC |  | 5,35 | G | 17 | 161 | 101 | MM | 4055626374673 | 39269097 | TR | EC000879 | Imagen | Catálogo
1424564 | A-INL-PG29-P-BK | Contratuerca | Contratuerca, rosca de conexión: Pg29, color: negro intenso | 0.53 | 1 | AF | Industrial Field Connectivity (IFC) | AF7 | AF7DZX | 5 | 5 | NO | PC |  | 7,85 | G | 15 | 165 | 110 | MM | 4055626374680 | 39269097 | TR | EC000879 | Imagen | Catálogo
1424565 | A-INL-PG36-P-BK | Contratuerca | Contratuerca, rosca de conexión: Pg36, color: negro intenso | 0.88 | 1 | AF | Industrial Field Connectivity (IFC) | AF7 | AF7DZX | 5 | 5 | NO | PC |  | 12,63 | G | 27 | 166 | 102 | MM | 4055626374697 | 39269097 | TR | EC000879 | Imagen | Catálogo
1424566 | A-INL-PG42-P-BK | Contratuerca | Contratuerca, rosca de conexión: Pg42, color: negro intenso | 1.31 | 1 | AF | Industrial Field Connectivity (IFC) | AF7 | AF7DZX | 5 | 1 | SÍ | PC |  | 16,75 | G | 0 | 0 | 0 |  | 4055626374703 | 39269097 | TR | EC000879 | Imagen | Catálogo
1424567 | A-INL-PG48-P-BK | Contratuerca | Contratuerca, rosca de conexión: Pg48, color: negro intenso | 1.84 | 1 | AF | Industrial Field Connectivity (IFC) | AF7 | AF7DZX | 5 | 5 | NO | PC |  | 14,78 | G | 24 | 160 | 150 | MM | 4055626374710 | 39269097 | TR | EC000879 | Imagen | Catálogo
1424582 | MH-25-MULTI-65-PV-BK | Placas para el paso de cables | Placas para el paso de cables, número de conductores: 25, diámetro exterior del cable: 3x 3 mm ... 6 mm, 9x 3 mm ... 7 mm, 8x 6 mm ... 9 mm, 4x 6 mm ... 12 mm, 1x 10 mm ... 20 mm, material: PP (Núcleo), material: TPE-SEBS (Material exterior), color: negro, longitud: 154 mm, anchura: 56 mm, altura: 20 mm | 18.07 | 1 | AF | Industrial Field Connectivity (IFC) | AF7 | AF7CAX | 1 | 1 | SÍ | PC |  | 80,70 | G | 28 | 150 | 270 | MM | 4055626374857 | 39269097 | FI | EC001004 | Imagen | Catálogo
1424583 | MH-27-MULTI-65-PV-BK | Placas para el paso de cables | Placas para el paso de cables, número de conductores: 27, diámetro exterior del cable: 26x 3 mm ... 6 mm, 1x 10 mm ... 20 mm, material: PP (Núcleo), material: TPE-SEBS (Material exterior), color: negro, longitud: 154 mm, anchura: 56 mm, altura: 18,5 mm | 18.07 | 1 | AF | Industrial Field Connectivity (IFC) | AF7 | AF7CAX | 1 | 1 | SÍ | PC |  | 76,70 | G | 18 | 150 | 155 | MM | 4055626374864 | 39269097 | FI | EC001004 | Imagen | Catálogo
1856401 | ZFKKDSA 2,5-5,08-16BKBD:M1-15 | Borna para placa de circuito impreso | Terminal de tarjetas de circuitos impresos, corriente nominal: 17,5 A, tensión nominal (III/2): 400 V, sección nominal: 2,5 mm², número de potenciales: 32, número de filas: 2, número de polos por fila: 16, familia de artículos: ZFKKDS(A) 2,5, paso: 5,08 mm, tipo de conexión: Conexión por resorte, montaje: Soldadura por ola, dirección de conexión conductor/placa de circuito impreso: 45 °, color: negro, Disposición de pines: Disposición de pines lineal, Longitud del pin [P]: 3,5 mm, número de pines de soldadura por potencial: 1, tipo de embalaje: empaquetado en caja | 1729.26 | 100 | AA | PCB Connectors (PCC) | AAM | AAMMAC | 50 | 100 | NO | PC |  | 47,51 | G | 98 | 361 | 117 | MM | 4055626053158 | 85369010 | IN | EC002643 | Imagen | Catálogo
1424584 | MH-10CL-MULTI-55-PV-BK | Placas para el paso de cables | Placas para el paso de cables, número de conductores: 10, diámetro exterior del cable: 6x 2 mm ... 8 mm, 2x 2 mm ... 18 mm, 2x 2 mm ... 30 mm, material: PP (Núcleo), material: TPE-SEBS (Material exterior), color: negro, longitud: 154 mm, anchura: 56 mm, altura: 20 mm | 16.8 | 1 | AF | Industrial Field Connectivity (IFC) | AF7 | AF7CAX | 1 | 1 | SÍ | PC |  | 91,30 | G | 21 | 150 | 170 | MM | 4055626374871 | 39269097 | FI | EC001004 | Imagen | Catálogo
1424593 | SAC-5P-M12MSL/ 1,5-290 FE | Cable de potencia | Cable de potencia, 5-polos, PUR sin halógenos, gris RAL 7001, Conector recta M12, codificación: L, a extremo de cable libre, longitud de cable: 1,5 m, para corriente continua hasta 12 A/63 V | 38.87 | 1 | AF | Industrial Field Connectivity (IFC) | AF1 | AF1CDP | 1 | 1 | NO | PC |  | 214,50 | G | 15 | 220 | 190 | MM | 4055626375182 | 85444290 | PL | EC001855 | Imagen | Catálogo
1424594 | SAC-5P-M12MSL/ 3,0-290 FE | Cable de potencia | Cable de potencia, 5-polos, PUR sin halógenos, gris RAL 7001, Conector recta M12, codificación: L, a extremo de cable libre, longitud de cable: 3 m, para corriente continua hasta 12 A/63 V | 50.16 | 1 | AF | Industrial Field Connectivity (IFC) | AF1 | AF1CDP | 1 | 1 | NO | PC |  | 392,00 | G | 0 | 0 | 0 |  | 4055626375199 | 85444290 | PL | EC001855 | Imagen | Catálogo
1424595 | SAC-5P-M12MSL/ 5,0-290 FE | Cable de potencia | Cable de potencia, 5-polos, PUR sin halógenos, gris RAL 7001, Conector recta M12, codificación: L, a extremo de cable libre, longitud de cable: 5 m, para corriente continua hasta 12 A/63 V | 65.32 | 1 | AF | Industrial Field Connectivity (IFC) | AF1 | AF1CDP | 1 | 1 | NO | PC |  | 645,60 | G | 90 | 260 | 220 | MM | 4055626375205 | 85444290 | PL | EC001855 | Imagen | Catálogo
1424596 | SAC-5P-M12MSL/10,0-290 FE | Cable de potencia | Cable de potencia, 5-polos, PUR sin halógenos, gris RAL 7001, Conector recta M12, codificación: L, a extremo de cable libre, longitud de cable: 10 m, para corriente continua hasta 12 A/63 V | 103.23 | 1 | AF | Industrial Field Connectivity (IFC) | AF1 | AF1CDP | 1 | 1 | NO | PC |  | 1.271,64 | G | 0 | 0 | 0 |  | 4055626375212 | 85444290 | PL | EC001855 | Imagen | Catálogo
1424597 | SAC-5P-M12MRL/ 1,5-290 FE | Cable de potencia | Cable de potencia, 5-polos, PUR sin halógenos, gris RAL 7001, Conector acodado M12, codificación: L, a extremo de cable libre, longitud de cable: 1,5 m, para corriente continua hasta 12 A/63 V | 40.19 | 1 | AF | Industrial Field Connectivity (IFC) | AF1 | AF1CDP | 1 | 1 | NO | PC |  | 209,00 | G | 0 | 0 | 0 |  | 4055626375229 | 85444290 | PL | EC001855 | Imagen | Catálogo
1424598 | SAC-5P-M12MRL/ 3,0-290 FE | Cable de potencia | Cable de potencia, 5-polos, PUR sin halógenos, gris RAL 7001, Conector acodado M12, codificación: L, a extremo de cable libre, longitud de cable: 3 m, para corriente continua hasta 12 A/63 V | 51.47 | 1 | AF | Industrial Field Connectivity (IFC) | AF1 | AF1CDP | 1 | 1 | NO | PC |  | 388,00 | G | 0 | 0 | 0 |  | 4055626375236 | 85444290 | PL | EC001855 | Imagen | Catálogo
1424599 | SAC-5P-M12MRL/ 5,0-290 FE | Cable de potencia | Cable de potencia, 5-polos, PUR sin halógenos, gris RAL 7001, Conector acodado M12, codificación: L, a extremo de cable libre, longitud de cable: 5 m, para corriente continua hasta 12 A/63 V | 66.63 | 1 | AF | Industrial Field Connectivity (IFC) | AF1 | AF1CDP | 1 | 1 | NO | PC |  | 629,60 | G | 0 | 0 | 0 |  | 4055626375243 | 85444290 | PL | EC001855 | Imagen | Catálogo
1424600 | SAC-5P-M12MRL/10,0-290 FE | Cable de potencia | Cable de potencia, 5-polos, PUR sin halógenos, gris RAL 7001, Conector acodado M12, codificación: L, a extremo de cable libre, longitud de cable: 10 m, para corriente continua hasta 12 A/63 V | 104.54 | 1 | AF | Industrial Field Connectivity (IFC) | AF1 | AF1CDP | 1 | 1 | NO | PC |  | 1.248,00 | G | 0 | 0 | 0 |  | 4055626375250 | 85444290 | PL | EC001855 | Imagen | Catálogo
1424601 | SAC-5P- 1,5-290/M12FSL FE | Cable de potencia | Cable de potencia, 5-polos, PUR sin halógenos, gris RAL 7001, extremo de cable libre, a Hembra recta M12, codificación: L, longitud de cable: 1,5 m, para corriente continua hasta 12 A/63 V | 39.5 | 1 | AF | Industrial Field Connectivity (IFC) | AF1 | AF1CDP | 1 | 1 | NO | PC |  | 183,72 | G | 20 | 200 | 190 | MM | 4055626375267 | 85444290 | PL | EC001855 | Imagen | Catálogo
1424602 | SAC-5P- 3,0-290/M12FSL FE | Cable de potencia | Cable de potencia, 5-polos, PUR sin halógenos, gris RAL 7001, extremo de cable libre, a Hembra recta M12, codificación: L, longitud de cable: 3 m, para corriente continua hasta 12 A/63 V | 50.79 | 1 | AF | Industrial Field Connectivity (IFC) | AF1 | AF1CDP | 1 | 1 | NO | PC |  | 398,50 | G | 55 | 50 | 30 | MM | 4055626375274 | 85444290 | PL | EC001855 | Imagen | Catálogo
1424603 | SAC-5P- 5,0-290/M12FSL FE | Cable de potencia | Cable de potencia, 5-polos, PUR sin halógenos, gris RAL 7001, extremo de cable libre, a Hembra recta M12, codificación: L, longitud de cable: 5 m, para corriente continua hasta 12 A/63 V | 65.95 | 1 | AF | Industrial Field Connectivity (IFC) | AF1 | AF1CDP | 1 | 1 | NO | PC |  | 546,90 | G | 56 | 210 | 200 | MM | 4055626375281 | 85444290 | PL | EC001855 | Imagen | Catálogo
1424604 | SAC-5P-10,0-290/M12FSL FE | Cable de potencia | Cable de potencia, 5-polos, PUR sin halógenos, gris RAL 7001, extremo de cable libre, a Hembra recta M12, codificación: L, longitud de cable: 10 m, para corriente continua hasta 12 A/63 V | 103.85 | 1 | AF | Industrial Field Connectivity (IFC) | AF1 | AF1CDP | 1 | 1 | NO | PC |  | 1.287,00 | G | 75 | 245 | 220 | MM | 4055626375298 | 85444290 | PL | EC001855 | Imagen | Catálogo
1424605 | SAC-5P- 1,5-290/M12FRL FE | Cable de potencia | Cable de potencia, 5-polos, PUR sin halógenos, gris RAL 7001, extremo de cable libre, a Hembra acodado M12, codificación: L, longitud de cable: 1,5 m, para corriente continua hasta 12 A/63 V | 40.76 | 1 | AF | Industrial Field Connectivity (IFC) | AF1 | AF1CDP | 1 | 1 | NO | PC |  | 214,30 | G | 0 | 0 | 0 |  | 4055626375304 | 85444290 | PL | EC001855 | Imagen | Catálogo
1424606 | SAC-5P- 3,0-290/M12FRL FE | Cable de potencia | Cable de potencia, 5-polos, PUR sin halógenos, gris RAL 7001, extremo de cable libre, a Hembra acodado M12, codificación: L, longitud de cable: 3 m, para corriente continua hasta 12 A/63 V | 52.04 | 1 | AF | Industrial Field Connectivity (IFC) | AF1 | AF1CDP | 1 | 1 | NO | PC |  | 390,00 | G | 0 | 0 | 0 |  | 4055626375311 | 85444290 | PL | EC001855 | Imagen | Catálogo
1424607 | SAC-5P- 5,0-290/M12FRL FE | Cable de potencia | Cable de potencia, 5-polos, PUR sin halógenos, gris RAL 7001, extremo de cable libre, a Hembra acodado M12, codificación: L, longitud de cable: 5 m, para corriente continua hasta 12 A/63 V | 67.2 | 1 | AF | Industrial Field Connectivity (IFC) | AF1 | AF1CDP | 1 | 1 | NO | PC |  | 632,40 | G | 0 | 0 | 0 |  | 4055626375328 | 85444290 | PL | EC001855 | Imagen | Catálogo
1424608 | SAC-5P-10,0-290/M12FRL FE | Cable de potencia | Cable de potencia, 5-polos, PUR sin halógenos, gris RAL 7001, extremo de cable libre, a Hembra acodado M12, codificación: L, longitud de cable: 10 m, para corriente continua hasta 12 A/63 V | 105.11 | 1 | AF | Industrial Field Connectivity (IFC) | AF1 | AF1CDP | 1 | 1 | NO | PC |  | 1.272,00 | G | 0 | 0 | 0 |  | 4055626375335 | 85444290 | PL | EC001855 | Imagen | Catálogo
1424609 | SAC-5P-M12MSL/ 1,5-510 FE | Cable de potencia | Cable de potencia, 5-polos, PVC, gris RAL 7001, Conector recta M12, codificación: L, a extremo de cable libre, longitud de cable: 1,5 m, para corriente continua hasta 12 A/63 V | 36.08 | 1 | AF | Industrial Field Connectivity (IFC) | AF1 | AF1CDP | 1 | 1 | NO | PC |  | 246,90 | G | 62 | 193 | 182 | MM | 4055626375342 | 85444290 | PL | EC001855 | Imagen | Catálogo
1424610 | SAC-5P-M12MSL/ 3,0-510 FE | Cable de potencia | Cable de potencia, 5-polos, PVC, gris RAL 7001, Conector recta M12, codificación: L, a extremo de cable libre, longitud de cable: 3 m, para corriente continua hasta 12 A/63 V | 44.69 | 1 | AF | Industrial Field Connectivity (IFC) | AF1 | AF1CDP | 1 | 1 | NO | PC |  | 452,30 | G | 0 | 0 | 0 |  | 4055626375359 | 85444290 | PL | EC001855 | Imagen | Catálogo
1424611 | SAC-5P-M12MSL/ 5,0-510 FE | Cable de potencia | Cable de potencia, 5-polos, PVC, gris RAL 7001, Conector recta M12, codificación: L, a extremo de cable libre, longitud de cable: 5 m, para corriente continua hasta 12 A/63 V | 56.2 | 1 | AF | Industrial Field Connectivity (IFC) | AF1 | AF1CDP | 1 | 1 | NO | PC |  | 727,30 | G | 35 | 210 | 210 | MM | 4055626375366 | 85444290 | PL | EC001855 | Imagen | Catálogo
1424612 | SAC-5P-M12MSL/10,0-510 FE | Cable de potencia | Cable de potencia, 5-polos, PVC, gris RAL 7001, Conector recta M12, codificación: L, a extremo de cable libre, longitud de cable: 10 m, para corriente continua hasta 12 A/63 V | 84.99 | 1 | AF | Industrial Field Connectivity (IFC) | AF1 | AF1CDP | 1 | 1 | NO | PC |  | 1.449,00 | G | 62 | 267 | 288 | MM | 4055626375373 | 85444290 | PL | EC001855 | Imagen | Catálogo
1424613 | SAC-5P-M12MRL/ 1,5-510 FE | Cable de potencia | Cable de potencia, 5-polos, PVC, gris RAL 7001, Conector acodado M12, codificación: L, a extremo de cable libre, longitud de cable: 1,5 m, para corriente continua hasta 12 A/63 V | 37.39 | 1 | AF | Industrial Field Connectivity (IFC) | AF1 | AF1CDP | 1 | 1 | NO | PC |  | 246,70 | G | 0 | 0 | 0 |  | 4055626375380 | 85444290 | PL | EC001855 | Imagen | Catálogo
1424615 | SAC-5P-M12MRL/ 5,0-510 FE | Cable de potencia | Cable de potencia, 5-polos, PVC, gris RAL 7001, Conector acodado M12, codificación: L, a extremo de cable libre, longitud de cable: 5 m, para corriente continua hasta 12 A/63 V | 57.51 | 1 | AF | Industrial Field Connectivity (IFC) | AF1 | AF1CDP | 1 | 1 | NO | PC |  | 773,30 | G | 0 | 0 | 0 |  | 4055626375403 | 85444290 | PL | EC001855 | Imagen | Catálogo
1424617 | SAC-5P- 1,5-510/M12FSL FE | Cable de potencia | Cable de potencia, 5-polos, PVC, gris RAL 7001, extremo de cable libre, a Hembra recta M12, codificación: L, longitud de cable: 1,5 m, para corriente continua hasta 12 A/63 V | 36.71 | 1 | AF | Industrial Field Connectivity (IFC) | AF1 | AF1CDP | 1 | 1 | NO | PC |  | 243,30 | G | 30 | 170 | 170 | MM | 4055626375427 | 85444290 | PL | EC001855 | Imagen | Catálogo
1424618 | SAC-5P- 3,0-510/M12FSL FE | Cable de potencia | Cable de potencia, 5-polos, PVC, gris RAL 7001, extremo de cable libre, a Hembra recta M12, codificación: L, longitud de cable: 3 m, para corriente continua hasta 12 A/63 V | 45.32 | 1 | AF | Industrial Field Connectivity (IFC) | AF1 | AF1CDP | 1 | 1 | NO | PC |  | 450,00 | G | 17 | 185 | 185 | MM | 4055626375434 | 85444290 | PL | EC001855 | Imagen | Catálogo
1424619 | SAC-5P- 5,0-510/M12FSL FE | Cable de potencia | Cable de potencia, 5-polos, PVC, gris RAL 7001, extremo de cable libre, a Hembra recta M12, codificación: L, longitud de cable: 5 m, para corriente continua hasta 12 A/63 V | 56.83 | 1 | AF | Industrial Field Connectivity (IFC) | AF1 | AF1CDP | 1 | 1 | NO | PC |  | 759,43 | G | 60 | 199 | 182 | MM | 4055626375441 | 85444290 | PL | EC001855 | Imagen | Catálogo
1424620 | SAC-5P-10,0-510/M12FSL FE | Cable de potencia | Cable de potencia, 5-polos, PVC, gris RAL 7001, extremo de cable libre, a Hembra recta M12, codificación: L, longitud de cable: 10 m, para corriente continua hasta 12 A/63 V | 85.61 | 1 | AF | Industrial Field Connectivity (IFC) | AF1 | AF1CDP | 1 | 1 | NO | PC |  | 1.405,90 | G | 0 | 0 | 0 |  | 4055626375458 | 85444290 | PL | EC001855 | Imagen | Catálogo
1424621 | SAC-5P- 1,5-510/M12FRL FE | Cable de potencia | Cable de potencia, 5-polos, PVC, gris RAL 7001, extremo de cable libre, a Hembra acodado M12, codificación: L, longitud de cable: 1,5 m, para corriente continua hasta 12 A/63 V | 37.96 | 1 | AF | Industrial Field Connectivity (IFC) | AF1 | AF1CDP | 1 | 1 | NO | PC |  | 248,20 | G | 0 | 0 | 0 |  | 4055626375465 | 85444290 | PL | EC001855 | Imagen | Catálogo
1424622 | SAC-5P- 3,0-510/M12FRL FE | Cable de potencia | Cable de potencia, 5-polos, PVC, gris RAL 7001, extremo de cable libre, a Hembra acodado M12, codificación: L, longitud de cable: 3 m, para corriente continua hasta 12 A/63 V | 46.57 | 1 | AF | Industrial Field Connectivity (IFC) | AF1 | AF1CDP | 1 | 1 | NO | PC |  | 466,00 | G | 0 | 0 | 0 |  | 4055626375472 | 85444290 | PL | EC001855 | Imagen | Catálogo
1424623 | SAC-5P- 5,0-510/M12FRL FE | Cable de potencia | Cable de potencia, 5-polos, PVC, gris RAL 7001, extremo de cable libre, a Hembra acodado M12, codificación: L, longitud de cable: 5 m, para corriente continua hasta 12 A/63 V | 58.08 | 1 | AF | Industrial Field Connectivity (IFC) | AF1 | AF1CDP | 1 | 1 | NO | PC |  | 739,40 | G | 0 | 0 | 0 |  | 4055626375489 | 85444290 | PL | EC001855 | Imagen | Catálogo
1424624 | SAC-5P-10,0-510/M12FRL FE | Cable de potencia | Cable de potencia, 5-polos, PVC, gris RAL 7001, extremo de cable libre, a Hembra acodado M12, codificación: L, longitud de cable: 10 m, para corriente continua hasta 12 A/63 V | 86.87 | 1 | AF | Industrial Field Connectivity (IFC) | AF1 | AF1CDP | 1 | 1 | NO | PC |  | 1.446,30 | G | 0 | 0 | 0 |  | 4055626375496 | 85444290 | PL | EC001855 | Imagen | Catálogo
1424635 | HC-HPR-D07-BAFH-EMR-BK | Carcasa | Carcasa empotrada D7, para bloqueo por tornillo, material: Fundición inyectada de cinc, altura: 41,5 mm, prensaestopas: sin, tapa de protección: no, Aplicaciones ferroviarias, para requisitos medioambientales y EMC elevados, Serie HPR, suelo abierto | 39.46 | 1 | AF | Industrial Field Connectivity (IFC) | AF7 | AF7AAJ | 1 | 1 | SÍ | PC |  | 139,30 | G | 43 | 120 | 55 | MM | 4055626375649 | 85389099 | CN | EC000437 | Imagen | Catálogo
1424636 | HC-HPR-D07-BCSWH-EM-BK | Tapa de protección | Tapa de protección D7, con bloqueo por tornillo, material: Fundición inyectada de cinc, material tapa protectora: Cinc, altura: 28,5 mm, prensaestopas: sin, junta: no, Aplicaciones ferroviarias, para requisitos medioambientales y EMC elevados, Serie HPR | 29.81 | 1 | AF | Industrial Field Connectivity (IFC) | AF7 | AF7AZC | 1 | 1 | SÍ | PC |  | 48,80 | G | 40 | 30 | 50 | MM | 4055626375656 | 85389099 | CN | EC002314 | Imagen | Catálogo
1424637 | HC-HPR-D07-BFH-EMR-BK | Carcasa | Carcasa empotrada D7, para bloqueo por tornillo, material: Fundición inyectada de cinc, altura: 24,3 mm, prensaestopas: sin, tapa de protección: no, Aplicaciones ferroviarias, para requisitos medioambientales y EMC elevados, Serie HPR | 25.04 | 1 | AF | Industrial Field Connectivity (IFC) | AF7 | AF7AAJ | 1 | 1 | SÍ | PC |  | 48,70 | G | 30 | 125 | 95 | MM | 4055626375663 | 85389099 | CN | EC000437 | Imagen | Catálogo
1424638 | HC-HPR-D07-HLWH-1TTM20-EM-BK | Carcasa | Carcasa aérea D7, con bloqueo por tornillo, material: Fundición inyectada de cinc, salidas de cable: 1, recta, 1x M20, altura: 54,9 mm, prensaestopas: sin, tapa de protección: no, Aplicaciones ferroviarias, para requisitos medioambientales y EMC elevados, Serie HPR | 31.08 | 1 | AF | Industrial Field Connectivity (IFC) | AF7 | AF7AAJ | 1 | 1 | SÍ | PC |  | 82,20 | G | 30 | 120 | 95 | MM | 4055626375670 | 85389099 | CN | EC000437 | Imagen | Catálogo
1424639 | HC-HPR-D07-HHWH-1TTM25-EM-BK | Carcasa | Carcasa aérea D7, con bloqueo por tornillo, material: Fundición inyectada de cinc, salidas de cable: 1, recta, 1x M25, altura: 60 mm, prensaestopas: sin, tapa de protección: no, Aplicaciones ferroviarias, para requisitos medioambientales y EMC elevados, Serie HPR | 41.14 | 1 | AF | Industrial Field Connectivity (IFC) | AF7 | AF7AAJ | 1 | 1 | SÍ | PC |  | 87,50 | G | 40 | 70 | 70 | MM | 4055626375687 | 85389099 | CN | EC000437 | Imagen | Catálogo
1424641 | HC-HPR-D07-SHFH-1SSM20-EMR-BK | Carcasa | Carcasa de superficie D7, para bloqueo por tornillo, material: Fundición inyectada de cinc, salidas de cable: 1, recta, 1x M20, altura: 41,5 mm, prensaestopas: sin, tapa de protección: no, Aplicaciones ferroviarias, para requisitos medioambientales y EMC elevados, Serie HPR, base cerrada | 36.99 | 1 | AF | Industrial Field Connectivity (IFC) | AF7 | AF7AAJ | 1 | 1 | NO | PC |  | 138,20 | G | 40 | 120 | 83 | MM | 4055626375694 | 85389099 | CN | EC000437 | Imagen | Catálogo
1424649 | SACC-M12MS-5PL M | Conector | Conector, Universal, 5-polos, sin apantallar, Conector macho recto M12, codificación: A, Conexión por resorte push lock, material de moleteado: Fundición inyectada de cinc, niquelada, diámetro exterior del cable 4 mm ... 8 mm | 14.36 | 1 | AF | Industrial Field Connectivity (IFC) | AF2 | AF2CEA | 1 | 1 | NO | PC |  | 21,27 | G | 25 | 146 | 35 | MM | 4055626374970 | 85366990 | DE | EC002635 | Imagen | Catálogo
0808671:0081 | ZBF 5,LGS:FORTL.ZAHLEN 81-90 | Tira de cinta Zack | Tira Zack, plana, 10 unidades, rotulación longitudinal con los números sucesivos: 81 ... 90, blanco, para ancho de borne: 5 mm, clase de montaje: enclavar | 114.25 | 100 | BG | Marking and Installation (MI) | BG2 | BG2122 | 10 | 10 | NO | PC |  | 0,56 | G |  |  |  |  | 4017918598921 | 49119900 | DE | EC000761 |  | Catálogo
1424651 | SACC-M12MR-5PL M | Conector | Conector, Universal, 5-polos, sin apantallar, Conector macho acodado M12, codificación: A, Conexión por resorte push lock, material de moleteado: Fundición inyectada de cinc, niquelada, diámetro exterior del cable 4 mm ... 8 mm | 14.36 | 1 | AF | Industrial Field Connectivity (IFC) | AF2 | AF2CEA | 1 | 1 | NO | PC |  | 22,60 | G | 20 | 143 | 171 | MM | 4055626374987 | 85366990 | DE | EC002635 | Imagen | Catálogo
1815366 | LPT 2.5/ 3-5,0 BK | Borna para placa de circuito impreso | Terminal de tarjetas de circuitos impresos, corriente nominal: 24 A, tensión nominal (III/2): 400 V, sección nominal: 2,5 mm², número de filas: 1, número de polos por fila: 3, familia de artículos: LPT 2,5/, paso: 5 mm, tipo de conexión: Conexión push-in de palanca, montaje: Soldadura por ola, dirección de conexión conductor/placa de circuito impreso: 0 °, color: negro, Disposición de pines: Disposición de pines lineal, Longitud del pin [P]: 3,5 mm, tipo de embalaje: empaquetado en caja | 154.91 | 100 | AA | PCB Connectors (PCC) | AAM | AAMTAA | 100 | 100 | NO | PC |  | 5,49 | G |  |  |  |  | 4067923443525 | 85369010 | SK | EC002643 |  | Catálogo
1424652 | SACC-M12FS-5PL M | Conector | Conector, Universal, 5-polos, sin apantallar, Hembra de conexión recto M12, codificación: A, Conexión por resorte push lock, material de moleteado: Fundición inyectada de cinc, niquelada, diámetro exterior del cable 4 mm ... 8 mm | 14.71 | 1 | AF | Industrial Field Connectivity (IFC) | AF2 | AF2CEA | 1 | 1 | NO | PC |  | 27,45 | G | 22 | 143 | 51 | MM | 4055626374994 | 85366990 | DE | EC002635 | Imagen | Catálogo
1424653 | SACC-M12FR-5PL M | Conector | Conector, Universal, 5-polos, sin apantallar, Hembra de conexión acodado M12, codificación: A, Conexión por resorte push lock, material de moleteado: Fundición inyectada de cinc, niquelada, diámetro exterior del cable 4 mm ... 8 mm | 14.71 | 1 | AF | Industrial Field Connectivity (IFC) | AF2 | AF2CEA | 1 | 1 | NO | PC |  | 29,60 | G | 20 | 138 | 168 | MM | 4055626375809 | 85366990 | DE | EC002635 | Imagen | Catálogo
1424654 | SACC-M12MR-4PL M | Conector | Conector, Universal, 4-polos, sin apantallar, Conector macho acodado M12, codificación: A, Conexión por resorte push lock, material de moleteado: Fundición inyectada de cinc, niquelada, diámetro exterior del cable 4 mm ... 8 mm | 12.43 | 1 | AF | Industrial Field Connectivity (IFC) | AF2 | AF2CEA | 1 | 1 | NO | PC |  | 22,10 | G | 19 | 142 | 163 | MM | 4055626375816 | 85366990 | DE | EC002635 | Imagen | Catálogo
1424655 | SACC-M12FS-4PL M | Conector | Conector, Universal, 4-polos, sin apantallar, Hembra de conexión recto M12, codificación: A, Conexión por resorte push lock, material de moleteado: Fundición inyectada de cinc, niquelada, diámetro exterior del cable 4 mm ... 8 mm | 12.71 | 1 | AF | Industrial Field Connectivity (IFC) | AF2 | AF2CEA | 1 | 1 | NO | PC |  | 27,60 | G | 22 | 135 | 37 | MM | 4055626375823 | 85366990 | DE | EC002635 | Imagen | Catálogo
1776023 | LPTA 2,5/ 3-5,0BKLCBKBDW20.3 | Terminal de tarjetas de circuitos impresos, número de polos por fila: 3, familia de artículos: LPTA 2,5/, paso: 5 mm, color: blanco, Disposición de pines: Disposición de pines lineal, Longitud del pin [P]: 3,5 mm, tipo de embalaje: empaquetado en caja | Terminal de tarjetas de circuitos impresos, número de polos por fila: 3, familia de artículos: LPTA 2,5/, paso: 5 mm, color: blanco, Disposición de pines: Disposición de pines lineal, Longitud del pin [P]: 3,5 mm, tipo de embalaje: empaquetado en caja | 190.66 | 100 | AA | PCB Connectors (PCC) | AAM | AAMTAB | 100 | 1000 | NO | PC |  | 5,96 | G |  |  |  |  | 4067923389236 | 85369010 | SK | EC002643 |  | Catálogo
1776024 | LPTA 2,5/ 3-5,0BKLCBKBDWH21.3 | Terminal de tarjetas de circuitos impresos, número de polos por fila: 3, familia de artículos: LPTA 2,5/, paso: 5 mm, color: blanco, Disposición de pines: Disposición de pines lineal, Longitud del pin [P]: 3,5 mm, tipo de embalaje: empaquetado en caja | Terminal de tarjetas de circuitos impresos, número de polos por fila: 3, familia de artículos: LPTA 2,5/, paso: 5 mm, color: blanco, Disposición de pines: Disposición de pines lineal, Longitud del pin [P]: 3,5 mm, tipo de embalaje: empaquetado en caja | 190.66 | 100 | AA | PCB Connectors (PCC) | AAM | AAMTAB | 100 | 1000 | NO | PC |  | 5,96 | G |  |  |  |  | 4067923387898 | 85369010 | SK | EC002643 |  | Catálogo
1424656 | SACC-M12FR-4PL M | Conector | Conector, Universal, 4-polos, sin apantallar, Hembra de conexión acodado M12, codificación: A, Conexión por resorte push lock, material de moleteado: Fundición inyectada de cinc, niquelada, diámetro exterior del cable 4 mm ... 8 mm | 12.71 | 1 | AF | Industrial Field Connectivity (IFC) | AF2 | AF2CEA | 1 | 1 | NO | PC |  | 28,92 | G | 19 | 135 | 152 | MM | 4055626375830 | 85366990 | DE | EC002635 | Imagen | Catálogo
1749077 | LPTA 2,5/ 4-5,0 BU | Borna para placa de circuito impreso | Terminal de tarjetas de circuitos impresos, corriente nominal: 24 A, tensión nominal (III/2): 400 V, sección nominal: 2,5 mm², número de filas: 1, número de polos por fila: 4, familia de artículos: LPTA 2,5/, paso: 5 mm, tipo de conexión: Conexión push-in de palanca, montaje: Soldadura por ola, dirección de conexión conductor/placa de circuito impreso: 30 °, color: azul, Disposición de pines: Disposición de pines lineal, Longitud del pin [P]: 3,5 mm, tipo de embalaje: empaquetado en caja | 206.54 | 100 | AA | PCB Connectors (PCC) | AAM | AAMTAB | 100 | 1000 | NO | PC |  | 7,66 | G | 54 | 319 | 97 | MM | 4067923313170 | 85369010 | SK | EC002643 | Imagen | Catálogo
1424657 | SACC-M12MS-4PL M | Conector | Conector, Universal, 4-polos, sin apantallar, Conector macho recto M12, codificación: A, Conexión por resorte push lock, material de moleteado: Fundición inyectada de cinc, niquelada, diámetro exterior del cable 4 mm ... 8 mm | 12.43 | 1 | AF | Industrial Field Connectivity (IFC) | AF2 | AF2CEA | 1 | 1 | NO | PC |  | 20,70 | G | 22 | 138 | 40 | MM | 4055626375847 | 85366990 | DE | EC002635 | Imagen | Catálogo
1776027 | LPTA 2,5/ 5-5,0BKLCBKBDWH22.5 | Borna para placa de circuito impreso | Terminal de tarjetas de circuitos impresos, corriente nominal: 24 A, tensión nominal (III/2): 400 V, sección nominal: 2,5 mm², número de filas: 1, número de polos por fila: 5, familia de artículos: LPTA 2,5/, paso: 5 mm, tipo de conexión: Conexión push-in de palanca, montaje: Soldadura por ola, dirección de conexión conductor/placa de circuito impreso: 30 °, color: negro, Disposición de pines: Disposición de pines lineal, Longitud del pin [P]: 3,5 mm, tipo de embalaje: empaquetado en caja | 317.77 | 100 | AA | PCB Connectors (PCC) | AAM | AAMTAB | 100 | 1000 | NO | PC |  | 9,48 | G |  |  |  |  | 4067923388352 | 85369010 | SK | EC002643 |  | Catálogo
1776028 | LPTA 2,5/ 5-5,0BKLCBKBDWH23.5 | Borna para placa de circuito impreso | Terminal de tarjetas de circuitos impresos, corriente nominal: 24 A, tensión nominal (III/2): 400 V, sección nominal: 2,5 mm², número de filas: 1, número de polos por fila: 5, familia de artículos: LPTA 2,5/, paso: 5 mm, tipo de conexión: Conexión push-in de palanca, montaje: Soldadura por ola, dirección de conexión conductor/placa de circuito impreso: 30 °, color: negro, Disposición de pines: Disposición de pines lineal, Longitud del pin [P]: 3,5 mm, tipo de embalaje: empaquetado en caja | 317.77 | 100 | AA | PCB Connectors (PCC) | AAM | AAMTAB | 100 | 1000 | NO | PC |  | 9,48 | G |  |  |  |  | 4067923388369 | 85369010 | SK | EC002643 |  | Catálogo
1424658 | SACC-M12MS-5PL SH | Conector | Conector, Universal, 5-polos, apantallado, Conector macho recto M12, codificación: A, Conexión por resorte push lock, material de moleteado: Fundición inyectada de cinc, niquelada, diámetro exterior del cable 4 mm ... 8 mm | 25.94 | 1 | AF | Industrial Field Connectivity (IFC) | AF2 | AF2CFA | 1 | 1 | SÍ | PC |  | 36,90 | G | 23 | 160 | 29 | MM | 4055626375854 | 85366990 | DE | EC002635 | Imagen | Catálogo
1745184 | LPTA 2,5/ 6-5,0 BU | Borna para placa de circuito impreso | Terminal de tarjetas de circuitos impresos, corriente nominal: 24 A, tensión nominal (III/2): 400 V, sección nominal: 2,5 mm², número de filas: 1, número de polos por fila: 6, familia de artículos: LPTA 2,5/, paso: 5 mm, tipo de conexión: Conexión push-in de palanca, montaje: Soldadura por ola, dirección de conexión conductor/placa de circuito impreso: 30 °, color: azul, Disposición de pines: Disposición de pines lineal, Longitud del pin [P]: 3,5 mm, tipo de embalaje: empaquetado en caja | 309.81 | 100 | AA | PCB Connectors (PCC) | AAM | AAMTAB | 50 | 50 | NO | PC |  | 11,78 | G | 54 | 319 | 97 | MM | 4067923309456 | 85369010 | SK | EC002643 | Imagen | Catálogo
1776021 | LPTA 2,5/ 6-5,0BKLCBKBDWH5.4 | Terminal de tarjetas de circuitos impresos, número de polos por fila: 6, familia de artículos: LPTA 2,5/, paso: 5 mm, color: blanco, Disposición de pines: Disposición de pines lineal, Longitud del pin [P]: 3,5 mm, tipo de embalaje: empaquetado en caja | Terminal de tarjetas de circuitos impresos, número de polos por fila: 6, familia de artículos: LPTA 2,5/, paso: 5 mm, color: blanco, Disposición de pines: Disposición de pines lineal, Longitud del pin [P]: 3,5 mm, tipo de embalaje: empaquetado en caja | 381.32 | 100 | AA | PCB Connectors (PCC) | AAM | AAMTAB | 50 | 1000 | NO | PC |  | 11,79 | G |  |  |  |  | 4067923388031 | 85369010 | SK | EC002643 |  | Catálogo
1424659 | SACC-M12MR-5PL SH | Conector | Conector, Universal, 5-polos, apantallado, Conector macho acodado M12, codificación: A, Conexión por resorte push lock, material de moleteado: Fundición inyectada de cinc, niquelada, diámetro exterior del cable 4 mm ... 8 mm | 29.13 | 1 | AF | Industrial Field Connectivity (IFC) | AF2 | AF2CFA | 1 | 1 | SÍ | PC |  | 39,93 | G | 19 | 163 | 142 | MM | 4055626375861 | 85366990 | DE | EC002635 | Imagen | Catálogo
1424660 | SACC-M12FS-5PL SH | Conector | Conector, Universal, 5-polos, apantallado, Hembra de conexión recto M12, codificación: A, Conexión por resorte push lock, material de moleteado: Fundición inyectada de cinc, niquelada, diámetro exterior del cable 4 mm ... 8 mm | 26.56 | 1 | AF | Industrial Field Connectivity (IFC) | AF2 | AF2CFA | 1 | 1 | SÍ | PC |  | 43,40 | G | 20 | 156 | 31 | MM | 4055626375878 | 85366990 | DE | EC002635 | Imagen | Catálogo
1424661 | SACC-M12FR-5PL SH | Conector | Conector, Universal, 5-polos, apantallado, Hembra de conexión acodado M12, codificación: A, Conexión por resorte push lock, material de moleteado: Fundición inyectada de cinc, niquelada, diámetro exterior del cable 4 mm ... 8 mm | 29.7 | 1 | AF | Industrial Field Connectivity (IFC) | AF2 | AF2CFA | 1 | 1 | NO | PC |  | 44,40 | G | 18 | 163 | 142 | MM | 4055626375885 | 85366990 | DE | EC002635 | Imagen | Catálogo
1776025 | LPTA 2,5/ 8-5,0BKLCBKBDWH19.2 | Borna para placa de circuito impreso | Terminal de tarjetas de circuitos impresos, corriente nominal: 24 A, tensión nominal (III/2): 400 V, sección nominal: 2,5 mm², número de filas: 1, número de polos por fila: 8, familia de artículos: LPTA 2,5/, paso: 5 mm, tipo de conexión: Conexión push-in de palanca, montaje: Soldadura por ola, dirección de conexión conductor/placa de circuito impreso: 30 °, color: negro, Disposición de pines: Disposición de pines lineal, Longitud del pin [P]: 3,5 mm, tipo de embalaje: empaquetado en caja | 508.43 | 100 | AA | PCB Connectors (PCC) | AAM | AAMTAB | 50 | 1000 | NO | PC |  | 14,88 | G |  |  |  |  | 4067923389502 | 85369010 | SK | EC002643 |  | Catálogo
1424662 | SACC-M12MSB-5PL SH | Conector | Conector, Universal, 5-polos, apantallado, Conector macho recto M12, codificación: B, Conexión por resorte push lock, material de moleteado: Fundición inyectada de cinc, niquelada, diámetro exterior del cable 4 mm ... 8 mm | 27.42 | 1 | AF | Industrial Field Connectivity (IFC) | AF2 | AF2CFA | 1 | 1 | SÍ | PC |  | 37,30 | G | 20 | 162 | 12 | MM | 4055626375892 | 85366990 | DE | EC002635 | Imagen | Catálogo
1424663 | SACC-M12MRB-5PL SH | Conector | Conector, Universal, 5-polos, apantallado, Conector macho acodado M12, codificación: B, Conexión por resorte push lock, material de moleteado: Fundición inyectada de cinc, niquelada, diámetro exterior del cable 4 mm ... 8 mm | 29.98 | 1 | AF | Industrial Field Connectivity (IFC) | AF2 | AF2CFA | 1 | 1 | SÍ | PC |  | 39,00 | G | 20 | 163 | 142 | MM | 4055626375908 | 85366990 | DE | EC002635 | Imagen | Catálogo
1424664 | SACC-M12FSB-5PL SH | Conector | Conector, Universal, 5-polos, apantallado, Hembra de conexión recto M12, codificación: B, Conexión por resorte push lock, material de moleteado: Fundición inyectada de cinc, niquelada, diámetro exterior del cable 4 mm ... 8 mm | 28.04 | 1 | AF | Industrial Field Connectivity (IFC) | AF2 | AF2CFA | 1 | 1 | NO | PC |  | 43,20 | G | 19 | 163 | 142 | MM | 4055626375915 | 85366990 | DE | EC002635 | Imagen | Catálogo
1776026 | LPTA 2,5/11-5,0BKLCBKBDWH17.2 | Borna para placa de circuito impreso | Terminal de tarjetas de circuitos impresos, corriente nominal: 24 A, tensión nominal (III/2): 400 V, sección nominal: 2,5 mm², número de filas: 1, número de polos por fila: 11, familia de artículos: LPTA 2,5/, paso: 5 mm, tipo de conexión: Conexión push-in de palanca, montaje: Soldadura por ola, dirección de conexión conductor/placa de circuito impreso: 30 °, color: negro, Disposición de pines: Disposición de pines lineal, Longitud del pin [P]: 3,5 mm, tipo de embalaje: empaquetado en caja | 699.09 | 100 | AA | PCB Connectors (PCC) | AAM | AAMTAB | 50 | 1000 | NO | PC |  | 20,34 | G |  |  |  |  | 4067923389038 | 85369010 | SK | EC002643 |  | Catálogo
1776022 | LPTA 2,5/11-5,0BKLCBKBDWH9.2 | Terminal de tarjetas de circuitos impresos, número de polos por fila: 11, familia de artículos: LPTA 2,5/, paso: 5 mm, color: blanco, Disposición de pines: Disposición de pines lineal, Longitud del pin [P]: 3,5 mm, tipo de embalaje: empaquetado en caja | Terminal de tarjetas de circuitos impresos, número de polos por fila: 11, familia de artículos: LPTA 2,5/, paso: 5 mm, color: blanco, Disposición de pines: Disposición de pines lineal, Longitud del pin [P]: 3,5 mm, tipo de embalaje: empaquetado en caja | 699.09 | 100 | AA | PCB Connectors (PCC) | AAM | AAMTAB | 50 | 1000 | NO | PC |  | 20,34 | G |  |  |  |  | 4067923389427 | 85369010 | SK | EC002643 |  | Catálogo
1424665 | SACC-M12FRB-5PL SH | Conector | Conector, Universal, 5-polos, apantallado, Hembra de conexión acodado M12, codificación: B, Conexión por resorte push lock, material de moleteado: Fundición inyectada de cinc, niquelada, diámetro exterior del cable 4 mm ... 8 mm | 30.67 | 1 | AF | Industrial Field Connectivity (IFC) | AF2 | AF2CFA | 1 | 1 | SÍ | PC |  | 45,00 | G | 19 | 163 | 142 | MM | 4055626375922 | 85366990 | DE | EC002635 | Imagen | Catálogo
1424666 | SACC-M12MS-4PL SH | Conector | Conector, Universal, 4-polos, apantallado, Conector macho recto M12, codificación: A, Conexión por resorte push lock, material de moleteado: Fundición inyectada de cinc, niquelada, diámetro exterior del cable 4 mm ... 8 mm | 23.37 | 1 | AF | Industrial Field Connectivity (IFC) | AF2 | AF2CFA | 1 | 1 | SÍ | PC |  | 37,13 | G | 18 | 163 | 74 | MM | 4055626375939 | 85366990 | DE | EC002635 | Imagen | Catálogo
1424667 | SACC-M12MR-4PL SH | Conector | Conector, Universal, 4-polos, apantallado, Conector macho acodado M12, codificación: A, Conexión por resorte push lock, material de moleteado: Fundición inyectada de cinc, niquelada, diámetro exterior del cable 4 mm ... 8 mm | 27.36 | 1 | AF | Industrial Field Connectivity (IFC) | AF2 | AF2CFA | 1 | 1 | SÍ | PC |  | 39,30 | G | 19 | 163 | 142 | MM | 4055626375946 | 85366990 | DE | EC002635 | Imagen | Catálogo
1424668 | SACC-M12FS-4PL SH | Conector | Conector, Universal, 4-polos, apantallado, Hembra de conexión recto M12, codificación: A, Conexión por resorte push lock, material de moleteado: Fundición inyectada de cinc, niquelada, diámetro exterior del cable 4 mm ... 8 mm | 24 | 1 | AF | Industrial Field Connectivity (IFC) | AF2 | AF2CFA | 1 | 1 | NO | PC |  | 43,30 | G | 19 | 162 | 69 | MM | 4055626375953 | 85366990 | DE | EC002635 | Imagen | Catálogo
1424669 | SACC-M12FR-4PL SH | Conector | Conector, Universal, 4-polos, apantallado, Hembra de conexión acodado M12, codificación: A, Conexión por resorte push lock, material de moleteado: Fundición inyectada de cinc, niquelada, diámetro exterior del cable 4 mm ... 8 mm | 27.93 | 1 | AF | Industrial Field Connectivity (IFC) | AF2 | AF2CFA | 1 | 1 | NO | PC |  | 44,41 | G | 23 | 163 | 142 | MM | 4055626375960 | 85366990 | DE | EC002635 | Imagen | Catálogo
1424670 | SACC-M12MS-5PL SH DN | Conector para datos | Conector para datos, CANopen®, DeviceNet™, 5-polos, apantallado, Conector macho recto M12, codificación: A, Conexión por resorte push lock, material de moleteado: Fundición inyectada de cinc, niquelada, diámetro exterior del cable 4 mm ... 8 mm | 27.42 | 1 | AF | Industrial Field Connectivity (IFC) | AF2 | AF2CFD | 1 | 1 | NO | PC |  | 37,40 | G | 20 | 163 | 142 | MM | 4055626375977 | 85366990 | DE | EC002635 | Imagen | Catálogo
1424671 | SACC-M12MR-5PL SH DN | Conector para datos | Conector para datos, CANopen®, DeviceNet™, 5-polos, apantallado, Conector macho acodado M12, codificación: A, Conexión por resorte push lock, material de moleteado: Fundición inyectada de cinc, niquelada, diámetro exterior del cable 4 mm ... 8 mm | 29.98 | 1 | AF | Industrial Field Connectivity (IFC) | AF2 | AF2CFD | 1 | 1 | SÍ | PC |  | 38,70 | G | 20 | 163 | 142 | MM | 4055626375984 | 85366990 | DE | EC002635 | Imagen | Catálogo
1424672 | SACC-M12FS-5PL SH DN | Conector para datos | Conector para datos, CANopen®, DeviceNet™, 5-polos, apantallado, Hembra de conexión recto M12, codificación: A, Conexión por resorte push lock, material de moleteado: Fundición inyectada de cinc, niquelada, diámetro exterior del cable 4 mm ... 8 mm | 28.1 | 1 | AF | Industrial Field Connectivity (IFC) | AF2 | AF2CFD | 1 | 1 | SÍ | PC |  | 42,20 | G | 19 | 163 | 142 | MM | 4055626375991 | 85366990 | DE | EC002635 | Imagen | Catálogo
1424673 | SACC-M12FR-5PL SH DN | Conector para datos | Conector para datos, CANopen®, DeviceNet™, 5-polos, apantallado, Hembra de conexión acodado M12, codificación: A, Conexión por resorte push lock, material de moleteado: Fundición inyectada de cinc, niquelada, diámetro exterior del cable 4 mm ... 8 mm | 30.67 | 1 | AF | Industrial Field Connectivity (IFC) | AF2 | AF2CFD | 1 | 1 | SÍ | PC |  | 44,30 | G | 20 | 160 | 65 | MM | 4055626376004 | 85366990 | DE | EC002635 | Imagen | Catálogo
1424674 | SACC-M12MSB-5PL SH IB | Conector para datos | Conector para datos, INTERBUS (500 kBit/s), 5-polos, apantallado, Conector macho recto M12, codificación: B, Conexión por resorte push lock, material de moleteado: Fundición inyectada de cinc, niquelada, diámetro exterior del cable 4 mm ... 8 mm | 28.04 | 1 | AF | Industrial Field Connectivity (IFC) | AF2 | AF2CFB | 1 | 1 | SÍ | PC |  | 37,30 | G | 20 | 139 | 75 | MM | 4055626376011 | 85366990 | DE | EC002635 | Imagen | Catálogo
1424675 | SACC-M12MRB-5PL SH IB | Conector para datos | Conector para datos, INTERBUS (500 kBit/s), 5-polos, apantallado, Conector macho acodado M12, codificación: B, Conexión por resorte push lock, material de moleteado: Fundición inyectada de cinc, niquelada, diámetro exterior del cable 4 mm ... 8 mm | 30.61 | 1 | AF | Industrial Field Connectivity (IFC) | AF2 | AF2CFB | 1 | 1 | SÍ | PC |  | 40,00 | G | 20 | 137 | 62 | MM | 4055626376028 | 85366990 | DE | EC002635 | Imagen | Catálogo
1424676 | SACC-M12FSB-5PL SH IB | Conector para datos | Conector para datos, INTERBUS (500 kBit/s), 5-polos, apantallado, Hembra de conexión recto M12, codificación: B, Conexión por resorte push lock, material de moleteado: Fundición inyectada de cinc, niquelada, diámetro exterior del cable 4 mm ... 8 mm | 28.67 | 1 | AF | Industrial Field Connectivity (IFC) | AF2 | AF2CFB | 1 | 1 | NO | PC |  | 41,90 | G | 18 | 160 | 65 | MM | 4055626376035 | 85366990 | DE | EC002635 | Imagen | Catálogo
1424677 | SACC-M12FRB-5PL SH IB | Conector para datos | Conector para datos, INTERBUS (500 kBit/s), 5-polos, apantallado, Hembra de conexión acodado M12, codificación: B, Conexión por resorte push lock, material de moleteado: Fundición inyectada de cinc, niquelada, diámetro exterior del cable 4 mm ... 8 mm | 31.18 | 1 | AF | Industrial Field Connectivity (IFC) | AF2 | AF2CFB | 1 | 1 | SÍ | PC |  | 44,40 | G | 20 | 165 | 70 | MM | 4055626376042 | 85366990 | DE | EC002635 | Imagen | Catálogo
1424678 | SACC-M12MSB-2PL SH PB | Conector para datos | Conector para datos, PROFIBUS DP (12 MBit/s), 2-polos, apantallado, Conector macho recto M12, codificación: B, Conexión por resorte push lock, material de moleteado: Fundición inyectada de cinc, niquelada, diámetro exterior del cable 4 mm ... 8 mm | 27.42 | 1 | AF | Industrial Field Connectivity (IFC) | AF2 | AF2CFC | 1 | 1 | SÍ | PC |  | 36,30 | G | 20 | 163 | 142 | MM | 4055626376059 | 85366990 | DE | EC002635 | Imagen | Catálogo
1424679 | SACC-M12MRB-2PL SH PB | Conector para datos | Conector para datos, PROFIBUS DP (12 MBit/s), 2-polos, apantallado, Conector macho acodado M12, codificación: B, Conexión por resorte push lock, material de moleteado: Fundición inyectada de cinc, niquelada, diámetro exterior del cable 4 mm ... 8 mm | 29.98 | 1 | AF | Industrial Field Connectivity (IFC) | AF2 | AF2CFC | 1 | 1 | SÍ | PC |  | 38,60 | G | 21 | 164 | 70 | MM | 4055626376066 | 85366990 | DE | EC002635 | Imagen | Catálogo
1424680 | SACC-M12FSB-2PL SH PB | Conector para datos | Conector para datos, PROFIBUS DP (12 MBit/s), 2-polos, apantallado, Hembra de conexión recto M12, codificación: B, Conexión por resorte push lock, material de moleteado: Fundición inyectada de cinc, niquelada, diámetro exterior del cable 4 mm ... 8 mm | 27.93 | 1 | AF | Industrial Field Connectivity (IFC) | AF2 | AF2CFC | 1 | 1 | SÍ | PC |  | 41,20 | G | 18 | 163 | 142 | MM | 4055626376073 | 85366990 | DE | EC002635 | Imagen | Catálogo
1424681 | SACC-M12FRB-2PL SH PB | Conector para datos | Conector para datos, PROFIBUS DP (12 MBit/s), 2-polos, apantallado, Hembra de conexión acodado M12, codificación: B, Conexión por resorte push lock, material de moleteado: Fundición inyectada de cinc, niquelada, diámetro exterior del cable 4 mm ... 8 mm | 30.46 | 1 | AF | Industrial Field Connectivity (IFC) | AF2 | AF2CFC | 1 | 1 | SÍ | PC |  | 43,50 | G | 19 | 163 | 142 | MM | 4055626376080 | 85366990 | DE | EC002635 | Imagen | Catálogo
1424682 | SACC-M12MSD-4PL SH PN | Conector | Conector, PROFINET CAT5 (100 MBit/s), 4-polos, apantallado, Conector macho recto M12, codificación: D, Conexión por resorte push lock, material de moleteado: Fundición inyectada de cinc, niquelada, diámetro exterior del cable 4 mm ... 8 mm | 24 | 1 | AF | Industrial Field Connectivity (IFC) | AF2 | AF2CFN | 1 | 1 | NO | PC |  | 36,60 | G | 20 | 140 | 38 | MM | 4055626376097 | 85366990 | DE | EC002635 | Imagen | Catálogo
1424683 | SACC-M12FSD-4PL SH PN | Conector | Conector, PROFINET CAT5 (100 MBit/s), 4-polos, apantallado, Hembra de conexión recto M12, codificación: D, Conexión por resorte push lock, material de moleteado: Fundición inyectada de cinc, niquelada, diámetro exterior del cable 4 mm ... 8 mm | 24.53 | 1 | AF | Industrial Field Connectivity (IFC) | AF2 | AF2CFN | 1 | 1 | NO | PC |  | 42,66 | G | 21 | 165 | 45 | MM | 4055626376103 | 85366990 | DE | EC002635 | Imagen | Catálogo
1424684 | SACC-M12MRD-4PL SH PN | Conector | Conector, PROFINET CAT5 (100 MBit/s), 4-polos, apantallado, Conector macho acodado M12, codificación: D, Conexión por resorte push lock, material de moleteado: Fundición inyectada de cinc, niquelada, diámetro exterior del cable 4 mm ... 8 mm | 26.79 | 1 | AF | Industrial Field Connectivity (IFC) | AF2 | AF2CFN | 1 | 1 | NO | PC |  | 39,00 | G | 23 | 135 | 46 | MM | 4055626376110 | 85366990 | DE | EC002635 | Imagen | Catálogo
1424685 | SACC-M12FRD-4PL SH PN | Conector | Conector, PROFINET CAT5 (100 MBit/s), 4-polos, apantallado, Hembra de conexión acodado M12, codificación: D, Conexión por resorte push lock, material de moleteado: Fundición inyectada de cinc, niquelada, diámetro exterior del cable 4 mm ... 8 mm | 27.36 | 1 | AF | Industrial Field Connectivity (IFC) | AF2 | AF2CFN | 1 | 1 | NO | PC |  | 45,30 | G | 18 | 136 | 162 | MM | 4055626376127 | 85366990 | DE | EC002635 | Imagen | Catálogo
1424686 | SACC-M12MS-5PL | Conector | Conector, Universal, 5-polos, sin apantallar, Conector macho recto M12, codificación: A, Conexión por resorte push lock, material de moleteado: Plástico, diámetro exterior del cable 4 mm ... 8 mm | 14.36 | 1 | AF | Industrial Field Connectivity (IFC) | AF2 | AF2CFA | 1 | 1 | NO | PC |  | 13,30 | G | 19 | 163 | 142 | MM | 4055626376134 | 85366990 | DE | EC002635 | Imagen | Catálogo
1424688 | SACC-M12MR-5PL | Conector | Conector, Universal, 5-polos, sin apantallar, Conector macho acodado M12, codificación: A, Conexión por resorte push lock, material de moleteado: Plástico, diámetro exterior del cable 4 mm ... 8 mm | 14.36 | 1 | AF | Industrial Field Connectivity (IFC) | AF2 | AF2CFA | 1 | 1 | NO | PC |  | 14,60 | G | 19 | 145 | 80 | MM | 4055626376158 | 85366990 | DE | EC002635 | Imagen | Catálogo
1424689 | SACC-M12FS-5PL | Conector | Conector, Universal, 5-polos, sin apantallar, Hembra de conexión recto M12, codificación: A, Conexión por resorte push lock, material de moleteado: Plástico, diámetro exterior del cable 4 mm ... 8 mm | 14.71 | 1 | AF | Industrial Field Connectivity (IFC) | AF2 | AF2CFA | 1 | 1 | NO | PC |  | 14,20 | G | 19 | 163 | 142 | MM | 4055626376165 | 85366990 | DE | EC002635 | Imagen | Catálogo
1424690 | SACC-M12FR-5PL | Conector | Conector, Universal, 5-polos, sin apantallar, Hembra de conexión acodado M12, codificación: A, Conexión por resorte push lock, material de moleteado: Plástico, diámetro exterior del cable 4 mm ... 8 mm | 14.71 | 1 | AF | Industrial Field Connectivity (IFC) | AF2 | AF2CFA | 1 | 1 | NO | PC |  | 15,60 | G | 18 | 163 | 142 | MM | 4055626376172 | 85366990 | DE | EC002635 | Imagen | Catálogo
1424691 | SACC-M12MS-4PL | Conector | Conector, Universal, 4-polos, sin apantallar, Conector macho recto M12, codificación: A, Conexión por resorte push lock, material de moleteado: Plástico, diámetro exterior del cable 4 mm ... 8 mm | 12.43 | 1 | AF | Industrial Field Connectivity (IFC) | AF2 | AF2CFA | 1 | 1 | NO | PC |  | 13,00 | G | 18 | 163 | 142 | MM | 4055626376189 | 85366990 | DE | EC002635 | Imagen | Catálogo
1424692 | SACC-M12MR-4PL | Conector | Conector, Universal, 4-polos, sin apantallar, Conector macho acodado M12, codificación: A, Conexión por resorte push lock, material de moleteado: Plástico, diámetro exterior del cable 4 mm ... 8 mm | 12.43 | 1 | AF | Industrial Field Connectivity (IFC) | AF2 | AF2CFA | 1 | 1 | NO | PC |  | 14,20 | G | 19 | 165 | 65 | MM | 4055626376196 | 85366990 | DE | EC002635 | Imagen | Catálogo
1424693 | SACC-M12FS-4PL | Conector | Conector, Universal, 4-polos, sin apantallar, Hembra de conexión recto M12, codificación: A, Conexión por resorte push lock, material de moleteado: Plástico, diámetro exterior del cable 4 mm ... 8 mm | 12.77 | 1 | AF | Industrial Field Connectivity (IFC) | AF2 | AF2CFA | 1 | 1 | NO | PC |  | 13,80 | G | 19 | 165 | 141 | MM | 4055626376202 | 85366990 | DE | EC002635 | Imagen | Catálogo
1424694 | SACC-M12FR-4PL | Conector | Conector, Universal, 4-polos, sin apantallar, Hembra de conexión acodado M12, codificación: A, Conexión por resorte push lock, material de moleteado: Plástico, diámetro exterior del cable 4 mm ... 8 mm | 12.77 | 1 | AF | Industrial Field Connectivity (IFC) | AF2 | AF2CFA | 1 | 1 | NO | PC |  | 15,20 | G | 22 | 163 | 142 | MM | 4055626376219 | 85366990 | DE | EC002635 | Imagen | Catálogo
1424695 | SACC-M12MSB-3PL SH PB | Conector para datos | Conector para datos, PROFIBUS DP (12 MBit/s), 3-polos, apantallado, Conector macho recto M12, codificación: B, Conexión por resorte push lock, material de moleteado: Fundición inyectada de cinc, niquelada, diámetro exterior del cable 4 mm ... 8 mm | 29.58 | 1 | AF | Industrial Field Connectivity (IFC) | AF2 | AF2CFC | 1 | 1 | SÍ | PC |  | 37,20 | G | 18 | 165 | 141 | MM | 4055626376226 | 85366990 | DE | EC002635 | Imagen | Catálogo
1424696 | SACC-M12FSB-3PL SH PB | Conector para datos | Conector para datos, PROFIBUS DP (12 MBit/s), 3-polos, apantallado, Hembra de conexión recto M12, codificación: B, Conexión por resorte push lock, material de moleteado: Fundición inyectada de cinc, niquelada, diámetro exterior del cable 4 mm ... 8 mm | 30.1 | 1 | AF | Industrial Field Connectivity (IFC) | AF2 | AF2CFC | 1 | 1 | SÍ | PC |  | 41,40 | G | 18 | 163 | 142 | MM | 4055626376233 | 85366990 | DE | EC002635 | Imagen | Catálogo
1424697 | SACC-M12MRB-3PL SH PB | Conector para datos | Conector para datos, PROFIBUS DP (12 MBit/s), 3-polos, apantallado, Conector macho acodado M12, codificación: B, Conexión por resorte push lock, material de moleteado: Fundición inyectada de cinc, niquelada, diámetro exterior del cable 4 mm ... 8 mm | 32.26 | 1 | AF | Industrial Field Connectivity (IFC) | AF2 | AF2CFC | 1 | 1 | SÍ | PC |  | 39,60 | G | 20 | 145 | 80 | MM | 4055626376240 | 85366990 | DE | EC002635 | Imagen | Catálogo
1424698 | SACC-M12FRB-3PL SH PB | Conector para datos | Conector para datos, PROFIBUS DP (12 MBit/s), 3-polos, apantallado, Hembra de conexión acodado M12, codificación: B, Conexión por resorte push lock, material de moleteado: Fundición inyectada de cinc, niquelada, diámetro exterior del cable 4 mm ... 8 mm | 32.72 | 1 | AF | Industrial Field Connectivity (IFC) | AF2 | AF2CFC | 1 | 1 | SÍ | PC |  | 43,80 | G | 19 | 160 | 65 | MM | 4055626376257 | 85366990 | DE | EC002635 | Imagen | Catálogo
1424699 | SACC-M12MS-4PL SH CCL | Conector para datos | Conector para datos, CC-Link (10 MBit/s), 4-polos, apantallado, Conector macho recto M12, codificación: A, Conexión por resorte push lock, material de moleteado: Fundición inyectada de cinc, niquelada, diámetro exterior del cable 4 mm ... 8 mm | 24 | 1 | AF | Industrial Field Connectivity (IFC) | AF2 | AF2CFF | 1 | 1 | SÍ | PC |  | 36,80 | G | 19 | 163 | 142 | MM | 4055626376264 | 85366990 | DE | EC002635 | Imagen | Catálogo
1424700 | SACC-M12FS-4PL SH CCL | Conector para datos | Conector para datos, CC-Link (10 MBit/s), 4-polos, apantallado, Hembra de conexión recto M12, codificación: A, Conexión por resorte push lock, material de moleteado: Fundición inyectada de cinc, niquelada, diámetro exterior del cable 4 mm ... 8 mm | 24.51 | 1 | AF | Industrial Field Connectivity (IFC) | AF2 | AF2CFF | 1 | 1 | SÍ | PC |  | 41,82 | G | 17 | 165 | 141 | MM | 4055626376271 | 85366990 | DE | EC002635 | Imagen | Catálogo
1424711 | SAC-5PT-FB/2XMB PBDP SH | Distribuidor T | Distribuidor T, PROFIBUS DP (12 MBit/s), 5-polos, apantallado, Hembra recta M12, codificación: B, a Conector recta M12, codificación: B y Conector recta M12, codificación: B | 119.02 | 1 | AF | Industrial Field Connectivity (IFC) | AF1 | AF1GAA | 1 | 1 | NO | PC |  | 49,40 | G | 19 | 123 | 142 | MM | 4055626376745 | 85366990 | DE | EC002925 | Imagen | Catálogo
1424712 | SAC-5PT-F/F-M VP | Distribuidor T | Distribuidor T, CANopen®, DeviceNet™, 5-polos, sin apantallar, Hembra recta M12, codificación: A, a Hembra recta M12, codificación: A y Conector recta M12, codificación: A, boquilla de purga paralela | 49.59 | 1 | AF | Industrial Field Connectivity (IFC) | AF1 | AF1GAA | 1 | 1 | NO | PC |  | 32,48 | G | 19 | 123 | 142 | MM | 4055626376752 | 85366990 | DE | EC002925 | Imagen | Catálogo
1424713 | SAC-5PT-FB/MB-MBF PBDP SH | Distribuidor T | Distribuidor T, PROFIBUS DP (12 MBit/s), 5-polos, apantallado, Hembra recta M12, codificación: B, a Conector recta M12, codificación: B y Conector recta M12, codificación: B, Rosca M12 fija en la entrada del conector macho | 119.87 | 1 | AF | Industrial Field Connectivity (IFC) | AF1 | AF1GAA | 1 | 1 | NO | PC |  | 50,30 | G | 18 | 123 | 142 | MM | 4055626376769 | 85366990 | DE | EC002925 | Imagen | Catálogo
1424721 | SACC-DSI-M12FSS-4CON-M16/2,0PE | Conect. enchuf. para apar. pared poster. | Conect. enchuf. para apar. pared poster., Potencia, 4-polos, Hembra de conexión, recto, M12, S-codificación, a extremo de cable libre, Hilos trenzados individuales, longitud de cable: 2 m, 1,31 mm², Hilo trenzado de conmutación UL/cUL, encapsulado, se espera que este artículo no contenga plomo a partir del segundo trimestre de 2026 de acuerdo con RoHS II sin excepción 6c (Pb &lt;0,1 %), una alternativa sin plomo está disponible previamente a petición | 32.79 | 1 | AB | Field Device Connectors (FDC) | ABQ | ABQCHG | 1 | 50 | NO | PC | F | 147,30 | G | 0 | 0 | 0 |  | 4055626378589 | 85444290 | DE | EC003570 | Imagen | Catálogo
0808671:0091 | ZBF 5,LGS:FORTL.ZAHLEN 91-100 | Tira de cinta Zack | Tira Zack, plana, 10 unidades, rotulación longitudinal con los números sucesivos: 91 ... 100, blanco, para ancho de borne: 5 mm, clase de montaje: enclavar | 114.25 | 100 | BG | Marking and Installation (MI) | BG2 | BG2122 | 10 | 10 | NO | PC |  | 0,52 | G |  |  |  |  | 4017918598938 | 49119900 | DE | EC000761 |  | Catálogo
0810821:0002 | ZBF 5,LGS:GERADE ZAHLEN 2-20 | Tira de cinta Zack | Tira Zack, plana, 10 unidades, rotulación longitudinal con números pares sucesivos: 2 ... 20, blanco, para ancho de borne: 5 mm, clase de montaje: enclavar | 114.25 | 100 | BG | Marking and Installation (MI) | BG2 | BG2122 | 10 | 10 | NO | PC |  | 0,56 | G |  |  |  |  | 4017918862220 | 49119900 | DE | EC000761 |  | Catálogo
0810821:0022 | ZBF 5,LGS:GERADE ZAHLEN 22-40 | Tira de cinta Zack | Tira Zack, plana, 10 unidades, rotulación longitudinal con números pares sucesivos: 22 ... 40, blanco, para ancho de borne: 5 mm, clase de montaje: enclavar | 114.25 | 100 | BG | Marking and Installation (MI) | BG2 | BG2122 | 10 | 10 | NO | PC |  | 0,56 | G |  |  |  |  | 4017918862237 | 49119900 | DE | EC000761 |  | Catálogo
0810821:0042 | ZBF 5,LGS:GERADE ZAHLEN 42-60 | Tira de cinta Zack | Tira Zack, plana, 10 unidades, rotulación longitudinal con números pares sucesivos: 42 ... 60, blanco, para ancho de borne: 5 mm, clase de montaje: enclavar | 114.25 | 100 | BG | Marking and Installation (MI) | BG2 | BG2122 | 10 | 10 | NO | PC |  | 0,56 | G |  |  |  |  | 4017918862244 | 49119900 | DE | EC000761 |  | Catálogo
1424745 | NBC-MS/15,0-94B/FS | Cable de sistema de bus | Cable de sistema de bus, 8-polos, PUR sin halógenos, azul agua RAL 5021, Conector recta M12, codificación: A, a Hembra recta M12, codificación: A, longitud de cable: 15 m | 176.42 | 1 | AF | Industrial Field Connectivity (IFC) | AF1 | AF1CMI | 1 | 50 | SÍ | PC | F | 753,30 | G | 88 | 33 | 251 | MM | 4055626378503 | 85444290 | PL | EC001855 | Imagen | Catálogo
1424748 | SAC-8PY-F/M4P-FD SH | Distribuidor en Y | Distribuidor en Y, 8-polos, apantallado, Conector recta M12 SPEEDCON, codificación: A, a Hembra recta M12 SPEEDCON, codificación: D y Conector recta M12 SPEEDCON, codificación: D, Conector 360° apantallado | 123.95 | 1 | AF | Industrial Field Connectivity (IFC) | AF1 | AF1GAD | 5 | 250 | NO | PC | F | 45,25 | G | 30 | 105 | 82 | MM | 4055626384719 | 85366990 | PL | EC002925 | Imagen | Catálogo
1424751 | NBC-MSD/ 1,5-93K/MSD SCO | Cable de red | Cable de red, Sercos CAT5 (100 MBit/s), 4-polos, PVC/PVC, rojo tráfico RAL 3020, apantallado, Conector recta M12 SPEEDCON, codificación: D / IP67, a Conector recta M12 SPEEDCON, codificación: D / IP67, longitud de cable: 1,5 m | 57.82 | 1 | AF | Industrial Field Connectivity (IFC) | AF1 | AF1CJO | 1 | 50 | NO | PC | F | 138,30 | G | 0 | 0 | 0 |  | 4055626379104 | 85444290 | PL | EC001855 | Imagen | Catálogo
1424756 | NBC-MSD/ 5,5-93K/MSD SCO | Cable de red | Cable de red, Sercos CAT5 (100 MBit/s), 4-polos, PVC/PVC, rojo tráfico RAL 3020, apantallado, Conector recta M12 SPEEDCON / IP67, a Conector recta M12 SPEEDCON, longitud de cable: 5,5 m | 80.32 | 1 | AF | Industrial Field Connectivity (IFC) | AF1 | AF1CJO | 1 | 50 | NO | PC | F | 393,30 | G | 0 | 0 | 0 |  | 4055626379159 | 85444290 | PL | EC001855 | Imagen | Catálogo
1424763 | NBC-M12MSD/ 0,3-93B/M12MSD | Cable de red | Cable de red, PROFINET CAT5 (100 MBit/s), EtherCAT® CAT5 (100 MBit/s), 4-polos, PVC/PVC, verde RAL 6018, apantallado (Advanced Shielding Technology), Conector recta M12, codificación: D / IP67, a Conector recta M12, codificación: D / IP67, longitud de cable: 0,3 m | 51.06 | 1 | AF | Industrial Field Connectivity (IFC) | AF1 | AF1CJN | 1 | 1 | SÍ | PC | F | 46,30 | G | 10 | 250 | 250 | MM | 4055626379197 | 85444290 | PL | EC001855 | Imagen | Catálogo
1424764 | NBC-M12MSD/ 0,6-93B/M12MSD | Cable de red | Cable de red, PROFINET CAT5 (100 MBit/s), EtherCAT® CAT5 (100 MBit/s), 4-polos, PVC/PVC, verde RAL 6018, apantallado (Advanced Shielding Technology), Conector recta M12, codificación: D / IP67, a Conector recta M12, codificación: D / IP67, longitud de cable: 0,6 m | 52.75 | 1 | AF | Industrial Field Connectivity (IFC) | AF1 | AF1CJN | 1 | 1 | SÍ | PC | F | 80,40 | G | 280 | 140 | 20 | MM | 4055626379609 | 85444290 | PL | EC001855 | Imagen | Catálogo
1424766 | NBC-M12FS/9,0-971/R4AQ VR | Cable de red | Cable de red, índice de protección: IP20, longitud de cable: 9 m, número de polos: 6, CAT5, color: negro, VARAN, 1x2x24/32+2x2x24/19, SF/UTP, negro | 187.18 | 1 | AB | Field Device Connectors (FDC) | ABN | ABNPAA | 1 | 50 | NO | PC | F | 673,03 | G | 0 | 0 | 0 | MM | 4055626379623 | 85444290 | PL | EC001855 | Imagen | Catálogo
1424810 | VS-FSBPXS-OE-94F/1,5 | Conect. enchuf. para apar. pared poster. | Conect. enchuf. para apar. pared poster., Ethernet CAT6<sub>A</sub> (10 GBit/s) CAT6<sub>A</sub>, 8-polos, PUR, azul agua RAL 5021, apantallado, Hembra de conexión, recto, M12-SPEEDCON, X-codificación, a extremo de cable libre, Línea de bus, longitud de cable: 1,5 m, Para aplicaciones ferroviarias, Ethernet 10 GBit, se espera que este artículo no contenga plomo a partir del segundo trimestre de 2026 de acuerdo con RoHS II sin excepción 6c (Pb &lt;0,1 %), una alternativa sin plomo está disponible previamente a petición | 65.89 | 1 | AB | Field Device Connectors (FDC) | ABQ | ABQDGI | 1 | 50 | NO | PC |  | 108,20 | G | 0 | 0 | 0 |  | 4055626385303 | 85444290 | DE | EC003570 | Imagen | Catálogo
1424815 | NBC-R4AC/1,5-93B/R4AC | Cable patch | Cable patch, índice de protección: IP20, longitud de cable: 1,5 m, número de polos: 4, 100 MBit/s, CAT5, material: PA 6.6, PROFINET, 1x4xAWG22/7, SF/TQ, verde RAL 6018 | 38.2 | 1 | AB | Field Device Connectors (FDC) | ABN | ABNABA | 1 | 1 | NO | PC |  | 125,60 | G | 26 | 200 | 200 | MM | 4055626381145 | 85444290 | PL | EC001855 | Imagen | Catálogo
1424816 | NBC-R4AC/7,5-93B/R4AC | Cable patch | Cable patch, índice de protección: IP20, longitud de cable: 7,5 m, número de polos: 4, 100 MBit/s, CAT5, material: PA 6.6, PROFINET, 1x4xAWG22/7, SF/TQ, verde RAL 6018 | 73.31 | 1 | AB | Field Device Connectors (FDC) | ABN | ABNABA | 1 | 1 | NO | PC |  | 499,80 | G | 30 | 230 | 230 | MM | 4055626381152 | 85444290 | PL | EC001855 | Imagen | Catálogo
0810821:0062 | ZBF 5,LGS:GERADE ZAHLEN 62-80 | Tira de cinta Zack | Tira Zack, plana, 10 unidades, rotulación longitudinal con números pares sucesivos: 62 ... 80, blanco, para ancho de borne: 5 mm, clase de montaje: enclavar | 114.25 | 100 | BG | Marking and Installation (MI) | BG2 | BG2122 | 10 | 10 | NO | PC | F | 0,56 | G |  |  |  |  | 4017918862251 | 49119900 | DE | EC000761 |  | Catálogo
1424827 | HC-STA-B32-HHFD-1TTP29-EL-AL | Carcasa | Carcasa aérea B32, para brida transversal, material: Fundición inyectada de aluminio, resistente al agua de mar, salidas de cable: 1, recta, 1x Pg29, altura: 94 mm, prensaestopas: sin, Estándar | 49.87 | 1 | AF | Industrial Field Connectivity (IFC) | AF7 | AF7APB | 1 | 1 | NO | PC |  | 434,30 | G | 99 | 195 | 120 | MM | 4055626382326 | 85389099 | CN | EC000437 | Imagen | Catálogo
1424828 | HC-STA-B32-HHFD-1TTP36-EL-AL | Carcasa | Carcasa aérea B32, para brida transversal, material: Fundición inyectada de aluminio, resistente al agua de mar, salidas de cable: 1, recta, 1x Pg36, altura: 94 mm, prensaestopas: sin, Estándar | 53.32 | 1 | AF | Industrial Field Connectivity (IFC) | AF7 | AF7APB | 1 | 1 | NO | PC |  | 423,90 | G | 100 | 198 | 100 | MM | 4055626382333 | 85389099 | CN | EC000437 | Imagen | Catálogo
1424829 | HC-STA-B32-HHFD-1TTP42-EL-AL | Carcasa | Carcasa aérea B32, para brida transversal, material: Fundición inyectada de aluminio, resistente al agua de mar, salidas de cable: 1, recta, 1x Pg42, altura: 94 mm, prensaestopas: sin, Estándar | 62.79 | 1 | AF | Industrial Field Connectivity (IFC) | AF7 | AF7APB | 1 | 1 | NO | PC |  | 415,40 | G | 0 | 0 | 0 |  | 4055626382340 | 85389099 | CN | EC000437 | Imagen | Catálogo
1424830 | HC-STA-B32-HHFD-1TTM32-EL-AL | Carcasa | Carcasa aérea B32, para brida transversal, material: Fundición inyectada de aluminio, resistente al agua de mar, salidas de cable: 1, recta, 1x M32, altura: 94 mm, prensaestopas: sin, Estándar | 51.24 | 1 | AF | Industrial Field Connectivity (IFC) | AF7 | AF7APB | 1 | 1 | NO | PC |  | 438,20 | G | 100 | 100 | 105 | MM | 4055626382357 | 85389099 | CN | EC000437 | Imagen | Catálogo
1707604 | SPT 5/ 2-V-7,5-ZB MIX BK/RD | Borna para placa de circuito impreso | Terminal de tarjetas de circuitos impresos, corriente nominal: 41 A, tensión nominal (III/2): 1000 V, sección nominal: 6 mm², número de filas: 1, número de polos por fila: 2, familia de artículos: SPT 5/..-V, paso: 7,5 mm, tipo de conexión: Conexión por resorte push-in, montaje: Soldadura por ola, dirección de conexión conductor/placa de circuito impreso: 90 °, color: multicolor, Disposición de pines: Pines en zigzag W, Longitud del pin [P]: 4,6 mm, número de pines de soldadura por potencial: 1, tipo de embalaje: empaquetado en caja | 342.39 | 100 | AA | PCB Connectors (PCC) | AAN | AANBBB | 50 | 50 | NO | PC |  | 8,09 | G | 39 | 181 | 108 | MM | 4046356935319 | 85369010 | DE | EC002643 | Imagen | Catálogo
1424831 | HC-STA-B32-HHFD-1TTM40-EL-AL | Carcasa | Carcasa aérea B32, para brida transversal, material: Fundición inyectada de aluminio, resistente al agua de mar, salidas de cable: 1, recta, 1x M40, altura: 94 mm, prensaestopas: sin, Estándar | 53.32 | 1 | AF | Industrial Field Connectivity (IFC) | AF7 | AF7APB | 1 | 1 | NO | PC |  | 435,10 | G | 100 | 100 | 105 | MM | 4055626382364 | 85389099 | CN | EC000437 | Imagen | Catálogo
1424832 | HC-STA-B32-HHFD-1TTM50-EL-AL | Carcasa | Carcasa aérea B32, para brida transversal, material: Fundición inyectada de aluminio, resistente al agua de mar, salidas de cable: 1, recta, 1x M50, altura: 94 mm, prensaestopas: sin, Estándar | 58.01 | 1 | AF | Industrial Field Connectivity (IFC) | AF7 | AF7APB | 1 | 1 | NO | PC |  | 411,20 | G | 100 | 198 | 100 | MM | 4055626382371 | 85389099 | CN | EC000437 | Imagen | Catálogo
1424833 | HC-STA-B32-HHFD-1STP29-EL-AL | Carcasa | Carcasa aérea B32, para brida transversal, material: Fundición inyectada de aluminio, resistente al agua de mar, salidas de cable: 1, lateral, 1x Pg29, altura: 94 mm, prensaestopas: sin, Estándar | 49.21 | 1 | AF | Industrial Field Connectivity (IFC) | AF7 | AF7APB | 1 | 1 | NO | PC |  | 438,10 | G | 99 | 197 | 153 | MM | 4055626382388 | 85389099 | CN | EC000437 | Imagen | Catálogo
1424834 | HC-STA-B32-HHFD-1STP36-EL-AL | Carcasa | Carcasa aérea B32, para brida transversal, material: Fundición inyectada de aluminio, resistente al agua de mar, salidas de cable: 1, lateral, 1x Pg36, altura: 94 mm, prensaestopas: sin, Estándar | 53.32 | 1 | AF | Industrial Field Connectivity (IFC) | AF7 | AF7APB | 1 | 1 | NO | PC |  | 424,70 | G | 95 | 100 | 90 | MM | 4055626382395 | 85389099 | CN | EC000437 | Imagen | Catálogo
1424835 | HC-STA-B32-HHFD-1STP42-EL-AL | Carcasa | Carcasa aérea B32, para brida transversal, material: Fundición inyectada de aluminio, resistente al agua de mar, salidas de cable: 1, lateral, 1x Pg42, altura: 94 mm, prensaestopas: sin, Estándar | 62.79 | 1 | AF | Industrial Field Connectivity (IFC) | AF7 | AF7APB | 1 | 1 | NO | PC |  | 417,60 | G | 100 | 110 | 100 | MM | 4055626382401 | 85389099 | CN | EC000437 | Imagen | Catálogo
1424836 | HC-STA-B32-HHFD-1STM32-EL-AL | Carcasa | Carcasa aérea B32, para brida transversal, material: Fundición inyectada de aluminio, resistente al agua de mar, salidas de cable: 1, lateral, 1x M32, altura: 94 mm, prensaestopas: sin, Estándar | 55.3 | 1 | AF | Industrial Field Connectivity (IFC) | AF7 | AF7APB | 1 | 1 | NO | PC |  | 439,60 | G | 95 | 95 | 100 | MM | 4055626382418 | 85389099 | CN | EC000437 | Imagen | Catálogo
1424837 | HC-STA-B32-HHFD-1STM40-EL-AL | Carcasa | Carcasa aérea B32, para brida transversal, material: Fundición inyectada de aluminio, resistente al agua de mar, salidas de cable: 1, lateral, 1x M40, altura: 94 mm, prensaestopas: sin, Estándar | 57.31 | 1 | AF | Industrial Field Connectivity (IFC) | AF7 | AF7APB | 1 | 1 | NO | PC |  | 437,10 | G | 98 | 194 | 108 | MM | 4055626382425 | 85389099 | CN | EC000437 | Imagen | Catálogo
1424838 | HC-STA-B32-HHFD-1STM50-EL-AL | Carcasa | Carcasa aérea B32, para brida transversal, material: Fundición inyectada de aluminio, resistente al agua de mar, salidas de cable: 1, lateral, 1x M50, altura: 94 mm, prensaestopas: sin, Estándar | 62.79 | 1 | AF | Industrial Field Connectivity (IFC) | AF7 | AF7APB | 1 | 1 | NO | PC |  | 414,20 | G | 100 | 100 | 105 | MM | 4055626382432 | 85389099 | CN | EC000437 | Imagen | Catálogo
1424839 | HC-STA-B32-CHWD-1TTP29-ELC-AL | Carcasa | Carcasa de acoplamiento B32, con brida transversal, material: Fundición inyectada de aluminio, resistente al agua de mar, salidas de cable: 1, recta, 1x Pg29, altura: 99,8 mm, prensaestopas: sin, Estándar | 79.93 | 1 | AF | Industrial Field Connectivity (IFC) | AF7 | AF7APB | 1 | 1 | NO | PC |  | 466,30 | G | 0 | 0 | 0 |  | 4055626382449 | 85389099 | CN | EC000437 | Imagen | Catálogo
1424840 | HC-STA-B32-CHWD-1TTP36-ELC-AL | Carcasa | Carcasa de acoplamiento B32, con brida transversal, material: Fundición inyectada de aluminio, resistente al agua de mar, salidas de cable: 1, recta, 1x Pg36, altura: 99,8 mm, prensaestopas: sin, Estándar | 86.78 | 1 | AF | Industrial Field Connectivity (IFC) | AF7 | AF7APB | 1 | 1 | NO | PC |  | 457,40 | G | 0 | 0 | 0 |  | 4055626382456 | 85389099 | CN | EC000437 | Imagen | Catálogo
1424842 | HC-STA-B32-CHWD-1TTM32-ELC-AL | Carcasa | Carcasa de acoplamiento B32, con brida transversal, material: Fundición inyectada de aluminio, resistente al agua de mar, salidas de cable: 1, recta, 1x M32, altura: 99,8 mm, prensaestopas: sin, Estándar | 76.47 | 1 | AF | Industrial Field Connectivity (IFC) | AF7 | AF7APB | 1 | 1 | NO | PC |  | 478,90 | G | 0 | 0 | 0 |  | 4055626382470 | 85389099 | CN | EC000437 | Imagen | Catálogo
1424843 | HC-STA-B32-CHWD-1TTM40-ELC-AL | Carcasa | Carcasa de acoplamiento B32, con brida transversal, material: Fundición inyectada de aluminio, resistente al agua de mar, salidas de cable: 1, recta, 1x M40, altura: 99,8 mm, prensaestopas: sin, Estándar | 83.26 | 1 | AF | Industrial Field Connectivity (IFC) | AF7 | AF7APB | 1 | 1 | NO | PC |  | 471,60 | G | 0 | 0 | 0 |  | 4055626382487 | 85389099 | CN | EC000437 | Imagen | Catálogo
1424844 | HC-STA-B32-CHWD-1TTM50-ELC-AL | Carcasa | Carcasa de acoplamiento B32, con brida transversal, material: Fundición inyectada de aluminio, resistente al agua de mar, salidas de cable: 1, recta, 1x M50, altura: 99,8 mm, prensaestopas: sin, Estándar | 90.1 | 1 | AF | Industrial Field Connectivity (IFC) | AF7 | AF7APB | 1 | 1 | NO | PC |  | 454,10 | G | 100 | 120 | 90 | MM | 4055626382494 | 85389099 | CN | EC000437 | Imagen | Catálogo
1424845 | HC-STA-B32-BWD-ELC-AL | Carcasa | Carcasa empotrada B32, con brida transversal, material: Fundición inyectada de aluminio, resistente al agua de mar, altura: 32,4 mm, prensaestopas: sin, Estándar, con junta plana | 36.19 | 1 | AF | Industrial Field Connectivity (IFC) | AF7 | AF7APB | 1 | 1 | NO | PC |  | 186,40 | G | 42 | 198 | 283 | MM | 4055626382500 | 85389099 | CN | EC000437 | Imagen | Catálogo
1424846 | HC-STA-B32-SHWD-2SSP29-ELC-AL | Carcasa | Carcasa de superficie B32, con brida transversal, material: Fundición inyectada de aluminio, resistente al agua de mar, salidas de cable: 2, lateral, 2x Pg29, altura: 90 mm, prensaestopas: sin, Estándar | 58.69 | 1 | AF | Industrial Field Connectivity (IFC) | AF7 | AF7APB | 1 | 1 | NO | PC |  | 763,00 | G | 105 | 100 | 145 | MM | 4055626382517 | 85389099 | CN | EC000437 | Imagen | Catálogo
1424847 | HC-STA-B32-SHWD-2SSP36-ELC-AL | Carcasa | Carcasa de superficie B32, con brida transversal, material: Fundición inyectada de aluminio, resistente al agua de mar, salidas de cable: 2, lateral, 2x Pg36, altura: 90 mm, prensaestopas: sin, Estándar | 62.79 | 1 | AF | Industrial Field Connectivity (IFC) | AF7 | AF7APB | 1 | 1 | NO | PC |  | 612,50 | G | 0 | 0 | 0 |  | 4055626382524 | 85389099 | CN | EC000437 | Imagen | Catálogo
1424848 | HC-STA-B32-SHWD-2SSM32-ELC-AL | Carcasa | Carcasa de superficie B32, con brida transversal, material: Fundición inyectada de aluminio, resistente al agua de mar, salidas de cable: 2, lateral, 2x M32, altura: 90 mm, prensaestopas: sin, Estándar | 52.84 | 1 | AF | Industrial Field Connectivity (IFC) | AF7 | AF7APB | 1 | 1 | NO | PC |  | 846,50 | G | 105 | 100 | 145 | MM | 4055626382531 | 85389099 | CN | EC000437 | Imagen | Catálogo
1424849 | HC-STA-B32-SHWD-2SSM40-ELC-AL | Carcasa | Carcasa de superficie B32, con brida transversal, material: Fundición inyectada de aluminio, resistente al agua de mar, salidas de cable: 2, lateral, 2x M40, altura: 90 mm, prensaestopas: sin, Estándar | 56.54 | 1 | AF | Industrial Field Connectivity (IFC) | AF7 | AF7APB | 1 | 1 | NO | PC |  | 760,00 | G | 145 | 100 | 105 | MM | 4055626382548 | 85389099 | CN | EC000437 | Imagen | Catálogo
1424850 | HC-STA-B32-BCSFD-PL-BK | Tapa de protección | Tapa de protección B32, para brida transversal, material tapa protectora: PA, altura: 24,8 mm, junta: no, Estándar, con cordón de amarre | 24.34 | 1 | AF | Industrial Field Connectivity (IFC) | AF7 | AF7AZC | 1 | 1 | SÍ | PC |  | 92,26 | G | 31 | 200 | 110 | MM | 4055626382555 | 85389099 | CN | EC002314 | Imagen | Catálogo
1424851 | HC-STA-B48-HHFS-1TTP29-EM-AL | Carcasa | Carcasa aérea B48, para brida longitudinal, material: Fundición inyectada de aluminio, resistente al agua de mar, salidas de cable: 1, recta, 1x Pg29, altura: 107,5 mm, prensaestopas: sin, Estándar | 72.36 | 1 | AF | Industrial Field Connectivity (IFC) | AF7 | AF7APB | 1 | 1 | NO | PC |  | 610,30 | G | 95 | 110 | 155 | MM | 4055626382562 | 85389099 | CN | EC000437 | Imagen | Catálogo
1424852 | HC-STA-B48-HHFS-1TTP36-EM-AL | Carcasa | Carcasa aérea B48, para brida longitudinal, material: Fundición inyectada de aluminio, resistente al agua de mar, salidas de cable: 1, recta, 1x Pg36, altura: 107,5 mm, prensaestopas: sin, Estándar | 74.45 | 1 | AF | Industrial Field Connectivity (IFC) | AF7 | AF7APB | 1 | 1 | NO | PC |  | 603,70 | G | 0 | 0 | 0 |  | 4055626382579 | 85389099 | CN | EC000437 | Imagen | Catálogo
1424853 | HC-STA-B48-HHFS-1TTP42-EM-AL | Carcasa | Carcasa aérea B48, para brida longitudinal, material: Fundición inyectada de aluminio, resistente al agua de mar, salidas de cable: 1, recta, 1x Pg42, altura: 107,5 mm, prensaestopas: sin, Estándar | 79.2 | 1 | AF | Industrial Field Connectivity (IFC) | AF7 | AF7APB | 1 | 1 | NO | PC |  | 595,10 | G | 100 | 130 | 110 | MM | 4055626382586 | 85389099 | CN | EC000437 | Imagen | Catálogo
1424854 | HC-STA-B48-HHFS-1TTM32-EM-AL | Carcasa | Carcasa aérea B48, para brida longitudinal, material: Fundición inyectada de aluminio, resistente al agua de mar, salidas de cable: 1, recta, 1x M32, altura: 107,5 mm, prensaestopas: sin, Estándar | 73.08 | 1 | AF | Industrial Field Connectivity (IFC) | AF7 | AF7APB | 1 | 1 | NO | PC |  | 612,10 | G | 91 | 195 | 152 | MM | 4055626382593 | 85389099 | CN | EC000437 | Imagen | Catálogo
1424855 | HC-STA-B48-HHFS-1TTM40-EM-AL | Carcasa | Carcasa aérea B48, para brida longitudinal, material: Fundición inyectada de aluminio, resistente al agua de mar, salidas de cable: 1, recta, 1x M40, altura: 107,5 mm, prensaestopas: sin, Estándar | 75.1 | 1 | AF | Industrial Field Connectivity (IFC) | AF7 | AF7APB | 1 | 1 | NO | PC |  | 609,60 | G | 95 | 110 | 155 | MM | 4055626382609 | 85389099 | CN | EC000437 | Imagen | Catálogo
1424856 | HC-STA-B48-HHFS-1TTM50-EM-AL | Carcasa | Carcasa aérea B48, para brida longitudinal, material: Fundición inyectada de aluminio, resistente al agua de mar, salidas de cable: 1, recta, 1x M50, altura: 107,5 mm, prensaestopas: sin, Estándar | 79.2 | 1 | AF | Industrial Field Connectivity (IFC) | AF7 | AF7APB | 1 | 1 | NO | PC |  | 601,10 | G | 95 | 197 | 155 | MM | 4055626382616 | 85389099 | CN | EC000437 | Imagen | Catálogo
1424857 | HC-STA-B48-HHFS-1STP29-EM-AL | Carcasa | Carcasa aérea B48, para brida longitudinal, material: Fundición inyectada de aluminio, resistente al agua de mar, salidas de cable: 1, lateral, 1x Pg29, altura: 107,5 mm, prensaestopas: sin, Estándar | 69.63 | 1 | AF | Industrial Field Connectivity (IFC) | AF7 | AF7APB | 1 | 1 | NO | PC |  | 614,50 | G | 95 | 115 | 155 | MM | 4055626382623 | 85389099 | CN | EC000437 | Imagen | Catálogo
1424858 | HC-STA-B48-HHFS-1STP36-EM-AL | Carcasa | Carcasa aérea B48, para brida longitudinal, material: Fundición inyectada de aluminio, resistente al agua de mar, salidas de cable: 1, lateral, 1x Pg36, altura: 107,5 mm, prensaestopas: sin, Estándar | 72.36 | 1 | AF | Industrial Field Connectivity (IFC) | AF7 | AF7APB | 1 | 1 | NO | PC |  | 595,00 | G | 91 | 107 | 151 | MM | 4055626382630 | 85389099 | CN | EC000437 | Imagen | Catálogo
1424859 | HC-STA-B48-HHFS-1STP42-EM-AL | Carcasa | Carcasa aérea B48, para brida longitudinal, material: Fundición inyectada de aluminio, resistente al agua de mar, salidas de cable: 1, lateral, 1x Pg42, altura: 107,5 mm, prensaestopas: sin, Estándar | 77.19 | 1 | AF | Industrial Field Connectivity (IFC) | AF7 | AF7APB | 1 | 1 | NO | PC |  | 589,20 | G | 100 | 180 | 166 | MM | 4055626382647 | 85389099 | CN | EC000437 | Imagen | Catálogo
1424860 | HC-STA-B48-HHFS-1STM32-EM-AL | Carcasa | Carcasa aérea B48, para brida longitudinal, material: Fundición inyectada de aluminio, resistente al agua de mar, salidas de cable: 1, lateral, 1x M32, altura: 107,5 mm, prensaestopas: sin, Estándar | 69.39 | 1 | AF | Industrial Field Connectivity (IFC) | AF7 | AF7APB | 1 | 1 | NO | PC |  | 598,00 | G | 91 | 195 | 155 | MM | 4055626382654 | 85389099 | CN | EC000437 | Imagen | Catálogo
1424861 | HC-STA-B48-HHFS-1STM40-EM-AL | Carcasa | Carcasa aérea B48, para brida longitudinal, material: Fundición inyectada de aluminio, resistente al agua de mar, salidas de cable: 1, lateral, 1x M40, altura: 107,5 mm, prensaestopas: sin, Estándar | 71.36 | 1 | AF | Industrial Field Connectivity (IFC) | AF7 | AF7APB | 1 | 1 | NO | PC |  | 603,80 | G | 88 | 198 | 153 | MM | 4055626382661 | 85389099 | CN | EC000437 | Imagen | Catálogo
1424862 | HC-STA-B48-HHFS-1STM50-EM-AL | Carcasa | Carcasa aérea B48, para brida longitudinal, material: Fundición inyectada de aluminio, resistente al agua de mar, salidas de cable: 1, lateral, 1x M50, altura: 107,5 mm, prensaestopas: sin, Estándar | 75.22 | 1 | AF | Industrial Field Connectivity (IFC) | AF7 | AF7APB | 1 | 1 | NO | PC |  | 595,30 | G | 95 | 110 | 155 | MM | 4055626382678 | 85389099 | CN | EC000437 | Imagen | Catálogo
1424863 | HC-STA-B48-BWS-EMC-AL | Carcasa | Carcasa empotrada B48, con brida longitudinal, material: Fundición inyectada de aluminio, resistente al agua de mar, altura: 39,4 mm, prensaestopas: sin, Estándar, con junta plana | 68.26 | 1 | AF | Industrial Field Connectivity (IFC) | AF7 | AF7APB | 1 | 1 | NO | PC |  | 465,00 | G | 68 | 198 | 283 | MM | 4055626382685 | 85389099 | CN | EC000437 | Imagen | Catálogo
1424864 | HC-STA-B48-BWSC-EMC-AL | Carcasa | Carcasa empotrada B48, con brida longitudinal, material: Fundición inyectada de aluminio, resistente al agua de mar, material tapa protectora: PA, altura: 39,4 mm, prensaestopas: sin, tapa de protección: sí, Estándar, con junta plana | 75.82 | 1 | AF | Industrial Field Connectivity (IFC) | AF7 | AF7APB | 1 | 1 | NO | PC |  | 622,00 | G | 66 | 198 | 283 | MM | 4055626382692 | 85389099 | CN | EC000437 | Imagen | Catálogo
1424865 | HC-STA-B48-SHWS-2SSP29-EMC-AL | Carcasa | Carcasa de superficie B48, con brida longitudinal, material: Fundición inyectada de aluminio, resistente al agua de mar, salidas de cable: 2, lateral, 2x Pg29, altura: 99 mm, prensaestopas: sin, Estándar | 150.27 | 1 | AF | Industrial Field Connectivity (IFC) | AF7 | AF7APB | 1 | 1 | NO | PC |  | 1.177,80 | G | 145 | 150 | 125 | MM | 4055626382708 | 85389099 | CN | EC000437 | Imagen | Catálogo
1424866 | HC-STA-B48-SHWS-2SSP36-EMC-AL | Carcasa | Carcasa de superficie B48, con brida longitudinal, material: Fundición inyectada de aluminio, resistente al agua de mar, salidas de cable: 2, lateral, 2x Pg36, altura: 99 mm, prensaestopas: sin, Estándar | 153 | 1 | AF | Industrial Field Connectivity (IFC) | AF7 | AF7APB | 1 | 1 | NO | PC |  | 1.030,50 | G | 0 | 0 | 0 |  | 4055626382715 | 85389099 | CN | EC000437 | Imagen | Catálogo
1424867 | HC-STA-B48-SHWS-2SSM32-EMC-AL | Carcasa | Carcasa de superficie B48, con brida longitudinal, material: Fundición inyectada de aluminio, resistente al agua de mar, salidas de cable: 2, lateral, 2x M32, altura: 99 mm, prensaestopas: sin, Estándar | 136.58 | 1 | AF | Industrial Field Connectivity (IFC) | AF7 | AF7APB | 1 | 1 | NO | PC |  | 1.234,00 | G | 120 | 150 | 140 | MM | 4055626382722 | 85389099 | CN | EC000437 | Imagen | Catálogo
1424868 | HC-STA-B48-SHWS-2SSM40-EMC-AL | Carcasa | Carcasa de superficie B48, con brida longitudinal, material: Fundición inyectada de aluminio, resistente al agua de mar, salidas de cable: 2, lateral, 2x M40, altura: 99 mm, prensaestopas: sin, Estándar | 137.95 | 1 | AF | Industrial Field Connectivity (IFC) | AF7 | AF7APB | 1 | 1 | NO | PC |  | 1.169,00 | G | 120 | 300 | 140 | MM | 4055626382739 | 85389099 | CN | EC000437 | Imagen | Catálogo
1424869 | HC-STA-B48-SHWSC-2SSP29-EMC-AL | Carcasa | Carcasa de superficie B48, con brida longitudinal, material: Fundición inyectada de aluminio, resistente al agua de mar, material tapa protectora: PA, salidas de cable: 2, lateral, 2x Pg29, altura: 99 mm, prensaestopas: sin, tapa de protección: sí, Estándar | 158.41 | 1 | AF | Industrial Field Connectivity (IFC) | AF7 | AF7APB | 1 | 1 | NO | PC |  | 1.322,60 | G | 130 | 150 | 140 | MM | 4055626382746 | 85389099 | CN | EC000437 | Imagen | Catálogo
1424872 | HC-STA-B48-SHWSC-2SSP36-EMC-AL | Carcasa | Carcasa de superficie B48, con brida longitudinal, material: Fundición inyectada de aluminio, resistente al agua de mar, material tapa protectora: PA, salidas de cable: 2, lateral, 2x Pg36, altura: 99 mm, prensaestopas: sin, tapa de protección: sí, Estándar | 161.16 | 1 | AF | Industrial Field Connectivity (IFC) | AF7 | AF7APB | 1 | 1 | NO | PC |  | 1.186,00 | G | 126 | 176 | 172 | MM | 4055626382753 | 85389099 | CN | EC000437 | Imagen | Catálogo
1424873 | HC-STA-B48-SHWSC-2SSM32-EMC-AL | Carcasa | Carcasa de superficie B48, con brida longitudinal, material: Fundición inyectada de aluminio, resistente al agua de mar, material tapa protectora: PA, salidas de cable: 2, lateral, 2x M32, altura: 99 mm, prensaestopas: sin, tapa de protección: sí, Estándar | 144.79 | 1 | AF | Industrial Field Connectivity (IFC) | AF7 | AF7APB | 1 | 1 | NO | PC |  | 1.391,00 | G | 125 | 140 | 130 | MM | 4055626382760 | 85389099 | CN | EC000437 | Imagen | Catálogo
1424874 | HC-STA-B48-SHWSC-2SSM40-EMC-AL | Carcasa | Carcasa de superficie B48, con brida longitudinal, material: Fundición inyectada de aluminio, resistente al agua de mar, material tapa protectora: PA, salidas de cable: 2, lateral, 2x M40, altura: 99 mm, prensaestopas: sin, tapa de protección: sí, Estándar | 146.16 | 1 | AF | Industrial Field Connectivity (IFC) | AF7 | AF7APB | 1 | 1 | NO | PC |  | 1.309,00 | G | 122 | 300 | 132 | MM | 4055626382777 | 85389099 | CN | EC000437 | Imagen | Catálogo
1424879 | SAC-5P-M12MS/ 1,5-547/M12FS BK | Cable para sensores/actuadores | Cable para sensores/actuadores, 5-polos, PVC, amarillo, Conector recta M12, codificación: A, a Hembra recta M12, codificación: A, longitud de cable: 1,5 m | 29.71 | 1 | AF | Industrial Field Connectivity (IFC) | AF1 | AF1IFC | 1 | 1 | SÍ | PC | F | 141,50 | G | 0 | 0 | 0 |  | 4055626401515 | 85444290 | US | EC001855 | Imagen | Catálogo
1424880 | SAC-5P-M12MS/10,0-547 BK | Cable para sensores/actuadores | Cable para sensores/actuadores, 5-polos, PVC, amarillo, Conector recta M12, codificación: A, a extremo de cable libre, longitud de cable: 10 m | 68.17 | 1 | AF | Industrial Field Connectivity (IFC) | AF1 | AF1IFC | 1 | 1 | SÍ | PC | F | 771,50 | G | 0 | 0 | 0 |  | 4055626401522 | 85444290 | US | EC001855 | Imagen | Catálogo
1424881 | SAC-5P-MR/ 1,5-547/FS SCO BK | Cable para sensores/actuadores | Cable para sensores/actuadores, 5-polos, PVC, amarillo, Conector acodado M12, codificación: A, a Hembra recta M12, codificación: A, longitud de cable: 1,5 m | 30.11 | 1 | AF | Industrial Field Connectivity (IFC) | AF1 | AF1IFC | 1 | 1 | SÍ | PC | F | 145,70 | G | 0 | 0 | 0 |  | 4055626401539 | 85444290 | US | EC001855 | Imagen | Catálogo
1424882 | SAC-5P-MR/ 0,5-547/FS SCO BK | Cable para sensores/actuadores | Cable para sensores/actuadores, 5-polos, PVC, amarillo, Conector acodado M12, codificación: A, a Hembra recta M12, codificación: A, longitud de cable: 0,5 m | 24.29 | 1 | AF | Industrial Field Connectivity (IFC) | AF1 | AF1IFC | 1 | 1 | SÍ | PC | F | 59,00 | G | 10 | 120 | 120 | MM | 4055626401546 | 85444290 | US | EC001855 | Imagen | Catálogo
1424883 | SAC-5P-MR/ 1,5-547/FR SCO BK | Cable para sensores/actuadores | Cable para sensores/actuadores, 5-polos, PVC, amarillo, Conector acodado M12, codificación: A, a Hembra acodado M12, codificación: A, longitud de cable: 1,5 m | 30.34 | 1 | AF | Industrial Field Connectivity (IFC) | AF1 | AF1IFC | 1 | 1 | SÍ | PC | F | 142,80 | G | 0 | 0 | 0 |  | 4055626401553 | 85444290 | US | EC001855 | Imagen | Catálogo
1424884 | SAC-5P-MR/ 0,5-547/FR SCO BK | Cable para sensores/actuadores | Cable para sensores/actuadores, 5-polos, PVC, amarillo, Conector acodado M12, codificación: A, a Hembra acodado M12, codificación: A, longitud de cable: 0,5 m | 25.83 | 1 | AF | Industrial Field Connectivity (IFC) | AF1 | AF1IFC | 1 | 1 | SÍ | PC | F | 60,60 | G | 0 | 0 | 0 |  | 4055626401560 | 85444290 | US | EC001855 | Imagen | Catálogo
1424885 | SAC-5P-M12MR/10,0-547 BK | Cable para sensores/actuadores | Cable para sensores/actuadores, 5-polos, PVC, amarillo, Conector acodado M12, codificación: A, a extremo de cable libre, longitud de cable: 10 m | 68.57 | 1 | AF | Industrial Field Connectivity (IFC) | AF1 | AF1IFC | 1 | 1 | SÍ | PC | F | 789,50 | G | 0 | 0 | 0 |  | 4055626401577 | 85444290 | US | EC001855 | Imagen | Catálogo
1424886 | SAC-5P-M12MR/ 5,0-547 BK | Cable para sensores/actuadores | Cable para sensores/actuadores, 5-polos, PVC, amarillo, Conector acodado M12, codificación: A, a extremo de cable libre, longitud de cable: 5 m | 39.5 | 1 | AF | Industrial Field Connectivity (IFC) | AF1 | AF1IFC | 1 | 1 | SÍ | PC | F | 400,00 | G | 0 | 0 | 0 |  | 4055626401584 | 85444290 | US | EC001855 | Imagen | Catálogo
1424887 | SAC-5P-M12MR/ 2,0-547 BK | Cable para sensores/actuadores | Cable para sensores/actuadores, 5-polos, PVC, amarillo, Conector acodado M12, codificación: A, a extremo de cable libre, longitud de cable: 2 m | 22.17 | 1 | AF | Industrial Field Connectivity (IFC) | AF1 | AF1IFC | 1 | 1 | SÍ | PC | F | 170,10 | G | 0 | 0 | 0 |  | 4055626401591 | 85444290 | US | EC001855 | Imagen | Catálogo
1424888 | SAC-5P- 5,0-547/M12FS BK | Cable para sensores/actuadores | Cable para sensores/actuadores, 5-polos, PVC, amarillo, extremo de cable libre, a Hembra recta M12, codificación: A, longitud de cable: 5 m | 38.59 | 1 | AF | Industrial Field Connectivity (IFC) | AF1 | AF1IFC | 1 | 1 | SÍ | PC | F | 400,00 | G | 30 | 200 | 200 | MM | 4055626401607 | 85444290 | US | EC001855 | Imagen | Catálogo
1424889 | SAC-5P-10,0-547/FR SCO BK | Cable para sensores/actuadores | Cable para sensores/actuadores, 5-polos, PVC, amarillo, extremo de cable libre, a Hembra acodado M12, codificación: A, longitud de cable: 10 m | 66.23 | 1 | AF | Industrial Field Connectivity (IFC) | AF1 | AF1IFC | 1 | 1 | SÍ | PC | F | 773,00 | G | 0 | 0 | 0 |  | 4055626401614 | 85444290 | US | EC001855 | Imagen | Catálogo
1424890 | SAC-5P- 5,0-547/FR SCO BK | Cable para sensores/actuadores | Cable para sensores/actuadores, 5-polos, PVC, amarillo, extremo de cable libre, a Hembra acodado M12, codificación: A, longitud de cable: 5 m | 38.59 | 1 | AF | Industrial Field Connectivity (IFC) | AF1 | AF1IFC | 1 | 1 | SÍ | PC | F | 399,00 | G | 0 | 0 | 0 |  | 4055626401621 | 85444290 | US | EC001855 | Imagen | Catálogo
1424891 | SAC-4P-M12MS/ 1,5-547/M12FS BK | Cable para sensores/actuadores | Cable para sensores/actuadores, 4-polos, PVC, amarillo, Conector recta M12, codificación: A, a Hembra recta M12, codificación: A, longitud de cable: 1,5 m | 26.35 | 1 | AF | Industrial Field Connectivity (IFC) | AF1 | AF1IFB | 1 | 1 | SÍ | PC | F | 122,60 | G | 0 | 0 | 0 |  | 4055626401638 | 85444290 | US | EC001855 | Imagen | Catálogo
1424892 | SAC-4P-M12MS/ 0,5-547/M12FS BK | Cable para sensores/actuadores | Cable para sensores/actuadores, 4-polos, PVC, amarillo, Conector recta M12, codificación: A, a Hembra recta M12, codificación: A, longitud de cable: 0,5 m | 21.61 | 1 | AF | Industrial Field Connectivity (IFC) | AF1 | AF1IFB | 1 | 1 | SÍ | PC | F | 51,10 | G | 0 | 0 | 0 |  | 4055626401645 | 85444290 | US | EC001855 | Imagen | Catálogo
1424893 | SAC-4P-MS/ 1,5-547/FR SCO BK | Cable para sensores/actuadores | Cable para sensores/actuadores, 4-polos, PVC, amarillo, Conector recta M12, codificación: A, a Hembra acodado M12, codificación: A, longitud de cable: 1,5 m | 26.32 | 1 | AF | Industrial Field Connectivity (IFC) | AF1 | AF1IFB | 1 | 1 | SÍ | PC | F | 22,22 | G | 0 | 0 | 0 |  | 4055626401652 | 85444290 | US | EC001855 | Imagen | Catálogo
1424894 | SAC-4P-MS/ 0,5-547/FR SCO BK | Cable para sensores/actuadores | Cable para sensores/actuadores, 4-polos, PVC, amarillo, Conector recta M12, codificación: A, a Hembra acodado M12, codificación: A, longitud de cable: 0,5 m | 21.36 | 1 | AF | Industrial Field Connectivity (IFC) | AF1 | AF1IFB | 1 | 1 | SÍ | PC | F | 56,30 | G | 0 | 0 | 0 |  | 4055626401669 | 85444290 | US | EC001855 | Imagen | Catálogo
1424895 | SAC-4P-MS/10,0-547 SCO BK | Cable para sensores/actuadores | Cable para sensores/actuadores, 4-polos, PVC, amarillo, Conector recta M12, codificación: A, a extremo de cable libre, longitud de cable: 10 m | 56.26 | 1 | AF | Industrial Field Connectivity (IFC) | AF1 | AF1IFB | 1 | 1 | SÍ | PC | F | 632,00 | G | 48 | 215 | 187 | MM | 4055626401676 | 85444290 | US | EC001855 | Imagen | Catálogo
1424896 | SAC-4P-MS/ 5,0-547 SCO BK | Cable para sensores/actuadores | Cable para sensores/actuadores, 4-polos, PVC, amarillo, Conector recta M12, codificación: A, a extremo de cable libre, longitud de cable: 5 m | 33.69 | 1 | AF | Industrial Field Connectivity (IFC) | AF1 | AF1IFB | 1 | 1 | SÍ | PC | F | 22,22 | G | 0 | 0 | 0 |  | 4055626401683 | 85444290 | US | EC001855 | Imagen | Catálogo
1424897 | SAC-4P-MS/ 2,0-547 SCO BK | Cable para sensores/actuadores | Cable para sensores/actuadores, 4-polos, PVC, amarillo, Conector recta M12, codificación: A, a extremo de cable libre, longitud de cable: 2 m | 18.81 | 1 | AF | Industrial Field Connectivity (IFC) | AF1 | AF1IFB | 1 | 1 | SÍ | PC | F | 137,50 | G | 0 | 0 | 0 |  | 4055626401690 | 85444290 | US | EC001855 | Imagen | Catálogo
1424898 | SAC-4P-MR/ 1,5-547/FS SCO BK | Cable para sensores/actuadores | Cable para sensores/actuadores, 4-polos, PVC, amarillo, Conector acodado M12, codificación: A, a Hembra recta M12, codificación: A, longitud de cable: 1,5 m | 26.69 | 1 | AF | Industrial Field Connectivity (IFC) | AF1 | AF1IFB | 1 | 1 | SÍ | PC | F | 22,22 | G | 0 | 0 | 0 |  | 4055626401706 | 85444290 | US | EC001855 | Imagen | Catálogo
1424899 | SAC-4P-M12MR/ 0,5-547/M12FS BK | Cable para sensores/actuadores | Cable para sensores/actuadores, 4-polos, PVC, amarillo, Conector acodado M12, codificación: A, a Hembra recta M12, codificación: A, longitud de cable: 0,5 m | 21.53 | 1 | AF | Industrial Field Connectivity (IFC) | AF1 | AF1IFB | 1 | 1 | SÍ | PC | F | 54,50 | G | 0 | 0 | 0 |  | 4055626401713 | 85444290 | US | EC001855 | Imagen | Catálogo
1424900 | SAC-4P-MR/ 1,5-547/FR SCO BK | Cable para sensores/actuadores | Cable para sensores/actuadores, 4-polos, PVC, amarillo, Conector acodado M12, codificación: A, a Hembra acodado M12, codificación: A, longitud de cable: 1,5 m | 26.92 | 1 | AF | Industrial Field Connectivity (IFC) | AF1 | AF1IFB | 1 | 1 | SÍ | PC | F | 123,00 | G | 0 | 0 | 0 |  | 4055626401720 | 85444290 | US | EC001855 | Imagen | Catálogo
1424901 | SAC-4P-MR/ 0,5-547/FR SCO BK | Cable para sensores/actuadores | Cable para sensores/actuadores, 4-polos, PVC, amarillo, Conector acodado M12, codificación: A, a Hembra acodado M12, codificación: A, longitud de cable: 0,5 m | 21.76 | 1 | AF | Industrial Field Connectivity (IFC) | AF1 | AF1IFB | 1 | 1 | SÍ | PC | F | 22,22 | G | 0 | 0 | 0 |  | 4055626401737 | 85444290 | US | EC001855 | Imagen | Catálogo
1424902 | SAC-4P-M12MR/ 5,0-547 BK | Cable para sensores/actuadores | Cable para sensores/actuadores, 4-polos, PVC, amarillo, Conector acodado M12, codificación: A, a extremo de cable libre, longitud de cable: 5 m | 34.09 | 1 | AF | Industrial Field Connectivity (IFC) | AF1 | AF1IFB | 1 | 1 | SÍ | PC | F | 22,22 | G | 0 | 0 | 0 |  | 4055626401744 | 85444290 | US | EC001855 | Imagen | Catálogo
1424903 | SAC-4P-M12MR/ 2,0-547 BK | Cable para sensores/actuadores | Cable para sensores/actuadores, 4-polos, PVC, amarillo, Conector acodado M12, codificación: A, a extremo de cable libre, longitud de cable: 2 m | 19.27 | 1 | AF | Industrial Field Connectivity (IFC) | AF1 | AF1IFB | 1 | 1 | SÍ | PC | F | 141,60 | G | 0 | 0 | 0 |  | 4055626401751 | 85444290 | US | EC001855 | Imagen | Catálogo
1424904 | SAC-4P-10,0-547/M12FS BK | Cable para sensores/actuadores | Cable para sensores/actuadores, 4-polos, PVC, amarillo, extremo de cable libre, a Hembra recta M12, codificación: A, longitud de cable: 10 m | 53.07 | 1 | AF | Industrial Field Connectivity (IFC) | AF1 | AF1IFB | 1 | 1 | SÍ | PC | F | 652,00 | G | 0 | 0 | 0 |  | 4055626401768 | 85444290 | US | EC001855 | Imagen | Catálogo
1424905 | SAC-4P- 5,0-547/M12FS BK | Cable para sensores/actuadores | Cable para sensores/actuadores, 4-polos, PVC, amarillo, extremo de cable libre, a Hembra recta M12, codificación: A, longitud de cable: 5 m | 31.41 | 1 | AF | Industrial Field Connectivity (IFC) | AF1 | AF1IFB | 1 | 1 | SÍ | PC | F | 336,00 | G | 0 | 0 | 0 |  | 4055626401775 | 85444290 | US | EC001855 | Imagen | Catálogo
1424906 | SAC-4P- 2,0-547/M12FS BK | Cable para sensores/actuadores | Cable para sensores/actuadores, 4-polos, PVC, amarillo, extremo de cable libre, a Hembra recta M12, codificación: A, longitud de cable: 2 m | 19.1 | 1 | AF | Industrial Field Connectivity (IFC) | AF1 | AF1IFB | 1 | 1 | SÍ | PC | F | 136,70 | G | 24 | 179 | 168 | MM | 4055626401782 | 85444290 | US | EC001855 | Imagen | Catálogo
1424907 | SAC-4P-10,0-547/M12FR BK | Cable para sensores/actuadores | Cable para sensores/actuadores, 4-polos, PVC, amarillo, extremo de cable libre, a Hembra acodado M12, codificación: A, longitud de cable: 10 m | 56.72 | 1 | AF | Industrial Field Connectivity (IFC) | AF1 | AF1IFB | 1 | 1 | SÍ | PC | F | 635,20 | G | 0 | 0 | 0 |  | 4055626401799 | 85444290 | US | EC001855 | Imagen | Catálogo
1424908 | SAC-4P- 5,0-547/M12FR BK | Cable para sensores/actuadores | Cable para sensores/actuadores, 4-polos, PVC, amarillo, extremo de cable libre, a Hembra acodado M12, codificación: A, longitud de cable: 5 m | 33.35 | 1 | AF | Industrial Field Connectivity (IFC) | AF1 | AF1IFB | 1 | 1 | SÍ | PC | F | 22,22 | G | 0 | 0 | 0 |  | 4055626401805 | 85444290 | US | EC001855 | Imagen | Catálogo
1424909 | SAC-4P- 2,0-547/M12FR BK | Cable para sensores/actuadores | Cable para sensores/actuadores, 4-polos, PVC, amarillo, extremo de cable libre, a Hembra acodado M12, codificación: A, longitud de cable: 2 m | 19.32 | 1 | AF | Industrial Field Connectivity (IFC) | AF1 | AF1IFB | 1 | 1 | SÍ | PC | F | 22,22 | G | 0 | 0 | 0 |  | 4055626401812 | 85444290 | US | EC001855 | Imagen | Catálogo
1424910 | SAC-3P-MS/ 1,5-547/FS SCO BK | Cable para sensores/actuadores | Cable para sensores/actuadores, 3-polos, PVC, amarillo, Conector recta M12, codificación: A, a Hembra recta M12, codificación: A, longitud de cable: 1,5 m | 23.53 | 1 | AF | Industrial Field Connectivity (IFC) | AF1 | AF1IFA | 1 | 1 | SÍ | PC | F | 22,22 | G | 0 | 0 | 0 |  | 4055626401829 | 85444290 | US | EC001855 | Imagen | Catálogo
1424912 | SAC-3P-MS/ 1,5-547/FR SCO BK | Cable para sensores/actuadores | Cable para sensores/actuadores, 3-polos, PVC, amarillo, Conector recta M12, codificación: A, a Hembra acodado M12, codificación: A, longitud de cable: 1,5 m | 23.99 | 1 | AF | Industrial Field Connectivity (IFC) | AF1 | AF1IFA | 1 | 1 | SÍ | PC | F | 22,22 | G | 0 | 0 | 0 |  | 4055626401843 | 85444290 | US | EC001855 | Imagen | Catálogo
1729503 | TDPT 4/ 5-SP-6,35-ZF GY | Borna para placa de circuito impreso | Terminal de tarjetas de circuitos impresos, corriente nominal: 41 A, tensión nominal (III/2): 1000 V, sección nominal: 4 mm², número de filas: 1, número de polos por fila: 5, familia de artículos: TDPT 4/..-SP, paso: 6,35 mm, tipo de conexión: Conexión por resorte push-in, montaje: Soldadura por ola, dirección de conexión conductor/placa de circuito impreso: 0 °, color: gris, Disposición de pines: Pines en zigzag M, Longitud del pin [P]: 3,5 mm, número de pines de soldadura por potencial: 1, tipo de embalaje: empaquetado en caja | 590.47 | 100 | AA | PCB Connectors (PCC) | AAN | AANBCA | 50 | 50 | NO | PC |  | 17,69 | G |  |  |  |  | 4067923285668 | 85369010 | CN | EC002643 |  | Catálogo
1424913 | SAC-3P-MS/ 0,5-547/FR SCO BK | Cable para sensores/actuadores | Cable para sensores/actuadores, 3-polos, PVC, amarillo, Conector recta M12, codificación: A, a Hembra acodado M12, codificación: A, longitud de cable: 0,5 m | 20.05 | 1 | AF | Industrial Field Connectivity (IFC) | AF1 | AF1IFA | 1 | 1 | SÍ | PC | F | 22,22 | G | 0 | 0 | 0 |  | 4055626401850 | 85444290 | US | EC001855 | Imagen | Catálogo
1729508 | TDPT 4/ 6-SP-6,35-ZB GY | Borna para placa de circuito impreso | Terminal de tarjetas de circuitos impresos, corriente nominal: 41 A, tensión nominal (III/2): 1000 V, sección nominal: 4 mm², número de filas: 1, número de polos por fila: 6, familia de artículos: TDPT 4/..-SP, paso: 6,35 mm, tipo de conexión: Conexión por resorte push-in, montaje: Soldadura por ola, dirección de conexión conductor/placa de circuito impreso: 0 °, color: gris, Disposición de pines: Pines en zigzag W, Longitud del pin [P]: 3,5 mm, número de pines de soldadura por potencial: 1, tipo de embalaje: empaquetado en caja | 708.56 | 100 | AA | PCB Connectors (PCC) | AAN | AANBCA | 50 | 50 | NO | PC |  | 21,91 | G |  |  |  |  | 4067923286436 | 85369010 | CN | EC002643 |  | Catálogo
1424914 | SAC-3P-MS/10,0-547 SCO BK | Cable para sensores/actuadores | Cable para sensores/actuadores, 3-polos, PVC, amarillo, Conector recta M12, codificación: A, a extremo de cable libre, longitud de cable: 10 m | 47.82 | 1 | AF | Industrial Field Connectivity (IFC) | AF1 | AF1IFA | 1 | 1 | SÍ | PC | F | 22,22 | G | 0 | 0 | 0 |  | 4055626401867 | 85444290 | US | EC001855 | Imagen | Catálogo
1424915 | SAC-3P-MS/ 5,0-547 SCO BK | Cable para sensores/actuadores | Cable para sensores/actuadores, 3-polos, PVC, amarillo, Conector recta M12, codificación: A, a extremo de cable libre, longitud de cable: 5 m | 27.02 | 1 | AF | Industrial Field Connectivity (IFC) | AF1 | AF1IFA | 1 | 1 | SÍ | PC | F | 279,00 | G | 0 | 0 | 0 |  | 4055626401874 | 85444290 | US | EC001855 | Imagen | Catálogo
1424916 | SAC-3P-M12MS/ 2,0-547 BK | Cable para sensores/actuadores | Cable para sensores/actuadores, 3-polos, PVC, amarillo, Conector recta M12, codificación: A, a extremo de cable libre, longitud de cable: 2 m | 16.36 | 1 | AF | Industrial Field Connectivity (IFC) | AF1 | AF1IFA | 1 | 1 | SÍ | PC | F | 117,30 | G | 0 | 0 | 0 |  | 4055626401881 | 85444290 | US | EC001855 | Imagen | Catálogo
1424917 | SAC-3P-MR/ 1,5-547/FS SCO BK | Cable para sensores/actuadores | Cable para sensores/actuadores, 3-polos, PVC, amarillo, Conector acodado M12, codificación: A, a Hembra recta M12, codificación: A, longitud de cable: 1,5 m | 23.93 | 1 | AF | Industrial Field Connectivity (IFC) | AF1 | AF1IFA | 1 | 1 | SÍ | PC | F | 22,22 | G | 0 | 0 | 0 |  | 4055626401898 | 85444290 | US | EC001855 | Imagen | Catálogo
1424918 | SAC-3P-MR/ 0,5-547/FS SCO BK | Cable para sensores/actuadores | Cable para sensores/actuadores, 3-polos, PVC, amarillo, Conector acodado M12, codificación: A, a Hembra recta M12, codificación: A, longitud de cable: 0,5 m | 20.11 | 1 | AF | Industrial Field Connectivity (IFC) | AF1 | AF1IFA | 1 | 1 | SÍ | PC | F | 22,22 | G | 0 | 0 | 0 |  | 4055626401904 | 85444290 | US | EC001855 | Imagen | Catálogo
1424919 | SAC-3P-M12MR/ 1,5-547/M12FR BK | Cable para sensores/actuadores | Cable para sensores/actuadores, 3-polos, PVC, amarillo, Conector acodado M12, codificación: A, a Hembra acodado M12, codificación: A, longitud de cable: 1,5 m | 24.38 | 1 | AF | Industrial Field Connectivity (IFC) | AF1 | AF1IFA | 1 | 1 | SÍ | PC | F | 102,00 | G | 0 | 0 | 0 |  | 4055626401911 | 85444290 | US | EC001855 | Imagen | Catálogo
1424920 | SAC-3P-MR/ 0,5-547/FR SCO BK | Cable para sensores/actuadores | Cable para sensores/actuadores, 3-polos, PVC, amarillo, Conector acodado M12, codificación: A, a Hembra acodado M12, codificación: A, longitud de cable: 0,5 m | 20.79 | 1 | AF | Industrial Field Connectivity (IFC) | AF1 | AF1IFA | 1 | 1 | SÍ | PC | F | 22,22 | G | 0 | 0 | 0 |  | 4055626401928 | 85444290 | US | EC001855 | Imagen | Catálogo
1424921 | SAC-3P-MR/10,0-547 SCO BK | Cable para sensores/actuadores | Cable para sensores/actuadores, 3-polos, PVC, amarillo, Conector acodado M12, codificación: A, a extremo de cable libre, longitud de cable: 10 m | 48.17 | 1 | AF | Industrial Field Connectivity (IFC) | AF1 | AF1IFA | 1 | 1 | SÍ | PC | F | 22,22 | G | 0 | 0 | 0 |  | 4055626401935 | 85444290 | US | EC001855 | Imagen | Catálogo
1424922 | SAC-3P-M12MR/ 5,0-547 BK | Cable para sensores/actuadores | Cable para sensores/actuadores, 3-polos, PVC, amarillo, Conector acodado M12, codificación: A, a extremo de cable libre, longitud de cable: 5 m | 28.5 | 1 | AF | Industrial Field Connectivity (IFC) | AF1 | AF1IFA | 1 | 1 | SÍ | PC | F | 22,22 | G | 0 | 0 | 0 |  | 4055626401942 | 85444290 | US | EC001855 | Imagen | Catálogo
1424923 | SAC-3P-MR/ 2,0-547 SCO BK | Cable para sensores/actuadores | Cable para sensores/actuadores, 3-polos, PVC, amarillo, Conector acodado M12, codificación: A, a extremo de cable libre, longitud de cable: 2 m | 16.82 | 1 | AF | Industrial Field Connectivity (IFC) | AF1 | AF1IFA | 1 | 1 | SÍ | PC | F | 22,22 | G | 0 | 0 | 0 |  | 4055626401959 | 85444290 | US | EC001855 | Imagen | Catálogo
1424924 | SAC-3P-10,0-547/M12FS BK | Cable para sensores/actuadores | Cable para sensores/actuadores, 3-polos, PVC, amarillo, extremo de cable libre, a Hembra recta M12, codificación: A, longitud de cable: 10 m | 42.75 | 1 | AF | Industrial Field Connectivity (IFC) | AF1 | AF1IFA | 1 | 1 | SÍ | PC | F | 22,22 | G | 0 | 0 | 0 |  | 4055626401966 | 85444290 | US | EC001855 | Imagen | Catálogo
1424925 | SAC-3P- 5,0-547/M12FS BK | Cable para sensores/actuadores | Cable para sensores/actuadores, 3-polos, PVC, amarillo, extremo de cable libre, a Hembra recta M12, codificación: A, longitud de cable: 5 m | 27.08 | 1 | AF | Industrial Field Connectivity (IFC) | AF1 | AF1IFA | 1 | 1 | SÍ | PC | F | 286,80 | G | 0 | 0 | 0 |  | 4055626401973 | 85444290 | US | EC001855 | Imagen | Catálogo
1424926 | SAC-3P- 2,0-547/M12FS BK | Cable para sensores/actuadores | Cable para sensores/actuadores, 3-polos, PVC, amarillo, extremo de cable libre, a Hembra recta M12, codificación: A, longitud de cable: 2 m | 16.3 | 1 | AF | Industrial Field Connectivity (IFC) | AF1 | AF1IFA | 1 | 1 | SÍ | PC | F | 122,40 | G | 24 | 189 | 143 | MM | 4055626401980 | 85444290 | US | EC001855 | Imagen | Catálogo
1424934 | SAC-5P-20,0-PUR/M12FS P | Cable para sensores/actuadores | Cable para sensores/actuadores, 5-polos, PUR sin halógenos, negro grisáceo RAL 7021, extremo de cable libre, a Hembra recta M12, codificación: A, longitud de cable: 20 m, con moleteado de plástico | 60.02 | 1 | AF | Industrial Field Connectivity (IFC) | AF1 | AF1CDA | 1 | 50 | SÍ | PC | F | 639,00 | G | 50 | 210 | 210 | MM | 4055626383194 | 85444290 | PL | EC001855 | Imagen | Catálogo
1424935 | NBC-MS/15,0-93K/R4AQ | Cable de sistema de bus | Cable de sistema de bus, 4-polos, PVC/PVC, rojo tráfico RAL 3020, Conector recta M12 SPEEDCON, a Conector recta RJ45, longitud de cable: 15 m | 142.77 | 1 | AF | Industrial Field Connectivity (IFC) | AF1 | AF1CJO | 1 | 50 | NO | PC | F | 1.020,30 | G | 0 | 0 | 0 |  | 4055626383309 | 85444290 | PL | EC001855 | Imagen | Catálogo
1424951 | SAC-5P- 2,0-PVC/M12FR P | Cable para sensores/actuadores | Cable para sensores/actuadores, 5-polos, PVC, negro RAL 9005, extremo de cable libre, a Hembra acodado M12, codificación: A, longitud de cable: 2 m, con moleteado de plástico | 15 | 1 | AF | Industrial Field Connectivity (IFC) | AF1 | AF1CDA | 1 | 100 | SÍ | PC | F | 88,30 | G | 0 | 0 | 0 |  | 4055626382999 | 85444290 | PL | EC001855 | Imagen | Catálogo
1424952 | SAC-3P-10,0-547/FR SCO BK | Cable para sensores/actuadores | Cable para sensores/actuadores, 3-polos, PVC, amarillo, extremo de cable libre, a Hembra acodado M12, codificación: A, longitud de cable: 10 m | 43.21 | 1 | AF | Industrial Field Connectivity (IFC) | AF1 | AF1IFA | 1 | 1 | SÍ | PC | F | 539,90 | G | 0 | 0 | 0 |  | 4055626401997 | 85444290 | US | EC001855 | Imagen | Catálogo
1424953 | SAC-3P- 5,0-547/FR SCO BK | Cable para sensores/actuadores | Cable para sensores/actuadores, 3-polos, PVC, amarillo, extremo de cable libre, a Hembra acodado M12, codificación: A, longitud de cable: 5 m | 26.39 | 1 | AF | Industrial Field Connectivity (IFC) | AF1 | AF1IFA | 1 | 1 | SÍ | PC | F | 282,70 | G | 0 | 0 | 0 |  | 4055626402000 | 85444290 | US | EC001855 | Imagen | Catálogo
1424954 | SAC-3P- 2,0-547/FR SCO BK | Cable para sensores/actuadores | Cable para sensores/actuadores, 3-polos, PVC, amarillo, extremo de cable libre, a Hembra acodado M12, codificación: A, longitud de cable: 2 m | 16.3 | 1 | AF | Industrial Field Connectivity (IFC) | AF1 | AF1IFA | 1 | 1 | SÍ | PC | F | 122,60 | G | 0 | 0 | 0 |  | 4055626402017 | 85444290 | US | EC001855 | Imagen | Catálogo
1424955 | SAC-4P-M12MR/10,0-547 BK | Cable para sensores/actuadores | Cable para sensores/actuadores, 4-polos, PVC, amarillo, Conector acodado M12, codificación: A, a extremo de cable libre, longitud de cable: 10 m | 59.91 | 1 | AF | Industrial Field Connectivity (IFC) | AF1 | AF1IFB | 1 | 1 | SÍ | PC | F | 22,22 | G | 0 | 0 | 0 |  | 4055626402024 | 85444290 | US | EC001855 | Imagen | Catálogo
1424956 | SAC-5P- 2,0-547/FR SCO BK | Cable para sensores/actuadores | Cable para sensores/actuadores, 5-polos, PVC, amarillo, extremo de cable libre, a Hembra acodado M12, codificación: A, longitud de cable: 2 m | 21.43 | 1 | AF | Industrial Field Connectivity (IFC) | AF1 | AF1IFC | 1 | 1 | SÍ | PC | F | 172,90 | G | 58 | 183 | 169 | MM | 4055626402031 | 85444290 | US | EC001855 | Imagen | Catálogo
1424957 | SAC-5P- 2,0-547/M12FS BK | Cable para sensores/actuadores | Cable para sensores/actuadores, 5-polos, PVC, amarillo, extremo de cable libre, a Hembra recta M12, codificación: A, longitud de cable: 2 m | 21.2 | 1 | AF | Industrial Field Connectivity (IFC) | AF1 | AF1IFC | 1 | 1 | SÍ | PC | F | 174,50 | G | 0 | 0 | 0 |  | 4055626402048 | 85444290 | US | EC001855 | Imagen | Catálogo
1424958 | SAC-5P-10,0-547/M12FS BK | Cable para sensores/actuadores | Cable para sensores/actuadores, 5-polos, PVC, amarillo, extremo de cable libre, a Hembra recta M12, codificación: A, longitud de cable: 10 m | 62.24 | 1 | AF | Industrial Field Connectivity (IFC) | AF1 | AF1IFC | 1 | 1 | SÍ | PC | F | 22,22 | G | 0 | 0 | 0 |  | 4055626402055 | 85444290 | US | EC001855 | Imagen | Catálogo
1424959 | SAC-5P-M12MS/ 2,0-547 BK | Cable para sensores/actuadores | Cable para sensores/actuadores, 5-polos, PVC, amarillo, Conector recta M12, codificación: A, a extremo de cable libre, longitud de cable: 2 m | 21.6 | 1 | AF | Industrial Field Connectivity (IFC) | AF1 | AF1IFC | 1 | 1 | SÍ | PC | F | 22,22 | G | 0 | 0 | 0 |  | 4055626402062 | 85444290 | US | EC001855 | Imagen | Catálogo
1424960 | SAC-5P-MS/ 5,0-547 SCO BK | Cable para sensores/actuadores | Cable para sensores/actuadores, 5-polos, PVC, amarillo, Conector recta M12, codificación: A, a extremo de cable libre, longitud de cable: 5 m | 39.1 | 1 | AF | Industrial Field Connectivity (IFC) | AF1 | AF1IFC | 1 | 1 | SÍ | PC | F | 396,40 | G | 0 | 0 | 0 |  | 4055626402079 | 85444290 | US | EC001855 | Imagen | Catálogo
1424961 | SAC-5P-M12MS/ 0,5-547/M12FS BK | Cable para sensores/actuadores | Cable para sensores/actuadores, 5-polos, PVC, amarillo, Conector recta M12, codificación: A, a Hembra recta M12, codificación: A, longitud de cable: 0,5 m | 23.89 | 1 | AF | Industrial Field Connectivity (IFC) | AF1 | AF1IFC | 1 | 1 | SÍ | PC | F | 61,50 | G | 0 | 0 | 0 |  | 4055626402086 | 85444290 | US | EC001855 | Imagen | Catálogo
1424962 | SAC-5P-MS/ 0,5-547/FR SCO BK | Cable para sensores/actuadores | Cable para sensores/actuadores, 5-polos, PVC, amarillo, Conector recta M12, codificación: A, a Hembra acodado M12, codificación: A, longitud de cable: 0,5 m | 24.12 | 1 | AF | Industrial Field Connectivity (IFC) | AF1 | AF1IFC | 1 | 1 | SÍ | PC | F | 62,00 | G | 0 | 0 | 0 |  | 4055626402093 | 85444290 | US | EC001855 | Imagen | Catálogo
1424963 | SAC-5P-MS/ 1,5-547/FR SCO BK | Cable para sensores/actuadores | Cable para sensores/actuadores, 5-polos, PVC, amarillo, Conector recta M12, codificación: A, a Hembra acodado M12, codificación: A, longitud de cable: 1,5 m | 29.94 | 1 | AF | Industrial Field Connectivity (IFC) | AF1 | AF1IFC | 1 | 1 | SÍ | PC | F | 139,80 | G | 0 | 0 | 0 |  | 4055626402109 | 85444290 | US | EC001855 | Imagen | Catálogo
1424964 | SAC-3P-MR/ 3,0-547/FR SCO BK | Cable para sensores/actuadores | Cable para sensores/actuadores, 3-polos, PVC, amarillo, Conector acodado M12, codificación: A, a Hembra acodado M12, codificación: A, longitud de cable: 3 m | 29.75 | 1 | AF | Industrial Field Connectivity (IFC) | AF1 | AF1IFA | 1 | 1 | SÍ | PC | F | 182,80 | G | 0 | 0 | 0 |  | 4055626402116 | 85444290 | US | EC001855 | Imagen | Catálogo
1424965 | SAC-3P-MR/ 5,0-547/FR SCO BK | Cable para sensores/actuadores | Cable para sensores/actuadores, 3-polos, PVC, amarillo, Conector acodado M12, codificación: A, a Hembra acodado M12, codificación: A, longitud de cable: 5 m | 38.08 | 1 | AF | Industrial Field Connectivity (IFC) | AF1 | AF1IFA | 1 | 1 | SÍ | PC | F | 281,30 | G | 0 | 0 | 0 |  | 4055626402123 | 85444290 | US | EC001855 | Imagen | Catálogo
1424966 | SAC-3P-M12MR/ 3,0-547/M12FS BK | Cable para sensores/actuadores | Cable para sensores/actuadores, 3-polos, PVC, amarillo, Conector acodado M12, codificación: A, a Hembra recta M12, codificación: A, longitud de cable: 3 m | 29.75 | 1 | AF | Industrial Field Connectivity (IFC) | AF1 | AF1IFA | 1 | 1 | SÍ | PC | F | 22,22 | G | 0 | 0 | 0 |  | 4055626402130 | 85444290 | US | EC001855 | Imagen | Catálogo
1424967 | SAC-3P-MR/ 5,0-547/FS SCO BK | Cable para sensores/actuadores | Cable para sensores/actuadores, 3-polos, PVC, amarillo, Conector acodado M12, codificación: A, a Hembra recta M12, codificación: A, longitud de cable: 5 m | 37.62 | 1 | AF | Industrial Field Connectivity (IFC) | AF1 | AF1IFA | 1 | 1 | SÍ | PC | F | 22,22 | G | 0 | 0 | 0 |  | 4055626402147 | 85444290 | US | EC001855 | Imagen | Catálogo
1424968 | SAC-3P-MS/ 3,0-547/FR SCO BK | Cable para sensores/actuadores | Cable para sensores/actuadores, 3-polos, PVC, amarillo, Conector recta M12, codificación: A, a Hembra acodado M12, codificación: A, longitud de cable: 3 m | 29.87 | 1 | AF | Industrial Field Connectivity (IFC) | AF1 | AF1IFA | 1 | 1 | SÍ | PC | F | 22,22 | G | 0 | 0 | 0 |  | 4055626402154 | 85444290 | US | EC001855 | Imagen | Catálogo
1424969 | SAC-3P-MS/ 5,0-547/FR SCO BK | Cable para sensores/actuadores | Cable para sensores/actuadores, 3-polos, PVC, amarillo, Conector recta M12, codificación: A, a Hembra acodado M12, codificación: A, longitud de cable: 5 m | 37.39 | 1 | AF | Industrial Field Connectivity (IFC) | AF1 | AF1IFA | 1 | 1 | SÍ | PC | F | 22,22 | G | 0 | 0 | 0 |  | 4055626402161 | 85444290 | US | EC001855 | Imagen | Catálogo
1424970 | SAC-3P-MS/ 3,0-547/FS SCO BK | Cable para sensores/actuadores | Cable para sensores/actuadores, 3-polos, PVC, amarillo, Conector recta M12, codificación: A, a Hembra recta M12, codificación: A, longitud de cable: 3 m | 29.41 | 1 | AF | Industrial Field Connectivity (IFC) | AF1 | AF1IFA | 1 | 1 | SÍ | PC | F | 177,70 | G | 0 | 0 | 0 |  | 4055626402178 | 85444290 | US | EC001855 | Imagen | Catálogo
1424971 | SAC-3P-M12MS/ 5,0-547/M12FS BK | Cable para sensores/actuadores | Cable para sensores/actuadores, 3-polos, PVC, amarillo, Conector recta M12, codificación: A, a Hembra recta M12, codificación: A, longitud de cable: 5 m | 36.14 | 1 | AF | Industrial Field Connectivity (IFC) | AF1 | AF1IFA | 1 | 1 | SÍ | PC | F | 22,22 | G | 0 | 0 | 0 |  | 4055626402185 | 85444290 | US | EC001855 | Imagen | Catálogo
1424972 | SAC-4P-MR/ 3,0-547/FR SCO BK | Cable para sensores/actuadores | Cable para sensores/actuadores, 4-polos, PVC, amarillo, Conector acodado M12, codificación: A, a Hembra acodado M12, codificación: A, longitud de cable: 3 m | 34.14 | 1 | AF | Industrial Field Connectivity (IFC) | AF1 | AF1IFB | 1 | 1 | SÍ | PC | F | 211,60 | G | 0 | 0 | 0 |  | 4055626402192 | 85444290 | US | EC001855 | Imagen | Catálogo
1424973 | SAC-4P-MR/ 5,0-547/FR SCO BK | Cable para sensores/actuadores | Cable para sensores/actuadores, 4-polos, PVC, amarillo, Conector acodado M12, codificación: A, a Hembra acodado M12, codificación: A, longitud de cable: 5 m | 43.26 | 1 | AF | Industrial Field Connectivity (IFC) | AF1 | AF1IFB | 1 | 1 | SÍ | PC | F | 22,22 | G | 0 | 0 | 0 |  | 4055626402208 | 85444290 | US | EC001855 | Imagen | Catálogo
1424974 | SAC-4P-MR/ 3,0-547/FS SCO BK | Cable para sensores/actuadores | Cable para sensores/actuadores, 4-polos, PVC, amarillo, Conector acodado M12, codificación: A, a Hembra recta M12, codificación: A, longitud de cable: 3 m | 33.92 | 1 | AF | Industrial Field Connectivity (IFC) | AF1 | AF1IFB | 1 | 1 | SÍ | PC | F | 22,22 | G | 0 | 0 | 0 |  | 4055626402215 | 85444290 | US | EC001855 | Imagen | Catálogo
1424975 | SAC-4P-M12MR/ 5,0-547/M12FS BK | Cable para sensores/actuadores | Cable para sensores/actuadores, 4-polos, PVC, amarillo, Conector acodado M12, codificación: A, a Hembra recta M12, codificación: A, longitud de cable: 5 m | 43.04 | 1 | AF | Industrial Field Connectivity (IFC) | AF1 | AF1IFB | 1 | 1 | SÍ | PC | F | 22,22 | G | 0 | 0 | 0 |  | 4055626402222 | 85444290 | US | EC001855 | Imagen | Catálogo
1424976 | SAC-4P-MS/ 3,0-547/FR SCO BK | Cable para sensores/actuadores | Cable para sensores/actuadores, 4-polos, PVC, amarillo, Conector recta M12, codificación: A, a Hembra acodado M12, codificación: A, longitud de cable: 3 m | 33.74 | 1 | AF | Industrial Field Connectivity (IFC) | AF1 | AF1IFB | 1 | 1 | SÍ | PC | F | 215,00 | G | 38 | 177 | 202 | MM | 4055626402239 | 85444290 | US | EC001855 | Imagen | Catálogo
1424977 | SAC-4P-M12MS/ 5,0-547/M12FR BK | Cable para sensores/actuadores | Cable para sensores/actuadores, 4-polos, PVC, amarillo, Conector recta M12, codificación: A, a Hembra acodado M12, codificación: A, longitud de cable: 5 m | 43.66 | 1 | AF | Industrial Field Connectivity (IFC) | AF1 | AF1IFB | 1 | 1 | SÍ | PC | F | 349,73 | G | 0 | 0 | 0 |  | 4055626402246 | 85444290 | US | EC001855 | Imagen | Catálogo
1424978 | SAC-4P-M12MS/ 3,0-547/M12FS BK | Cable para sensores/actuadores | Cable para sensores/actuadores, 4-polos, PVC, amarillo, Conector recta M12, codificación: A, a Hembra recta M12, codificación: A, longitud de cable: 3 m | 33.52 | 1 | AF | Industrial Field Connectivity (IFC) | AF1 | AF1IFB | 1 | 1 | SÍ | PC | F | 219,20 | G | 0 | 0 | 0 |  | 4055626402253 | 85444290 | US | EC001855 | Imagen | Catálogo
1424979 | SAC-4P-M12MS/ 5,0-547/M12FS BK | Cable para sensores/actuadores | Cable para sensores/actuadores, 4-polos, PVC, amarillo, Conector recta M12, codificación: A, a Hembra recta M12, codificación: A, longitud de cable: 5 m | 43.43 | 1 | AF | Industrial Field Connectivity (IFC) | AF1 | AF1IFB | 1 | 1 | SÍ | PC | F | 343,80 | G | 0 | 0 | 0 |  | 4055626402260 | 85444290 | US | EC001855 | Imagen | Catálogo
1424980 | SAC-5P-MR/ 3,0-547/FR SCO BK | Cable para sensores/actuadores | Cable para sensores/actuadores, 5-polos, PVC, amarillo, Conector acodado M12, codificación: A, a Hembra acodado M12, codificación: A, longitud de cable: 3 m | 39.05 | 1 | AF | Industrial Field Connectivity (IFC) | AF1 | AF1IFC | 1 | 1 | SÍ | PC | F | 259,40 | G | 0 | 0 | 0 |  | 4055626402277 | 85444290 | US | EC001855 | Imagen | Catálogo
1424981 | SAC-5P-MR/ 5,0-547/FR SCO BK | Cable para sensores/actuadores | Cable para sensores/actuadores, 5-polos, PVC, amarillo, Conector acodado M12, codificación: A, a Hembra acodado M12, codificación: A, longitud de cable: 5 m | 50.67 | 1 | AF | Industrial Field Connectivity (IFC) | AF1 | AF1IFC | 1 | 1 | SÍ | PC | F | 407,00 | G | 0 | 0 | 0 |  | 4055626402284 | 85444290 | US | EC001855 | Imagen | Catálogo
1424982 | SAC-5P-MR/ 3,0-547/FS SCO BK | Cable para sensores/actuadores | Cable para sensores/actuadores, 5-polos, PVC, amarillo, Conector acodado M12, codificación: A, a Hembra recta M12, codificación: A, longitud de cable: 3 m | 38.65 | 1 | AF | Industrial Field Connectivity (IFC) | AF1 | AF1IFC | 1 | 1 | SÍ | PC | F | 251,00 | G | 0 | 0 | 0 |  | 4055626402291 | 85444290 | US | EC001855 | Imagen | Catálogo
1424983 | SAC-5P-MR/ 5,0-547/FS SCO BK | Cable para sensores/actuadores | Cable para sensores/actuadores, 5-polos, PVC, amarillo, Conector acodado M12, codificación: A, a Hembra recta M12, codificación: A, longitud de cable: 5 m | 50.45 | 1 | AF | Industrial Field Connectivity (IFC) | AF1 | AF1IFC | 1 | 1 | SÍ | PC | F | 414,40 | G | 0 | 0 | 0 |  | 4055626402307 | 85444290 | US | EC001855 | Imagen | Catálogo
1424984 | SAC-5P-MS/ 3,0-547/FR SCO BK | Cable para sensores/actuadores | Cable para sensores/actuadores, 5-polos, PVC, amarillo, Conector recta M12, codificación: A, a Hembra acodado M12, codificación: A, longitud de cable: 3 m | 38.48 | 1 | AF | Industrial Field Connectivity (IFC) | AF1 | AF1IFC | 1 | 1 | SÍ | PC | F | 22,22 | G | 0 | 0 | 0 |  | 4055626402314 | 85444290 | US | EC001855 | Imagen | Catálogo
1424985 | SAC-5P-MS/ 5,0-547/FR SCO BK | Cable para sensores/actuadores | Cable para sensores/actuadores, 5-polos, PVC, amarillo, Conector recta M12, codificación: A, a Hembra acodado M12, codificación: A, longitud de cable: 5 m | 50.27 | 1 | AF | Industrial Field Connectivity (IFC) | AF1 | AF1IFC | 1 | 1 | SÍ | PC | F | 402,50 | G | 40 | 192 | 203 | MM | 4055626402321 | 85444290 | US | EC001855 | Imagen | Catálogo
1424986 | SAC-5P-M12MS/ 3,0-547/M12FS BK | Cable para sensores/actuadores | Cable para sensores/actuadores, 5-polos, PVC, amarillo, Conector recta M12, codificación: A, a Hembra recta M12, codificación: A, longitud de cable: 3 m | 38.25 | 1 | AF | Industrial Field Connectivity (IFC) | AF1 | AF1IFC | 1 | 1 | SÍ | PC | F | 258,80 | G | 36 | 223 | 173 | MM | 4055626402338 | 85444290 | US | EC001855 | Imagen | Catálogo
1424987 | SAC-5P-M12MS/ 5,0-547/M12FS BK | Cable para sensores/actuadores | Cable para sensores/actuadores, 5-polos, PVC, amarillo, Conector recta M12, codificación: A, a Hembra recta M12, codificación: A, longitud de cable: 5 m | 50.05 | 1 | AF | Industrial Field Connectivity (IFC) | AF1 | AF1IFC | 1 | 1 | SÍ | PC | F | 410,30 | G | 0 | 0 | 0 |  | 4055626402345 | 85444290 | US | EC001855 | Imagen | Catálogo
1424989 | CUC-PPC-A2RBK-PC | Tapa de protección | Tapa de protección, índice de protección: IP65/IP67, color: negro | 20.96 | 1 | AB | Field Device Connectors (FDC) | ABN | ABNOJZ | 1 | 1 | SÍ | PC |  | 10,65 | G | 33 | 165 | 145 | MM | 4055626386591 | 85389099 | DE | EC002314 | Imagen | Catálogo
1425005 | HC-D07-I-CT-M-42V-METAL | Inserto de contactos | Inserto de contactos, número de polos: 7+PE, tamaño: D7, Macho, Conexión crimpada, 42 V, 10 A, 0,14 mm² ... 2,5 mm² | 5.17 | 1 | AF | Industrial Field Connectivity (IFC) | AF7 | AF7ABE | 1 | 10 | NO | PC |  | 8,71 | G | 24 | 100 | 70 | MM | 4055626383361 | 85389099 | CN | EC000438 | Imagen | Catálogo
1425006 | HC-D07-I-CT-F-42V-METAL | Inserto de contactos | Inserto de contactos, número de polos: 7+PE, tamaño: D7, Hembra, Conexión crimpada, 42 V, 10 A, 0,14 mm² ... 2,5 mm² | 5.17 | 1 | AF | Industrial Field Connectivity (IFC) | AF7 | AF7ABE | 1 | 10 | NO | PC |  | 9,50 | G | 22 | 100 | 66 | MM | 4055626383354 | 85389099 | CN | EC000438 | Imagen | Catálogo
1425009 | SAC-5P-M12MSL/0,3-280/FSL FE | Cable de potencia | Cable de potencia, 5-polos, PUR sin halógenos, gris RAL 7001, Conector recta M12, codificación: L, a Hembra recta M12, codificación: L, longitud de cable: 0,3 m, para corriente continua hasta 16 A / 63 V | 58.6 | 1 | AF | Industrial Field Connectivity (IFC) | AF1 | AF1CDP | 1 | 1 | NO | PC |  | 99,00 | G | 20 | 440 | 20 | MM | 4055626382869 | 85444290 | PL | EC001855 | Imagen | Catálogo
1425010 | SAC-5P-M12MSL/0,6-280/FSL FE | Cable de potencia | Cable de potencia, 5-polos, PUR sin halógenos, gris RAL 7001, Conector recta M12, codificación: L, a Hembra recta M12, codificación: L, longitud de cable: 0,6 m, para corriente continua hasta 16 A / 63 V | 61.67 | 1 | AF | Industrial Field Connectivity (IFC) | AF1 | AF1CDP | 1 | 1 | NO | PC |  | 151,20 | G | 20 | 160 | 140 | MM | 4055626382876 | 85444290 | PL | EC001855 | Imagen | Catálogo
1425011 | SAC-5P-M12MSL/1,5-280/FSL FE | Cable de potencia | Cable de potencia, 5-polos, PUR sin halógenos, gris RAL 7001, Conector recta M12, codificación: L, a Hembra recta M12, codificación: L, longitud de cable: 1,5 m, para corriente continua hasta 16 A / 63 V | 70.97 | 1 | AF | Industrial Field Connectivity (IFC) | AF1 | AF1CDP | 1 | 1 | NO | PC |  | 309,76 | G | 0 | 0 | 0 |  | 4055626382883 | 85444290 | PL | EC001855 | Imagen | Catálogo
1425012 | SAC-5P-M12MSL/3,0-280/FSL FE | Cable de potencia | Cable de potencia, 5-polos, PUR sin halógenos, gris RAL 7001, Conector recta M12, codificación: L, a Hembra recta M12, codificación: L, longitud de cable: 3 m, para corriente continua hasta 16 A / 63 V | 86.41 | 1 | AF | Industrial Field Connectivity (IFC) | AF1 | AF1CDP | 1 | 1 | NO | PC |  | 536,00 | G | 33 | 240 | 220 | MM | 4055626382890 | 85444290 | PL | EC001855 | Imagen | Catálogo
1425013 | SAC-5P-M12MSL/0,3-500/FSL FE | Cable de potencia | Cable de potencia, 5-polos, PVC, gris RAL 7001, Conector recta M12, codificación: L, a Hembra recta M12, codificación: L, longitud de cable: 0,3 m, para corriente continua hasta 16 A / 63 V | 57.91 | 1 | AF | Industrial Field Connectivity (IFC) | AF1 | AF1CDP | 1 | 1 | NO | PC |  | 109,00 | G | 0 | 0 | 0 |  | 4055626383507 | 85444290 | PL | EC001855 | Imagen | Catálogo
1425014 | SAC-5P-M12MSL/0,6-500/FSL FE | Cable de potencia | Cable de potencia, 5-polos, PVC, gris RAL 7001, Conector recta M12, codificación: L, a Hembra recta M12, codificación: L, longitud de cable: 0,6 m, para corriente continua hasta 16 A / 63 V | 59.85 | 1 | AF | Industrial Field Connectivity (IFC) | AF1 | AF1CDP | 1 | 1 | NO | PC |  | 195,99 | G | 0 | 0 | 0 |  | 4055626383514 | 85444290 | PL | EC001855 | Imagen | Catálogo
1425015 | SAC-5P-M12MSL/1,5-500/FSL FE | Cable de potencia | Cable de potencia, 5-polos, PVC, gris RAL 7001, Conector recta M12, codificación: L, a Hembra recta M12, codificación: L, longitud de cable: 1,5 m, para corriente continua hasta 16 A / 63 V | 67.72 | 1 | AF | Industrial Field Connectivity (IFC) | AF1 | AF1CDP | 1 | 1 | NO | PC |  | 350,80 | G | 0 | 0 | 0 |  | 4055626383521 | 85444290 | PL | EC001855 | Imagen | Catálogo
1425016 | SAC-5P-M12MSL/3,0-500/FSL FE | Cable de potencia | Cable de potencia, 5-polos, PVC, gris RAL 7001, Conector recta M12, codificación: L, a Hembra recta M12, codificación: L, longitud de cable: 3 m, para corriente continua hasta 16 A / 63 V | 79.74 | 1 | AF | Industrial Field Connectivity (IFC) | AF1 | AF1CDP | 1 | 1 | NO | PC |  | 671,50 | G | 30 | 200 | 200 | MM | 4055626383538 | 85444290 | PL | EC001855 | Imagen | Catálogo
1425017 | SAC-5P-M12MSL/0,3-290/FSL FE | Cable de potencia | Cable de potencia, 5-polos, PUR sin halógenos, gris RAL 7001, Conector recta M12, codificación: L, a Hembra recta M12, codificación: L, longitud de cable: 0,3 m, para corriente continua hasta 12 A/63 V | 57.8 | 1 | AF | Industrial Field Connectivity (IFC) | AF1 | AF1CDP | 1 | 1 | NO | PC |  | 81,40 | G | 0 | 0 | 0 |  | 4055626383545 | 85444290 | PL | EC001855 | Imagen | Catálogo
1425018 | SAC-5P-M12MSL/0,6-290/FSL FE | Cable de potencia | Cable de potencia, 5-polos, PUR sin halógenos, gris RAL 7001, Conector recta M12, codificación: L, a Hembra recta M12, codificación: L, longitud de cable: 0,6 m, para corriente continua hasta 12 A/63 V | 60.08 | 1 | AF | Industrial Field Connectivity (IFC) | AF1 | AF1CDP | 1 | 1 | NO | PC |  | 117,30 | G | 19 | 320 | 160 | MM | 4055626383552 | 85444290 | PL | EC001855 | Imagen | Catálogo
1425019 | SAC-5P-M12MSL/1,5-290/FSL FE | Cable de potencia | Cable de potencia, 5-polos, PUR sin halógenos, gris RAL 7001, Conector recta M12, codificación: L, a Hembra recta M12, codificación: L, longitud de cable: 1,5 m, para corriente continua hasta 12 A/63 V | 66.92 | 1 | AF | Industrial Field Connectivity (IFC) | AF1 | AF1CDP | 1 | 1 | NO | PC |  | 230,70 | G | 42 | 191 | 215 | MM | 4055626383569 | 85444290 | PL | EC001855 | Imagen | Catálogo
1425020 | SAC-5P-M12MSL/3,0-290/FSL FE | Cable de potencia | Cable de potencia, 5-polos, PUR sin halógenos, gris RAL 7001, Conector recta M12, codificación: L, a Hembra recta M12, codificación: L, longitud de cable: 3 m, para corriente continua hasta 12 A/63 V | 78.2 | 1 | AF | Industrial Field Connectivity (IFC) | AF1 | AF1CDP | 1 | 1 | NO | PC |  | 413,80 | G | 0 | 0 | 0 |  | 4055626383576 | 85444290 | PL | EC001855 | Imagen | Catálogo
1425021 | SAC-5P-M12MSL/0,3-510/FSL FE | Cable de potencia | Cable de potencia, 5-polos, PVC, gris RAL 7001, Conector recta M12, codificación: L, a Hembra recta M12, codificación: L, longitud de cable: 0,3 m, para corriente continua hasta 12 A/63 V | 57.23 | 1 | AF | Industrial Field Connectivity (IFC) | AF1 | AF1CDP | 1 | 1 | NO | PC |  | 87,80 | G | 0 | 0 | 0 |  | 4055626383583 | 85444290 | PL | EC001855 | Imagen | Catálogo
1425022 | SAC-5P-M12MSL/0,6-510/FSL FE | Cable de potencia | Cable de potencia, 5-polos, PVC, gris RAL 7001, Conector recta M12, codificación: L, a Hembra recta M12, codificación: L, longitud de cable: 0,6 m, para corriente continua hasta 12 A/63 V | 59 | 1 | AF | Industrial Field Connectivity (IFC) | AF1 | AF1CDP | 1 | 1 | NO | PC |  | 129,20 | G | 20 | 190 | 190 | MM | 4055626383590 | 85444290 | PL | EC001855 | Imagen | Catálogo
1425023 | SAC-5P-M12MSL/1,5-510/FSL FE | Cable de potencia | Cable de potencia, 5-polos, PVC, gris RAL 7001, Conector recta M12, codificación: L, a Hembra recta M12, codificación: L, longitud de cable: 1,5 m, para corriente continua hasta 12 A/63 V | 64.13 | 1 | AF | Industrial Field Connectivity (IFC) | AF1 | AF1CDP | 1 | 1 | NO | PC |  | 258,00 | G | 0 | 0 | 0 |  | 4055626383606 | 85444290 | PL | EC001855 | Imagen | Catálogo
1425024 | SAC-5P-M12MSL/3,0-510/FSL FE | Cable de potencia | Cable de potencia, 5-polos, PVC, gris RAL 7001, Conector recta M12, codificación: L, a Hembra recta M12, codificación: L, longitud de cable: 3 m, para corriente continua hasta 12 A/63 V | 72.73 | 1 | AF | Industrial Field Connectivity (IFC) | AF1 | AF1CDP | 1 | 1 | NO | PC |  | 457,40 | G | 0 | 0 | 0 |  | 4055626383613 | 85444290 | PL | EC001855 | Imagen | Catálogo
1425025 | SAC-4P-M12MSL/ 1,5-105 | Cable de potencia | Cable de potencia, 4-polos, PUR sin halógenos, negro grisáceo RAL 7021, Conector recta M12, codificación: L, a extremo de cable libre, longitud de cable: 1,5 m, para corriente continua hasta 12 A/63 V | 34.66 | 1 | AF | Industrial Field Connectivity (IFC) | AF1 | AF1CCR | 1 | 1 | NO | PC |  | 149,00 | G | 40 | 190 | 190 | MM | 4055626383620 | 85444290 | PL | EC001855 | Imagen | Catálogo
1425026 | SAC-4P-M12MSL/ 3,0-105 | Cable de potencia | Cable de potencia, 4-polos, PUR sin halógenos, negro grisáceo RAL 7021, Conector recta M12, codificación: L, a extremo de cable libre, longitud de cable: 3 m, para corriente continua hasta 12 A/63 V | 43.43 | 1 | AF | Industrial Field Connectivity (IFC) | AF1 | AF1CCR | 1 | 1 | NO | PC |  | 271,00 | G | 0 | 0 | 0 |  | 4055626383637 | 85444290 | PL | EC001855 | Imagen | Catálogo
1425027 | SAC-4P-M12MSL/ 5,0-105 | Cable de potencia | Cable de potencia, 4-polos, PUR sin halógenos, negro grisáceo RAL 7021, Conector recta M12, codificación: L, a extremo de cable libre, longitud de cable: 5 m, para corriente continua hasta 12 A/63 V | 55.18 | 1 | AF | Industrial Field Connectivity (IFC) | AF1 | AF1CCR | 1 | 1 | NO | PC |  | 436,60 | G | 0 | 0 | 0 |  | 4055626383644 | 85444290 | PL | EC001855 | Imagen | Catálogo
1425028 | SAC-4P-M12MSL/10,0-105 | Cable de potencia | Cable de potencia, 4-polos, PUR sin halógenos, negro grisáceo RAL 7021, Conector recta M12, codificación: L, a extremo de cable libre, longitud de cable: 10 m, para corriente continua hasta 12 A/63 V | 84.53 | 1 | AF | Industrial Field Connectivity (IFC) | AF1 | AF1CCR | 1 | 1 | NO | PC |  | 843,00 | G | 0 | 0 | 0 |  | 4055626383651 | 85444290 | PL | EC001855 | Imagen | Catálogo
1425029 | SAC-4P-M12MRL/ 1,5-105 | Cable de potencia | Cable de potencia, 4-polos, PUR sin halógenos, negro grisáceo RAL 7021, Conector acodado M12, codificación: L, a extremo de cable libre, longitud de cable: 1,5 m, para corriente continua hasta 12 A/63 V | 35.91 | 1 | AF | Industrial Field Connectivity (IFC) | AF1 | AF1CCR | 1 | 1 | NO | PC |  | 149,70 | G | 0 | 0 | 0 |  | 4055626383668 | 85444290 | PL | EC001855 | Imagen | Catálogo
1425030 | SAC-4P-M12MRL/ 3,0-105 | Cable de potencia | Cable de potencia, 4-polos, PUR sin halógenos, negro grisáceo RAL 7021, Conector acodado M12, codificación: L, a extremo de cable libre, longitud de cable: 3 m, para corriente continua hasta 12 A/63 V | 44.69 | 1 | AF | Industrial Field Connectivity (IFC) | AF1 | AF1CCR | 1 | 1 | NO | PC |  | 336,00 | G | 0 | 0 | 0 |  | 4055626383675 | 85444290 | PL | EC001855 | Imagen | Catálogo
1425031 | SAC-4P-M12MRL/ 5,0-105 | Cable de potencia | Cable de potencia, 4-polos, PUR sin halógenos, negro grisáceo RAL 7021, Conector acodado M12, codificación: L, a extremo de cable libre, longitud de cable: 5 m, para corriente continua hasta 12 A/63 V | 56.43 | 1 | AF | Industrial Field Connectivity (IFC) | AF1 | AF1CCR | 1 | 1 | NO | PC |  | 441,00 | G | 0 | 0 | 0 |  | 4055626383682 | 85444290 | PL | EC001855 | Imagen | Catálogo
1425032 | SAC-4P-M12MRL/10,0-105 | Cable de potencia | Cable de potencia, 4-polos, PUR sin halógenos, negro grisáceo RAL 7021, Conector acodado M12, codificación: L, a extremo de cable libre, longitud de cable: 10 m, para corriente continua hasta 12 A/63 V | 85.79 | 1 | AF | Industrial Field Connectivity (IFC) | AF1 | AF1CCR | 1 | 1 | NO | PC |  | 1.056,40 | G | 0 | 0 | 0 |  | 4055626383705 | 85444290 | PL | EC001855 | Imagen | Catálogo
1425033 | SAC-4P- 1,5-105/M12FSL | Cable de potencia | Cable de potencia, 4-polos, PUR sin halógenos, negro grisáceo RAL 7021, extremo de cable libre, a Hembra recta M12, codificación: L, longitud de cable: 1,5 m, para corriente continua hasta 12 A/63 V | 35.34 | 1 | AF | Industrial Field Connectivity (IFC) | AF1 | AF1CCR | 1 | 1 | NO | PC |  | 151,70 | G | 19 | 220 | 175 | MM | 4055626383712 | 85444290 | PL | EC001855 | Imagen | Catálogo
1425034 | SAC-4P- 3,0-105/M12FSL | Cable de potencia | Cable de potencia, 4-polos, PUR sin halógenos, negro grisáceo RAL 7021, extremo de cable libre, a Hembra recta M12, codificación: L, longitud de cable: 3 m, para corriente continua hasta 12 A/63 V | 44.12 | 1 | AF | Industrial Field Connectivity (IFC) | AF1 | AF1CCR | 1 | 1 | NO | PC |  | 353,90 | G | 30 | 200 | 200 | MM | 4055626383729 | 85444290 | PL | EC001855 | Imagen | Catálogo
1425035 | SAC-4P- 5,0-105/M12FSL | Cable de potencia | Cable de potencia, 4-polos, PUR sin halógenos, negro grisáceo RAL 7021, extremo de cable libre, a Hembra recta M12, codificación: L, longitud de cable: 5 m, para corriente continua hasta 12 A/63 V | 55.86 | 1 | AF | Industrial Field Connectivity (IFC) | AF1 | AF1CCR | 1 | 1 | NO | PC |  | 561,68 | G | 40 | 210 | 210 | MM | 4055626383736 | 85444290 | PL | EC001855 | Imagen | Catálogo
1425036 | SAC-4P-10,0-105/M12FSL | Cable de potencia | Cable de potencia, 4-polos, PUR sin halógenos, negro grisáceo RAL 7021, extremo de cable libre, a Hembra recta M12, codificación: L, longitud de cable: 10 m, para corriente continua hasta 12 A/63 V | 85.22 | 1 | AF | Industrial Field Connectivity (IFC) | AF1 | AF1CCR | 1 | 1 | NO | PC |  | 865,00 | G | 0 | 0 | 0 |  | 4055626383743 | 85444290 | PL | EC001855 | Imagen | Catálogo
1425037 | SAC-4P- 1,5-105/M12FRL | Cable de potencia | Cable de potencia, 4-polos, PUR sin halógenos, negro grisáceo RAL 7021, extremo de cable libre, a Hembra acodado M12, codificación: L, longitud de cable: 1,5 m, para corriente continua hasta 12 A/63 V | 36.65 | 1 | AF | Industrial Field Connectivity (IFC) | AF1 | AF1CCR | 1 | 1 | NO | PC |  | 184,00 | G | 48 | 202 | 187 | MM | 4055626383750 | 85444290 | PL | EC001855 | Imagen | Catálogo
1425038 | SAC-4P- 3,0-105/M12FRL | Cable de potencia | Cable de potencia, 4-polos, PUR sin halógenos, negro grisáceo RAL 7021, extremo de cable libre, a Hembra acodado M12, codificación: L, longitud de cable: 3 m, para corriente continua hasta 12 A/63 V | 45.43 | 1 | AF | Industrial Field Connectivity (IFC) | AF1 | AF1CCR | 1 | 1 | NO | PC |  | 353,90 | G | 0 | 0 | 0 |  | 4055626383767 | 85444290 | PL | EC001855 | Imagen | Catálogo
1425039 | SAC-4P- 5,0-105/M12FRL | Cable de potencia | Cable de potencia, 4-polos, PUR sin halógenos, negro grisáceo RAL 7021, extremo de cable libre, a Hembra acodado M12, codificación: L, longitud de cable: 5 m, para corriente continua hasta 12 A/63 V | 57.17 | 1 | AF | Industrial Field Connectivity (IFC) | AF1 | AF1CCR | 1 | 1 | NO | PC |  | 437,00 | G | 40 | 220 | 220 | MM | 4055626383774 | 85444290 | PL | EC001855 | Imagen | Catálogo
1425040 | SAC-4P-10,0-105/M12FRL | Cable de potencia | Cable de potencia, 4-polos, PUR sin halógenos, negro grisáceo RAL 7021, extremo de cable libre, a Hembra acodado M12, codificación: L, longitud de cable: 10 m, para corriente continua hasta 12 A/63 V | 86.53 | 1 | AF | Industrial Field Connectivity (IFC) | AF1 | AF1CCR | 1 | 1 | NO | PC |  | 905,00 | G | 233 | 74 | 210 | MM | 4055626383781 | 85444290 | PL | EC001855 | Imagen | Catálogo
1425041 | SAC-4P-M12MSL/0,3-105/FSL | Cable de potencia | Cable de potencia, 4-polos, PUR sin halógenos, negro grisáceo RAL 7021, Conector recta M12, codificación: L, a Hembra recta M12, codificación: L, longitud de cable: 0,3 m, para corriente continua hasta 12 A/63 V | 54.15 | 1 | AF | Industrial Field Connectivity (IFC) | AF1 | AF1CCR | 1 | 1 | NO | PC |  | 94,63 | G | 18 | 400 | 57 | MM | 4055626383798 | 85444290 | PL | EC001855 | Imagen | Catálogo
1425042 | SAC-4P-M12MSL/0,6-105/FSL | Cable de potencia | Cable de potencia, 4-polos, PUR sin halógenos, negro grisáceo RAL 7021, Conector recta M12, codificación: L, a Hembra recta M12, codificación: L, longitud de cable: 0,6 m, para corriente continua hasta 12 A/63 V | 55.92 | 1 | AF | Industrial Field Connectivity (IFC) | AF1 | AF1CCR | 1 | 1 | NO | PC |  | 125,79 | G | 25 | 285 | 145 | MM | 4055626383804 | 85444290 | PL | EC001855 | Imagen | Catálogo
1425043 | SAC-4P-M12MSL/1,5-105/FSL | Cable de potencia | Cable de potencia, 4-polos, PUR sin halógenos, negro grisáceo RAL 7021, Conector recta M12, codificación: L, a Hembra recta M12, codificación: L, longitud de cable: 1,5 m, para corriente continua hasta 12 A/63 V | 61.16 | 1 | AF | Industrial Field Connectivity (IFC) | AF1 | AF1CCR | 1 | 1 | NO | PC |  | 219,29 | G | 0 | 0 | 0 |  | 4055626383811 | 85444290 | PL | EC001855 | Imagen | Catálogo
1425044 | SAC-4P-M12MSL/3,0-105/FSL | Cable de potencia | Cable de potencia, 4-polos, PUR sin halógenos, negro grisáceo RAL 7021, Conector recta M12, codificación: L, a Hembra recta M12, codificación: L, longitud de cable: 3 m, para corriente continua hasta 12 A/63 V | 69.94 | 1 | AF | Industrial Field Connectivity (IFC) | AF1 | AF1CCR | 1 | 1 | NO | PC |  | 287,90 | G | 0 | 0 | 0 |  | 4055626383828 | 85444290 | PL | EC001855 | Imagen | Catálogo
1425045 | SAC-4P-M12MSL/ 1,5-110 | Cable de potencia | Cable de potencia, 4-polos, PVC, negro grisáceo RAL 7021, Conector recta M12, codificación: L, a extremo de cable libre, longitud de cable: 1,5 m, para corriente continua hasta 12 A/63 V | 32.26 | 1 | AF | Industrial Field Connectivity (IFC) | AF1 | AF1CCR | 1 | 1 | NO | PC |  | 187,30 | G | 0 | 0 | 0 |  | 4055626383835 | 85444290 | PL | EC001855 | Imagen | Catálogo
1425046 | SAC-4P-M12MSL/ 3,0-110 | Cable de potencia | Cable de potencia, 4-polos, PVC, negro grisáceo RAL 7021, Conector recta M12, codificación: L, a extremo de cable libre, longitud de cable: 3 m, para corriente continua hasta 12 A/63 V | 38.65 | 1 | AF | Industrial Field Connectivity (IFC) | AF1 | AF1CCR | 1 | 1 | NO | PC |  | 336,80 | G | 0 | 0 | 0 |  | 4055626383842 | 85444290 | PL | EC001855 | Imagen | Catálogo
1425047 | SAC-4P-M12MSL/ 5,0-110 | Cable de potencia | Cable de potencia, 4-polos, PVC, negro grisáceo RAL 7021, Conector recta M12, codificación: L, a extremo de cable libre, longitud de cable: 5 m, para corriente continua hasta 12 A/63 V | 47.2 | 1 | AF | Industrial Field Connectivity (IFC) | AF1 | AF1CCR | 1 | 1 | NO | PC |  | 542,50 | G | 0 | 0 | 0 |  | 4055626383859 | 85444290 | PL | EC001855 | Imagen | Catálogo
1425048 | SAC-4P-M12MSL/10,0-110 | Cable de potencia | Cable de potencia, 4-polos, PVC, negro grisáceo RAL 7021, Conector recta M12, codificación: L, a extremo de cable libre, longitud de cable: 10 m, para corriente continua hasta 12 A/63 V | 68.57 | 1 | AF | Industrial Field Connectivity (IFC) | AF1 | AF1CCR | 1 | 1 | NO | PC |  | 1.062,20 | G | 0 | 0 | 0 |  | 4055626383866 | 85444290 | PL | EC001855 | Imagen | Catálogo
1425049 | SAC-4P-M12MRL/ 1,5-110 | Cable de potencia | Cable de potencia, 4-polos, PVC, negro grisáceo RAL 7021, Conector acodado M12, codificación: L, a extremo de cable libre, longitud de cable: 1,5 m, para corriente continua hasta 12 A/63 V | 33.52 | 1 | AF | Industrial Field Connectivity (IFC) | AF1 | AF1CCR | 1 | 1 | NO | PC |  | 186,60 | G | 0 | 0 | 0 |  | 4055626383873 | 85444290 | PL | EC001855 | Imagen | Catálogo
1425050 | SAC-4P-M12MRL/ 3,0-110 | Cable de potencia | Cable de potencia, 4-polos, PVC, negro grisáceo RAL 7021, Conector acodado M12, codificación: L, a extremo de cable libre, longitud de cable: 3 m, para corriente continua hasta 12 A/63 V | 39.9 | 1 | AF | Industrial Field Connectivity (IFC) | AF1 | AF1CCR | 1 | 1 | NO | PC |  | 336,10 | G | 0 | 0 | 0 |  | 4055626383880 | 85444290 | PL | EC001855 | Imagen | Catálogo
1425051 | SAC-4P-M12MRL/ 5,0-110 | Cable de potencia | Cable de potencia, 4-polos, PVC, negro grisáceo RAL 7021, Conector acodado M12, codificación: L, a extremo de cable libre, longitud de cable: 5 m, para corriente continua hasta 12 A/63 V | 48.45 | 1 | AF | Industrial Field Connectivity (IFC) | AF1 | AF1CCR | 1 | 1 | NO | PC |  | 536,50 | G | 0 | 0 | 0 |  | 4055626383897 | 85444290 | PL | EC001855 | Imagen | Catálogo
1425052 | SAC-4P-M12MRL/10,0-110 | Cable de potencia | Cable de potencia, 4-polos, PVC, negro grisáceo RAL 7021, Conector acodado M12, codificación: L, a extremo de cable libre, longitud de cable: 10 m, para corriente continua hasta 12 A/63 V | 69.83 | 1 | AF | Industrial Field Connectivity (IFC) | AF1 | AF1CCR | 1 | 1 | NO | PC |  | 1.070,60 | G | 0 | 0 | 0 |  | 4055626383903 | 85444290 | PL | EC001855 | Imagen | Catálogo
1425053 | SAC-4P- 1,5-110/M12FSL | Cable de potencia | Cable de potencia, 4-polos, PVC, negro grisáceo RAL 7021, extremo de cable libre, a Hembra recta M12, codificación: L, longitud de cable: 1,5 m, para corriente continua hasta 12 A/63 V | 32.95 | 1 | AF | Industrial Field Connectivity (IFC) | AF1 | AF1CCR | 1 | 1 | NO | PC |  | 185,70 | G | 0 | 0 | 0 |  | 4055626383910 | 85444290 | PL | EC001855 | Imagen | Catálogo
1425054 | SAC-4P- 3,0-110/M12FSL | Cable de potencia | Cable de potencia, 4-polos, PVC, negro grisáceo RAL 7021, extremo de cable libre, a Hembra recta M12, codificación: L, longitud de cable: 3 m, para corriente continua hasta 12 A/63 V | 39.33 | 1 | AF | Industrial Field Connectivity (IFC) | AF1 | AF1CCR | 1 | 1 | NO | PC |  | 344,50 | G | 0 | 0 | 0 |  | 4055626383927 | 85444290 | PL | EC001855 | Imagen | Catálogo
1425055 | SAC-4P- 5,0-110/M12FSL | Cable de potencia | Cable de potencia, 4-polos, PVC, negro grisáceo RAL 7021, extremo de cable libre, a Hembra recta M12, codificación: L, longitud de cable: 5 m, para corriente continua hasta 12 A/63 V | 47.88 | 1 | AF | Industrial Field Connectivity (IFC) | AF1 | AF1CCR | 1 | 1 | NO | PC |  | 544,20 | G | 0 | 0 | 0 |  | 4055626383934 | 85444290 | PL | EC001855 | Imagen | Catálogo
1425056 | SAC-4P-10,0-110/M12FSL | Cable de potencia | Cable de potencia, 4-polos, PVC, negro grisáceo RAL 7021, extremo de cable libre, a Hembra recta M12, codificación: L, longitud de cable: 10 m, para corriente continua hasta 12 A/63 V | 69.26 | 1 | AF | Industrial Field Connectivity (IFC) | AF1 | AF1CCR | 1 | 1 | NO | PC |  | 1.050,80 | G | 0 | 0 | 0 |  | 4055626383941 | 85444290 | PL | EC001855 | Imagen | Catálogo
1425057 | SAC-4P- 1,5-110/M12FRL | Cable de potencia | Cable de potencia, 4-polos, PVC, negro grisáceo RAL 7021, extremo de cable libre, a Hembra acodado M12, codificación: L, longitud de cable: 1,5 m, para corriente continua hasta 12 A/63 V | 34.26 | 1 | AF | Industrial Field Connectivity (IFC) | AF1 | AF1CCR | 1 | 1 | NO | PC |  | 184,90 | G | 0 | 0 | 0 |  | 4055626383958 | 85444290 | PL | EC001855 | Imagen | Catálogo
1425058 | SAC-4P- 3,0-110/M12FRL | Cable de potencia | Cable de potencia, 4-polos, PVC, negro grisáceo RAL 7021, extremo de cable libre, a Hembra acodado M12, codificación: L, longitud de cable: 3 m, para corriente continua hasta 12 A/63 V | 40.64 | 1 | AF | Industrial Field Connectivity (IFC) | AF1 | AF1CCR | 1 | 1 | NO | PC |  | 341,80 | G | 0 | 0 | 0 |  | 4055626383965 | 85444290 | PL | EC001855 | Imagen | Catálogo
1425059 | SAC-4P- 5,0-110/M12FRL | Cable de potencia | Cable de potencia, 4-polos, PVC, negro grisáceo RAL 7021, extremo de cable libre, a Hembra acodado M12, codificación: L, longitud de cable: 5 m, para corriente continua hasta 12 A/63 V | 49.19 | 1 | AF | Industrial Field Connectivity (IFC) | AF1 | AF1CCR | 1 | 1 | NO | PC |  | 538,33 | G | 30 | 210 | 210 | MM | 4055626383972 | 85444290 | PL | EC001855 | Imagen | Catálogo
1769503 | MKDS 5/ 4-7,62 BD:N0-L1 | Borna para placa de circuito impreso | Terminal de tarjetas de circuitos impresos, corriente nominal: 32 A, tensión nominal (III/2): 630 V, sección nominal: 4 mm², número de filas: 1, número de polos por fila: 4, familia de artículos: MKDS 5, paso: 7,62 mm, tipo de conexión: Conexión por tornillo con cápsula de tracción, forma de sujeción de tornillos: L Ranura longitudinal, montaje: Soldadura por ola, dirección de conexión conductor/placa de circuito impreso: 0 °, color: verde, Disposición de pines: Disposición de pines lineal, Longitud del pin [P]: 5 mm, número de pines de soldadura por potencial: 1, tipo de embalaje: empaquetado en caja | 332.07 | 100 | AA | PCB Connectors (PCC) | AAN | AANFDB | 50 | 1000 | NO | PC |  | 11,69 | G |  |  |  |  | 4067923382077 | 85369010 | DE | EC002643 |  | Catálogo
1425060 | SAC-4P-10,0-110/M12FRL | Cable de potencia | Cable de potencia, 4-polos, PVC, negro grisáceo RAL 7021, extremo de cable libre, a Hembra acodado M12, codificación: L, longitud de cable: 10 m, para corriente continua hasta 12 A/63 V | 70.57 | 1 | AF | Industrial Field Connectivity (IFC) | AF1 | AF1CCR | 1 | 1 | NO | PC |  | 1.088,93 | G | 0 | 0 | 0 |  | 4055626383989 | 85444290 | PL | EC001855 | Imagen | Catálogo
1425061 | SAC-4P-M12MSL/0,3-110/FSL | Cable de potencia | Cable de potencia, 4-polos, PVC, negro grisáceo RAL 7021, Conector recta M12, codificación: L, a Hembra recta M12, codificación: L, longitud de cable: 0,3 m, para corriente continua hasta 12 A/63 V | 53.69 | 1 | AF | Industrial Field Connectivity (IFC) | AF1 | AF1CCR | 1 | 1 | NO | PC |  | 74,50 | G | 0 | 0 | 0 |  | 4055626383996 | 85444290 | PL | EC001855 | Imagen | Catálogo
1425062 | SAC-4P-M12MSL/0,6-110/FSL | Cable de potencia | Cable de potencia, 4-polos, PVC, negro grisáceo RAL 7021, Conector recta M12, codificación: L, a Hembra recta M12, codificación: L, longitud de cable: 0,6 m, para corriente continua hasta 12 A/63 V | 54.95 | 1 | AF | Industrial Field Connectivity (IFC) | AF1 | AF1CCR | 1 | 1 | NO | PC |  | 105,10 | G | 0 | 0 | 0 |  | 4055626384009 | 85444290 | PL | EC001855 | Imagen | Catálogo
1425063 | SAC-4P-M12MSL/1,5-110/FSL | Cable de potencia | Cable de potencia, 4-polos, PVC, negro grisáceo RAL 7021, Conector recta M12, codificación: L, a Hembra recta M12, codificación: L, longitud de cable: 1,5 m, para corriente continua hasta 12 A/63 V | 58.77 | 1 | AF | Industrial Field Connectivity (IFC) | AF1 | AF1CCR | 1 | 1 | NO | PC |  | 200,00 | G | 0 | 0 | 0 |  | 4055626384016 | 85444290 | PL | EC001855 | Imagen | Catálogo
1425064 | SAC-4P-M12MSL/3,0-110/FSL | Cable de potencia | Cable de potencia, 4-polos, PVC, negro grisáceo RAL 7021, Conector recta M12, codificación: L, a Hembra recta M12, codificación: L, longitud de cable: 3 m, para corriente continua hasta 12 A/63 V | 65.15 | 1 | AF | Industrial Field Connectivity (IFC) | AF1 | AF1CCR | 1 | 1 | NO | PC |  | 355,22 | G | 0 | 0 | 0 |  | 4055626384023 | 85444290 | PL | EC001855 | Imagen | Catálogo
1425065 | SAC-4P-M12MSL/ 1,5-PUR | Cable de potencia | Cable de potencia, 4-polos, PUR sin halógenos, negro grisáceo RAL 7021, Conector recta M12, codificación: L, a extremo de cable libre, longitud de cable: 1,5 m, para corriente continua hasta 16 A / 63 V | 38.13 | 1 | AF | Industrial Field Connectivity (IFC) | AF1 | AF1CCR | 1 | 1 | NO | PC |  | 225,00 | G | 0 | 0 | 0 |  | 4055626384030 | 85444290 | PL | EC001855 | Imagen | Catálogo
1425066 | SAC-4P-M12MSL/ 3,0-PUR | Cable de potencia | Cable de potencia, 4-polos, PUR sin halógenos, negro grisáceo RAL 7021, Conector recta M12, codificación: L, a extremo de cable libre, longitud de cable: 3 m, para corriente continua hasta 16 A / 63 V | 50.27 | 1 | AF | Industrial Field Connectivity (IFC) | AF1 | AF1CCR | 1 | 1 | NO | PC |  | 422,00 | G | 0 | 0 | 0 |  | 4055626384047 | 85444290 | PL | EC001855 | Imagen | Catálogo
1425067 | SAC-4P-M12MSL/ 5,0-PUR | Cable de potencia | Cable de potencia, 4-polos, PUR sin halógenos, negro grisáceo RAL 7021, Conector recta M12, codificación: L, a extremo de cable libre, longitud de cable: 5 m, para corriente continua hasta 16 A / 63 V | 66.58 | 1 | AF | Industrial Field Connectivity (IFC) | AF1 | AF1CCR | 1 | 1 | NO | PC |  | 726,30 | G | 0 | 0 | 0 |  | 4055626384054 | 85444290 | PL | EC001855 | Imagen | Catálogo
1425068 | SAC-4P-M12MSL/10,0-PUR | Cable de potencia | Cable de potencia, 4-polos, PUR sin halógenos, negro grisáceo RAL 7021, Conector recta M12, codificación: L, a extremo de cable libre, longitud de cable: 10 m, para corriente continua hasta 16 A / 63 V | 107.33 | 1 | AF | Industrial Field Connectivity (IFC) | AF1 | AF1CCR | 1 | 1 | NO | PC |  | 1.363,00 | G | 0 | 0 | 0 |  | 4055626384061 | 85444290 | PL | EC001855 | Imagen | Catálogo
1425069 | SAC-4P-M12MRL/ 1,5-PUR | Cable de potencia | Cable de potencia, 4-polos, PUR sin halógenos, negro grisáceo RAL 7021, Conector acodado M12, codificación: L, a extremo de cable libre, longitud de cable: 1,5 m, para corriente continua hasta 16 A / 63 V | 39.39 | 1 | AF | Industrial Field Connectivity (IFC) | AF1 | AF1CCR | 1 | 1 | NO | PC |  | 246,50 | G | 0 | 0 | 0 |  | 4055626384078 | 85444290 | PL | EC001855 | Imagen | Catálogo
1425070 | SAC-4P-M12MRL/ 3,0-PUR | Cable de potencia | Cable de potencia, 4-polos, PUR sin halógenos, negro grisáceo RAL 7021, Conector acodado M12, codificación: L, a extremo de cable libre, longitud de cable: 3 m, para corriente continua hasta 16 A / 63 V | 51.53 | 1 | AF | Industrial Field Connectivity (IFC) | AF1 | AF1CCR | 1 | 1 | NO | PC |  | 419,70 | G | 0 | 0 | 0 |  | 4055626384085 | 85444290 | PL | EC001855 | Imagen | Catálogo
1425071 | SAC-4P-M12MRL/ 5,0-PUR | Cable de potencia | Cable de potencia, 4-polos, PUR sin halógenos, negro grisáceo RAL 7021, Conector acodado M12, codificación: L, a extremo de cable libre, longitud de cable: 5 m, para corriente continua hasta 16 A / 63 V | 67.83 | 1 | AF | Industrial Field Connectivity (IFC) | AF1 | AF1CCR | 1 | 1 | NO | PC |  | 758,83 | G | 0 | 0 | 0 |  | 4055626384092 | 85444290 | PL | EC001855 | Imagen | Catálogo
1425072 | SAC-4P-M12MRL/10,0-PUR | Cable de potencia | Cable de potencia, 4-polos, PUR sin halógenos, negro grisáceo RAL 7021, Conector acodado M12, codificación: L, a extremo de cable libre, longitud de cable: 10 m, para corriente continua hasta 16 A / 63 V | 108.59 | 1 | AF | Industrial Field Connectivity (IFC) | AF1 | AF1CCR | 1 | 1 | NO | PC |  | 1.474,38 | G | 0 | 0 | 0 |  | 4055626384108 | 85444290 | PL | EC001855 | Imagen | Catálogo
1425073 | SAC-4P- 1,5-PUR/M12FSL | Cable de potencia | Cable de potencia, 4-polos, PUR sin halógenos, negro grisáceo RAL 7021, extremo de cable libre, a Hembra recta M12, codificación: L, longitud de cable: 1,5 m, para corriente continua hasta 16 A / 63 V | 38.82 | 1 | AF | Industrial Field Connectivity (IFC) | AF1 | AF1CCR | 1 | 1 | NO | PC |  | 239,00 | G | 0 | 0 | 0 |  | 4055626384115 | 85444290 | PL | EC001855 | Imagen | Catálogo
1425074 | SAC-4P- 3,0-PUR/M12FSL | Cable de potencia | Cable de potencia, 4-polos, PUR sin halógenos, negro grisáceo RAL 7021, extremo de cable libre, a Hembra recta M12, codificación: L, longitud de cable: 3 m, para corriente continua hasta 16 A / 63 V | 50.96 | 1 | AF | Industrial Field Connectivity (IFC) | AF1 | AF1CCR | 1 | 1 | NO | PC |  | 422,00 | G | 0 | 0 | 0 |  | 4055626384122 | 85444290 | PL | EC001855 | Imagen | Catálogo
1425075 | SAC-4P- 5,0-PUR/M12FSL | Cable de potencia | Cable de potencia, 4-polos, PUR sin halógenos, negro grisáceo RAL 7021, extremo de cable libre, a Hembra recta M12, codificación: L, longitud de cable: 5 m, para corriente continua hasta 16 A / 63 V | 67.26 | 1 | AF | Industrial Field Connectivity (IFC) | AF1 | AF1CCR | 1 | 1 | NO | PC |  | 731,60 | G | 0 | 0 | 0 |  | 4055626384139 | 85444290 | PL | EC001855 | Imagen | Catálogo
1425076 | SAC-4P-10,0-PUR/M12FSL | Cable de potencia | Cable de potencia, 4-polos, PUR sin halógenos, negro grisáceo RAL 7021, extremo de cable libre, a Hembra recta M12, codificación: L, longitud de cable: 10 m, para corriente continua hasta 16 A / 63 V | 108.02 | 1 | AF | Industrial Field Connectivity (IFC) | AF1 | AF1CCR | 1 | 1 | NO | PC |  | 1.334,00 | G | 82 | 239 | 256 | MM | 4055626384146 | 85444290 | PL | EC001855 | Imagen | Catálogo
1425077 | SAC-4P- 1,5-PUR/M12FRL | Cable de potencia | Cable de potencia, 4-polos, PUR sin halógenos, negro grisáceo RAL 7021, extremo de cable libre, a Hembra acodado M12, codificación: L, longitud de cable: 1,5 m, para corriente continua hasta 16 A / 63 V | 40.13 | 1 | AF | Industrial Field Connectivity (IFC) | AF1 | AF1CCR | 1 | 1 | NO | PC |  | 232,50 | G | 38 | 233 | 174 | MM | 4055626384153 | 85444290 | PL | EC001855 | Imagen | Catálogo
1425078 | SAC-4P- 3,0-PUR/M12FRL | Cable de potencia | Cable de potencia, 4-polos, PUR sin halógenos, negro grisáceo RAL 7021, extremo de cable libre, a Hembra acodado M12, codificación: L, longitud de cable: 3 m, para corriente continua hasta 16 A / 63 V | 52.27 | 1 | AF | Industrial Field Connectivity (IFC) | AF1 | AF1CCR | 1 | 1 | NO | PC |  | 450,34 | G | 0 | 0 | 0 |  | 4055626384160 | 85444290 | PL | EC001855 | Imagen | Catálogo
1425079 | SAC-4P- 5,0-PUR/M12FRL | Cable de potencia | Cable de potencia, 4-polos, PUR sin halógenos, negro grisáceo RAL 7021, extremo de cable libre, a Hembra acodado M12, codificación: L, longitud de cable: 5 m, para corriente continua hasta 16 A / 63 V | 68.57 | 1 | AF | Industrial Field Connectivity (IFC) | AF1 | AF1CCR | 1 | 1 | NO | PC |  | 729,00 | G | 0 | 0 | 0 |  | 4055626384177 | 85444290 | PL | EC001855 | Imagen | Catálogo
1425080 | SAC-4P-10,0-PUR/M12FRL | Cable de potencia | Cable de potencia, 4-polos, PUR sin halógenos, negro grisáceo RAL 7021, extremo de cable libre, a Hembra acodado M12, codificación: L, longitud de cable: 10 m, para corriente continua hasta 16 A / 63 V | 109.33 | 1 | AF | Industrial Field Connectivity (IFC) | AF1 | AF1CCR | 1 | 1 | NO | PC |  | 1.351,00 | G | 55 | 250 | 250 | MM | 4055626384184 | 85444290 | PL | EC001855 | Imagen | Catálogo
1425081 | SAC-4P-M12MSL/0,3-PUR/FSL | Cable de potencia | Cable de potencia, 4-polos, PUR sin halógenos, negro grisáceo RAL 7021, Conector recta M12, codificación: L, a Hembra recta M12, codificación: L, longitud de cable: 0,3 m, para corriente continua hasta 16 A / 63 V | 54.78 | 1 | AF | Industrial Field Connectivity (IFC) | AF1 | AF1CCR | 1 | 1 | NO | PC |  | 87,50 | G | 0 | 0 | 0 |  | 4055626384191 | 85444290 | PL | EC001855 | Imagen | Catálogo
1425082 | SAC-4P-M12MSL/0,6-PUR/FSL | Cable de potencia | Cable de potencia, 4-polos, PUR sin halógenos, negro grisáceo RAL 7021, Conector recta M12, codificación: L, a Hembra recta M12, codificación: L, longitud de cable: 0,6 m, para corriente continua hasta 16 A / 63 V | 57.29 | 1 | AF | Industrial Field Connectivity (IFC) | AF1 | AF1CCR | 1 | 1 | NO | PC |  | 128,50 | G | 20 | 190 | 190 | MM | 4055626384207 | 85444290 | PL | EC001855 | Imagen | Catálogo
1425083 | SAC-4P-M12MSL/1,5-PUR/FSL | Cable de potencia | Cable de potencia, 4-polos, PUR sin halógenos, negro grisáceo RAL 7021, Conector recta M12, codificación: L, a Hembra recta M12, codificación: L, longitud de cable: 1,5 m, para corriente continua hasta 16 A / 63 V | 64.64 | 1 | AF | Industrial Field Connectivity (IFC) | AF1 | AF1CCR | 1 | 1 | NO | PC |  | 242,20 | G | 36 | 230 | 210 | MM | 4055626384214 | 85444290 | PL | EC001855 | Imagen | Catálogo
1425084 | SAC-4P-M12MSL/3,0-PUR/FSL | Cable de potencia | Cable de potencia, 4-polos, PUR sin halógenos, negro grisáceo RAL 7021, Conector recta M12, codificación: L, a Hembra recta M12, codificación: L, longitud de cable: 3 m, para corriente continua hasta 16 A / 63 V | 76.78 | 1 | AF | Industrial Field Connectivity (IFC) | AF1 | AF1CCR | 1 | 1 | NO | PC |  | 465,40 | G | 0 | 0 | 0 |  | 4055626384221 | 85444290 | PL | EC001855 | Imagen | Catálogo
1425085 | SAC-4P-M12MSL/ 1,5-PVC | Cable de potencia | Cable de potencia, 4-polos, PVC, negro grisáceo RAL 7021, Conector recta M12, codificación: L, a extremo de cable libre, longitud de cable: 1,5 m, para corriente continua hasta 16 A / 63 V | 36.14 | 1 | AF | Industrial Field Connectivity (IFC) | AF1 | AF1CCR | 1 | 1 | NO | PC |  | 285,40 | G | 0 | 0 | 0 |  | 4055626384238 | 85444290 | PL | EC001855 | Imagen | Catálogo
1425086 | SAC-4P-M12MSL/ 3,0-PVC | Cable de potencia | Cable de potencia, 4-polos, PVC, negro grisáceo RAL 7021, Conector recta M12, codificación: L, a extremo de cable libre, longitud de cable: 3 m, para corriente continua hasta 16 A / 63 V | 46.34 | 1 | AF | Industrial Field Connectivity (IFC) | AF1 | AF1CCR | 1 | 1 | NO | PC |  | 541,40 | G | 0 | 0 | 0 |  | 4055626384245 | 85444290 | PL | EC001855 | Imagen | Catálogo
1425087 | SAC-4P-M12MSL/ 5,0-PVC | Cable de potencia | Cable de potencia, 4-polos, PVC, negro grisáceo RAL 7021, Conector recta M12, codificación: L, a extremo de cable libre, longitud de cable: 5 m, para corriente continua hasta 16 A / 63 V | 60.02 | 1 | AF | Industrial Field Connectivity (IFC) | AF1 | AF1CCR | 1 | 1 | NO | PC |  | 873,40 | G | 0 | 0 | 0 |  | 4055626384252 | 85444290 | PL | EC001855 | Imagen | Catálogo
1425088 | SAC-4P-M12MSL/10,0-PVC | Cable de potencia | Cable de potencia, 4-polos, PVC, negro grisáceo RAL 7021, Conector recta M12, codificación: L, a extremo de cable libre, longitud de cable: 10 m, para corriente continua hasta 16 A / 63 V | 94.22 | 1 | AF | Industrial Field Connectivity (IFC) | AF1 | AF1CCR | 1 | 1 | NO | PC |  | 1.725,10 | G | 0 | 0 | 0 |  | 4055626384269 | 85444290 | PL | EC001855 | Imagen | Catálogo
1425089 | SAC-4P-M12MRL/ 1,5-PVC | Cable de potencia | Cable de potencia, 4-polos, PVC, negro grisáceo RAL 7021, Conector acodado M12, codificación: L, a extremo de cable libre, longitud de cable: 1,5 m, para corriente continua hasta 16 A / 63 V | 37.39 | 1 | AF | Industrial Field Connectivity (IFC) | AF1 | AF1CCR | 1 | 1 | NO | PC |  | 285,30 | G | 0 | 0 | 0 |  | 4055626384276 | 85444290 | PL | EC001855 | Imagen | Catálogo
1425090 | SAC-4P-M12MRL/ 3,0-PVC | Cable de potencia | Cable de potencia, 4-polos, PVC, negro grisáceo RAL 7021, Conector acodado M12, codificación: L, a extremo de cable libre, longitud de cable: 3 m, para corriente continua hasta 16 A / 63 V | 47.6 | 1 | AF | Industrial Field Connectivity (IFC) | AF1 | AF1CCR | 1 | 1 | NO | PC |  | 536,00 | G | 0 | 0 | 0 |  | 4055626384283 | 85444290 | PL | EC001855 | Imagen | Catálogo
1425093 | SAC-4P- 1,5-PVC/M12FSL | Cable de potencia | Cable de potencia, 4-polos, PVC, negro grisáceo RAL 7021, extremo de cable libre, a Hembra recta M12, codificación: L, longitud de cable: 1,5 m, para corriente continua hasta 16 A / 63 V | 36.82 | 1 | AF | Industrial Field Connectivity (IFC) | AF1 | AF1CCR | 1 | 1 | NO | PC |  | 285,20 | G | 0 | 0 | 0 |  | 4055626384313 | 85444290 | PL | EC001855 | Imagen | Catálogo
1425094 | SAC-4P- 3,0-PVC/M12FSL | Cable de potencia | Cable de potencia, 4-polos, PVC, negro grisáceo RAL 7021, extremo de cable libre, a Hembra recta M12, codificación: L, longitud de cable: 3 m, para corriente continua hasta 16 A / 63 V | 47.03 | 1 | AF | Industrial Field Connectivity (IFC) | AF1 | AF1CCR | 1 | 1 | NO | PC |  | 533,50 | G | 0 | 0 | 0 |  | 4055626384320 | 85444290 | PL | EC001855 | Imagen | Catálogo
1425095 | SAC-4P- 5,0-PVC/M12FSL | Cable de potencia | Cable de potencia, 4-polos, PVC, negro grisáceo RAL 7021, extremo de cable libre, a Hembra recta M12, codificación: L, longitud de cable: 5 m, para corriente continua hasta 16 A / 63 V | 60.71 | 1 | AF | Industrial Field Connectivity (IFC) | AF1 | AF1CCR | 1 | 1 | NO | PC |  | 870,60 | G | 0 | 0 | 0 |  | 4055626384337 | 85444290 | PL | EC001855 | Imagen | Catálogo
1425096 | SAC-4P-10,0-PVC/M12FSL | Cable de potencia | Cable de potencia, 4-polos, PVC, negro grisáceo RAL 7021, extremo de cable libre, a Hembra recta M12, codificación: L, longitud de cable: 10 m, para corriente continua hasta 16 A / 63 V | 94.91 | 1 | AF | Industrial Field Connectivity (IFC) | AF1 | AF1CCR | 1 | 1 | NO | PC |  | 1.716,90 | G | 0 | 0 | 0 |  | 4055626384344 | 85444290 | PL | EC001855 | Imagen | Catálogo
1425097 | SAC-4P- 1,5-PVC/M12FRL | Cable de potencia | Cable de potencia, 4-polos, PVC, negro grisáceo RAL 7021, extremo de cable libre, a Hembra acodado M12, codificación: L, longitud de cable: 1,5 m, para corriente continua hasta 16 A / 63 V | 38.13 | 1 | AF | Industrial Field Connectivity (IFC) | AF1 | AF1CCR | 1 | 1 | NO | PC |  | 288,20 | G | 0 | 0 | 0 |  | 4055626384351 | 85444290 | PL | EC001855 | Imagen | Catálogo
1425098 | SAC-4P- 3,0-PVC/M12FRL | Cable de potencia | Cable de potencia, 4-polos, PVC, negro grisáceo RAL 7021, extremo de cable libre, a Hembra acodado M12, codificación: L, longitud de cable: 3 m, para corriente continua hasta 16 A / 63 V | 48.34 | 1 | AF | Industrial Field Connectivity (IFC) | AF1 | AF1CCR | 1 | 1 | NO | PC |  | 540,00 | G | 0 | 0 | 0 |  | 4055626384368 | 85444290 | PL | EC001855 | Imagen | Catálogo
1425099 | SAC-4P- 5,0-PVC/M12FRL | Cable de potencia | Cable de potencia, 4-polos, PVC, negro grisáceo RAL 7021, extremo de cable libre, a Hembra acodado M12, codificación: L, longitud de cable: 5 m, para corriente continua hasta 16 A / 63 V | 62.02 | 1 | AF | Industrial Field Connectivity (IFC) | AF1 | AF1CCR | 1 | 1 | NO | PC |  | 871,10 | G | 0 | 0 | 0 |  | 4055626384375 | 85444290 | PL | EC001855 | Imagen | Catálogo
1425100 | SAC-4P-10,0-PVC/M12FRL | Cable de potencia | Cable de potencia, 4-polos, PVC, negro grisáceo RAL 7021, extremo de cable libre, a Hembra acodado M12, codificación: L, longitud de cable: 10 m, para corriente continua hasta 16 A / 63 V | 96.22 | 1 | AF | Industrial Field Connectivity (IFC) | AF1 | AF1CCR | 1 | 1 | NO | PC |  | 1.695,00 | G | 0 | 0 | 0 |  | 4055626384382 | 85444290 | PL | EC001855 | Imagen | Catálogo
1425101 | SAC-4P-M12MSL/0,3-PVC/FSL | Cable de potencia | Cable de potencia, 4-polos, PVC, negro grisáceo RAL 7021, Conector recta M12, codificación: L, a Hembra recta M12, codificación: L, longitud de cable: 0,3 m, para corriente continua hasta 16 A / 63 V | 54.44 | 1 | AF | Industrial Field Connectivity (IFC) | AF1 | AF1CCR | 1 | 1 | NO | PC |  | 98,00 | G | 0 | 0 | 0 |  | 4055626384399 | 85444290 | PL | EC001855 | Imagen | Catálogo
1425102 | SAC-4P-M12MSL/0,6-PVC/FSL | Cable de potencia | Cable de potencia, 4-polos, PVC, negro grisáceo RAL 7021, Conector recta M12, codificación: L, a Hembra recta M12, codificación: L, longitud de cable: 0,6 m, para corriente continua hasta 16 A / 63 V | 56.49 | 1 | AF | Industrial Field Connectivity (IFC) | AF1 | AF1CCR | 1 | 1 | NO | PC |  | 149,00 | G | 0 | 0 | 0 |  | 4055626384405 | 85444290 | PL | EC001855 | Imagen | Catálogo
1425103 | SAC-4P-M12MSL/1,5-PVC/FSL | Cable de potencia | Cable de potencia, 4-polos, PVC, negro grisáceo RAL 7021, Conector recta M12, codificación: L, a Hembra recta M12, codificación: L, longitud de cable: 1,5 m, para corriente continua hasta 16 A / 63 V | 62.53 | 1 | AF | Industrial Field Connectivity (IFC) | AF1 | AF1CCR | 1 | 1 | NO | PC |  | 305,80 | G | 0 | 0 | 0 |  | 4055626384412 | 85444290 | PL | EC001855 | Imagen | Catálogo
1425104 | SAC-4P-M12MSL/3,0-PVC/FSL | Cable de potencia | Cable de potencia, 4-polos, PVC, negro grisáceo RAL 7021, Conector recta M12, codificación: L, a Hembra recta M12, codificación: L, longitud de cable: 3 m, para corriente continua hasta 16 A / 63 V | 72.85 | 1 | AF | Industrial Field Connectivity (IFC) | AF1 | AF1CCR | 1 | 1 | NO | PC |  | 553,90 | G | 30 | 250 | 200 | MM | 4055626384429 | 85444290 | PL | EC001855 | Imagen | Catálogo
1425107 | SAC-3P-15,0-547/FR SCO BK | Cable para sensores/actuadores | Cable para sensores/actuadores, 3-polos, PVC, amarillo, extremo de cable libre, a Hembra acodado M12, codificación: A, longitud de cable: 15 m | 59.96 | 1 | AF | Industrial Field Connectivity (IFC) | AF1 | AF1IFA | 1 | 1 | SÍ | PC | F | 814,30 | G | 0 | 0 | 0 |  | 4055626402352 | 85444290 | US | EC001855 | Imagen | Catálogo
1714337 | MKDS 5/ 5-6,35 BK | Borna para placa de circuito impreso | Terminal de tarjetas de circuitos impresos, corriente nominal: 32 A, tensión nominal (III/2): 630 V, sección nominal: 4 mm², número de filas: 1, número de polos por fila: 5, familia de artículos: MKDS 5, paso: 6,35 mm, tipo de conexión: Conexión por tornillo con cápsula de tracción, forma de sujeción de tornillos: L Ranura longitudinal, montaje: Soldadura por ola, dirección de conexión conductor/placa de circuito impreso: 0 °, color: negro, Disposición de pines: Disposición de pines lineal, Longitud del pin [P]: 5 mm, número de pines de soldadura por potencial: 1, tipo de embalaje: empaquetado en caja | 378.66 | 100 | AA | PCB Connectors (PCC) | AAN | AANFDC | 50 | 50 | NO | PC |  | 13,52 | G |  |  |  |  | 4067923452015 | 85369010 | DE | EC002643 |  | Catálogo
1425108 | SAC-3P-15,0-547/M12FS BK | Cable para sensores/actuadores | Cable para sensores/actuadores, 3-polos, PVC, amarillo, extremo de cable libre, a Hembra recta M12, codificación: A, longitud de cable: 15 m | 59.57 | 1 | AF | Industrial Field Connectivity (IFC) | AF1 | AF1IFA | 1 | 1 | SÍ | PC | F | 22,22 | G | 0 | 0 | 0 |  | 4055626402369 | 85444290 | US | EC001855 | Imagen | Catálogo
1425109 | SAC-3P-20,0-547/FR SCO BK | Cable para sensores/actuadores | Cable para sensores/actuadores, 3-polos, PVC, amarillo, extremo de cable libre, a Hembra acodado M12, codificación: A, longitud de cable: 20 m | 76.78 | 1 | AF | Industrial Field Connectivity (IFC) | AF1 | AF1IFA | 1 | 1 | SÍ | PC | F | 22,22 | G | 0 | 0 | 0 |  | 4055626402376 | 85444290 | US | EC001855 | Imagen | Catálogo
1425110 | SAC-3P-20,0-547/M12FS BK | Cable para sensores/actuadores | Cable para sensores/actuadores, 3-polos, PVC, amarillo, extremo de cable libre, a Hembra recta M12, codificación: A, longitud de cable: 20 m | 76.38 | 1 | AF | Industrial Field Connectivity (IFC) | AF1 | AF1IFA | 1 | 1 | SÍ | PC | F | 22.22 | G | 0 | 0 | 0 |  | 4055626402383 | 85444290 | US | EC001855 | Imagen | Catálogo
1425111 | SAC-3P-MS/10,0-547/FS SCO BK | Cable para sensores/actuadores | Cable para sensores/actuadores, 3-polos, PVC, amarillo, Conector recta M12, codificación: A, a Hembra recta M12, codificación: A, longitud de cable: 10 m | 56.94 | 1 | AF | Industrial Field Connectivity (IFC) | AF1 | AF1IFA | 1 | 1 | SÍ | PC | F | 22,22 | G | 0 | 0 | 0 |  | 4055626402390 | 85444290 | US | EC001855 | Imagen | Catálogo
1425112 | SAC-3P-MS/15,0-547/FS SCO BK | Cable para sensores/actuadores | Cable para sensores/actuadores, 3-polos, PVC, amarillo, Conector recta M12, codificación: A, a Hembra recta M12, codificación: A, longitud de cable: 15 m | 72.05 | 1 | AF | Industrial Field Connectivity (IFC) | AF1 | AF1IFA | 1 | 1 | SÍ | PC | F | 22,22 | G | 0 | 0 | 0 |  | 4055626402406 | 85444290 | US | EC001855 | Imagen | Catálogo
1425113 | SAC-3P-MS/20,0-547/FS SCO BK | Cable para sensores/actuadores | Cable para sensores/actuadores, 3-polos, PVC, amarillo, Conector recta M12, codificación: A, a Hembra recta M12, codificación: A, longitud de cable: 20 m | 96.27 | 1 | AF | Industrial Field Connectivity (IFC) | AF1 | AF1IFA | 1 | 1 | SÍ | PC | F | 1.078,50 | G | 0 | 0 | 0 |  | 4055626402413 | 85444290 | US | EC001855 | Imagen | Catálogo
1425114 | SAC-4P-15,0-547/M12FR BK | Cable para sensores/actuadores | Cable para sensores/actuadores, 4-polos, PVC, amarillo, extremo de cable libre, a Hembra acodado M12, codificación: A, longitud de cable: 15 m | 80.09 | 1 | AF | Industrial Field Connectivity (IFC) | AF1 | AF1IFB | 1 | 1 | SÍ | PC | F | 949,80 | G | 54 | 257 | 235 | MM | 4055626402420 | 85444290 | US | EC001855 | Imagen | Catálogo
1425115 | SAC-4P-15,0-547/M12FS BK | Cable para sensores/actuadores | Cable para sensores/actuadores, 4-polos, PVC, amarillo, extremo de cable libre, a Hembra recta M12, codificación: A, longitud de cable: 15 m | 79.86 | 1 | AF | Industrial Field Connectivity (IFC) | AF1 | AF1IFB | 1 | 1 | SÍ | PC | F | 955,30 | G | 0 | 0 | 0 |  | 4055626402437 | 85444290 | US | EC001855 | Imagen | Catálogo
1425116 | SAC-4P-20,0-547/M12FR BK | Cable para sensores/actuadores | Cable para sensores/actuadores, 4-polos, PVC, amarillo, extremo de cable libre, a Hembra acodado M12, codificación: A, longitud de cable: 20 m | 96.62 | 1 | AF | Industrial Field Connectivity (IFC) | AF1 | AF1IFB | 1 | 1 | SÍ | PC | F | 1.266,00 | G | 0 | 0 | 0 |  | 4055626402444 | 85444290 | US | EC001855 | Imagen | Catálogo
1425117 | SAC-4P-20,0-547/M12FS BK | Cable para sensores/actuadores | Cable para sensores/actuadores, 4-polos, PVC, amarillo, extremo de cable libre, a Hembra recta M12, codificación: A, longitud de cable: 20 m | 103.28 | 1 | AF | Industrial Field Connectivity (IFC) | AF1 | AF1IFB | 1 | 1 | SÍ | PC | F | 1.275,30 | G | 0 | 0 | 0 |  | 4055626402451 | 85444290 | US | EC001855 | Imagen | Catálogo
1425118 | SAC-4P-M12MS/10,0-547/M12FS BK | Cable para sensores/actuadores | Cable para sensores/actuadores, 4-polos, PVC, amarillo, Conector recta M12, codificación: A, a Hembra recta M12, codificación: A, longitud de cable: 10 m | 68.23 | 1 | AF | Industrial Field Connectivity (IFC) | AF1 | AF1IFB | 1 | 1 | SÍ | PC | F | 662,80 | G | 0 | 0 | 0 |  | 4055626402468 | 85444290 | US | EC001855 | Imagen | Catálogo
1425120 | SAC-4P-M12MS/15,0-547/M12FS BK | Cable para sensores/actuadores | Cable para sensores/actuadores, 4-polos, PVC, amarillo, Conector recta M12, codificación: A, a Hembra recta M12, codificación: A, longitud de cable: 15 m | 89.38 | 1 | AF | Industrial Field Connectivity (IFC) | AF1 | AF1IFB | 1 | 1 | SÍ | PC | F | 969,70 | G | 0 | 0 | 0 |  | 4055626402482 | 85444290 | US | EC001855 | Imagen | Catálogo
1425121 | SAC-4P-M12MS/20,0-547/M12FS BK | Cable para sensores/actuadores | Cable para sensores/actuadores, 4-polos, PVC, amarillo, Conector recta M12, codificación: A, a Hembra recta M12, codificación: A, longitud de cable: 20 m | 117.82 | 1 | AF | Industrial Field Connectivity (IFC) | AF1 | AF1IFB | 1 | 1 | SÍ | PC | F | 1.250,00 | G | 0 | 0 | 0 |  | 4055626402499 | 85444290 | US | EC001855 | Imagen | Catálogo
1425122 | SAC-5P-15,0-547/FR SCO BK | Cable para sensores/actuadores | Cable para sensores/actuadores, 5-polos, PVC, amarillo, extremo de cable libre, a Hembra acodado M12, codificación: A, longitud de cable: 15 m | 87.89 | 1 | AF | Industrial Field Connectivity (IFC) | AF1 | AF1IFC | 1 | 1 | SÍ | PC | F | 1.165,80 | G | 0 | 0 | 0 |  | 4055626402505 | 85444290 | US | EC001855 | Imagen | Catálogo
1425123 | SAC-5P-15,0-547/M12FS BK | Cable para sensores/actuadores | Cable para sensores/actuadores, 5-polos, PVC, amarillo, extremo de cable libre, a Hembra recta M12, codificación: A, longitud de cable: 15 m | 93.88 | 1 | AF | Industrial Field Connectivity (IFC) | AF1 | AF1IFC | 1 | 1 | SÍ | PC | F | 22,22 | G | 0 | 0 | 0 |  | 4055626402512 | 85444290 | US | EC001855 | Imagen | Catálogo
1425124 | SAC-5P-20,0-547/FR SCO BK | Cable para sensores/actuadores | Cable para sensores/actuadores, 5-polos, PVC, amarillo, extremo de cable libre, a Hembra acodado M12, codificación: A, longitud de cable: 20 m | 113.54 | 1 | AF | Industrial Field Connectivity (IFC) | AF1 | AF1IFC | 1 | 1 | SÍ | PC | F | 1.545,20 | G | 0 | 0 | 0 |  | 4055626402529 | 85444290 | US | EC001855 | Imagen | Catálogo
1425125 | SAC-5P-20,0-547/M12FS BK | Cable para sensores/actuadores | Cable para sensores/actuadores, 5-polos, PVC, amarillo, extremo de cable libre, a Hembra recta M12, codificación: A, longitud de cable: 20 m | 113.54 | 1 | AF | Industrial Field Connectivity (IFC) | AF1 | AF1IFC | 1 | 1 | SÍ | PC | F | 1.543,10 | G | 0 | 0 | 0 |  | 4055626402536 | 85444290 | US | EC001855 | Imagen | Catálogo
1425126 | SAC-5P-M12MS/10,0-547/M12FS BK | Cable para sensores/actuadores | Cable para sensores/actuadores, 5-polos, PVC, amarillo, Conector recta M12, codificación: A, a Hembra recta M12, codificación: A, longitud de cable: 10 m | 85.45 | 1 | AF | Industrial Field Connectivity (IFC) | AF1 | AF1IFC | 1 | 1 | SÍ | PC | F | 785,80 | G | 0 | 0 | 0 |  | 4055626402543 | 85444290 | US | EC001855 | Imagen | Catálogo
1425127 | SAC-5P-M12MS/15,0-547/M12FS BK | Cable para sensores/actuadores | Cable para sensores/actuadores, 5-polos, PVC, amarillo, Conector recta M12, codificación: A, a Hembra recta M12, codificación: A, longitud de cable: 15 m | 112.72 | 1 | AF | Industrial Field Connectivity (IFC) | AF1 | AF1IFC | 1 | 1 | SÍ | PC | F | 1.198,20 | G | 0 | 0 | 0 |  | 4055626402550 | 85444290 | US | EC001855 | Imagen | Catálogo
1425128 | SAC-5P-M12MS/20,0-547/M12FS BK | Cable para sensores/actuadores | Cable para sensores/actuadores, 5-polos, PVC, amarillo, Conector recta M12, codificación: A, a Hembra recta M12, codificación: A, longitud de cable: 20 m | 137.26 | 1 | AF | Industrial Field Connectivity (IFC) | AF1 | AF1IFC | 1 | 1 | SÍ | PC | F | 1.573,30 | G | 0 | 0 | 0 |  | 4055626402567 | 85444290 | US | EC001855 | Imagen | Catálogo
0810821:0082 | ZBF 5,LGS:GERADE ZAHLEN 82-100 | Tira de cinta Zack | Tira Zack, plana, 10 unidades, rotulación longitudinal con números pares sucesivos: 82 ... 100, blanco, para ancho de borne: 5 mm, clase de montaje: enclavar | 114.25 | 100 | BG | Marking and Installation (MI) | BG2 | BG2122 | 10 | 10 | NO | PC | F | 0,52 | G |  |  |  |  | 4017918862268 | 49119900 | DE | EC000761 |  | Catálogo
1425137 | SAC-4P-M12MRD/ 5,0-PUR | Cable para sensores/actuadores | Cable para sensores/actuadores, 4-polos, PUR sin halógenos, negro grisáceo RAL 7021, Conector acodado M12, codificación: D, a extremo de cable libre, longitud de cable: 5 m | 20.85 | 1 | AF | Industrial Field Connectivity (IFC) | AF1 | AF1CCA | 1 | 50 | SÍ | PC | F | 136,50 | G | 0 | 0 | 0 |  | 4055626385617 | 85444290 | PL | EC001855 | Imagen | Catálogo
1425140 | SACC-CI-M12FSD-4CON-L180/3,0 | Soporte de contactos | Soporte de contactos, Ethernet / PROFINET CAT5 (100 MBit/s), 4-polos, Hembra de conexión, recto, M12, D-codificación, Conexión por soldadura THR, se espera que este artículo no contenga plomo a partir del primer trimestre de 2027 de acuerdo con RoHS II sin excepción 6c (Pb &lt;0,1 %), una alternativa sin plomo está disponible previamente a petición | 12.26 | 1 | AB | Field Device Connectors (FDC) | ABQ | ABQAGS | 60 | 60 | NO | PC |  | 4,70 | G | 29 | 231 | 156 | MM | 4055626387048 | 85366990 | DE | EC003557 | Imagen | Catálogo
1425146 | SAC-5P-M12MS/7,2-28X/M12FS OD | Cable para sensores/actuadores | Cable para sensores/actuadores, 5-polos, PE-X sin halógenos, negro grisáceo RAL 7021, Conector recta M12, codificación: A, a Hembra recta M12, codificación: A, longitud de cable: 7,2 m, para aplicaciones exteriores, con moleteado de acero inoxidable | 68.42 | 1 | AF | Industrial Field Connectivity (IFC) | AF1 | AF1CDA | 1 | 50 | SÍ | PC | F | 504,50 | G | 0 | 0 | 0 |  | 4055626385631 | 85444290 | PL | EC001855 | Imagen | Catálogo
1425147 | SAC-5P-M12MS/1,5-92X/M12FSSHOD | Cable de sistema de bus | Cable de sistema de bus, CANopen®, DeviceNet™, 5-polos, FRNC sin halógenos, negro, apantallado, Conector recta M12, codificación: A, a Hembra recta M12, codificación: A, longitud de cable: 1,5 m, para aplicaciones exteriores, con moleteado de acero inoxidable | 84.36 | 1 | AF | Industrial Field Connectivity (IFC) | AF1 | AF1CKD | 1 | 50 | NO | PC | F | 145,60 | G | 0 | 0 | 0 |  | 4055626385648 | 85444290 | PL | EC001855 | Imagen | Catálogo
1425175 | A-INL-M12-S-S | Contratuerca | Contratuerca, para roscas M12 x 1,5, color: plateado | 3.75 | 1 | AF | Industrial Field Connectivity (IFC) | AF7 | AF7DZX | 10 | 10 | NO | PC |  | 2,18 | G | 7 | 100 | 71 | MM | 4055626385464 | 73269098 | DE | EC000879 | Imagen | Catálogo
1425176 | A-INL-M16-S-S | Contratuerca | Contratuerca, para roscas M16 x 1,5, color: plateado | 6.51 | 1 | AF | Industrial Field Connectivity (IFC) | AF7 | AF7DZX | 10 | 10 | NO | PC |  | 2,98 | G | 15 | 89 | 61 | MM | 4055626385471 | 73269098 | DE | EC000879 | Imagen | Catálogo
1425185 | SI-RND-U1A | Interfaz de datos | Conexión de servicio con USB A 3.0 (conector hembra/hembra), con tapa protectora | 49.46 | 1 | AF | Industrial Field Connectivity (IFC) | AF7 | AF7EGX | 1 | 1 | SÍ | PC |  | 23,12 | G | 31 | 100 | 167 | MM | 4055626386713 | 85366990 | DE | EC002641 | Imagen | Catálogo
1425186 | SI-RND-R1A | Interfaz de datos | Conexión de servicio con RJ45 (conector hembra/conector hembra), 8 polos metal, conexión CAT6A, con tapa protectora | 51.03 | 1 | AF | Industrial Field Connectivity (IFC) | AF7 | AF7EGX | 1 | 1 | SÍ | PC |  | 31,20 | G | 31 | 100 | 168 | MM | 4055626386706 | 85366990 | DE | EC002641 | Imagen | Catálogo
1425237 | SAC-8P-M12MS/10,0-PUR/M12FS SH | Cable para sensores/actuadores | Cable para sensores/actuadores, 8-polos, PUR sin halógenos, negro grisáceo RAL 7021, apantallado, Conector recta M12, codificación: A, a Hembra recta M12, codificación: A, longitud de cable: 10 m | 101.4 | 1 | AF | Industrial Field Connectivity (IFC) | AF1 | AF1CMA | 1 | 50 | SÍ | PC | F | 575,00 | G | 36 | 236 | 214 | MM | 4055626387505 | 85444290 | PL | EC001855 | Imagen | Catálogo
1425238 | SAC-5P-20,0-500/M12FS | Cable para sensores/actuadores | Cable para sensores/actuadores, 5-polos, PVC, gris RAL 7001, extremo de cable libre, a Hembra recta M12, codificación: A, longitud de cable: 20 m | 38.3 | 1 | AF | Industrial Field Connectivity (IFC) | AF1 | AF1CDA | 1 | 50 | SÍ | PC | F | 825,30 | G | 38 | 198 | 196 | MM | 4055626387604 | 85444290 | DE | EC001855 | Imagen | Catálogo
1425241 | SAC-4P-M12MS/ 0,7-PUR SH | Cable para sensores/actuadores | Cable para sensores/actuadores, 4-polos, PUR sin halógenos, negro grisáceo RAL 7021, apantallado (Advanced Shielding Technology), Conector recta M12 SPEEDCON, codificación: A, a extremo de cable libre, longitud de cable: 0,7 m | 20.14 | 1 | AF | Industrial Field Connectivity (IFC) | AF1 | AF1CJA | 1 | 50 | SÍ | PC | F | 41,40 | G | 14 | 203 | 176 | MM | 4055626387529 | 85444290 | PL | EC001855 | Imagen | Catálogo
1425242 | SAC-4P-M12MS/25,0-500/M12FS | Cable para sensores/actuadores | Cable para sensores/actuadores, 4-polos, PVC, gris RAL 7001, Conector recta M12, codificación: A, a Hembra recta M12, codificación: A, longitud de cable: 25 m | 49.89 | 1 | AF | Industrial Field Connectivity (IFC) | AF1 | AF1CCA | 1 | 50 | SÍ | PC | F | 883,00 | G | 199 | 66 | 199 | MM | 4055626387628 | 85444290 | DE | EC001855 | Imagen | Catálogo
0810863:0001 | ZBF 5,LGS:UNGERADE ZAHLEN 1-19 | Tira de cinta Zack | Tira Zack, plana, 10 unidades, rotulación longitudinal con los números impares sucesivos: 1 ... 19, blanco, para ancho de borne: 5 mm, clase de montaje: enclavar | 114.25 | 100 | BG | Marking and Installation (MI) | BG2 | BG2122 | 10 | 10 | NO | PC |  | 0,58 | G |  |  |  |  | 4017918862428 | 49119900 | DE | EC000761 |  | Catálogo
1820232 | MKDS 5 HV/ 4-9,52 BK | Borna para placa de circuito impreso | Terminal de tarjetas de circuitos impresos, corriente nominal: 32 A, tensión nominal (III/2): 1000 V, sección nominal: 4 mm², número de filas: 1, número de polos por fila: 4, familia de artículos: MKDS 5 HV, paso: 9,52 mm, tipo de conexión: Conexión por tornillo con cápsula de tracción, forma de sujeción de tornillos: L Ranura longitudinal, montaje: Soldadura por ola, dirección de conexión conductor/placa de circuito impreso: 0 °, color: negro, Disposición de pines: Disposición de pines lineal, Longitud del pin [P]: 5 mm, número de pines de soldadura por potencial: 1, tipo de embalaje: empaquetado en caja | 332.58 | 100 | AA | PCB Connectors (PCC) | AAN | AANFDD | 50 | 50 | NO | PC |  | 12,89 | G |  |  |  |  | 4067923452107 | 85369010 | PL | EC002643 |  | Catálogo
0810863:0021 | ZBF 5,LGS:UNGERADE ZAHLEN 21-39 | Tira de cinta Zack | Tira Zack, plana, 10 unidades, rotulación longitudinal con los números impares sucesivos: 21 ... 39, blanco, para ancho de borne: 5 mm, clase de montaje: enclavar | 114.25 | 100 | BG | Marking and Installation (MI) | BG2 | BG2122 | 10 | 10 | NO | PC |  | 0,57 | G |  |  |  |  | 4017918862435 | 49119900 | DE | EC000761 |  | Catálogo
1425245 | SAC-3P-15,0-PUR/M 8FS | Cable para sensores/actuadores | Cable para sensores/actuadores, 3-polos, PUR sin halógenos, negro grisáceo RAL 7021, extremo de cable libre, a Hembra recta M8, codificación: A, longitud de cable: 15 m | 30.1 | 1 | AF | Industrial Field Connectivity (IFC) | AF1 | AF1BBA | 1 | 5 | SÍ | PC |  | 263,00 | G | 32 | 182 | 182 | MM | 4055626387642 | 85444290 | DE | EC001855 | Imagen | Catálogo
1820353 | MKDS 5 HV/ 5-9,52 BK | Borna para placa de circuito impreso | Terminal de tarjetas de circuitos impresos, corriente nominal: 32 A, tensión nominal (III/2): 1000 V, sección nominal: 4 mm², número de filas: 1, número de polos por fila: 5, familia de artículos: MKDS 5 HV, paso: 9,52 mm, tipo de conexión: Conexión por tornillo con cápsula de tracción, forma de sujeción de tornillos: L Ranura longitudinal, montaje: Soldadura por ola, dirección de conexión conductor/placa de circuito impreso: 0 °, color: negro, Disposición de pines: Disposición de pines lineal, Longitud del pin [P]: 5 mm, número de pines de soldadura por potencial: 1, tipo de embalaje: empaquetado en caja | 415.73 | 100 | AA | PCB Connectors (PCC) | AAN | AANFDD | 50 | 50 | NO | PC |  | 15,98 | G |  |  |  |  | 4067923452039 | 85369010 | PL | EC002643 |  | Catálogo
1425246 | NBC-M12MSD/ 3,0-93E/M12MSD | Cable de red | Cable de red, Ethernet CAT5 (100 MBit/s), 4-polos, PUR sin halógenos, azul agua RAL 5021, apantallado (Advanced Shielding Technology), Conector recta M12, codificación: D / IP67, a Conector recta M12, codificación: D / IP67, longitud de cable: 3 m | 67.62 | 1 | AF | Industrial Field Connectivity (IFC) | AF1 | AF1CJI | 1 | 50 | SÍ | PC | F | 161,50 | G | 30 | 220 | 180 | MM | 4055626387536 | 85444290 | PL | EC001855 | Imagen | Catálogo
1425275 | SAC-4P-M12MST/ 0,2-PUR/M12FST | Cable de potencia | Cable de potencia, 4-polos, PUR sin halógenos, negro grisáceo RAL 7021, Conector recta M12, codificación: T, a Hembra recta M12, codificación: T, longitud de cable: 0,2 m, para corriente continua hasta 12 A/63 V | 54.89 | 1 | AF | Industrial Field Connectivity (IFC) | AF1 | AF1CCQ | 1 | 50 | NO | PC | F | 63,10 | G | 0 | 0 | 0 |  | 4055626388007 | 85444290 | PL | EC001855 | Imagen | Catálogo
1425276 | NBC-M12MSD/ 0,2-93B/M12MSD | Cable de red | Cable de red, PROFINET CAT5 (100 MBit/s), EtherCAT® CAT5 (100 MBit/s), 4-polos, PVC/PVC, verde RAL 6018, apantallado (Advanced Shielding Technology), Conector recta M12, codificación: D / IP67, a Conector recta M12, codificación: D / IP67, longitud de cable: 0,2 m | 50.49 | 1 | AF | Industrial Field Connectivity (IFC) | AF1 | AF1CJN | 1 | 50 | NO | PC | F | 42,00 | G | 32 | 302 | 36 | MM | 4055626387659 | 85444290 | PL | EC001855 | Imagen | Catálogo
0810863:0041 | ZBF 5,LGS:UNGERADE ZAHLEN 41-59 | Tira de cinta Zack | Tira Zack, plana, 10 unidades, rotulación longitudinal con los números impares sucesivos: 41 ... 59, blanco, para ancho de borne: 5 mm, clase de montaje: enclavar | 114.25 | 100 | BG | Marking and Installation (MI) | BG2 | BG2122 | 10 | 10 | NO | PC |  | 0,56 | G |  |  |  |  | 4017918862442 | 49119900 | DE | EC000761 |  | Catálogo
1425298 | SACCBP-FS-8CON-M16/0,5-940 BK | Conect. enchuf. para apar. pared poster. | Conect. enchuf. para apar. pared poster., 8-polos, PUR, azul agua RAL 5021, Hembra de conexión, recto, M12, A-codificación, a extremo de cable libre, Conexión de cable, longitud de cable: 0,5 m, 0,14 mm², Ethernet, se espera que este artículo no contenga plomo a partir del primer trimestre de 2027 de acuerdo con RoHS II sin excepción 6c (Pb &lt;0,1 %), una alternativa sin plomo está disponible previamente a petición | 59.28 | 1 | AB | Field Device Connectors (FDC) | ABQ | ABQDGG | 1 | 50 | NO | PC |  | 49,88 | G | 0 | 0 | 0 |  | 4055626399072 | 85444290 | DE | EC003570 | Imagen | Catálogo
1425310 | VS-FSDBPS-OE-937-4,0 | Conect. enchuf. para apar. pared poster. | Conect. enchuf. para apar. pared poster., PROFINET CAT5 (100 MBit/s) CAT5 (100 MBit/s), 4-polos, PE-X sin halógenos, verde RAL 6018, apantallado, Hembra de conexión, recto, M12-SPEEDCON, D-codificación, a extremo de cable libre, Línea de bus, longitud de cable: 5 m, 0,34 mm², PROFINET, se espera que este artículo no contenga plomo a partir del primer trimestre de 2027 de acuerdo con RoHS II sin excepción 6c (Pb &lt;0,1 %), una alternativa sin plomo está disponible previamente a petición | 130.38 | 1 | AB | Field Device Connectors (FDC) | ABQ | ABQDGI | 1 | 50 | NO | PC |  | 277,00 | G | 25 | 220 | 180 | MM | 4055626390178 | 85444290 | DE | EC001855 | Imagen | Catálogo
1425322 | VS-M12FSBP-OE-94B-LI/10,0 | Conect. enchuf. para apar. pared poster. | Conect. enchuf. para apar. pared poster., índice de protección: IP65/IP67, longitud de cable: 10 m, número de polos: 8, 1 GBit/s, CAT5, tipo de conexión: Conexión de cable, salida de cables: recta, Ethernet, se espera que este artículo no contenga plomo a partir del primer trimestre de 2027 de acuerdo con RoHS II sin excepción 6c (Pb &lt;0,1 %), una alternativa sin plomo está disponible previamente a petición, 4x2xAWG26/7, SF/UTP, azul agua RAL 5021 | 133.51 | 1 | AB | Field Device Connectors (FDC) | ABQ | ABQDGI | 1 | 50 | NO | PC |  | 509,20 | G | 45 | 300 | 250 | MM | 4055626397337 | 85444290 | DE | EC003570 | Imagen | Catálogo
1425323 | NBC-M12FS/5,9-94B/R4AC | Cable de red | Cable de red, Ethernet CAT5 (1 GBit/s), 8-polos, PUR sin halógenos, azul agua RAL 5021, apantallado, Conector recta RJ45 / IP20, a Conector recta RJ45, longitud de cable: 5,9 m | 90.39 | 1 | AF | Industrial Field Connectivity (IFC) | AF1 | AF1CMI | 1 | 50 | SÍ | PC | F | 303,00 | G | 0 | 0 | 0 |  | 4055626389721 | 85444290 | PL | EC001855 | Imagen | Catálogo
1425355 | SAC-4P-15,0-600/M12FS FB | Cable para sensores/actuadores | Cable para sensores/actuadores, 4-polos, PP-EPDM, gris RAL 7035, extremo de cable libre, a Hembra recta M12, codificación: A, longitud de cable: 15 m, Diseño higiénico, con moleteado de plástico | 38.48 | 1 | AF | Industrial Field Connectivity (IFC) | AF1 | AF1CCA | 1 | 50 | SÍ | PC | F | 404,70 | G | 0 | 0 | 0 |  | 4055626394602 | 85444290 | PL | EC001855 | Imagen | Catálogo
1425357 | SEALING PLUG 48X35 RD | Tapón de cierre | Tapón de cierre, color: rojo | 2.55 | 1 | AF | Industrial Field Connectivity (IFC) | AF7 | AF7DZX | 5 | 5 | NO | PC | F | 24,57 | G | 0 | 0 | 0 |  | 4055626394626 | 39235090 | DE | EC000032 | Imagen | Catálogo
0810863:0061 | ZBF 5,LGS:UNGERADE ZAHLEN 61-79 | Tira de cinta Zack | Tira Zack, plana, 10 unidades, rotulación longitudinal con los números impares sucesivos: 61 ... 79, blanco, para ancho de borne: 5 mm, clase de montaje: enclavar | 114.25 | 100 | BG | Marking and Installation (MI) | BG2 | BG2122 | 10 | 10 | NO | PC |  | 0,55 | G |  |  |  |  | 4017918862459 | 49119900 | DE | EC000761 |  | Catálogo
1425378 | SACC-E-M12FST-4CON-M16/3,0 | Conect. enchuf. para apar. pared delant. | Conect. enchuf. para apar. pared delant., Potencia, 4-polos, Hembra de conexión, recto, M12-Estándar, T-codificación, a extremo de cable libre, Hilos trenzados individuales, longitud de cable: 3 m, 1,31 mm², Hilo trenzado de conmutación UL/cUL, encapsulado, se espera que este artículo no contenga plomo a partir del cuarto trimestre de 2025 de acuerdo con RoHS II sin excepción 6c (Pb &lt;0,1 %), una alternativa sin plomo está disponible previamente a petición | 48.46 | 1 | AB | Field Device Connectors (FDC) | ABQ | ABQCFG | 1 | 50 | NO | PC |  | 194,70 | G | 50 | 130 | 80 | MM | 4055626397344 | 85444290 | DE | EC003570 | Imagen | Catálogo
1425384 | SAC-3P- 1,5-PVC/M12FSS PE | Cable de potencia | Cable de potencia, 3-polos, PVC, negro, extremo de cable libre, a Hembra recta M12, codificación: S, longitud de cable: 1,5 m, para corriente alterna hasta 16 A/230 V | 30.54 | 1 | AF | Industrial Field Connectivity (IFC) | AF1 | AF1CBB | 1 | 50 | NO | PC | F | 149,70 | G | 15 | 80 | 65 | MM | 4055626399089 | 85444290 | PL | EC001855 | Imagen | Catálogo
0810863:0081 | ZBF 5,LGS:UNGERADE ZAHLEN 81-99 | Tira de cinta Zack | Tira Zack, plana, 10 unidades, rotulación longitudinal con los números impares sucesivos: 81 ... 99, blanco, para ancho de borne: 5 mm, clase de montaje: enclavar | 114.25 | 100 | BG | Marking and Installation (MI) | BG2 | BG2122 | 10 | 10 | NO | PC |  | 0,51 | G |  |  |  |  | 4017918862466 | 49119900 | DE | EC000761 |  | Catálogo
1425405 | SAC-4P-M12MSS/ 3,3-PUR PE | Cable de potencia | Cable de potencia, 4-polos, PUR sin halógenos, negro grisáceo RAL 7021, Conector recta M12, codificación: S, a extremo de cable libre, longitud de cable: 3,3 m, para corriente alterna hasta 12 A/690 V | 47.45 | 1 | AF | Industrial Field Connectivity (IFC) | AF1 | AF1CCP | 1 | 50 | NO | PC | F | 325,40 | G | 57 | 174 | 178 | MM | 4055626399430 | 85444290 | PL | EC001855 | Imagen | Catálogo
0808697:0001 | ZBF 5,QR:FORTL.ZAHLEN 1-10 | Tira de cinta Zack | Tira Zack, plana, 10 unidades, rotulación vertical con los números pares sucesivos: 1 ... 10, blanco, para ancho de borne: 5 mm, clase de montaje: enclavar | 114.25 | 100 | BG | Marking and Installation (MI) | BG2 | BG2122 | 10 | 10 | NO | PC |  | 0,56 | G |  |  |  |  | 4017918596248 | 49119900 | DE | EC000761 |  | Catálogo
0808697:0011 | ZBF 5,QR:FORTL.ZAHLEN 11-20 | Tira de cinta Zack | Tira Zack, plana, 10 unidades, rotulación vertical con los números pares sucesivos: 11 ... 20, blanco, para ancho de borne: 5 mm, clase de montaje: enclavar | 114.25 | 100 | BG | Marking and Installation (MI) | BG2 | BG2122 | 10 | 10 | NO | PC |  | 0,57 | G |  |  |  |  | 4017918596255 | 49119900 | DE | EC000761 |  | Catálogo
0808697:0021 | ZBF 5,QR:FORTL.ZAHLEN 21-30 | Tira de cinta Zack | Tira Zack, plana, 10 unidades, rotulación vertical con los números pares sucesivos: 21 ... 30, blanco, para ancho de borne: 5 mm, clase de montaje: enclavar | 114.25 | 100 | BG | Marking and Installation (MI) | BG2 | BG2122 | 10 | 10 | NO | PC |  | 0,53 | G |  |  |  |  | 4017918596262 | 49119900 | DE | EC000761 |  | Catálogo
1425462 | SAC-2P- 15,0-PUR/DTFS 1,5 | Cable para sensores/actuadores | Cable para sensores/actuadores, 2-polos, PUR sin halógenos, negro grisáceo RAL 7021, extremo de cable libre, a Hembra recta DEUTSCH DT06-2S Bloqueo de clip, codificación: A, longitud de cable: 15 m | 90.65 | 1 | AF | Industrial Field Connectivity (IFC) | AF1 | AF1DWA | 1 | 100 | SÍ | PC | F | 831,80 | G | 0 | 0 | 0 |  | 4055626403205 | 85444290 | CZ | EC001855 | Imagen | Catálogo
1425476 | SAC-3P-M 8Y/2XM 8FS AND | Distribuidor en Y | Distribuidor en Y, 3-polos, Conector recta M8, codificación: A, a Hembra recta M8, codificación: A y Hembra recta M8, codificación: A, Circuito Y | 33.31 | 1 | AF | Industrial Field Connectivity (IFC) | AF1 | AF1GAB | 1 | 50 | SÍ | PC | F | 8,90 | G | 19 | 18 | 7 | MM | 4055626403939 | 85366990 | PL | EC002925 | Imagen | Catálogo
0808697:0031 | ZBF 5,QR:FORTL.ZAHLEN 31-40 | Tira de cinta Zack | Tira Zack, plana, 10 unidades, rotulación vertical con los números pares sucesivos: 31 ... 40, blanco, para ancho de borne: 5 mm, clase de montaje: enclavar | 114.25 | 100 | BG | Marking and Installation (MI) | BG2 | BG2122 | 10 | 10 | NO | PC |  | 0,49 | G |  |  |  |  | 4017918596279 | 49119900 | DE | EC000761 |  | Catálogo
1425494 | SAC-4P- 8,0-731/M 8SIFS | Cable para sensores/actuadores | Cable para sensores/actuadores, 4-polos, PVC, negro RAL 9005, extremo de cable libre, a Hembra recta M8 Snap-in, longitud de cable: 8 m | 64.7 | 1 | AF | Industrial Field Connectivity (IFC) | AF1 | AF1BCA | 1 | 50 | NO | PC | F | 349,60 | G | 0 | 0 | 0 |  | 4055626405575 | 85444290 | PL | EC001855 | Imagen | Catálogo
1425514 | CUC-PPC-C2ZNI-SX/24FKP5:FC | Conector de potencia | Conector de potencia, índice de protección: IP65/IP67, número de polos: 5, material: Metal, tipo de conexión: Conexión por resorte, sección de conexión: AWG 18- 13, salida de cables: recta, Universal | 34.37 | 1 | AB | Field Device Connectors (FDC) | ABN | ABNOHA | 1 | 1 | NO | PC |  | 116,75 | G | 40 | 100 | 90 | MM | 4055626407234 | 85366990 | PL | EC002943 | Imagen | Catálogo
1425515 | CUC-PPC-C2ZNI-SS/24FKP5:FC | Conector de potencia | Conector de potencia, índice de protección: IP65/IP67, número de polos: 5, material: Metal, tipo de conexión: Conexión por resorte, sección de conexión: AWG 18- 13, salida de cables: recta, Universal | 37.77 | 1 | AB | Field Device Connectors (FDC) | ABN | ABNOHA | 1 | 1 | NO | PC |  | 117,89 | G | 35 | 163 | 91 | MM | 4055626407241 | 85366990 | PL | EC002943 | Imagen | Catálogo
1425537 | SACC-E-MS-4CON-M16/1,5 SCO YE | Conect. enchuf. para apar. pared delant. | Conect. enchuf. para apar. pared delant., Universal, 4-polos, Conector macho, recto, M12-SPEEDCON, A-codificación, a extremo de cable libre, Hilos trenzados individuales, longitud de cable: 1,5 m, 0,34 mm², Hilo trenzado TPE, encapsulado | 19.04 | 1 | AB | Field Device Connectors (FDC) | ABQ | ABQCEB | 1 | 20 | NO | PC |  | 45,90 | G | 18 | 99 | 111 | MM | 4055626409139 | 85444290 | DE | EC003570 | Imagen | Catálogo
0808697:0041 | ZBF 5,QR:FORTL.ZAHLEN 41-50 | Tira de cinta Zack | Tira Zack, plana, 10 unidades, rotulación vertical con los números pares sucesivos: 41 ... 50, blanco, para ancho de borne: 5 mm, clase de montaje: enclavar | 114.25 | 100 | BG | Marking and Installation (MI) | BG2 | BG2122 | 10 | 10 | NO | PC |  | 0,57 | G |  |  |  |  | 4017918596286 | 49119900 | DE | EC000761 |  | Catálogo
1425582 | SACC-E-M12MSL-4FE-M16XL/0,2 GR | Conect. enchuf. para apar. pared delant. | Conect. enchuf. para apar. pared delant., Potencia, 5-polos, Conector macho, recto, M12-Estándar, L-codificación, a extremo de cable libre, Hilos trenzados individuales, longitud de cable: 0,2 m, 2,50 mm², Conductor PEX, encapsulado, se espera que este artículo no contenga plomo a partir del primer trimestre de 2027 de acuerdo con RoHS II sin excepción 6c (Pb &lt;0,1 %), una alternativa sin plomo está disponible previamente a petición | 25.1 | 1 | AB | Field Device Connectors (FDC) | ABQ | ABQCEG | 1 | 1 | NO | PC |  | 47,50 | G | 10 | 120 | 90 | MM | 4055626424316 | 85444290 | DE | EC003570 | Imagen | Catálogo
1425583 | SACC-E-M12FSL-4FE-M16XL/0,2 GR | Conect. enchuf. para apar. pared delant. | Conect. enchuf. para apar. pared delant., Potencia, 5-polos, Hembra de conexión, recto, M12-Estándar, L-codificación, a extremo de cable libre, Hilos trenzados individuales, longitud de cable: 0,2 m, 2,50 mm², Conductor PEX, encapsulado, se espera que este artículo no contenga plomo a partir del primer trimestre de 2026 de acuerdo con RoHS II sin excepción 6c (Pb &lt;0,1 %), una alternativa sin plomo está disponible previamente a petición | 25.78 | 1 | AB | Field Device Connectors (FDC) | ABQ | ABQCFG | 1 | 1 | NO | PC |  | 47,60 | G | 22 | 120 | 105 | MM | 4055626424323 | 85444290 | DE | EC003570 | Imagen | Catálogo
1425584 | SACC-DSI-M12MSL4FE-M16XL/0,2GR | Conect. enchuf. para apar. pared poster. | Conect. enchuf. para apar. pared poster., Potencia, 5-polos, Conector macho, recto, M12-Estándar, L-codificación, a extremo de cable libre, Hilos trenzados individuales, longitud de cable: 0,2 m, 2,50 mm², Hilo trenzado TPE, encapsulado, se espera que este artículo no contenga plomo a partir del primer trimestre de 2026 de acuerdo con RoHS II sin excepción 6c (Pb &lt;0,1 %), una alternativa sin plomo está disponible previamente a petición | 26.94 | 1 | AB | Field Device Connectors (FDC) | ABQ | ABQCGG | 1 | 1 | NO | PC |  | 51,30 | G | 0 | 0 | 0 |  | 4055626424330 | 85444290 | DE | EC003570 | Imagen | Catálogo
1425585 | SACC-DSI-M12FSL4FE-M16XL/0,2GR | Conect. enchuf. para apar. pared poster. | Conect. enchuf. para apar. pared poster., Potencia, 5-polos, Hembra de conexión, recto, M12-Estándar, L-codificación, a extremo de cable libre, Hilos trenzados individuales, longitud de cable: 0,2 m, 2,50 mm², Conductor PEX, encapsulado, se espera que este artículo no contenga plomo a partir del segundo trimestre de 2026 de acuerdo con RoHS II sin excepción 6c (Pb &lt;0,1 %), una alternativa sin plomo está disponible previamente a petición | 27.62 | 1 | AB | Field Device Connectors (FDC) | ABQ | ABQCHG | 1 | 1 | NO | PC |  | 52,80 | G | 22 | 120 | 115 | MM | 4055626424347 | 85444290 | DE | EC003570 | Imagen | Catálogo
1425586 | SACC-E-M12MSL-4CON-M16XL/0,2 | Conect. enchuf. para apar. pared delant. | Conect. enchuf. para apar. pared delant., Potencia, 4-polos, Conector macho, recto, M12-Estándar, L-codificación, a extremo de cable libre, Hilos trenzados individuales, longitud de cable: 0,2 m, 2,50 mm², Conductor PEX, encapsulado, se espera que este artículo no contenga plomo a partir del primer trimestre de 2027 de acuerdo con RoHS II sin excepción 6c (Pb &lt;0,1 %), una alternativa sin plomo está disponible previamente a petición | 24.27 | 1 | AB | Field Device Connectors (FDC) | ABQ | ABQCEG | 1 | 1 | NO | PC |  | 40,50 | G | 22 | 101 | 130 | MM | 4055626424354 | 85444290 | DE | EC003570 | Imagen | Catálogo
1425587 | SACC-E-M12FSL-4CON-M16XL/0,2 | Conect. enchuf. para apar. pared delant. | Conect. enchuf. para apar. pared delant., Potencia, 4-polos, Hembra de conexión, recto, M12-Estándar, L-codificación, a extremo de cable libre, Hilos trenzados individuales, longitud de cable: 0,2 m, 2,50 mm², Conductor PEX, encapsulado, El artículo no contiene plomo según la directiva RoHS II sin la excepción 6c (Pb&lt; 0,1 %) | 24.95 | 1 | AB | Field Device Connectors (FDC) | ABQ | ABQCFG | 1 | 1 | NO | PC |  | 41,79 | G | 20 | 120 | 100 | MM | 4055626424361 | 85444290 | DE | EC003570 | Imagen | Catálogo
1425588 | SACC-DSI-M12MSL-4CON-M16XL/0,2 | Conect. enchuf. para apar. pared poster. | Conect. enchuf. para apar. pared poster., Potencia, 4-polos, Conector macho, recto, M12-Estándar, L-codificación, a extremo de cable libre, Hilos trenzados individuales, longitud de cable: 0,2 m, 2,50 mm², Conductor PEX, encapsulado, se espera que este artículo no contenga plomo a partir del primer trimestre de 2026 de acuerdo con RoHS II sin excepción 6c (Pb &lt;0,1 %), una alternativa sin plomo está disponible previamente a petición | 25.6 | 1 | AB | Field Device Connectors (FDC) | ABQ | ABQCGG | 1 | 1 | NO | PC |  | 44,70 | G | 19 | 117 | 112 | MM | 4055626424378 | 85444290 | DE | EC003570 | Imagen | Catálogo
1425589 | SACC-DSI-M12FSL-4CON-M16XL/0,2 | Conect. enchuf. para apar. pared poster. | Conect. enchuf. para apar. pared poster., Potencia, 4-polos, Hembra de conexión, recto, M12-Estándar, L-codificación, a extremo de cable libre, Hilos trenzados individuales, longitud de cable: 0,2 m, 2,50 mm², Conductor PEX, encapsulado, se espera que este artículo no contenga plomo a partir del primer trimestre de 2026 de acuerdo con RoHS II sin excepción 6c (Pb &lt;0,1 %), una alternativa sin plomo está disponible previamente a petición | 26.27 | 1 | AB | Field Device Connectors (FDC) | ABQ | ABQCHG | 1 | 1 | NO | PC |  | 48,20 | G | 0 | 0 | 0 |  | 4055626424385 | 85444290 | DE | EC003570 | Imagen | Catálogo
1425590 | SACC-DSI-M12MSL4FEM16XL-L180GR | Conect. enchuf. para apar. pared poster. | Conect. enchuf. para apar. pared poster., Potencia, 5-polos, Conector macho, recto, M12, L-codificación, Soldadura por ola, se espera que este artículo no contenga plomo a partir del primer trimestre de 2027 de acuerdo con RoHS II sin excepción 6c (Pb &lt;0,1 %), una alternativa sin plomo está disponible previamente a petición | 19.85 | 1 | AB | Field Device Connectors (FDC) | ABQ | ABQEGN | 20 | 20 | NO | PC |  | 18,59 | G | 42 | 178 | 128 | MM | 4055626428437 | 85366990 | DE | EC003568 | Imagen | Catálogo
1425591 | SACC-DSI-M12FSL4FEM16XL-L180GR | Conect. enchuf. para apar. pared poster. | Conect. enchuf. para apar. pared poster., Potencia, 5-polos, Hembra de conexión, recto, M12, L-codificación, Soldadura por ola, se espera que este artículo no contenga plomo a partir del primer trimestre de 2027 de acuerdo con RoHS II sin excepción 6c (Pb &lt;0,1 %), una alternativa sin plomo está disponible previamente a petición | 20.52 | 1 | AB | Field Device Connectors (FDC) | ABQ | ABQEHN | 20 | 20 | NO | PC | F | 18,25 | G | 40 | 180 | 140 | MM | 4055626428444 | 85366990 | DE | EC003568 | Imagen | Catálogo
1425592 | SACC-DSI-M12MSL4CON-M16XL-L180 | Conect. enchuf. para apar. pared poster. | Conect. enchuf. para apar. pared poster., Potencia, 4-polos, Conector macho, recto, M12, L-codificación, Soldadura por ola, se espera que este artículo no contenga plomo a partir del primer trimestre de 2027 de acuerdo con RoHS II sin excepción 6c (Pb &lt;0,1 %), una alternativa sin plomo está disponible previamente a petición | 19.21 | 1 | AB | Field Device Connectors (FDC) | ABQ | ABQEGN | 20 | 20 | NO | PC | F | 17,80 | G | 42 | 178 | 127 | MM | 4055626428451 | 85366990 | DE | EC003568 | Imagen | Catálogo
1425593 | SACC-DSI-M12FSL4CON-M16XL-L180 | Conect. enchuf. para apar. pared poster. | Conect. enchuf. para apar. pared poster., Potencia, 4-polos, Hembra de conexión, recto, M12, L-codificación, Soldadura por ola, se espera que este artículo no contenga plomo a partir del tercer trimestre de 2026 de acuerdo con RoHS II sin excepción 6c (Pb &lt;0,1 %), una alternativa sin plomo está disponible previamente a petición | 19.85 | 1 | AB | Field Device Connectors (FDC) | ABQ | ABQEHN | 20 | 20 | NO | PC | F | 17,64 | G | 0 | 0 | 0 |  | 4055626428468 | 85366990 | DE | EC003568 | Imagen | Catálogo
1425594 | SACC-CI-M12MSL-4FE-L180 THR GR T | Soporte de contactos | Soporte de contactos, Potencia, 5-polos, Conector macho, recto, M12, L-codificación, Conexión por soldadura THR, El artículo no contiene plomo según la directiva RoHS II sin la excepción 6c (Pb&lt; 0,1 %) | 11.8 | 1 | AB | Field Device Connectors (FDC) | ABQ | ABQAGQ | 60 | 60 | NO | PC |  | 4,93 | G | 0 | 0 | 0 |  | 4055626427256 | 85366990 | DE | EC003557 | Imagen | Catálogo
1425595 | SACC-CI-M12FSL-4FE-L180 THR GR T | Soporte de contactos | Soporte de contactos, Potencia, 5-polos, Hembra de conexión, recto, M12, L-codificación, Conexión por soldadura THR | 11.8 | 1 | AB | Field Device Connectors (FDC) | ABQ | ABQAGW | 60 | 60 | NO | PC | F | 5,09 | G | 0 | 0 | 0 |  | 4055626427263 | 85366990 | DE | EC003557 | Imagen | Catálogo
0808697:0051 | ZBF 5,QR:FORTL.ZAHLEN 51-60 | Tira de cinta Zack | Tira Zack, plana, 10 unidades, rotulación vertical con los números pares sucesivos: 51 ... 60, blanco, para ancho de borne: 5 mm, clase de montaje: enclavar | 114.25 | 100 | BG | Marking and Installation (MI) | BG2 | BG2122 | 10 | 10 | NO | PC | F | 0,54 | G |  |  |  |  | 4017918596293 | 49119900 | DE | EC000761 |  | Catálogo
1425597 | SACC-CI-M12MSL-4FE-L180 THR SH GR T | Soporte de contactos | Soporte de contactos, Potencia, 5-polos, Conector macho, recto, M12, L-codificación, Conexión por soldadura THR, El artículo no contiene plomo según la directiva RoHS II sin la excepción 6c (Pb&lt; 0,1 %) | 12.45 | 1 | AB | Field Device Connectors (FDC) | ABQ | ABQAGE | 60 | 60 | NO | PC |  | 5,04 | G | 34 | 258 | 160 | MM | 4055626427270 | 85366990 | DE | EC003557 | Imagen | Catálogo
1425598 | SACC-CI-M12FSL-4FE-L180 THR SH GR T | Soporte de contactos | Soporte de contactos, Potencia, 5-polos, Hembra de conexión, recto, M12, L-codificación, Conexión por soldadura THR | 12.45 | 1 | AB | Field Device Connectors (FDC) | ABQ | ABQAGK | 60 | 60 | NO | PC |  | 5,01 | G | 0 | 0 | 0 |  | 4055626427287 | 85366990 | DE | EC003557 | Imagen | Catálogo
1425599 | SACC-CI-M12MSL-4FE-L180 THR GR R | Soporte de contactos | Soporte de contactos, Potencia, 5-polos, Conector macho, recto, M12, L-codificación, Conexión por soldadura THR, El artículo no contiene plomo según la directiva RoHS II sin la excepción 6c (Pb&lt; 0,1 %) | 12.45 | 1 | AB | Field Device Connectors (FDC) | ABQ | ABQAGR | 60 | 60 | NO | PC | F | 11,03 | G | 0 | 0 | 0 |  | 4055626428369 | 85366990 | DE | EC003557 | Imagen | Catálogo
1425600 | SACC-CI-M12FSL-4FE-L180 THR GR R | Soporte de contactos | Soporte de contactos, Potencia, 5-polos, Hembra de conexión, recto, M12, L-codificación, Conexión por soldadura THR | 12.45 | 1 | AB | Field Device Connectors (FDC) | ABQ | ABQAGX | 60 | 60 | NO | PC | F | 11,18 | G | 0 | 0 | 0 |  | 4055626428376 | 85366990 | DE | EC003557 | Imagen | Catálogo
1425601 | SACC-CI-M12MSL-4FE-L180 THR SH GR R | Soporte de contactos | Soporte de contactos, Potencia, 5-polos, Conector macho, recto, M12, L-codificación, Conexión por soldadura THR, El artículo no contiene plomo según la directiva RoHS II sin la excepción 6c (Pb&lt; 0,1 %) | 13.14 | 1 | AB | Field Device Connectors (FDC) | ABQ | ABQAGF | 60 | 60 | NO | PC | F | 11,38 | G | 0 | 0 | 0 |  | 4055626498553 | 85366990 | DE | EC003557 | Imagen | Catálogo
1425602 | SACC-CI-M12FSL-4FE-L180 THR SH GR R | Soporte de contactos | Soporte de contactos, Potencia, 5-polos, Hembra de conexión, recto, M12, L-codificación, Conexión por soldadura THR | 13.14 | 1 | AB | Field Device Connectors (FDC) | ABQ | ABQAGL | 60 | 60 | NO | PC |  | 11,02 | G | 50 | 330 | 330 | MM | 4055626428383 | 85366990 | DE | EC003557 | Imagen | Catálogo
1425603 | SACC-CI-M12MSL-4CON-L180 THR T | Soporte de contactos | Soporte de contactos, Potencia, 4-polos, Conector macho, recto, M12, L-codificación, Conexión por soldadura THR | 11.8 | 1 | AB | Field Device Connectors (FDC) | ABQ | ABQAGQ | 60 | 60 | NO | PC | F | 4,44 | G | 0 | 0 | 0 |  | 4055626428390 | 85366990 | DE | EC003557 | Imagen | Catálogo
1425604 | SACC-CI-M12FSL-4CON-L180 THR T | Soporte de contactos | Soporte de contactos, Potencia, 4-polos, Hembra de conexión, recto, M12, L-codificación, Conexión por soldadura THR | 11.8 | 1 | AB | Field Device Connectors (FDC) | ABQ | ABQAGW | 60 | 60 | NO | PC | F | 4,77 | G | 0 | 0 | 0 |  | 4055626428406 | 85366990 | DE | EC003557 | Imagen | Catálogo
1425605 | SACC-CI-M12MSL-4CON-L180 THR R | Soporte de contactos | Soporte de contactos, Potencia, 4-polos, Conector macho, recto, M12, L-codificación, Conexión por soldadura THR | 12.45 | 1 | AB | Field Device Connectors (FDC) | ABQ | ABQAGR | 60 | 60 | NO | PC | F | 9,93 | G | 0 | 0 | 0 |  | 4055626428413 | 85366990 | DE | EC003557 | Imagen | Catálogo
1425606 | SACC-CI-M12FSL-4CON-L180 THR R | Soporte de contactos | Soporte de contactos, Potencia, 4-polos, Hembra de conexión, recto, M12, L-codificación, Conexión por soldadura THR | 12.45 | 1 | AB | Field Device Connectors (FDC) | ABQ | ABQAGX | 60 | 60 | NO | PC | F | 10,38 | G | 0 | 0 | 0 |  | 4055626428420 | 85366990 | DE | EC003557 | Imagen | Catálogo
0808697:0061 | ZBF 5,QR:FORTL.ZAHLEN 61-70 | Tira de cinta Zack | Tira Zack, plana, 10 unidades, rotulación vertical con los números pares sucesivos: 61 ... 70, blanco, para ancho de borne: 5 mm, clase de montaje: enclavar | 114.25 | 100 | BG | Marking and Installation (MI) | BG2 | BG2122 | 10 | 10 | NO | PC | F | 0,58 | G |  |  |  |  | 4017918596309 | 49119900 | DE | EC000761 |  | Catálogo
0808697:0071 | ZBF 5,QR:FORTL.ZAHLEN 71-80 | Tira de cinta Zack | Tira Zack, plana, 10 unidades, rotulación vertical con los números pares sucesivos: 71 ... 80, blanco, para ancho de borne: 5 mm, clase de montaje: enclavar | 114.25 | 100 | BG | Marking and Installation (MI) | BG2 | BG2122 | 10 | 10 | NO | PC | F | 0,57 | G |  |  |  |  | 4017918596316 | 49119900 | DE | EC000761 |  | Catálogo
1425611 | SACC-DSI-M12MSS-3P-M16/0,5PEMV | Conect. enchuf. para apar. pared poster. | Conect. enchuf. para apar. pared poster., Potencia, 3-polos, Conector macho, recto, M12, S-codificación, Hilos trenzados individuales, longitud de cable: 0,5 m, 1,31 mm², Hilo trenzado de conmutación UL/cUL, encapsulado, se espera que este artículo no contenga plomo a partir del primer trimestre de 2027 de acuerdo con RoHS II sin excepción 6c (Pb &lt;0,1 %), una alternativa sin plomo está disponible previamente a petición | 26.97 | 1 | AB | Field Device Connectors (FDC) | ABQ | ABQCGG | 1 | 50 | NO | PC | F | 54,30 | G | 0 | 0 | 0 |  | 4055626427058 | 85444290 | DE | EC003570 | Imagen | Catálogo
1425612 | SACC-SQ-FS-8P-25F/0,5-0,08 PVC | Conect. enchuf. para apar. pared delant. | Conect. enchuf. para apar. pared delant., 8-polos, Hembra de conexión, recto, M12, A-codificación, a extremo de cable libre, Hilos trenzados individuales, longitud de cable: 0,5 m, 0,08 mm², encapsulado, se espera que este artículo no contenga plomo a partir del cuarto trimestre de 2025 de acuerdo con RoHS II sin excepción 6c (Pb &lt;0,1 %), una alternativa sin plomo está disponible previamente a petición | 26.63 | 1 | AB | Field Device Connectors (FDC) | ABQ | ABQCFD | 1 | 50 | NO | PC |  | 22,80 | G | 26 | 102 | 130 | MM | 4055626430584 | 85444290 | DE | EC003570 | Imagen | Catálogo
1425614 | SACC-SQ-FS-12P-25F/0,5-0,08PVC | Conect. enchuf. para apar. pared delant. | Conect. enchuf. para apar. pared delant., 12-polos, Hembra de conexión, recto, A-codificación, a extremo de cable libre, Hilos trenzados individuales, longitud de cable: 0,5 m, 0,08 mm², encapsulado, se espera que este artículo no contenga plomo a partir del cuarto trimestre de 2025 de acuerdo con RoHS II sin excepción 6c (Pb &lt;0,1 %), una alternativa sin plomo está disponible previamente a petición | 46.29 | 1 | AB | Field Device Connectors (FDC) | ABQ | ABQCFD | 1 | 50 | NO | PC |  | 24,22 | G | 27 | 101 | 130 | MM | 4055626430591 | 85444290 | DE | EC003570 | Imagen | Catálogo
1425622 | SAC-3P-M12MSS/ 2,5-PVC PE | Cable de potencia | Cable de potencia, 3-polos, PVC, negro, Conector recta M12, codificación: S, a extremo de cable libre, longitud de cable: 2,5 m, para corriente alterna hasta 16 A/230 V | 34.78 | 1 | AF | Industrial Field Connectivity (IFC) | AF1 | AF1CBB | 1 | 50 | NO | PC |  | 228,50 | G | 32 | 177 | 194 | MM | 4055626428314 | 85444290 | PL | EC001855 | Imagen | Catálogo
1425623 | SAC-3P-M12MSS/ 1,5-PVC PE | Cable de potencia | Cable de potencia, 3-polos, PVC, negro, Conector recta M12, codificación: S, a extremo de cable libre, longitud de cable: 1,5 m, para corriente alterna hasta 16 A/230 V | 30.1 | 1 | AF | Industrial Field Connectivity (IFC) | AF1 | AF1CBB | 1 | 50 | NO | PC | F | 148,50 | G | 0 | 0 | 0 |  | 4055626428321 | 85444290 | PL | EC001855 | Imagen | Catálogo
1425624 | SAC-3P- 3,0-PVC/M12FSS PE | Cable de potencia | Cable de potencia, 3-polos, PVC, negro, extremo de cable libre, a Hembra recta M12, codificación: S, longitud de cable: 3 m, para corriente alterna hasta 16 A/230 V | 35.99 | 1 | AF | Industrial Field Connectivity (IFC) | AF1 | AF1CBB | 1 | 50 | NO | PC |  | 273,70 | G | 35 | 200 | 175 | MM | 4055626428338 | 85444290 | PL | EC001855 | Imagen | Catálogo
1425627 | SACC-E-M12MSL4FEM16XL/0,2GR-1,5 | Conect. enchuf. para apar. pared delant. | Conect. enchuf. para apar. pared delant., Potencia, 5-polos, Conector macho, recto, M12-Estándar, L-codificación, a extremo de cable libre, Hilos trenzados individuales, longitud de cable: 0,2 m, 1,31 mm², Hilo trenzado de conmutación UL/cUL, encapsulado, se espera que este artículo no contenga plomo a partir del primer trimestre de 2027 de acuerdo con RoHS II sin excepción 6c (Pb &lt;0,1 %), una alternativa sin plomo está disponible previamente a petición | 24.6 | 1 | AB | Field Device Connectors (FDC) | ABQ | ABQCEG | 1 | 1 | NO | PC |  | 31,40 | G | 19 | 100 | 120 | MM | 4055626425764 | 85444290 | DE | EC003570 | Imagen | Catálogo
1425628 | SACC-E-M12FSL4FEM16XL/0,2GR/-1,5 | Conect. enchuf. para apar. pared delant. | Conect. enchuf. para apar. pared delant., Potencia, 5-polos, Hembra de conexión, recto, M12-Estándar, L-codificación, a extremo de cable libre, Hilos trenzados individuales, longitud de cable: 0,2 m, 1,31 mm², Hilo trenzado de conmutación UL/cUL, encapsulado, se espera que este artículo no contenga plomo a partir del primer trimestre de 2026 de acuerdo con RoHS II sin excepción 6c (Pb &lt;0,1 %), una alternativa sin plomo está disponible previamente a petición | 25.27 | 1 | AB | Field Device Connectors (FDC) | ABQ | ABQCFG | 1 | 1 | NO | PC |  | 32,70 | G | 22 | 155 | 115 | MM | 4055626425771 | 85444290 | DE | EC003570 | Imagen | Catálogo
1425629 | SACC-DSI-M12MSL4FEM16/0,2GR-1,5 | Conect. enchuf. para apar. pared poster. | Conect. enchuf. para apar. pared poster., Potencia, 5-polos, Conector macho, recto, M12-Estándar, L-codificación, a extremo de cable libre, Hilos trenzados individuales, longitud de cable: 0,2 m, 1,31 mm², Hilo trenzado de conmutación UL/cUL, encapsulado, se espera que este artículo no contenga plomo a partir del primer trimestre de 2026 de acuerdo con RoHS II sin excepción 6c (Pb &lt;0,1 %), una alternativa sin plomo está disponible previamente a petición | 26.45 | 1 | AB | Field Device Connectors (FDC) | ABQ | ABQCGG | 1 | 1 | NO | PC |  | 35,60 | G | 20 | 100 | 114 | MM | 4055626425788 | 85444290 | DE | EC003570 | Imagen | Catálogo
1425630 | SACC-DSI-M12FSL4FEM16/0,2GR-1,5 | Conect. enchuf. para apar. pared poster. | Conect. enchuf. para apar. pared poster., Potencia, 5-polos, Hembra de conexión, recto, M12-Estándar, L-codificación, a extremo de cable libre, Hilos trenzados individuales, longitud de cable: 0,2 m, 1,31 mm², Hilo trenzado de conmutación UL/cUL, encapsulado, se espera que este artículo no contenga plomo a partir del segundo trimestre de 2026 de acuerdo con RoHS II sin excepción 6c (Pb &lt;0,1 %), una alternativa sin plomo está disponible previamente a petición | 27.12 | 1 | AB | Field Device Connectors (FDC) | ABQ | ABQCHG | 1 | 1 | NO | PC |  | 36,97 | G | 19 | 100 | 140 | MM | 4055626425795 | 85444290 | DE | EC003570 | Imagen | Catálogo
1425631 | SACC-E-M12MSL4CONM16XL/0,2-1,5 | Conect. enchuf. para apar. pared delant. | Conect. enchuf. para apar. pared delant., Potencia, 4-polos, Conector macho, recto, M12-Estándar, L-codificación, a extremo de cable libre, Hilos trenzados individuales, longitud de cable: 0,2 m, 1,31 mm², Hilo trenzado de conmutación UL/cUL, encapsulado, se espera que este artículo no contenga plomo a partir del primer trimestre de 2027 de acuerdo con RoHS II sin excepción 6c (Pb &lt;0,1 %), una alternativa sin plomo está disponible previamente a petición | 23.78 | 1 | AB | Field Device Connectors (FDC) | ABQ | ABQCEG | 1 | 1 | NO | PC |  | 28,20 | G | 20 | 81 | 97 | MM | 4055626425801 | 85444290 | DE | EC003570 | Imagen | Catálogo
1425632 | SACC-E-M12FSL4CONM16XL/0,2-1,5 | Conect. enchuf. para apar. pared delant. | Conect. enchuf. para apar. pared delant., Potencia, 4-polos, Hembra de conexión, recto, M12-Estándar, L-codificación, a extremo de cable libre, Hilos trenzados individuales, longitud de cable: 0,2 m, 1,31 mm², Hilo trenzado de conmutación UL/cUL, encapsulado, El artículo no contiene plomo según la directiva RoHS II sin la excepción 6c (Pb&lt; 0,1 %) | 24.44 | 1 | AB | Field Device Connectors (FDC) | ABQ | ABQCFG | 1 | 1 | NO | PC |  | 29,00 | G | 0 | 0 | 0 |  | 4055626425818 | 85444290 | DE | EC003570 | Imagen | Catálogo
1812522 | MKKDS 5/ 2-6,35 Z1L | Borna para placa de circuito impreso | Terminal de tarjetas de circuitos impresos, corriente nominal: 41 A, tensión nominal (III/2): 630 V, sección nominal: 4 mm², número de filas: 2, número de polos por fila: 2, familia de artículos: MKKDS 5, paso: 6,35 mm, tipo de conexión: Conexión por tornillo con cápsula de tracción, forma de sujeción de tornillos: Z1L Pozidriv con ranura longitudinal, montaje: Soldadura por ola, dirección de conexión conductor/placa de circuito impreso: 0 °, color: verde, Disposición de pines: Disposición de pines lineal, Longitud del pin [P]: 5,2 mm, número de pines de soldadura por potencial: 1, tipo de embalaje: empaquetado en caja | 434.42 | 100 | AA | PCB Connectors (PCC) | AAN | AANFEA | 50 | 1000 | NO | PC |  | 14,11 | G |  |  |  |  | 4067923439818 | 85369010 | PL | EC002643 |  | Catálogo
1425633 | SACC-DSI-M12MSL4CONM16/0,2-1,5 | Conect. enchuf. para apar. pared poster. | Conect. enchuf. para apar. pared poster., Potencia, 4-polos, Conector macho, recto, M12-Estándar, L-codificación, a extremo de cable libre, Hilos trenzados individuales, longitud de cable: 0,2 m, 1,31 mm², Hilo trenzado de conmutación UL/cUL, encapsulado, se espera que este artículo no contenga plomo a partir del primer trimestre de 2026 de acuerdo con RoHS II sin excepción 6c (Pb &lt;0,1 %), una alternativa sin plomo está disponible previamente a petición | 25.6 | 1 | AB | Field Device Connectors (FDC) | ABQ | ABQCGG | 1 | 1 | NO | PC |  | 32,20 | G | 15 | 200 | 120 | MM | 4055626425825 | 85444290 | DE | EC003570 | Imagen | Catálogo
1425634 | SACC-DSI-M12FSL4CONM16/0,2-1,5 | Conect. enchuf. para apar. pared poster. | Conect. enchuf. para apar. pared poster., Potencia, 4-polos, Hembra de conexión, recto, M12-Estándar, L-codificación, a extremo de cable libre, Hilos trenzados individuales, longitud de cable: 0,2 m, 1,31 mm², Hilo trenzado de conmutación UL/cUL, encapsulado, se espera que este artículo no contenga plomo a partir del primer trimestre de 2026 de acuerdo con RoHS II sin excepción 6c (Pb &lt;0,1 %), una alternativa sin plomo está disponible previamente a petición | 26.27 | 1 | AB | Field Device Connectors (FDC) | ABQ | ABQCHG | 1 | 1 | NO | PC |  | 33,53 | G | 10 | 150 | 100 | MM | 4055626425832 | 85444290 | DE | EC003570 | Imagen | Catálogo
1425635 | SACC-E-M12MSK4PE-M16XL/0,2-1,5 | Conect. enchuf. para apar. pared delant. | Conect. enchuf. para apar. pared delant., Potencia, 5-polos, Conector macho, recto, M12-Estándar, K-codificación, a extremo de cable libre, Hilos trenzados individuales, longitud de cable: 0,2 m, 1,31 mm², Hilo trenzado de conmutación UL/cUL, encapsulado, se espera que este artículo no contenga plomo a partir del primer trimestre de 2027 de acuerdo con RoHS II sin excepción 6c (Pb &lt;0,1 %), una alternativa sin plomo está disponible previamente a petición | 25.44 | 1 | AB | Field Device Connectors (FDC) | ABQ | ABQCEG | 1 | 1 | NO | PC |  | 42,67 | G | 22 | 100 | 135 | MM | 4055626425849 | 85444290 | DE | EC003570 | Imagen | Catálogo
1425636 | SACC-E-M12FSK4PE-M16XL/0,2-1,5 | Conect. enchuf. para apar. pared delant. | Conect. enchuf. para apar. pared delant., Potencia, 5-polos, Hembra de conexión, recto, M12-Estándar, K-codificación, a extremo de cable libre, Hilos trenzados individuales, longitud de cable: 0,2 m, 1,31 mm², Hilo trenzado de conmutación UL/cUL, encapsulado, se espera que este artículo no contenga plomo a partir del primer trimestre de 2026 de acuerdo con RoHS II sin excepción 6c (Pb &lt;0,1 %), una alternativa sin plomo está disponible previamente a petición | 26.1 | 1 | AB | Field Device Connectors (FDC) | ABQ | ABQCHG | 1 | 1 | NO | PC |  | 43,80 | G | 106 | 1 | 149 | MM | 4055626425870 | 85444290 | DE | EC003570 | Imagen | Catálogo
1425637 | SACC-DSI-M12MSK4PE-M16/0,2-1,5 | Conect. enchuf. para apar. pared poster. | Conect. enchuf. para apar. pared poster., Potencia, 5-polos, Conector macho, recto, M12-Estándar, K-codificación, a extremo de cable libre, Hilos trenzados individuales, longitud de cable: 0,2 m, 1,31 mm², Hilo trenzado de conmutación UL/cUL, encapsulado, se espera que este artículo no contenga plomo a partir del primer trimestre de 2026 de acuerdo con RoHS II sin excepción 6c (Pb &lt;0,1 %), una alternativa sin plomo está disponible previamente a petición | 27.27 | 1 | AB | Field Device Connectors (FDC) | ABQ | ABQCGG | 1 | 1 | NO | PC |  | 46,30 | G | 21 | 118 | 118 | MM | 4055626425900 | 85444290 | DE | EC003570 | Imagen | Catálogo
1425638 | SACC-DSI-M12FSK4PE-M16/0,2-1,5 | Conect. enchuf. para apar. pared poster. | Conect. enchuf. para apar. pared poster., Potencia, 5-polos, Hembra de conexión, recto, M12-Estándar, K-codificación, a extremo de cable libre, Hilos trenzados individuales, longitud de cable: 0,2 m, 1,31 mm², Hilo trenzado de conmutación UL/cUL, encapsulado, se espera que este artículo no contenga plomo a partir del segundo trimestre de 2026 de acuerdo con RoHS II sin excepción 6c (Pb &lt;0,1 %), una alternativa sin plomo está disponible previamente a petición | 27.94 | 1 | AB | Field Device Connectors (FDC) | ABQ | ABQCHG | 1 | 1 | NO | PC |  | 48,00 | G | 22 | 100 | 115 | MM | 4055626425924 | 85444290 | DE | EC003570 | Imagen | Catálogo
1425639 | SACC-CI-M12MSL-4CON-L180 THR SH T | Soporte de contactos | Soporte de contactos, Potencia, 4-polos, Conector macho, recto, M12, L-codificación, Conexión por soldadura THR | 12.45 | 1 | AB | Field Device Connectors (FDC) | ABQ | ABQAGE | 60 | 60 | NO | PC | F | 4,62 | G | 0 | 0 | 0 |  | 4055626432779 | 85366990 | DE | EC003557 | Imagen | Catálogo
1425640 | SACC-CI-M12FSL-4CON-L180 THR SH T | Soporte de contactos | Soporte de contactos, Potencia, 4-polos, Hembra de conexión, recto, M12, L-codificación, Conexión por soldadura THR | 12.45 | 1 | AB | Field Device Connectors (FDC) | ABQ | ABQAGK | 60 | 60 | NO | PC |  | 4,75 | G | 0 | 0 | 0 |  | 4055626432762 | 85366990 | DE | EC003557 | Imagen | Catálogo
1425641 | SACC-CI-M12MSL-4CON-L180 THR SH R | Soporte de contactos | Soporte de contactos, Potencia, 4-polos, Conector macho, recto, M12, L-codificación, Conexión por soldadura THR | 13.14 | 1 | AB | Field Device Connectors (FDC) | ABQ | ABQAGF | 60 | 60 | NO | PC | F | 10,22 | G | 0 | 0 | 0 |  | 4055626431628 | 85366990 | DE | EC003557 | Imagen | Catálogo
1425642 | SACC-CI-M12FSL-4CON-L180 THR SH R | Soporte de contactos | Soporte de contactos, Potencia, 4-polos, Hembra de conexión, recto, M12, L-codificación, Conexión por soldadura THR | 13.14 | 1 | AB | Field Device Connectors (FDC) | ABQ | ABQAGL | 60 | 60 | NO | PC | F | 9,93 | G | 0 | 0 | 0 |  | 4055626431635 | 85366990 | DE | EC003557 | Imagen | Catálogo
1425779 | SAC-12P-20,0-PVC/FR SCO | Cable para sensores/actuadores | Cable para sensores/actuadores, 12-polos, PVC, negro RAL 9005, extremo de cable libre, a Hembra acodado M12 SPEEDCON, codificación: A, longitud de cable: 20 m | 113.25 | 1 | AF | Industrial Field Connectivity (IFC) | AF1 | AF1CGA | 1 | 50 | NO | PC | F | 985,30 | G | 0 | 0 | 0 |  | 4055626428352 | 85444290 | DE | EC001855 | Imagen | Catálogo
1425789 | SAC-5P-MS/ 6,0-923/FS CAN SCO | Cable de sistema de bus | Cable de sistema de bus, CANopen®, DeviceNet™, 5-polos, PUR sin halógenos, gris plata RAL 7001, apantallado, Conector recta M12 SPEEDCON, codificación: A, a Hembra recta M12 SPEEDCON, codificación: A, longitud de cable: 6 m, Conector enchufable sin apantallar | 81.54 | 1 | AF | Industrial Field Connectivity (IFC) | AF1 | AF1CDD | 1 | 50 | NO | PC | F | 386,00 | G | 50 | 200 | 200 | MM | 4055626426624 | 85444290 | PL | EC001855 | Imagen | Catálogo
1425818 | SACC-DSI-M8FS-3CON-M10/1,5 | Conect. enchuf. para apar. pared poster. | Conect. enchuf. para apar. pared poster., 3-polos, Hembra de conexión, M8, a extremo de cable libre, Hilos trenzados individuales, longitud de cable: 1,5 m, 0,25 mm², Conductor de PVC | 22.66 | 1 | AB | Field Device Connectors (FDC) | ABQ | ABQIDB | 1 | 1 | NO | PC |  | 24,50 | G | 10 | 80 | 80 | MM | 4055626428154 | 85444290 | DE | EC003570 | Imagen | Catálogo
1425826 | SACC-DSI-M12FS-5CON-M16/1,5 | Conect. enchuf. para apar. pared poster. | Conect. enchuf. para apar. pared poster., Universal, 5-polos, Hembra de conexión, recto, M12-SPEEDCON, A-codificación, a extremo de cable libre, Hilos trenzados individuales, longitud de cable: 1,5 m, 0,34 mm², Hilo trenzado TPE, encapsulado, se espera que este artículo no contenga plomo a partir del primer trimestre de 2026 de acuerdo con RoHS II sin excepción 6c (Pb &lt;0,1 %), una alternativa sin plomo está disponible previamente a petición | 22.71 | 1 | AB | Field Device Connectors (FDC) | ABQ | ABQCHB | 1 | 1 | NO | PC |  | 57,20 | G | 19 | 99 | 110 | MM | 4055626426976 | 85444290 | DE | EC003570 | Imagen | Catálogo
1425828 | SACC-DSI-M12FSS-4P-M16/0,5PEMV | Conect. enchuf. para apar. pared poster. | Conect. enchuf. para apar. pared poster., Potencia, 4-polos, Hembra de conexión, recto, M12, S-codificación, a extremo de cable libre, Hilos trenzados individuales, longitud de cable: 0,5 m, 1,31 mm², Hilo trenzado de conmutación UL/cUL, encapsulado, se espera que este artículo no contenga plomo a partir del primer trimestre de 2027 de acuerdo con RoHS II sin excepción 6c (Pb &lt;0,1 %), una alternativa sin plomo está disponible previamente a petición | 27.93 | 1 | AB | Field Device Connectors (FDC) | ABQ | ABQCHG | 1 | 50 | NO | PC |  | 51,50 | G | 0 | 0 | 0 |  | 4055626429496 | 85444290 | DE | EC003570 | Imagen | Catálogo
0808697:0081 | ZBF 5,QR:FORTL.ZAHLEN 81-90 | Tira de cinta Zack | Tira Zack, plana, 10 unidades, rotulación vertical con los números pares sucesivos: 81 ... 90, blanco, para ancho de borne: 5 mm, clase de montaje: enclavar | 114.25 | 100 | BG | Marking and Installation (MI) | BG2 | BG2122 | 10 | 10 | NO | PC | F | 0,57 | G |  |  |  |  | 4017918596323 | 49119900 | DE | EC000761 |  | Catálogo
1425950 | CP QPD 4X2,5 | Perfil codificador | Perfil codificador rojo, para insertar en la toma QUICKON y en el conector enchufable, posicionable en pasos de 90°. | 173.67 | 100 | AF | Industrial Field Connectivity (IFC) | AF6 | AF6ZWX | 10 | 10 | NO | PC |  | 0,36 | G | 0 | 0 | 0 |  | 4055626435237 | 39269097 | PL | EC002311 | Imagen | Catálogo
1426042 | SAC-8P-M12MS/0,25-PUR 0,08 SN | Cable para sensores/actuadores | Cable para sensores/actuadores, 8-polos, PUR sin halógenos, negro grisáceo RAL 7021, Conector recta M12, codificación: A, a extremo de cable libre, longitud de cable: 0,25 m, extremo libre = 80 mm, hilos de 5 mm, pelados y estañados | 32.39 | 1 | AF | Industrial Field Connectivity (IFC) | AF1 | AF1CFA | 1 | 100 | NO | PC | F | 22,40 | G | 0 | 0 | 0 |  | 4055626437316 | 85444290 | PL | EC001855 | Imagen | Catálogo
0808697:0091 | ZBF 5,QR:FORTL.ZAHLEN 91-100 | Tira de cinta Zack | Tira Zack, plana, 10 unidades, rotulación vertical con los números pares sucesivos: 91 ... 100, blanco, para ancho de borne: 5 mm, clase de montaje: enclavar | 114.25 | 100 | BG | Marking and Installation (MI) | BG2 | BG2122 | 10 | 10 | NO | PC | F | 0,57 | G |  |  |  |  | 4017918596330 | 49119900 | DE | EC000761 |  | Catálogo
0808749:0001 | ZBF 6,LGS:FORTL.ZAHLEN 1-10 | Tira de cinta Zack | Tira Zack, plana, 10 unidades, rotulación longitudinal con los números sucesivos: 1 ... 10, blanco, para ancho de borne: 6,2 mm, clase de montaje: enclavar | 114.25 | 100 | BG | Marking and Installation (MI) | BG2 | BG2122 | 10 | 10 | NO | PC |  | 0,60 | G |  |  |  |  | 4017918596484 | 49119900 | DE | EC000761 |  | Catálogo
1426045 | VS-FSBPXS-OE-94S/0,5 WCP | Conect. enchuf. para apar. pared poster. | Conect. enchuf. para apar. pared poster., Ethernet CAT6<sub>A</sub> (10 GBit/s) CAT6<sub>A</sub>, 8-polos, apantallado, Hembra de conexión, recto, M12-SPEEDCON, X-codificación, a extremo de cable libre, Línea de bus, longitud de cable: 0,5 m, Para aplicaciones ferroviarias, Ethernet 10 GBit, se espera que este artículo no contenga plomo a partir del segundo trimestre de 2026 de acuerdo con RoHS II sin excepción 6c (Pb &lt;0,1 %), una alternativa sin plomo está disponible previamente a petición | 65.12 | 1 | AB | Field Device Connectors (FDC) | ABQ | ABQDGI | 1 | 50 | NO | PC |  | 68,40 | G | 19 | 197 | 239 | MM | 4055626436791 | 85444290 | DE | EC001855 | Imagen | Catálogo
0808749:0011 | ZBF 6,LGS:FORTL.ZAHLEN 11-20 | Tira de cinta Zack | Tira Zack, plana, 10 unidades, rotulación longitudinal con los números sucesivos: 11 ... 20, blanco, para ancho de borne: 6,2 mm, clase de montaje: enclavar | 114.25 | 100 | BG | Marking and Installation (MI) | BG2 | BG2122 | 10 | 10 | NO | PC |  | 0,60 | G |  |  |  |  | 4017918596491 | 49119900 | DE | EC000761 |  | Catálogo
1426089 | NBC-M12MSD/50,0-93E/R4AC | Cable de red | Cable de red, Ethernet CAT5 (100 MBit/s), 4-polos, PUR sin halógenos, azul agua RAL 5021, apantallado (Advanced Shielding Technology), Conector recta M12, codificación: D / IP67, a Conector recta RJ45 / IP20, longitud de cable: 50 m | 410.07 | 1 | AF | Industrial Field Connectivity (IFC) | AF1 | AF1CJI | 1 | 7 | SÍ | PC | F | 2.095,00 | G | 0 | 0 | 0 |  | 4055626443973 | 85444290 | PL | EC001855 | Imagen | Catálogo
0808749:0021 | ZBF 6,LGS:FORTL.ZAHLEN 21-30 | Tira de cinta Zack | Tira Zack, plana, 10 unidades, rotulación longitudinal con los números sucesivos: 21 ... 30, blanco, para ancho de borne: 6,2 mm, clase de montaje: enclavar | 114.25 | 100 | BG | Marking and Installation (MI) | BG2 | BG2122 | 10 | 10 | NO | PC |  | 0,62 | G |  |  |  |  | 4017918596507 | 49119900 | DE | EC000761 |  | Catálogo
0808749:0031 | ZBF 6,LGS:FORTL.ZAHLEN 31-40 | Tira de cinta Zack | Tira Zack, plana, 10 unidades, rotulación longitudinal con los números sucesivos: 31 ... 40, blanco, para ancho de borne: 6,2 mm, clase de montaje: enclavar | 114.25 | 100 | BG | Marking and Installation (MI) | BG2 | BG2122 | 10 | 10 | NO | PC | F | 0,58 | G |  |  |  |  | 4017918596514 | 49119900 | DE | EC000761 |  | Catálogo
0808749:0041 | ZBF 6,LGS:FORTL.ZAHLEN 41-50 | Tira de cinta Zack | Tira Zack, plana, 10 unidades, rotulación longitudinal con los números sucesivos: 41 ... 50, blanco, para ancho de borne: 6,2 mm, clase de montaje: enclavar | 114.25 | 100 | BG | Marking and Installation (MI) | BG2 | BG2122 | 10 | 10 | NO | PC |  | 0,62 | G |  |  |  |  | 4017918596521 | 49119900 | DE | EC000761 |  | Catálogo
0808749:0051 | ZBF 6,LGS:FORTL.ZAHLEN 51-60 | Tira de cinta Zack | Tira Zack, plana, 10 unidades, rotulación longitudinal con los números sucesivos: 51 ... 60, blanco, para ancho de borne: 6,2 mm, clase de montaje: enclavar | 114.25 | 100 | BG | Marking and Installation (MI) | BG2 | BG2122 | 10 | 10 | NO | PC | F | 0,59 | G |  |  |  |  | 4017918596538 | 49119900 | DE | EC000761 |  | Catálogo
0808749:0061 | ZBF 6,LGS:FORTL.ZAHLEN 61-70 | Tira de cinta Zack | Tira Zack, plana, 10 unidades, rotulación longitudinal con los números sucesivos: 61 ... 70, blanco, para ancho de borne: 6,2 mm, clase de montaje: enclavar | 114.25 | 100 | BG | Marking and Installation (MI) | BG2 | BG2122 | 10 | 10 | NO | PC |  | 0,57 | G |  |  |  |  | 4017918596545 | 49119900 | DE | EC000761 |  | Catálogo
1715624 | MKDS 10 HV/ 5-ZB-10,16 BK | Borna para placa de circuito impreso | Conector directo para placa de circuito impreso, sección nominal: 16 mm², color: negro, corriente nominal: 76 A, tensión nominal (III/2): 1000 V, superficie de contacto: Sn, número de filas: 1, número de polos: 5, familia de artículos: MKDS 10 HV, paso: 10,16 mm, tipo de conexión: Conexión por tornillo con cápsula de tracción, forma de sujeción de tornillos: L Ranura longitudinal, montaje: Soldadura por ola, dirección de conexión conductor/placa de circuito impreso: 0 °, disposición de pines: Pines en zigzag W, longitud del pin [P]: 4,95 mm, número de pines de soldadura por potencial: 2, tipo de embalaje: empaquetado en caja | 1669.86 | 100 | AA | PCB Connectors (PCC) | AAN | AANFFA | 50 | 50 | NO | PC |  | 41,16 | G |  |  |  |  | 4063151906429 | 85369010 | CN | EC002638 |  | Catálogo
0808749:0071 | ZBF 6,LGS:FORTL.ZAHLEN 71-80 | Tira de cinta Zack | Tira Zack, plana, 10 unidades, rotulación longitudinal con los números sucesivos: 71 ... 80, blanco, para ancho de borne: 6,2 mm, clase de montaje: enclavar | 114.25 | 100 | BG | Marking and Installation (MI) | BG2 | BG2122 | 10 | 10 | NO | PC | F | 0,59 | G |  |  |  |  | 4017918596552 | 49119900 | DE | EC000761 |  | Catálogo
0808749:0081 | ZBF 6,LGS:FORTL.ZAHLEN 81-90 | Tira de cinta Zack | Tira Zack, plana, 10 unidades, rotulación longitudinal con los números sucesivos: 81 ... 90, blanco, para ancho de borne: 6,2 mm, clase de montaje: enclavar | 114.25 | 100 | BG | Marking and Installation (MI) | BG2 | BG2122 | 10 | 10 | NO | PC |  | 0,58 | G |  |  |  |  | 4017918596569 | 49119900 | DE | EC000761 |  | Catálogo
0808749:0091 | ZBF 6,LGS:FORTL.ZAHLEN 91-100 | Tira de cinta Zack | Tira Zack, plana, 10 unidades, rotulación longitudinal con los números sucesivos: 91 ... 100, blanco, para ancho de borne: 6,2 mm, clase de montaje: enclavar | 114.25 | 100 | BG | Marking and Installation (MI) | BG2 | BG2122 | 10 | 10 | NO | PC | F | 0,59 | G |  |  |  |  | 4017918596576 | 49119900 | DE | EC000761 |  | Catálogo
0810834:0002 | ZBF 6,LGS:GERADE ZAHLEN 2-20 | Tira de cinta Zack | Tira Zack, plana, 10 unidades, rotulación longitudinal con números pares sucesivos: 2 ... 20, blanco, para ancho de borne: 6,2 mm, clase de montaje: enclavar | 114.25 | 100 | BG | Marking and Installation (MI) | BG2 | BG2122 | 10 | 10 | NO | PC | F | 0,58 | G |  |  |  |  | 4017918862275 | 49119900 | DE | EC000761 |  | Catálogo
1426129 | SAC-3P-6,6PUR/FRS PEPPH2,5 DMG | Cable de potencia | Cable de potencia, 3-polos, PUR, negro, extremo de cable libre, a Hembra acodado M12, codificación: S, Variante del cliente | 64.79 | 1 | AF | Industrial Field Connectivity (IFC) | AF1 | AF1CBB | 1 | 10 | NO | PC |  | 502,80 | G | 0 | 0 | 0 |  | 4055626447353 | 85444290 | PL | EC001855 | Imagen | Catálogo
1426130 | SAC-3P-5,6PUR/FRS PEPPH2,5 DMG | Cable de potencia | Cable de potencia, 3-polos, PUR, negro, extremo de cable libre, a Hembra acodado M12, codificación: S, Variante del cliente | 69.49 | 1 | AF | Industrial Field Connectivity (IFC) | AF1 | AF1CBB | 1 | 10 | NO | PC |  | 441,20 | G | 41 | 235 | 230 | MM | 4055626447360 | 85444290 | PL | EC001855 | Imagen | Catálogo
0810834:0022 | ZBF 6,LGS:GERADE ZAHLEN 22-40 | Tira de cinta Zack | Tira Zack, plana, 10 unidades, rotulación longitudinal con números pares sucesivos: 22 ... 40, blanco, para ancho de borne: 6,2 mm, clase de montaje: enclavar | 114.25 | 100 | BG | Marking and Installation (MI) | BG2 | BG2122 | 10 | 10 | NO | PC | F | 0,61 | G |  |  |  |  | 4017918862282 | 49119900 | DE | EC000761 |  | Catálogo
0810834:0042 | ZBF 6,LGS:GERADE ZAHLEN 42-60 | Tira de cinta Zack | Tira Zack, plana, 10 unidades, rotulación longitudinal con números pares sucesivos: 42 ... 60, blanco, para ancho de borne: 6,2 mm, clase de montaje: enclavar | 114.25 | 100 | BG | Marking and Installation (MI) | BG2 | BG2122 | 10 | 10 | NO | PC | F | 0,64 | G |  |  |  |  | 4017918862299 | 49119900 | DE | EC000761 |  | Catálogo
0810834:0062 | ZBF 6,LGS:GERADE ZAHLEN 62-80 | Tira de cinta Zack | Tira Zack, plana, 10 unidades, rotulación longitudinal con números pares sucesivos: 62 ... 80, blanco, para ancho de borne: 6,2 mm, clase de montaje: enclavar | 114.25 | 100 | BG | Marking and Installation (MI) | BG2 | BG2122 | 10 | 10 | NO | PC |  | 0,59 | G |  |  |  |  | 4017918862305 | 49119900 | DE | EC000761 |  | Catálogo
0810834:0082 | ZBF 6,LGS:GERADE ZAHLEN 82-100 | Tira de cinta Zack | Tira Zack, plana, 10 unidades, rotulación longitudinal con números pares sucesivos: 82 ... 100, blanco, para ancho de borne: 6,2 mm, clase de montaje: enclavar | 114.25 | 100 | BG | Marking and Installation (MI) | BG2 | BG2122 | 10 | 10 | NO | PC |  | 0,59 | G |  |  |  |  | 4017918862312 | 49119900 | DE | EC000761 |  | Catálogo
0810876:0001 | ZBF 6,LGS:UNGERADE ZAHLEN 1-19 | Tira de cinta Zack | Tira Zack, plana, 10 unidades, rotulación longitudinal con los números impares sucesivos: 1 ... 19, blanco, para ancho de borne: 6,2 mm, clase de montaje: enclavar | 114.25 | 100 | BG | Marking and Installation (MI) | BG2 | BG2122 | 10 | 10 | NO | PC |  | 0,58 | G |  |  |  |  | 4017918862473 | 49119900 | DE | EC000761 |  | Catálogo
1426155 | NBC-M12FS/8,0-971/R4AQ VR | Cable de red | Cable de red, longitud de cable: 8 m, número de polos: 6, CAT5, VARAN, 1x2x24/32+2x2x24/19, SF/UTP, negro | 176.31 | 1 | AB | Field Device Connectors (FDC) | ABN | ABNPAA | 1 | 50 | NO | PC |  | 602,70 | G | 37 | 300 | 270 | MM | 4055626447674 | 85444290 | PL | EC001855 | Imagen | Catálogo
0810876:0021 | ZBF 6,LGS:UNGERADE ZAHLEN 21-39 | Tira de cinta Zack | Tira Zack, plana, 10 unidades, rotulación longitudinal con los números impares sucesivos: 21 ... 39, blanco, para ancho de borne: 6,2 mm, clase de montaje: enclavar | 114.25 | 100 | BG | Marking and Installation (MI) | BG2 | BG2122 | 10 | 10 | NO | PC |  | 0,58 | G |  |  |  |  | 4017918862480 | 49119900 | DE | EC000761 |  | Catálogo
0810876:0041 | ZBF 6,LGS:UNGERADE ZAHLEN 41-59 | Tira de cinta Zack | Tira Zack, plana, 10 unidades, rotulación longitudinal con los números impares sucesivos: 41 ... 59, blanco, para ancho de borne: 6,2 mm, clase de montaje: enclavar | 114.25 | 100 | BG | Marking and Installation (MI) | BG2 | BG2122 | 10 | 10 | NO | PC | F | 0,60 | G |  |  |  |  | 4017918862497 | 49119900 | DE | EC000761 |  | Catálogo
0810876:0061 | ZBF 6,LGS:UNGERADE ZAHLEN 61-79 | Tira de cinta Zack | Tira Zack, plana, 10 unidades, rotulación longitudinal con los números impares sucesivos: 61 ... 79, blanco, para ancho de borne: 6,2 mm, clase de montaje: enclavar | 114.25 | 100 | BG | Marking and Installation (MI) | BG2 | BG2122 | 10 | 10 | NO | PC |  | 0,58 | G |  |  |  |  | 4017918862503 | 49119900 | DE | EC000761 |  | Catálogo
0810876:0081 | ZBF 6,LGS:UNGERADE ZAHLEN 81-99 | Tira de cinta Zack | Tira Zack, plana, 10 unidades, rotulación longitudinal con los números impares sucesivos: 81 ... 99, blanco, para ancho de borne: 6,2 mm, clase de montaje: enclavar | 114.25 | 100 | BG | Marking and Installation (MI) | BG2 | BG2122 | 10 | 10 | NO | PC |  | 0,59 | G |  |  |  |  | 4017918862510 | 49119900 | DE | EC000761 |  | Catálogo
1426160 | FOC-ST:A-SJ:C-HB02/13 PR | Cable Patch para fibra óptica | Cable de fibra óptica preconfeccionado, cable PROFINET tipo B, fibra PCF 200/230 µm, caja metálica Push-Pull SC-RJ/IP67 en BFOC(ST)/IP20, envoltura exterior de PVC, sin halógenos, resistente al ozono y los rayos UV, en tubo de protección, para disposición fija en interiores, longitud: 13 m | 990.2832 | 1 | AB | Field Device Connectors (FDC) | ABN | ABNOBB | 1 | 1 | NO | PC |  | 1273 | G | 0 | 0 | 0 | MM | 4055626447681 | 85447000 | DE | EC001121 | Imagen | Catálogo
0808765:0001 | ZBF 6,QR:FORTL.ZAHLEN 1-10 | Tira de cinta Zack | Tira Zack, plana, 10 unidades, rotulación vertical con los números pares sucesivos: 1 ... 10, blanco, para ancho de borne: 6,2 mm, clase de montaje: enclavar | 114.25 | 100 | BG | Marking and Installation (MI) | BG2 | BG2122 | 10 | 10 | NO | PC |  | 0,63 | G |  |  |  |  | 4017918597481 | 49119900 | DE | EC000761 |  | Catálogo
0808765:0011 | ZBF 6,QR:FORTL.ZAHLEN 11-20 | Tira de cinta Zack | Tira Zack, plana, 10 unidades, rotulación vertical con los números pares sucesivos: 11 ... 20, blanco, para ancho de borne: 6,2 mm, clase de montaje: enclavar | 114.25 | 100 | BG | Marking and Installation (MI) | BG2 | BG2122 | 10 | 10 | NO | PC | F | 0,61 | G |  |  |  |  | 4017918597498 | 49119900 | DE | EC000761 |  | Catálogo
0808765:0021 | ZBF 6,QR:FORTL.ZAHLEN 21-30 | Tira de cinta Zack | Tira Zack, plana, 10 unidades, rotulación vertical con los números pares sucesivos: 21 ... 30, blanco, para ancho de borne: 6,2 mm, clase de montaje: enclavar | 114.25 | 100 | BG | Marking and Installation (MI) | BG2 | BG2122 | 10 | 10 | NO | PC | F | 0,62 | G |  |  |  |  | 4017918597504 | 49119900 | DE | EC000761 |  | Catálogo
0808765:0031 | ZBF 6,QR:FORTL.ZAHLEN 31-40 | Tira de cinta Zack | Tira Zack, plana, 10 unidades, rotulación vertical con los números pares sucesivos: 31 ... 40, blanco, para ancho de borne: 6,2 mm, clase de montaje: enclavar | 114.25 | 100 | BG | Marking and Installation (MI) | BG2 | BG2122 | 10 | 10 | NO | PC |  | 0,64 | G |  |  |  |  | 4017918597511 | 49119900 | DE | EC000761 |  | Catálogo
0808765:0041 | ZBF 6,QR:FORTL.ZAHLEN 41-50 | Tira de cinta Zack | Tira Zack, plana, 10 unidades, rotulación vertical con los números pares sucesivos: 41 ... 50, blanco, para ancho de borne: 6,2 mm, clase de montaje: enclavar | 114.25 | 100 | BG | Marking and Installation (MI) | BG2 | BG2122 | 10 | 10 | NO | PC |  | 0,63 | G |  |  |  |  | 4017918597528 | 49119900 | DE | EC000761 |  | Catálogo
0808765:0051 | ZBF 6,QR:FORTL.ZAHLEN 51-60 | Tira de cinta Zack | Tira Zack, plana, 10 unidades, rotulación vertical con los números pares sucesivos: 51 ... 60, blanco, para ancho de borne: 6,2 mm, clase de montaje: enclavar | 114.25 | 100 | BG | Marking and Installation (MI) | BG2 | BG2122 | 10 | 10 | NO | PC |  | 0,60 | G |  |  |  |  | 4017918597535 | 49119900 | DE | EC000761 |  | Catálogo
0808765:0061 | ZBF 6,QR:FORTL.ZAHLEN 61-70 | Tira de cinta Zack | Tira Zack, plana, 10 unidades, rotulación vertical con los números pares sucesivos: 61 ... 70, blanco, para ancho de borne: 6,2 mm, clase de montaje: enclavar | 114.25 | 100 | BG | Marking and Installation (MI) | BG2 | BG2122 | 10 | 10 | NO | PC |  | 0,59 | G |  |  |  |  | 4017918597542 | 49119900 | DE | EC000761 |  | Catálogo
0808765:0071 | ZBF 6,QR:FORTL.ZAHLEN 71-80 | Tira de cinta Zack | Tira Zack, plana, 10 unidades, rotulación vertical con los números pares sucesivos: 71 ... 80, blanco, para ancho de borne: 6,2 mm, clase de montaje: enclavar | 114.25 | 100 | BG | Marking and Installation (MI) | BG2 | BG2122 | 10 | 10 | NO | PC |  | 0,61 | G |  |  |  |  | 4017918597559 | 49119900 | DE | EC000761 |  | Catálogo
1426207 | SACC-DSI-M8MS-6CON-M8/0,1-0,08 | Conect. enchuf. para apar. pared poster. | Conect. enchuf. para apar. pared poster., Universal, 6-polos, Conector macho, M8, a extremo de cable libre, Hilos trenzados individuales | 23.53 | 1 | AB | Field Device Connectors (FDC) | ABQ | ABQJAG | 1 | 300 | NO | PC |  | 6,60 | G | 0 | 0 | 0 |  | 4055626449258 | 85444290 | DE | EC003570 | Imagen | Catálogo
1426211 | SACC-SEAL-M12-7,8X1,3 GREEN | Anillo obturador | Junta tórica verde | 141.1 | 100 | AB | Field Device Connectors (FDC) | ABQ | ABQZCA | 100 | 100 | NO | PC |  | 0,10 | G | 14 | 67 | 118 | MM | 4055626456232 | 40169300 | DE | EC001181 | Imagen | Catálogo
0808765:0081 | ZBF 6,QR:FORTL.ZAHLEN 81-90 | Tira de cinta Zack | Tira Zack, plana, 10 unidades, rotulación vertical con los números pares sucesivos: 81 ... 90, blanco, para ancho de borne: 6,2 mm, clase de montaje: enclavar | 114.25 | 100 | BG | Marking and Installation (MI) | BG2 | BG2122 | 10 | 10 | NO | PC |  | 0,59 | G |  |  |  |  | 4017918597566 | 49119900 | DE | EC000761 |  | Catálogo
1426272 | SACC-E-M12FSS-4CON-M16/2,5 PE | Conect. enchuf. para apar. pared delant. | Conect. enchuf. para apar. pared delant., Potencia, 4-polos, Hembra de conexión, recto, M12-Estándar, S-codificación, a extremo de cable libre, Hilos trenzados individuales, longitud de cable: 2,5 m, 1,31 mm², Hilo trenzado de conmutación UL/cUL, encapsulado, se espera que este artículo no contenga plomo a partir del cuarto trimestre de 2025 de acuerdo con RoHS II sin excepción 6c (Pb &lt;0,1 %), una alternativa sin plomo está disponible previamente a petición | 32.92 | 1 | AB | Field Device Connectors (FDC) | ABQ | ABQCFG | 1 | 50 | NO | PC | F | 175,00 | G | 36 | 125 | 118 | MM | 4055626457321 | 85444290 | DE | EC003570 | Imagen | Catálogo
1426300 | NBC-M 8MS/ 0,2-93C/M 8MS | Cable de red | Cable de red, Ethernet (100 MBit/s), PROFINET (100 MBit/s), EtherCAT® (100 MBit/s), 4-polos, PUR sin halógenos, verde RAL 6018, apantallado, Conector recta M8, codificación: A / IP67, a Conector recta M8, codificación: A / IP67, longitud de cable: 0,2 m | 49.77 | 1 | AF | Industrial Field Connectivity (IFC) | AF1 | AF1BJI | 1 | 50 | SÍ | PC | F | 28,70 | G | 0 | 0 | 0 |  | 4055626457987 | 85444290 | PL | EC001855 | Imagen | Catálogo
1426302 | NBC-M 8MS/ 2,0-93C/M 8MS | Cable de red | Cable de red, Ethernet (100 MBit/s), PROFINET (100 MBit/s), EtherCAT® (100 MBit/s), 4-polos, PUR sin halógenos, verde RAL 6018, apantallado, Conector recta M8, codificación: A / IP67, a Conector recta M8, codificación: A / IP67, longitud de cable: 2 m | 65.31 | 1 | AF | Industrial Field Connectivity (IFC) | AF1 | AF1BJI | 1 | 50 | SÍ | PC | F | 152,00 | G | 10 | 175 | 175 | MM | 4055626458007 | 85444290 | PL | EC001855 | Imagen | Catálogo
1426303 | NBC-M 8MS/ 3,0-93C/M 8MS | Cable de red | Cable de red, Ethernet (100 MBit/s), PROFINET (100 MBit/s), EtherCAT® (100 MBit/s), 4-polos, PUR sin halógenos, verde RAL 6018, apantallado, Conector recta M8, codificación: A / IP67, a Conector recta M8, codificación: A / IP67, longitud de cable: 3 m | 75.98 | 1 | AF | Industrial Field Connectivity (IFC) | AF1 | AF1BJI | 1 | 50 | SÍ | PC | F | 211,00 | G | 0 | 0 | 0 |  | 4055626458014 | 85444290 | PL | EC001855 | Imagen | Catálogo
1426304 | NBC-M 8MS/ 5,0-93C/M 8MS | Cable de red | Cable de red, Ethernet (100 MBit/s), PROFINET (100 MBit/s), EtherCAT® (100 MBit/s), 4-polos, PUR sin halógenos, verde RAL 6018, apantallado, Conector recta M8, codificación: A / IP67, a Conector recta M8, codificación: A / IP67, longitud de cable: 5 m | 93.72 | 1 | AF | Industrial Field Connectivity (IFC) | AF1 | AF1BJI | 1 | 50 | SÍ | PC | F | 339,20 | G | 0 | 0 | 0 |  | 4055626458021 | 85444290 | PL | EC001855 | Imagen | Catálogo
1426305 | NBC-M 8MS/ 8,0-93C/M 8MS | Cable de red | Cable de red, Ethernet (100 MBit/s), PROFINET (100 MBit/s), EtherCAT® (100 MBit/s), 4-polos, PUR sin halógenos, verde RAL 6018, apantallado, Conector recta M8, codificación: A / IP67, a Conector recta M8, codificación: A / IP67, longitud de cable: 8 m | 120.34 | 1 | AF | Industrial Field Connectivity (IFC) | AF1 | AF1BJI | 1 | 25 | SÍ | PC | F | 528,20 | G | 0 | 0 | 0 |  | 4055626458038 | 85444290 | PL | EC001855 | Imagen | Catálogo
0808765:0091 | ZBF 6,QR:FORTL.ZAHLEN 91-100 | Tira de cinta Zack | Tira Zack, plana, 10 unidades, rotulación vertical con los números pares sucesivos: 91 ... 100, blanco, para ancho de borne: 6,2 mm, clase de montaje: enclavar | 114.25 | 100 | BG | Marking and Installation (MI) | BG2 | BG2122 | 10 | 10 | NO | PC |  | 0,59 | G |  |  |  |  | 4017918597573 | 49119900 | DE | EC000761 |  | Catálogo
1426313 | SACC-M 8MS-3QO-0,5-VA | Conector | Conector, 3-polos, Conector macho recto M8, codificación: A, Conexión por desplaz. de aislamiento, material de moleteado: Acero inoxidable 1.4305, diámetro exterior del cable 2,5 mm ... 5 mm | 18.01 | 1 | AF | Industrial Field Connectivity (IFC) | AF2 | AF2BCA | 1 | 1 | SÍ | PC |  | 7,20 | G | 14 | 45 | 165 | MM | 4055626457635 | 85366990 | DE | EC002635 | Imagen | Catálogo
1426314 | SACC-M 8FS-3QO-0,5-VA | Conector | Conector, 3-polos, Hembra de conexión recto M8, codificación: A, Conexión por desplaz. de aislamiento, material de moleteado: Acero inoxidable 1.4305, diámetro exterior del cable 2,5 mm ... 5 mm | 18.01 | 1 | AF | Industrial Field Connectivity (IFC) | AF2 | AF2BCA | 1 | 1 | SÍ | PC |  | 6,70 | G | 13 | 145 | 40 | MM | 4055626457642 | 85366990 | DE | EC002635 | Imagen | Catálogo
1426315 | SACC-M 8MS-4QO-0,5-VA | Conector | Conector, 4-polos, Conector macho recto M8, codificación: A, Conexión por desplaz. de aislamiento, material de moleteado: Acero inoxidable 1.4305, diámetro exterior del cable 2,5 mm ... 5 mm | 19.89 | 1 | AF | Industrial Field Connectivity (IFC) | AF2 | AF2BCA | 1 | 1 | SÍ | PC |  | 7,50 | G | 15 | 50 | 50 | MM | 4055626457659 | 85366990 | DE | EC002635 | Imagen | Catálogo
1426316 | SACC-M 8FS-4QO-0,5-VA | Conector | Conector, 4-polos, Hembra de conexión recto M8, codificación: A, Conexión por desplaz. de aislamiento, material de moleteado: Acero inoxidable 1.4305, diámetro exterior del cable 2,5 mm ... 5 mm | 19.89 | 1 | AF | Industrial Field Connectivity (IFC) | AF2 | AF2BCA | 1 | 1 | SÍ | PC |  | 6,80 | G | 13 | 166 | 48 | MM | 4055626457666 | 85366990 | DE | EC002635 | Imagen | Catálogo
1426327 | SACC-M12MS-5QO-0,5-CM VA | Conector | Conector, Universal, 5-polos, Conector macho recto M12, codificación: A, Conexión por desplaz. de aislamiento, material de moleteado: Acero inoxidable 1.4404, diámetro exterior del cable 4 mm ... 7 mm | 22.63 | 1 | AF | Industrial Field Connectivity (IFC) | AF2 | AF2CCA | 1 | 1 | SÍ | PC |  | 22,10 | G | 32 | 76 | 64 | MM | 4055626458601 | 85366990 | DE | EC002635 | Imagen | Catálogo
1426328 | SACC-M12FS-5QO-0,5-CM VA | Conector | Conector, Universal, 5-polos, Hembra de conexión recto M12, codificación: A, Conexión por desplaz. de aislamiento, material de moleteado: Acero inoxidable 1.4404, diámetro exterior del cable 4 mm ... 7 mm | 23.03 | 1 | AF | Industrial Field Connectivity (IFC) | AF2 | AF2CCA | 1 | 1 | SÍ | PC |  | 29,00 | G | 32 | 70 | 88 | MM | 4055626458618 | 85366990 | DE | EC002635 | Imagen | Catálogo
1426329 | SACC-M12MS-8QO-0,25-CM VA | Conector | Conector, Universal, 8-polos, Conector macho recto M12, codificación: A, Conexión por desplaz. de aislamiento, material de moleteado: Acero inoxidable 1.4404, diámetro exterior del cable 3 mm ... 7 mm | 42.18 | 1 | AF | Industrial Field Connectivity (IFC) | AF2 | AF2CCA | 1 | 1 | SÍ | PC |  | 22,30 | G | 0 | 0 | 0 |  | 4055626458625 | 85366990 | DE | EC002635 | Imagen | Catálogo
1426330 | SACC-M12FS-8QO-0,25-CM VA | Conector | Conector, Universal, 8-polos, Hembra de conexión recto M12, codificación: A, Conexión por desplaz. de aislamiento, material de moleteado: Acero inoxidable 1.4404, diámetro exterior del cable 3 mm ... 7 mm | 42.81 | 1 | AF | Industrial Field Connectivity (IFC) | AF2 | AF2CCA | 1 | 1 | SÍ | PC |  | 29,00 | G | 20 | 127 | 60 | MM | 4055626458632 | 85366990 | DE | EC002635 | Imagen | Catálogo
1426356 | SAC-5P-M12MS/ 0,8-PUR/M12FS VA | Cable para sensores/actuadores | Cable para sensores/actuadores, 5-polos, PUR sin halógenos, negro grisáceo RAL 7021, Conector recta M12, codificación: A, a Hembra recta M12, codificación: A, longitud de cable: 0,8 m | 33.32 | 1 | AF | Industrial Field Connectivity (IFC) | AF1 | AF1CDA | 1 | 100 | NO | PC | F | 45,10 | G | 0 | 0 | 0 |  | 4055626459042 | 85444290 | PL | EC001855 | Imagen | Catálogo
0808804:0101 | ZBF 8,LGS:FORTL.ZAHLEN 101-110 | Tira de cinta Zack | Tira Zack, plana, 10 unidades, rotulación longitudinal con los números sucesivos: 101 ... 110, blanco, para ancho de borne: 8 mm, clase de montaje: enclavar | 114.25 | 100 | BG | Marking and Installation (MI) | BG2 | BG2122 | 10 | 10 | NO | PC |  | 0,67 | G |  |  |  |  | 4017918596477 | 49119900 | DE | EC000761 |  | Catálogo
1426360 | SACC-M12MS-4QO-0,5-CM VA | Conector | Conector, Universal, 4-polos, Conector macho recto M12, codificación: A, Conexión por desplaz. de aislamiento, material de moleteado: Acero inoxidable 1.4404, diámetro exterior del cable 4 mm ... 7 mm | 18.13 | 1 | AF | Industrial Field Connectivity (IFC) | AF2 | AF2CCA | 1 | 1 | SÍ | PC | F | 22,00 | G | 0 | 0 | 0 |  | 4055626459370 | 85366990 | DE | EC002635 | Imagen | Catálogo
1426362 | SACC-M12FS-4QO-0,5-CM VA | Conector | Conector, Universal, 4-polos, Hembra de conexión recto M12, codificación: A, Conexión por desplaz. de aislamiento, material de moleteado: Acero inoxidable 1.4404, diámetro exterior del cable 4 mm ... 7 mm | 18.47 | 1 | AF | Industrial Field Connectivity (IFC) | AF2 | AF2CCA | 1 | 1 | SÍ | PC | F | 28,70 | G | 0 | 0 | 0 |  | 4055626459363 | 85366990 | DE | EC002635 | Imagen | Catálogo
1426372 | SAC-5P-M12MS/ 4,1-PUR/M12FS VA | Cable para sensores/actuadores | Cable para sensores/actuadores, 5-polos, PUR sin halógenos, negro grisáceo RAL 7021, Conector recta M12, codificación: A, a Hembra recta M12, codificación: A, longitud de cable: 4,1 m | 41.21 | 1 | AF | Industrial Field Connectivity (IFC) | AF1 | AF1CDA | 1 | 100 | NO | PC | F | 148,90 | G | 0 | 0 | 0 |  | 4055626459066 | 85444290 | PL | EC001855 | Imagen | Catálogo
1426378 | SAC-5P-M12MS/ 7,1-PUR/M12FS VA | Cable para sensores/actuadores | Cable para sensores/actuadores, 5-polos, PUR sin halógenos, negro grisáceo RAL 7021, Conector recta M12, codificación: A, a Hembra recta M12, codificación: A, longitud de cable: 7,1 m | 48.34 | 1 | AF | Industrial Field Connectivity (IFC) | AF1 | AF1CDA | 1 | 100 | NO | PC | F | 237,70 | G | 0 | 0 | 0 |  | 4055626459080 | 85444290 | PL | EC001855 | Imagen | Catálogo
1426379 | SAC-5P-M12MS/ 1,0-PUR/M12FS VA | Cable para sensores/actuadores | Cable para sensores/actuadores, 5-polos, PUR sin halógenos, negro grisáceo RAL 7021, Conector recta M12, codificación: A, a Hembra recta M12, codificación: A, longitud de cable: 1 m | 34.12 | 1 | AF | Industrial Field Connectivity (IFC) | AF1 | AF1CDA | 1 | 100 | NO | PC | F | 52,30 | G | 14 | 216 | 174 | MM | 4055626459097 | 85444290 | PL | EC001855 | Imagen | Catálogo
0808804:0001 | ZBF 8,LGS:FORTL.ZAHLEN 1-10 | Tira de cinta Zack | Tira Zack, plana, 10 unidades, rotulación longitudinal con los números sucesivos: 1 ... 10, blanco, para ancho de borne: 8 mm, clase de montaje: enclavar | 114.25 | 100 | BG | Marking and Installation (MI) | BG2 | BG2122 | 10 | 10 | NO | PC |  | 0,70 | G |  |  |  |  | 4017918596378 | 49119900 | DE | EC000761 |  | Catálogo
0808804:0011 | ZBF 8,LGS:FORTL.ZAHLEN 11-20 | Tira de cinta Zack | Tira Zack, plana, 10 unidades, rotulación longitudinal con los números sucesivos: 11 ... 20, blanco, para ancho de borne: 8 mm, clase de montaje: enclavar | 114.25 | 100 | BG | Marking and Installation (MI) | BG2 | BG2122 | 10 | 10 | NO | PC |  | 0,69 | G |  |  |  |  | 4017918596385 | 49119900 | DE | EC000761 |  | Catálogo
1426486 | SACCBP-FSD-4CON-M16/0,2-933SCO | Conect. enchuf. para apar. pared poster. | Conect. enchuf. para apar. pared poster., 4-polos, PVC, verde RAL 6018, Hembra de conexión, recto, M12-SPEEDCON, D-codificación, a extremo de cable libre, Línea de bus, longitud de cable: 0,2 m, 0,34 mm², PROFINET, se espera que este artículo no contenga plomo a partir del primer trimestre de 2027 de acuerdo con RoHS II sin excepción 6c (Pb &lt;0,1 %), una alternativa sin plomo está disponible previamente a petición | 47 | 1 | AB | Field Device Connectors (FDC) | ABQ | ABQDGI | 1 | 50 | NO | PC |  | 48,00 | G | 20 | 170 | 200 | MM | 4055626462417 | 85444290 | DE | EC003570 | Imagen | Catálogo
0808804:0021 | ZBF 8,LGS:FORTL.ZAHLEN 21-30 | Tira de cinta Zack | Tira Zack, plana, 10 unidades, rotulación longitudinal con los números sucesivos: 21 ... 30, blanco, para ancho de borne: 8 mm, clase de montaje: enclavar | 114.25 | 100 | BG | Marking and Installation (MI) | BG2 | BG2122 | 10 | 10 | NO | PC |  | 0,67 | G |  |  |  |  | 4017918596392 | 49119900 | DE | EC000761 |  | Catálogo
0808804:0031 | ZBF 8,LGS:FORTL.ZAHLEN 31-40 | Tira de cinta Zack | Tira Zack, plana, 10 unidades, rotulación longitudinal con los números sucesivos: 31 ... 40, blanco, para ancho de borne: 8 mm, clase de montaje: enclavar | 114.25 | 100 | BG | Marking and Installation (MI) | BG2 | BG2122 | 10 | 10 | NO | PC | F | 0,67 | G |  |  |  |  | 4017918596408 | 49119900 | DE | EC000761 |  | Catálogo
0808804:0041 | ZBF 8,LGS:FORTL.ZAHLEN 41-50 | Tira de cinta Zack | Tira Zack, plana, 10 unidades, rotulación longitudinal con los números sucesivos: 41 ... 50, blanco, para ancho de borne: 8 mm, clase de montaje: enclavar | 114.25 | 100 | BG | Marking and Installation (MI) | BG2 | BG2122 | 10 | 10 | NO | PC | F | 0,71 | G |  |  |  |  | 4017918596415 | 49119900 | DE | EC000761 |  | Catálogo
1426506 | SACB-8/ 8-L- 2,0PUR SCO P | Caja distribuidora | Caja distribuidora, aplicación: Estándar, número de puestos enchufables: 8, número de polos: 4, codificación: A, ocupación de los puestos enchufables: simple, indicación de estado: sí; conexión de cable principal: Conexión fija 180°, PUR/PVC, longitud del cable: 2 m, apantallamiento: no | 96.1 | 1 | AF | Industrial Field Connectivity (IFC) | AF3 | AF3CBA | 1 | 50 | NO | PC | F | 431,00 | G | 26 | 162 | 63 | MM | 4055626462202 | 85444290 | DE | EC002585 | Imagen | Catálogo
1426507 | SAC-5P-M12MS/ 5,0-PVC SH | Cable para sensores/actuadores | Cable para sensores/actuadores, 5-polos, PVC, negro RAL 9005, apantallado (Advanced Shielding Technology), Conector recta M12, codificación: A, a extremo de cable libre, longitud de cable: 5 m | 29.66 | 1 | AF | Industrial Field Connectivity (IFC) | AF1 | AF1CKA | 1 | 50 | SÍ | PC | F | 304,90 | G | 20 | 180 | 150 | MM | 4055626462219 | 85472000 | PL | EC001855 | Imagen | Catálogo
1426508 | SAC-4P-M12MS/4,25-PUR/M12FR | Cable para sensores/actuadores | Cable para sensores/actuadores, 4-polos, PUR sin halógenos, negro grisáceo RAL 7021, Conector recta M12, codificación: A, a Hembra acodado M12, codificación: A, longitud de cable: 4,25 m | 29.18 | 1 | AF | Industrial Field Connectivity (IFC) | AF1 | AF1CCA | 1 | 50 | SÍ | PC | F | 127,28 | G | 0 | 0 | 0 |  | 4055626462271 | 85444290 | DE | EC001855 | Imagen | Catálogo
1426509 | SAC-3P-M12MS/20,0-PVC/M12FS | Cable para sensores/actuadores | Cable para sensores/actuadores, 3-polos, PVC, negro RAL 9005, Conector recta M12, codificación: A, a Hembra recta M12, codificación: A, longitud de cable: 20 m | 39.88 | 1 | AF | Industrial Field Connectivity (IFC) | AF1 | AF1CBA | 1 | 50 | SÍ | PC | F | 571,00 | G | 0 | 0 | 0 |  | 4055626462288 | 85444290 | DE | EC001855 | Imagen | Catálogo
1426510 | SAC-3P-M12MS/10,0-PVC/M12FS | Cable para sensores/actuadores | Cable para sensores/actuadores, 3-polos, PVC, negro RAL 9005, Conector recta M12, codificación: A, a Hembra recta M12, codificación: A, longitud de cable: 10 m | 29.56 | 1 | AF | Industrial Field Connectivity (IFC) | AF1 | AF1CBA | 1 | 50 | SÍ | PC |  | 303,00 | G | 20 | 180 | 150 | MM | 4055626462295 | 85444290 | DE | EC001855 | Imagen | Catálogo
0808804:0051 | ZBF 8,LGS:FORTL.ZAHLEN 51-60 | Tira de cinta Zack | Tira Zack, plana, 10 unidades, rotulación longitudinal con los números sucesivos: 51 ... 60, blanco, para ancho de borne: 8 mm, clase de montaje: enclavar | 114.25 | 100 | BG | Marking and Installation (MI) | BG2 | BG2122 | 10 | 10 | NO | PC | F | 0,72 | G |  |  |  |  | 4017918596422 | 49119900 | DE | EC000761 |  | Catálogo
1426513 | SACCEC-M12FSB-5CON-M16/20,0-920 | Conect. enchuf. para apar. pared delant. | Conect. enchuf. para apar. pared delant., 5-polos, Hembra de conexión, M12, B-codificación, a extremo de cable libre, Línea de bus, se espera que este artículo no contenga plomo a partir del primer trimestre de 2027 de acuerdo con RoHS II sin excepción 6c (Pb &lt;0,1 %), una alternativa sin plomo está disponible previamente a petición | 173.46 | 1 | AB | Field Device Connectors (FDC) | ABQ | ABQDEG | 1 | 5 | NO | PC |  | 1.175,70 | G | 0 | 0 | 0 |  | 4055626471655 | 85444290 | DE | EC003570 | Imagen | Catálogo
0808804:0061 | ZBF 8,LGS:FORTL.ZAHLEN 61-70 | Tira de cinta Zack | Tira Zack, plana, 10 unidades, rotulación longitudinal con los números sucesivos: 61 ... 70, blanco, para ancho de borne: 8 mm, clase de montaje: enclavar | 114.25 | 100 | BG | Marking and Installation (MI) | BG2 | BG2122 | 10 | 10 | NO | PC |  | 0,72 | G |  |  |  |  | 4017918596439 | 49119900 | DE | EC000761 |  | Catálogo
0808804:0071 | ZBF 8,LGS:FORTL.ZAHLEN 71-80 | Tira de cinta Zack | Tira Zack, plana, 10 unidades, rotulación longitudinal con los números sucesivos: 71 ... 80, blanco, para ancho de borne: 8 mm, clase de montaje: enclavar | 114.25 | 100 | BG | Marking and Installation (MI) | BG2 | BG2122 | 10 | 10 | NO | PC |  | 0,72 | G |  |  |  |  | 4017918596446 | 49119900 | DE | EC000761 |  | Catálogo
0808804:0081 | ZBF 8,LGS:FORTL.ZAHLEN 81-90 | Tira de cinta Zack | Tira Zack, plana, 10 unidades, rotulación longitudinal con los números sucesivos: 81 ... 90, blanco, para ancho de borne: 8 mm, clase de montaje: enclavar | 114.25 | 100 | BG | Marking and Installation (MI) | BG2 | BG2122 | 10 | 10 | NO | PC | F | 0,67 | G |  |  |  |  | 4017918596453 | 49119900 | DE | EC000761 |  | Catálogo
1426517 | NBC-M12MSD/20,0-93E/M12MSD | Cable de red | Cable de red, Ethernet CAT5 (100 MBit/s), 4-polos, PUR sin halógenos, azul agua RAL 5021, apantallado (Advanced Shielding Technology), Conector recta M12, codificación: D / IP67, a Conector recta M12, codificación: D / IP67, longitud de cable: 20 m | 174.32 | 1 | AF | Industrial Field Connectivity (IFC) | AF1 | AF1CJI | 1 | 10 | SÍ | PC | F | 869,00 | G | 86 | 251 | 245 | MM | 4055626462257 | 85444290 | PL | EC001855 | Imagen | Catálogo
0808804:0091 | ZBF 8,LGS:FORTL.ZAHLEN 91-100 | Tira de cinta Zack | Tira Zack, plana, 10 unidades, rotulación longitudinal con los números sucesivos: 91 ... 100, blanco, para ancho de borne: 8 mm, clase de montaje: enclavar | 114.25 | 100 | BG | Marking and Installation (MI) | BG2 | BG2122 | 10 | 10 | NO | PC | F | 0,70 | G |  |  |  |  | 4017918596460 | 49119900 | DE | EC000761 |  | Catálogo
1426671 | NBC-R4ACB/3,0-93K/R4ACB | Cable patch | Cable patch, RJ45/IP20 abajo a RJ45/IP20 abajo, longitud de cable: 3 m, número de polos: 4, 100 MBit/s, CAT5, PROFINET, 1x4xAWG22/7, SF/TQ, rojo tráfico RAL 3020 | 46.82 | 1 | AB | Field Device Connectors (FDC) | ABN | ABNABA | 1 | 1 | SÍ | PC |  | 226,83 | G | 0 | 0 | 0 |  | 4063151787226 | 85444210 | PL | EC001855 | Imagen | Catálogo
0810009:0001 | ZBF10,LGS:FORTL.ZAHLEN 1-10 | Tira de cinta Zack | Tira Zack, 10 unidades, rotulación longitudinal con los números sucesivos: 1 ... 10, blanco, para ancho de borne: 10 mm, clase de montaje: enclavar | 114.25 | 100 | BG | Marking and Installation (MI) | BG2 | BG2122 | 10 | 10 | NO | PC | F | 0,82 | G |  |  |  |  | 4017918785444 | 49119900 | DE | EC000761 |  | Catálogo
1426836 | CHARX 4,3 LCD DISPLAY | Pantalla | CHARX control modular, pantalla en color LCD, 4,3 , incluido software de carga preinstalado para vehículos eléctricos, puerto micro-USB, montaje adhesivo (material de montaje no incluido en el volumen de suministro), hasta 12 puntos de recarga, se puede utilizar exclusivamente en el modo de la ley de calibración | 610.68 | 1 | XW | E-Mobility | XWB | XWBRYL | 1 | 1 | NO | PC |  | 172,40 | G | 45 | 150 | 110 | MM | 4063151786847 | 85312095 | PL | EC002889 | Imagen | Catálogo
1426854 | BCP-500- 2 GN BDWH:30-31 | Conector para placa de circuito impreso | Conector de placa de circuito impreso, sección nominal: 2,5 mm², color: verde, corriente nominal: 12 A, tensión nominal (III/2): 320 V, superficie de contacto: Sn, tipo de conexión del contacto: Hembra, número de filas: 1, número de polos: 2, familia de artículos: BCP, paso: 5 mm, tipo de conexión: Conexión por tornillo con cápsula de tracción, forma de sujeción de tornillos: H1L Philipps-Recess con ranura longitudinal, dirección de conexión conductor/placa de circuito impreso: 0 °, gancho de sujeción: - Gancho de sujeción, sistema enchufable: BASICLINE 2,5, bloqueo: sin, tipo de sujeción: sin, tipo de embalaje: empaquetado en caja | 177.1 | 100 | AA | PCB Connectors (PCC) | AAC | AACANA | 100 | 2000 | NO | PC |  | 3,58 | G | 0 | 0 | 0 |  | 4063151787929 | 85366990 | CN | EC002638 | Imagen | Catálogo
1426857 | BCP-500- 4 GN BDWH:3-1SO | Conector para placa de circuito impreso | Conector de placa de circuito impreso, sección nominal: 2,5 mm², color: verde, corriente nominal: 12 A, tensión nominal (III/2): 320 V, superficie de contacto: Sn, tipo de conexión del contacto: Hembra, número de filas: 1, número de polos: 4, familia de artículos: BCP, paso: 5 mm, tipo de conexión: Conexión por tornillo con cápsula de tracción, forma de sujeción de tornillos: H1L Philipps-Recess con ranura longitudinal, dirección de conexión conductor/placa de circuito impreso: 0 °, gancho de sujeción: - Gancho de sujeción, sistema enchufable: BASICLINE 2,5, bloqueo: sin, tipo de sujeción: sin, tipo de embalaje: empaquetado en caja | 348.45 | 100 | AA | PCB Connectors (PCC) | AAC | AACANA | 100 | 2000 | NO | PC |  | 6,81 | G | 0 | 0 | 0 |  | 4063151787561 | 85366990 | CN | EC002638 | Imagen | Catálogo
1426860 | BCP-500- 2 GN BDWH:33-32SO | Conector para placa de circuito impreso | Conector de placa de circuito impreso, sección nominal: 2,5 mm², color: verde, corriente nominal: 12 A, tensión nominal (III/2): 320 V, superficie de contacto: Sn, tipo de conexión del contacto: Hembra, número de filas: 1, número de polos: 2, familia de artículos: BCP, paso: 5 mm, tipo de conexión: Conexión por tornillo con cápsula de tracción, forma de sujeción de tornillos: H1L Philipps-Recess con ranura longitudinal, dirección de conexión conductor/placa de circuito impreso: 0 °, gancho de sujeción: - Gancho de sujeción, sistema enchufable: BASICLINE 2,5, bloqueo: sin, tipo de sujeción: sin, tipo de embalaje: empaquetado en caja | 177.1 | 100 | AA | PCB Connectors (PCC) | AAC | AACANA | 100 | 2000 | NO | PC |  | 3,59 | G | 0 | 0 | 0 |  | 4063151786731 | 85366990 | CN | EC002638 | Imagen | Catálogo
1426864 | BCP-500- 3 GN BDWH:6-4SO | Conector para placa de circuito impreso | Conector de placa de circuito impreso, sección nominal: 2,5 mm², color: verde, corriente nominal: 12 A, tensión nominal (III/2): 320 V, superficie de contacto: Sn, tipo de conexión del contacto: Hembra, número de filas: 1, número de polos: 3, familia de artículos: BCP, paso: 5 mm, tipo de conexión: Conexión por tornillo con cápsula de tracción, forma de sujeción de tornillos: H1L Philipps-Recess con ranura longitudinal, dirección de conexión conductor/placa de circuito impreso: 0 °, gancho de sujeción: - Gancho de sujeción, sistema enchufable: BASICLINE 2,5, bloqueo: sin, tipo de sujeción: sin, tipo de embalaje: empaquetado en caja | 262.78 | 100 | AA | PCB Connectors (PCC) | AAC | AACANA | 100 | 2000 | NO | PC |  | 5,19 | G | 0 | 0 | 0 |  | 4063151786656 | 85366990 | CN | EC002638 | Imagen | Catálogo
1426868 | BCP-500- 4 GN BDWH:29-26SO | Conector para placa de circuito impreso | Conector de placa de circuito impreso, sección nominal: 2,5 mm², color: verde, corriente nominal: 12 A, tensión nominal (III/2): 320 V, superficie de contacto: Sn, tipo de conexión del contacto: Hembra, número de filas: 1, número de polos: 4, familia de artículos: BCP, paso: 5 mm, tipo de conexión: Conexión por tornillo con cápsula de tracción, forma de sujeción de tornillos: H1L Philipps-Recess con ranura longitudinal, dirección de conexión conductor/placa de circuito impreso: 0 °, gancho de sujeción: - Gancho de sujeción, sistema enchufable: BASICLINE 2,5, bloqueo: sin, tipo de sujeción: sin, tipo de embalaje: empaquetado en caja | 348.45 | 100 | AA | PCB Connectors (PCC) | AAC | AACANA | 100 | 2000 | NO | PC |  | 6,81 | G | 0 | 0 | 0 |  | 4063151786588 | 85366990 | CN | EC002638 | Imagen | Catálogo
1426871 | BCP-500- 5 GN BDWH:11-7SO | Conector para placa de circuito impreso | Conector de placa de circuito impreso, sección nominal: 2,5 mm², color: verde, corriente nominal: 12 A, tensión nominal (III/2): 320 V, superficie de contacto: Sn, tipo de conexión del contacto: Hembra, número de filas: 1, número de polos: 5, familia de artículos: BCP, paso: 5 mm, tipo de conexión: Conexión por tornillo con cápsula de tracción, forma de sujeción de tornillos: H1L Philipps-Recess con ranura longitudinal, dirección de conexión conductor/placa de circuito impreso: 0 °, gancho de sujeción: - Gancho de sujeción, sistema enchufable: BASICLINE 2,5, bloqueo: sin, tipo de sujeción: sin, tipo de embalaje: empaquetado en caja | 434.13 | 100 | AA | PCB Connectors (PCC) | AAC | AACANA | 100 | 2000 | NO | PC |  | 8,30 | G | 0 | 0 | 0 |  | 4063151787448 | 85366990 | CN | EC002638 | Imagen | Catálogo
1426876 | ME-IO 18,8 F-LR 1018 | Tapón ciego | Caja para carril DIN, Tapón ciego, para cerrar la zona Lock and Release, anchura: 11,7 mm, altura: 16,1 mm, profundidad: 10,6 mm, color: amarillo (similar RAL 1018) | 66.95 | 100 | AC | DCS | ACH | ACHECZ | 10 | 100 | NO | PC |  | 0,81 | G | 0 | 0 | 0 |  | 4063151787554 | 84879090 | CN | EC002779 | Imagen | Catálogo
1427621 | MSTB 2,5 HC/ 4-G RD | Carcasa de base para placa de circuito impreso | Carcasa base placa de circuito impreso, sección nominal: 2,5 mm², color: rojo, corriente nominal: 16 A (ver curva derating), tensión nominal (III/2): 320 V, superficie de contacto: Sn, tipo de conexión del contacto: Macho, número de filas: 1, número de polos: 4, familia de artículos: MSTB 2,5 HC/..-G, paso: 5 mm, montaje: Soldadura por ola, disposición de pines: Disposición de pines lineal, longitud del pin [P]: 3,23 mm, número de pines de soldadura por potencial: 1, sistema enchufable: COMBICON MSTB 2,5 HC, Orientación de la cara enchufable: Estándar, bloqueo: sin, tipo de sujeción: sin, tipo de embalaje: empaquetado en caja | 135.47 | 100 | AA | PCB Connectors (PCC) | AAC | AACSGB | 50 | 50 | NO | PC |  | 1,55 | G | 45 | 112 | 75 | MM | 4063151789008 | 85366930 | DE | EC002637 | Imagen | Catálogo
1427648 | GMSTBT 2,5 HV/3-ST-7,25 GY 25-27 | Conector para placa de circuito impreso | Conector de placa de circuito impreso, sección nominal: 2,5 mm², color: gris, corriente nominal: 16 A, tensión nominal (III/2): 1000 V, superficie de contacto: Sn, tipo de conexión del contacto: Hembra, número de potenciales: 3, número de filas: 1, número de polos: 3, número de conexiones: 3, familia de artículos: GMSTBT 2,5 HV/..-ST, paso: 7,25 mm, tipo de conexión: Conexión por tornillo con cápsula de tracción, dirección de conexión conductor/placa de circuito impreso: 0 °, gancho de sujeción: - Gancho de sujeción, sistema enchufable: COMBICON MSTB 2,5 advanced, bloqueo: sin, tipo de sujeción: sin, tipo de embalaje: empaquetado en caja, Variante impresa | 6.49 | 1 | AC | DCS | ACH | ACHADB | 50 | 200 | NO | PC |  | 6,30 | G | 65 | 90 | 101 | MM | 4063151790103 | 85366990 | PL | EC002638 | Imagen | Catálogo
1427675 | MSTB 2,5/ 4-STF-5,08 EX BK | Conector para placa de circuito impreso | Conector de placa de circuito impreso, sección nominal: 2,5 mm², color: negro, corriente nominal: 12 A, superficie de contacto: Sn, tipo de conexión del contacto: Hembra, número de filas: 1, número de polos: 4, familia de artículos: MSTB 2,5/..-STF-EX, paso: 5,08 mm, tipo de conexión: Conexión por tornillo con cápsula de tracción, forma de sujeción de tornillos: L Ranura longitudinal, dirección de conexión conductor/placa de circuito impreso: 0 °, gancho de sujeción: - sin gancho de sujeción, sistema enchufable: COMBICON MSTB 2,5 EX, bloqueo: Bloqueo por tornillo, tipo de sujeción: Sujeción aérea (tornillo), tipo de embalaje: empaquetado en caja | 423.2 | 100 | AA | PCB Connectors (PCC) | AAC | AACAGQ | 50 | 50 | NO | PC |  | 8,00 | G | 98 | 90 | 102 | MM | 4063151788728 | 85366990 | DE | EC002638 | Imagen | Catálogo
1427676 | FKC 2,5/ 4-STF-EX-5,08 BK | Conector para placa de circuito impreso | Conector de placa de circuito impreso, sección nominal: 2,5 mm², color: negro, corriente nominal: 12 A, superficie de contacto: Sn, tipo de conexión del contacto: Hembra, número de filas: 1, número de polos: 4, familia de artículos: FKC 2,5/..-STF-EX, paso: 5,08 mm, tipo de conexión: Conexión por resorte push-in, dirección de conexión conductor/placa de circuito impreso: 0 °, gancho de sujeción: - Gancho de sujeción, sistema enchufable: COMBICON MSTB 2,5 EX, bloqueo: Bloqueo por tornillo, tipo de sujeción: Sujeción aérea (tornillo), tipo de embalaje: empaquetado en caja | 485.3 | 100 | AA | PCB Connectors (PCC) | AAC | AACFBF | 50 | 50 | NO | PC |  | 8,32 | G | 83 | 121 | 141 | MM | 4063151788278 | 85366990 | DE | EC002638 | Imagen | Catálogo
1427695 | LPWAN SCU DOR2 230V EU | Módulo inalámbrico | SCU (Segment Control Unit) para el control de la iluminación en función de las entradas del calendario astronómico o de eventos, 2 salidas de relé conmutables independientes (separadas galvánicamente, capacidad de carga hasta 10 A), parametrizable a través de LoRaWAN® y USB-C, alimentación de tensión AC de 230 V.El equipo se puede utilizar como alternativa a la tecnología de telemando centralizado existente (compatible con los pines). | 433.2 | 1 | DR | Automation Systems (AS) | DRE | DREDIA | 1 | 1 | NO | PC |  | 294,00 | G | 0 | 0 | 0 |  | 4063151789015 | 85371091 | CH | EC001604 | Imagen | Catálogo
1427714 | MKDS 5N HV/ 5-ZB-6,35 H1L | Borna para placa de circuito impreso | Terminal de tarjetas de circuitos impresos, corriente nominal: 41 A, tensión nominal (III/2): 1000 V, sección nominal: 4 mm², número de filas: 1, número de polos por fila: 5, familia de artículos: MKDS 5 N HV, paso: 6,35 mm, tipo de conexión: Conexión por tornillo con cápsula de tracción, forma de sujeción de tornillos: H1L Philipps-Recess con ranura longitudinal, montaje: Soldadura por ola, dirección de conexión conductor/placa de circuito impreso: 0 °, color: verde, Disposición de pines: Pines en zigzag W, Longitud del pin [P]: 5 mm, número de pines de soldadura por potencial: 1, tipo de embalaje: empaquetado en caja | 482.54 | 100 | AA | PCB Connectors (PCC) | AAN | AANFDF | 50 | 1000 | NO | PC |  | 16,01 | G | 91 | 109 | 114 | MM | 4063151789022 | 85369010 | PL | EC002643 | Imagen | Catálogo
1427715 | MKDS 5N HV/ 3-ZB-6,35 H1L | Borna para placa de circuito impreso | Terminal de tarjetas de circuitos impresos, corriente nominal: 41 A, tensión nominal (III/2): 1000 V, sección nominal: 4 mm², número de filas: 1, número de polos por fila: 3, familia de artículos: MKDS 5 N HV, paso: 6,35 mm, tipo de conexión: Conexión por tornillo con cápsula de tracción, forma de sujeción de tornillos: H1L Philipps-Recess con ranura longitudinal, montaje: Soldadura por ola, dirección de conexión conductor/placa de circuito impreso: 0 °, color: verde, Disposición de pines: Pines en zigzag W, Longitud del pin [P]: 5 mm, número de pines de soldadura por potencial: 1, tipo de embalaje: empaquetado en caja | 289.52 | 100 | AA | PCB Connectors (PCC) | AAN | AANFDF | 50 | 1000 | NO | PC |  | 9,64 | G | 45 | 136 | 108 | MM | 4063151788940 | 85369010 | PL | EC002643 | Imagen | Catálogo
1427757 | CHARX T2HBI24-3AC32DC200-5,0M2 | Entrada de carga para vehículos | CHARX connect universal, AC/DC CCS Typ 2, Entrada de carga para vehículos, hasta 500 A en Boost mode, 200 A permanente, 1000 V DC, 32 A , 480 V AC, Conductores individuales, longitud: 5 m, actuador de bloqueo: 24 V, 4 polos, Montaje en la pared delantera y en la trasera, M6, carcasa: negro, para cargar con corriente alterna (AC) y con corriente continua (DC), IEC 62196-2, IEC 62196-3, Para los contactos DC y AC se incluye un capuchón en el volumen de suministro. | 1498.9 | 1 | XW | E-Mobility | XWC | XWCAID | 1 | 1 | NO | PC |  | 14.070,00 | G | 600 | 600 | 400 | MM | 4063151789404 | 85444290 | PL | EC002898 | Imagen | Catálogo
1427758 | DFMC 1,5/ 4-ST-3,5-LRBKLCBDWHI | Conector para placa de circuito impreso | Conector de placa de circuito impreso, sección nominal: 1,5 mm², color: negro, corriente nominal: 8 A, tensión nominal (III/2): 160 V, superficie de contacto: Sn, tipo de conexión del contacto: Hembra, número de filas: 2, número de polos: 4, familia de artículos: DFMC 1,5/..-ST-LR, paso: 3,5 mm, tipo de conexión: Conexión por resorte push-in, montaje: Inserción en regleta base, dirección de conexión conductor/placa de circuito impreso: 0 °, sistema enchufable: COMBICON DFMC 1,5, bloqueo: Bloqueo Lock and Release, tipo de sujeción: Palanca extractora Lock &amp; Release, tipo de embalaje: empaquetado en caja | 768.65 | 100 | AA | PCB Connectors (PCC) | AAB | AABFJC | 50 | 1000 | NO | PC |  | 5,40 | G | 92 | 78 | 114 | MM | 4063151788896 | 85366990 | DE | EC002638 | Imagen | Catálogo
0810009:0011 | ZBF10,LGS:FORTL.ZAHLEN 11-20 | Tira de cinta Zack | Tira Zack, 10 unidades, rotulación longitudinal con los números sucesivos: 11 ... 20, blanco, para ancho de borne: 10 mm, clase de montaje: enclavar | 114.25 | 100 | BG | Marking and Installation (MI) | BG2 | BG2122 | 10 | 10 | NO | PC | F | 0,86 | G |  |  |  |  | 4017918785468 | 49119900 | DE | EC000761 |  | Catálogo
0810009:0021 | ZBF10,LGS:FORTL.ZAHLEN 21-30 | Tira de cinta Zack | Tira Zack, 10 unidades, rotulación longitudinal con los números sucesivos: 21 ... 30, blanco, para ancho de borne: 10 mm, clase de montaje: enclavar | 114.25 | 100 | BG | Marking and Installation (MI) | BG2 | BG2122 | 10 | 10 | NO | PC |  | 0,67 | G |  |  |  |  | 4017918785178 | 49119900 | DE | EC000761 |  | Catálogo
1427993 | SAC-17P-MS/2,0-35T/FS SH SCO | Cable para sensores/actuadores | Cable para sensores/actuadores, 17-polos, PUR/PVC, negro RAL 9005, apantallado, Conector recta M12 SPEEDCON, codificación: A, a Hembra recta M12 SPEEDCON, codificación: A, longitud de cable: 2 m | 163.88 | 1 | AF | Industrial Field Connectivity (IFC) | AF1 | AF1CNA | 1 | 25 | NO | PC |  | 255,30 | G | 44 | 227 | 250 | MM | 4063151790868 | 85444290 | DE | EC001855 | Imagen | Catálogo
1428124 | NBC-M12MSY/50,0-94H/M12MSY | Cable híbrido | Cable híbrido, Ethernet híbrida CAT5 (100 MBit/s), 8-polos, PUR sin halógenos, negro RAL 9005, apantallado (Advanced Shielding Technology), Conector recta M12, codificación: Y / IP65/IP67, a Conector recta M12, codificación: Y / IP65/IP67, longitud de cable: 50 m, Power with Ethernet (PWE) | 773.3 | 1 | AF | Industrial Field Connectivity (IFC) | AF1 | AF1CMJ | 1 | 5 | NO | PC | F | 5.548,00 | G | 0 | 0 | 0 |  | 4063151790127 | 85444290 | PL | EC001855 | Imagen | Catálogo
0810009:0031 | ZBF10,LGS:FORTL.ZAHLEN 31-40 | Tira de cinta Zack | Tira Zack, 10 unidades, rotulación longitudinal con los números sucesivos: 31 ... 40, blanco, para ancho de borne: 10 mm, clase de montaje: enclavar | 114.25 | 100 | BG | Marking and Installation (MI) | BG2 | BG2122 | 10 | 10 | NO | PC |  | 0,86 | G |  |  |  |  | 4017918785574 | 49119900 | DE | EC000761 |  | Catálogo
0810009:0041 | ZBF10,LGS:FORTL.ZAHLEN 41-50 | Tira de cinta Zack | Tira Zack, 10 unidades, rotulación longitudinal con los números sucesivos: 41 ... 50, blanco, para ancho de borne: 10 mm, clase de montaje: enclavar | 114.25 | 100 | BG | Marking and Installation (MI) | BG2 | BG2122 | 10 | 10 | NO | PC |  | 0,86 | G |  |  |  |  | 4017918785567 | 49119900 | DE | EC000761 |  | Catálogo
0810009:0051 | ZBF10,LGS:FORTL.ZAHLEN 51-60 | Tira de cinta Zack | Tira Zack, 10 unidades, rotulación longitudinal con los números sucesivos: 51 ... 60, blanco, para ancho de borne: 10 mm, clase de montaje: enclavar | 114.25 | 100 | BG | Marking and Installation (MI) | BG2 | BG2122 | 10 | 10 | NO | PC |  | 0,86 | G |  |  |  |  | 4017918785550 | 49119900 | DE | EC000761 |  | Catálogo
1428287 | ICC25-PSC2,5/4-5,0-AA-9005 | Conector para placa de circuito impreso | Conector de placa de circuito impreso, sección nominal: 2,5 mm², color: negro, corriente nominal: 16 A, tensión nominal (III/2): 320 V, superficie de contacto: Sn, tipo de conexión del contacto: Hembra, número de potenciales: 4, número de filas: 1, número de polos: 4, número de conexiones: 4, familia de artículos: ICC..-PSC2,5/..-5,0, paso: 5 mm, tipo de conexión: Conexión por tornillo con cápsula de tracción, dirección de conexión conductor/placa de circuito impreso: 0 °, gancho de sujeción: - Gancho de sujeción, sistema enchufable: ICC 2,5, bloqueo: sin, tipo de sujeción: sin, tipo de embalaje: empaquetado en caja | 4.7 | 1 | AC | DCS | ACH | ACHAFC | 50 | 50 | NO | PC |  | 7,42 | G | 0 | 0 | 0 |  | 4063151790806 | 85366990 | CN | EC002638 | Imagen | Catálogo
1428458 | BCP-500- 2 GN BDWH:12-13 SO | Conector para placa de circuito impreso | Conector de placa de circuito impreso, sección nominal: 2,5 mm², color: verde blanquecino, corriente nominal: 12 A, tensión nominal (III/2): 320 V, superficie de contacto: Sn, tipo de conexión del contacto: Hembra, número de filas: 1, número de polos: 2, familia de artículos: BCP, paso: 5 mm, tipo de conexión: Conexión por tornillo con cápsula de tracción, forma de sujeción de tornillos: H1L Philipps-Recess con ranura longitudinal, dirección de conexión conductor/placa de circuito impreso: 0 °, gancho de sujeción: - Gancho de sujeción, sistema enchufable: BASICLINE 2,5, bloqueo: sin, tipo de sujeción: sin, tipo de embalaje: empaquetado en caja | 177.1 | 100 | AA | PCB Connectors (PCC) | AAC | AACANA | 100 | 2000 | NO | PC |  | 3,58 | G | 0 | 0 | 0 |  | 4063151790691 | 85366990 | CN | EC002638 | Imagen | Catálogo
1428490 | SAC-6P-MS/ 2,0-970 SCO | Cable de sistema de bus | Cable de sistema de bus, VARAN (100 MBit/s), 6-polos, SANTOPRENE sin halógenos/TPE sin halógenos, negro RAL 9005, apantallado, Conector recta M12 SPEEDCON, codificación: A, a extremo de cable libre, longitud de cable: 2 m | 41.9 | 1 | AF | Industrial Field Connectivity (IFC) | AF1 | AF1CMM | 1 | 1 | NO | PC | F | 180,00 | G | 300 | 300 | 20 | MM | 4046356322775 | 85444290 | PL | EC001855 | Imagen | Catálogo
1428527 | SOL-SC-1ST-0-DC-1MPPT-2105 | Caja de conexión de generadores | Caja de strings para instalaciones fotovoltaicas hasta 1000 V DC para la conexión de 1x 1 string. Con protección contra sobretensiones (tipo 2), seccionador de carga DC y prensaestopas para el lado de entrada y salida. | 242.28 | 1 | DT | Vertical Market Management (VMM) | DTH | DTHTBA | 1 | 25 | NO | PC | F | 4,00 | KG | 0 | 0 | 0 |  | 4063151790622 | 85371098 | DE | EC003857 | Imagen | Catálogo
1428529 | SOL-SC-2ST-0-DC-1MPPT-2105 | Caja de conexión de generadores | Caja de strings para instalaciones fotovoltaicas hasta 1000 V DC para la conexión de 1x 2 strings. Con protección contra sobretensiones (tipo 2), seccionador de carga DC y prensaestopas para el lado de entrada y salida. | 264.98 | 1 | DT | Vertical Market Management (VMM) | DTH | DTHTBA | 1 | 25 | SÍ | PC |  | 4,00 | KG | 0 | 0 | 0 |  | 4063151790264 | 85371098 | DE | EC003857 | Imagen | Catálogo
1428530 | SOL-SC-1ST-0-DC-2MPPT-2105SE | Caja de conexión de generadores | Caja de strings para instalaciones fotovoltaicas hasta 1000 V DC para la conexión de 2x 1 strings. Con protección contra sobretensiones (tipo 2), 2x seccionadores de carga DC y prensaestopas para el lado de entrada y salida. | 396.73 | 1 | DT | Vertical Market Management (VMM) | DTH | DTHTBA | 1 | 25 | NO | PC | F | 8,00 | KG | 0 | 0 | 0 |  | 4063151790097 | 85371098 | DE | EC003857 | Imagen | Catálogo
1428571 | SAC-6P- 2,0-970/FS SCO | Cable de sistema de bus | Cable de sistema de bus, VARAN (100 MBit/s), 6-polos, SANTOPRENE sin halógenos/TPE sin halógenos, negro RAL 9005, apantallado, extremo de cable libre, a Hembra recta M12 SPEEDCON, codificación: A, longitud de cable: 2 m | 41.9 | 1 | AF | Industrial Field Connectivity (IFC) | AF1 | AF1CMM | 1 | 1 | NO | PC | F | 183,60 | G | 30 | 160 | 160 | MM | 4046356322850 | 85444290 | PL | EC001855 | Imagen | Catálogo
1428574 | BCP-500- 6 GN BDWH:16-21 SO | Conector para placa de circuito impreso | Conector de placa de circuito impreso, sección nominal: 2,5 mm², color: verde blanquecino, corriente nominal: 12 A, tensión nominal (III/2): 320 V, superficie de contacto: Sn, tipo de conexión del contacto: Hembra, número de filas: 1, número de polos: 6, familia de artículos: BCP, paso: 5 mm, tipo de conexión: Conexión por tornillo con cápsula de tracción, forma de sujeción de tornillos: H1L Philipps-Recess con ranura longitudinal, dirección de conexión conductor/placa de circuito impreso: 0 °, gancho de sujeción: - Gancho de sujeción, sistema enchufable: BASICLINE 2,5, bloqueo: sin, tipo de sujeción: sin, tipo de embalaje: empaquetado en caja | 519.8 | 100 | AA | PCB Connectors (PCC) | AAC | AACANA | 100 | 2000 | NO | PC |  | 10,15 | G | 0 | 0 | 0 |  | 4063151794729 | 85366990 | CN | EC002638 | Imagen | Catálogo
1428575 | BCP-500- 5 GN BDWH:22-B SO | Conector para placa de circuito impreso | Conector de placa de circuito impreso, sección nominal: 2,5 mm², color: verde blanquecino, corriente nominal: 12 A, tensión nominal (III/2): 320 V, superficie de contacto: Sn, tipo de conexión del contacto: Hembra, número de filas: 1, número de polos: 5, familia de artículos: BCP, paso: 5 mm, tipo de conexión: Conexión por tornillo con cápsula de tracción, forma de sujeción de tornillos: H1L Philipps-Recess con ranura longitudinal, dirección de conexión conductor/placa de circuito impreso: 0 °, gancho de sujeción: - Gancho de sujeción, sistema enchufable: BASICLINE 2,5, bloqueo: sin, tipo de sujeción: sin, tipo de embalaje: empaquetado en caja | 434.13 | 100 | AA | PCB Connectors (PCC) | AAC | AACANA | 100 | 2000 | NO | PC |  | 8,42 | G | 0 | 0 | 0 |  | 4063151795283 | 85366990 | CN | EC002638 | Imagen | Catálogo
1428584 | SAC-6P- 5,0-970/FS SCO | Cable de sistema de bus | Cable de sistema de bus, VARAN (100 MBit/s), 6-polos, SANTOPRENE sin halógenos/TPE sin halógenos, negro RAL 9005, apantallado, extremo de cable libre, a Hembra recta M12 SPEEDCON, codificación: A, longitud de cable: 5 m | 66.69 | 1 | AF | Industrial Field Connectivity (IFC) | AF1 | AF1CMM | 1 | 1 | NO | PC |  | 398,90 | G | 38 | 240 | 225 | MM | 4046356322867 | 85444290 | PL | EC001855 | Imagen | Catálogo
1428597 | SAC-6P-10,0-970/FS SCO | Cable de sistema de bus | Cable de sistema de bus, VARAN (100 MBit/s), 6-polos, SANTOPRENE sin halógenos/TPE sin halógenos, negro RAL 9005, apantallado, extremo de cable libre, a Hembra recta M12 SPEEDCON, codificación: A, longitud de cable: 10 m | 108.02 | 1 | AF | Industrial Field Connectivity (IFC) | AF1 | AF1CMM | 1 | 1 | NO | PC |  | 782,00 | G | 50 | 300 | 250 | MM | 4046356322874 | 85444290 | PL | EC001855 | Imagen | Catálogo
1428607 | SAC-6P-15,0-970/FS SCO | Cable de sistema de bus | Cable de sistema de bus, VARAN (100 MBit/s), 6-polos, SANTOPRENE sin halógenos/TPE sin halógenos, negro RAL 9005, apantallado, extremo de cable libre, a Hembra recta M12 SPEEDCON, codificación: A, longitud de cable: 15 m | 149.34 | 1 | AF | Industrial Field Connectivity (IFC) | AF1 | AF1CMM | 1 | 1 | NO | PC | F | 1.161,10 | G | 0 | 0 | 0 |  | 4046356322881 | 85444290 | PL | EC001855 | Imagen | Catálogo
1428610 | SAC-6P- 2,0-970/FR SCO | Cable de sistema de bus | Cable de sistema de bus, VARAN (100 MBit/s), 6-polos, SANTOPRENE sin halógenos/TPE sin halógenos, negro RAL 9005, apantallado, extremo de cable libre, a Hembra acodado M12 SPEEDCON, codificación: A, longitud de cable: 2 m | 43.43 | 1 | AF | Industrial Field Connectivity (IFC) | AF1 | AF1CMM | 1 | 1 | NO | PC |  | 191,30 | G | 0 | 0 | 0 |  | 4046356322898 | 85444290 | PL | EC001855 | Imagen | Catálogo
1428615 | XTV 16-SG WH | Borne para conexión de pantalla | Borne para conexión de pantalla, tensión nominal: 48 V, tipo de conexión: Conexión Push-X, Sección de dimensionamiento: 16 mm², sección: 2,5 mm² - 25 mm², clase de montaje: NS 35/7,5, NS 35/15, color: blanco | 855.64 | 100 | BE | Industrial Cabinet Connectivity (ICC) | BE2 | BE2511 | 50 | 50 | NO | PC |  | 54,20 | G | 0 | 0 | 0 |  | 4063151789886 | 85369010 | CN | EC002020 | Imagen | Catálogo
1428622 | CHARX T2HBI12-DC250-4,0M6 | Entrada de carga para vehículos | CHARX connect universal, DC CCS Typ 2, Entrada de carga para vehículos, hasta 500 A en Boost mode, Conductores individuales, longitud: 4 m, actuador de bloqueo: 12 V, 4 polos, Montaje en la pared delantera y en la trasera, M6, carcasa: negro, para cargar con corriente continua (DC), IEC 62196-2, IEC 62196-3, Para los contactos DC se incluye un capuchón en el volumen de suministro. | 1308.37 | 1 | XW | E-Mobility | XWC | XWCAID | 1 | 1 | NO | PC |  | 312,00 | G | 0 | 0 | 0 |  | 4063151789893 | 85444290 | DE | EC002898 | Imagen | Catálogo
1428623 | SAC-6P- 5,0-970/FR SCO | Cable de sistema de bus | Cable de sistema de bus, VARAN (100 MBit/s), 6-polos, SANTOPRENE sin halógenos/TPE sin halógenos, negro RAL 9005, apantallado, extremo de cable libre, a Hembra acodado M12 SPEEDCON, codificación: A, longitud de cable: 5 m | 68.23 | 1 | AF | Industrial Field Connectivity (IFC) | AF1 | AF1CMM | 1 | 1 | NO | PC |  | 409,50 | G | 37 | 300 | 220 | MM | 4046356322904 | 85444290 | PL | EC001855 | Imagen | Catálogo
1428636 | SAC-6P-10,0-970/FR SCO | Cable de sistema de bus | Cable de sistema de bus, VARAN (100 MBit/s), 6-polos, SANTOPRENE sin halógenos/TPE sin halógenos, negro RAL 9005, apantallado, extremo de cable libre, a Hembra acodado M12 SPEEDCON, codificación: A, longitud de cable: 10 m | 109.55 | 1 | AF | Industrial Field Connectivity (IFC) | AF1 | AF1CMM | 1 | 1 | NO | PC |  | 777,60 | G | 50 | 300 | 223 | MM | 4046356322911 | 85444290 | PL | EC001855 | Imagen | Catálogo
1428649 | SAC-6P-15,0-970/FR SCO | Cable de sistema de bus | Cable de sistema de bus, VARAN (100 MBit/s), 6-polos, SANTOPRENE sin halógenos/TPE sin halógenos, negro RAL 9005, apantallado, extremo de cable libre, a Hembra acodado M12 SPEEDCON, codificación: A, longitud de cable: 15 m | 150.88 | 1 | AF | Industrial Field Connectivity (IFC) | AF1 | AF1CMM | 1 | 1 | NO | PC | F | 1.155,00 | G | 70 | 300 | 260 | MM | 4046356322928 | 85444290 | PL | EC001855 | Imagen | Catálogo
1428652 | SAC-6P-MS/ 2,0-970/FS SCO | Cable de sistema de bus | Cable de sistema de bus, VARAN (100 MBit/s), 6-polos, SANTOPRENE sin halógenos/TPE sin halógenos, negro RAL 9005, apantallado, Conector recta M12 SPEEDCON, codificación: A, a Hembra recta M12 SPEEDCON, codificación: A, longitud de cable: 2 m | 67.26 | 1 | AF | Industrial Field Connectivity (IFC) | AF1 | AF1CMM | 1 | 1 | NO | PC | F | 198,90 | G | 20 | 200 | 200 | MM | 4046356322935 | 85444290 | PL | EC001855 | Imagen | Catálogo
1428665 | SAC-6P-MS/ 5,0-970/FS SCO | Cable de sistema de bus | Cable de sistema de bus, VARAN (100 MBit/s), 6-polos, SANTOPRENE sin halógenos/TPE sin halógenos, negro RAL 9005, apantallado, Conector recta M12 SPEEDCON, codificación: A, a Hembra recta M12 SPEEDCON, codificación: A, longitud de cable: 5 m | 92.06 | 1 | AF | Industrial Field Connectivity (IFC) | AF1 | AF1CMM | 1 | 1 | NO | PC | F | 421,50 | G | 44 | 209 | 213 | MM | 4046356322942 | 85444290 | PL | EC001855 | Imagen | Catálogo
0810009:0061 | ZBF10,LGS:FORTL.ZAHLEN 61-70 | Tira de cinta Zack | Tira Zack, 10 unidades, rotulación longitudinal con los números sucesivos: 61 ... 70, blanco, para ancho de borne: 10 mm, clase de montaje: enclavar | 114.25 | 100 | BG | Marking and Installation (MI) | BG2 | BG2122 | 10 | 10 | NO | PC |  | 0,92 | G |  |  |  |  | 4017918785543 | 49119900 | DE | EC000761 |  | Catálogo
0810009:0071 | ZBF10,LGS:FORTL.ZAHLEN 71-80 | Tira de cinta Zack | Tira Zack, 10 unidades, rotulación longitudinal con los números sucesivos: 71 ... 80, blanco, para ancho de borne: 10 mm, clase de montaje: enclavar | 114.25 | 100 | BG | Marking and Installation (MI) | BG2 | BG2122 | 10 | 10 | NO | PC |  | 0,86 | G |  |  |  |  | 4017918785536 | 49119900 | DE | EC000761 |  | Catálogo
1428678 | SAC-6P-MS/10,0-970/FS SCO | Cable de sistema de bus | Cable de sistema de bus, VARAN (100 MBit/s), 6-polos, SANTOPRENE sin halógenos/TPE sin halógenos, negro RAL 9005, apantallado, Conector recta M12 SPEEDCON, codificación: A, a Hembra recta M12 SPEEDCON, codificación: A, longitud de cable: 10 m | 133.38 | 1 | AF | Industrial Field Connectivity (IFC) | AF1 | AF1CMM | 1 | 1 | NO | PC |  | 795,80 | G | 215 | 220 | 65 | MM | 4046356322959 | 85444290 | PL | EC001855 | Imagen | Catálogo
1428681 | SAC-6P-MS/15,0-970/FS SCO | Cable de sistema de bus | Cable de sistema de bus, VARAN (100 MBit/s), 6-polos, SANTOPRENE sin halógenos/TPE sin halógenos, negro RAL 9005, apantallado, Conector recta M12 SPEEDCON, codificación: A, a Hembra recta M12 SPEEDCON, codificación: A, longitud de cable: 15 m | 174.71 | 1 | AF | Industrial Field Connectivity (IFC) | AF1 | AF1CMM | 1 | 1 | NO | PC | F | 1.172,60 | G | 60 | 230 | 230 | MM | 4046356322966 | 85444290 | PL | EC001855 | Imagen | Catálogo
1428694 | SAC-6P-MR/ 2,0-970/FR SCO | Cable de sistema de bus | Cable de sistema de bus, VARAN (100 MBit/s), 6-polos, SANTOPRENE sin halógenos/TPE sin halógenos, negro RAL 9005, apantallado, Conector acodado M12 SPEEDCON, codificación: A, a Hembra acodado M12 SPEEDCON, codificación: A, longitud de cable: 2 m | 70.34 | 1 | AF | Industrial Field Connectivity (IFC) | AF1 | AF1CMM | 1 | 1 | NO | PC |  | 207,92 | G | 0 | 0 | 0 |  | 4046356322973 | 85444290 | PL | EC001855 | Imagen | Catálogo
1429059 | SACCBP-M12MS-6CON-M16/0,5-970 | Conect. enchuf. para apar. pared poster. | Conect. enchuf. para apar. pared poster., 6-polos, SANTOPRENE sin halógenos, negro RAL 9005, apantallado, Conector macho, recto, M12-SPEEDCON, A-codificación, a extremo de cable libre, Conexión de cable, longitud de cable: 0,5 m, 0,25 mm², se espera que este artículo no contenga plomo a partir del segundo trimestre de 2026 de acuerdo con RoHS II sin excepción 6c (Pb &lt;0,1 %), una alternativa sin plomo está disponible previamente a petición | 54.82 | 1 | AB | Field Device Connectors (FDC) | ABQ | ABQDGA | 1 | 1 | SÍ | PC |  | 75,90 | G | 240 | 193 | 20 | MM | 4046356323017 | 85444290 | DE | EC003570 | Imagen | Catálogo
1429062 | SACCBP-M12MS-6CON-M16/1,0-970 | Conect. enchuf. para apar. pared poster. | Conect. enchuf. para apar. pared poster., 8-polos, SANTOPRENE sin halógenos, negro RAL 9005, apantallado, Conector macho, recto, M12-SPEEDCON, A-codificación, a extremo de cable libre, Conexión de cable, longitud de cable: 1 m, 0,25 mm², se espera que este artículo no contenga plomo a partir del segundo trimestre de 2026 de acuerdo con RoHS II sin excepción 6c (Pb &lt;0,1 %), una alternativa sin plomo está disponible previamente a petición | 59.1 | 1 | AB | Field Device Connectors (FDC) | ABQ | ABQDGA | 1 | 1 | SÍ | PC |  | 109,40 | G | 0 | 0 | 0 |  | 4046356323024 | 85444290 | DE | EC003570 | Imagen | Catálogo
1429063 | SAC-5P-2,4-28R/FS SCO RAIL | Cable para sensores/actuadores | Cable para sensores/actuadores, 3-polos, PE-X sin halógenos, negro, apantallado, extremo de cable libre, a Hembra recta M12 SPEEDCON, codificación: A, longitud de cable: 2,4 m, Para aplicaciones ferroviarias | 43.67 | 1 | AF | Industrial Field Connectivity (IFC) | AF1 | AF1CDA | 1 | 50 | SÍ | PC | F | 186,27 | G | 0 | 0 | 0 |  | 4063151795634 | 85444290 | PL | EC001855 | Imagen | Catálogo
1429075 | SACCBP-M12MS-6CON-M16/2,0-970 | Conect. enchuf. para apar. pared poster. | Conect. enchuf. para apar. pared poster., 6-polos, SANTOPRENE sin halógenos, negro RAL 9005, apantallado, Conector macho, recto, M12-SPEEDCON, A-codificación, a extremo de cable libre, Conexión de cable, longitud de cable: 2 m, 0,25 mm², se espera que este artículo no contenga plomo a partir del segundo trimestre de 2026 de acuerdo con RoHS II sin excepción 6c (Pb &lt;0,1 %), una alternativa sin plomo está disponible previamente a petición | 67.89 | 1 | AB | Field Device Connectors (FDC) | ABQ | ABQDGA | 1 | 1 | NO | PC |  | 183,50 | G | 0 | 0 | 0 |  | 4046356323031 | 85444290 | DE | EC003570 | Imagen | Catálogo
1429088 | SACCBP-M12MS-6CON-M16/5,0-970 | Conect. enchuf. para apar. pared poster. | Conect. enchuf. para apar. pared poster., 6-polos, SANTOPRENE sin halógenos, negro RAL 9005, apantallado, Conector macho, recto, M12-SPEEDCON, A-codificación, a extremo de cable libre, Conexión de cable, longitud de cable: 5 m, 0,25 mm², se espera que este artículo no contenga plomo a partir del segundo trimestre de 2026 de acuerdo con RoHS II sin excepción 6c (Pb &lt;0,1 %), una alternativa sin plomo está disponible previamente a petición | 94.16 | 1 | AB | Field Device Connectors (FDC) | ABQ | ABQDGA | 1 | 1 | NO | PC |  | 431,91 | G | 0 | 0 | 0 |  | 4046356323048 | 85444290 | DE | EC003570 | Imagen | Catálogo
1429091 | SACCBP-M12FS-6CON-M16/0,5-970 | Conect. enchuf. para apar. pared poster. | Conect. enchuf. para apar. pared poster., 6-polos, SANTOPRENE sin halógenos, negro RAL 9005, apantallado, Hembra de conexión, recto, M12, A-codificación, a extremo de cable libre, Conexión de cable, longitud de cable: 0,5 m, 0,25 mm², se espera que este artículo no contenga plomo a partir del segundo trimestre de 2026 de acuerdo con RoHS II sin excepción 6c (Pb &lt;0,1 %), una alternativa sin plomo está disponible previamente a petición | 59.67 | 1 | AB | Field Device Connectors (FDC) | ABQ | ABQDGG | 1 | 1 | NO | PC |  | 65,90 | G | 195 | 173 | 20 | MM | 4046356323055 | 85444290 | DE | EC003570 | Imagen | Catálogo
1429101 | SACCBP-M12FS-6CON-M16/1,0-970 | Conect. enchuf. para apar. pared poster. | Conect. enchuf. para apar. pared poster., 6-polos, SANTOPRENE sin halógenos, negro RAL 9005, apantallado, Hembra de conexión, recto, M12, A-codificación, a extremo de cable libre, Conexión de cable, longitud de cable: 1 m, 0,25 mm², se espera que este artículo no contenga plomo a partir del segundo trimestre de 2026 de acuerdo con RoHS II sin excepción 6c (Pb &lt;0,1 %), una alternativa sin plomo está disponible previamente a petición | 63.94 | 1 | AB | Field Device Connectors (FDC) | ABQ | ABQDGG | 1 | 1 | NO | PC |  | 114,22 | G | 0 | 0 | 0 |  | 4046356323062 | 85444290 | DE | EC003570 | Imagen | Catálogo
1429114 | SACCBP-M12FS-6CON-M16/2,0-970 | Conect. enchuf. para apar. pared poster. | Conect. enchuf. para apar. pared poster., 6-polos, SANTOPRENE sin halógenos, negro RAL 9005, apantallado, Hembra de conexión, recto, M12, A-codificación, a extremo de cable libre, Conexión de cable, longitud de cable: 2 m, 0,25 mm², se espera que este artículo no contenga plomo a partir del segundo trimestre de 2026 de acuerdo con RoHS II sin excepción 6c (Pb &lt;0,1 %), una alternativa sin plomo está disponible previamente a petición | 72.74 | 1 | AB | Field Device Connectors (FDC) | ABQ | ABQDGG | 1 | 1 | NO | PC |  | 184,90 | G | 0 | 0 | 0 |  | 4046356323079 | 85444290 | DE | EC003570 | Imagen | Catálogo
1429127 | SACCBP-M12FS-6CON-M16/5,0-970 | Conect. enchuf. para apar. pared poster. | Conect. enchuf. para apar. pared poster., 6-polos, SANTOPRENE sin halógenos, negro RAL 9005, apantallado, Hembra de conexión, recto, M12, A-codificación, a extremo de cable libre, Conexión de cable, longitud de cable: 5 m, 0,25 mm², se espera que este artículo no contenga plomo a partir del segundo trimestre de 2026 de acuerdo con RoHS II sin excepción 6c (Pb &lt;0,1 %), una alternativa sin plomo está disponible previamente a petición | 99.02 | 1 | AB | Field Device Connectors (FDC) | ABQ | ABQDGG | 1 | 1 | NO | PC |  | 429,80 | G | 0 | 0 | 0 |  | 4046356323086 | 85444290 | DE | EC003570 | Imagen | Catálogo
1429130 | SACC-M12MS-6Q SH VARAN | Conector para datos | Conector para datos, VARAN, 6-polos, apantallado, Conector macho recto M12, codificación: A, Conexión por desplaz. de aislamiento, material de moleteado: Latón, niquelado, diámetro exterior del cable 4 mm ... 8 mm | 44.86 | 1 | AF | Industrial Field Connectivity (IFC) | AF2 | AF2CDM | 1 | 1 | SÍ | PC | F | 43,50 | G | 20 | 165 | 135 | MM | 4046356323093 | 85366990 | DE | EC002635 | Imagen | Catálogo
1429143 | SACC-M12FS-6Q SH VARAN | Conector para datos | Conector para datos, VARAN, 6-polos, apantallado, Hembra de conexión recto M12, codificación: A, Conexión por desplaz. de aislamiento, material de moleteado: Latón, niquelado, diámetro exterior del cable 4 mm ... 8 mm | 49.13 | 1 | AF | Industrial Field Connectivity (IFC) | AF2 | AF2CDM | 1 | 1 | SÍ | PC | F | 48,70 | G | 20 | 90 | 20 | MM | 4046356323109 | 85366990 | DE | EC002635 | Imagen | Catálogo
1429156 | SACC-M12MR-6Q SH VARAN | Conector para datos | Conector para datos, VARAN, 6-polos, apantallado, Conector macho acodado M12, codificación: A, Conexión por desplaz. de aislamiento, material de moleteado: Latón, niquelado, diámetro exterior del cable 4 mm ... 8 mm | 47.08 | 1 | AF | Industrial Field Connectivity (IFC) | AF2 | AF2CDM | 1 | 1 | SÍ | PC | F | 49,00 | G | 10 | 60 | 60 | MM | 4046356323116 | 85366990 | DE | EC002635 | Imagen | Catálogo
1429169 | SACC-M12FR-6Q SH VARAN | Conector para datos | Conector para datos, VARAN, 6-polos, apantallado, Hembra de conexión acodado M12, codificación: A, Conexión por desplaz. de aislamiento, material de moleteado: Latón, niquelado, diámetro exterior del cable 4 mm ... 8 mm | 51.19 | 1 | AF | Industrial Field Connectivity (IFC) | AF2 | AF2CDM | 1 | 1 | SÍ | PC | F | 55,10 | G | 60 | 50 | 20 | MM | 4046356323123 | 85366990 | DE | EC002635 | Imagen | Catálogo
1429280 | MPTD 2,5-M | Miniborna de paso | Miniborna de paso, tensión nominal: 800 V, corriente nominal: 24 A, número de conexiones: 4, número de polos: 1, tipo de conexión: Conexión push-in, Sección de dimensionamiento: 2,5 mm², sección: 0,14 mm² - 4 mm², color: gris | 176.07 | 100 | BE | Industrial Cabinet Connectivity (ICC) | BE2 | BE2263 | 50 | 50 | NO | PC |  | 9,90 | G | 83 | 135 | 135 | MM | 4063151794620 | 85369010 | CN | EC000897 | Imagen | Catálogo
1429430 | MPTD 2,5-M BU | Miniborna de paso | Miniborna de paso, tensión nominal: 800 V, corriente nominal: 24 A, número de conexiones: 4, número de polos: 1, tipo de conexión: Conexión push-in, Sección de dimensionamiento: 2,5 mm², sección: 0,14 mm² - 4 mm², color: azul | 176.07 | 100 | BE | Industrial Cabinet Connectivity (ICC) | BE2 | BE2263 | 50 | 50 | NO | PC |  | 9,91 | G | 0 | 0 | 0 |  | 4063151794781 | 85369010 | CN | EC000897 | Imagen | Catálogo
1429432 | MPTD 2,5-M-FE | Miniborna de paso | Miniborna de paso, tensión nominal: 800 V, corriente nominal: 24 A, número de conexiones: 4, número de polos: 1, tipo de conexión: Conexión push-in, Sección de dimensionamiento: 2,5 mm², sección: 0,14 mm² - 4 mm², color: negro/amarillo | 186.63 | 100 | BE | Industrial Cabinet Connectivity (ICC) | BE2 | BE2263 | 50 | 50 | NO | PC |  | 9,92 | G | 0 | 0 | 0 |  | 4063151795726 | 85369010 | CN | EC000897 | Imagen | Catálogo
1792096 | PLH 5/ 1-7,5 | Terminal de tarjetas de circuitos impresos | Terminal de tarjetas de circuitos impresos, corriente nominal: 41 A, tensión nominal (III/2): 1000 V, sección nominal: 6 mm², número de potenciales: 1, número de filas: 1, número de polos por fila: 1, familia de artículos: PLH 5/, paso: 7,5 mm, tipode conexión: Conexión por resorte push lock, montaje: Soldadura por ola, dirección de conexión conductor/placa de circuito impreso: 0 °, color: verde, Disposición de pines: Disposición de pines lineal, Longitud del pin [P]: 3,6 mm, número de pines desoldadura por potencial: 2, tipo de embalaje: empaquetado en caja | 219.1016 | 100 | AA | PCB Connectors (PCC) | AAN | AANTAB | 25 | 25 | NO | PC |  | 5.184 | G |  |  |  |  | 4046356610650 |  |  |  |  | Catálogo
1429433 | MPTD 2,5-M OG | Miniborna de paso | Miniborna de paso, tensión nominal: 800 V, corriente nominal: 24 A, número de conexiones: 4, número de polos: 1, tipo de conexión: Conexión push-in, Sección de dimensionamiento: 2,5 mm², sección: 0,14 mm² - 4 mm², color: naranja | 186.63 | 100 | BE | Industrial Cabinet Connectivity (ICC) | BE2 | BE2263 | 50 | 50 | NO | PC |  | 9,97 | G | 0 | 0 | 0 |  | 4063151794798 | 85369010 | CN | EC000897 | Imagen | Catálogo
0810009:0081 | ZBF10,LGS:FORTL.ZAHLEN 81-90 | Tira de cinta Zack | Tira Zack, 10 unidades, rotulación longitudinal con los números sucesivos: 81 ... 90, blanco, para ancho de borne: 10 mm, clase de montaje: enclavar | 114.25 | 100 | BG | Marking and Installation (MI) | BG2 | BG2122 | 10 | 10 | NO | PC |  | 0,86 | G |  |  |  |  | 4017918785529 | 49119900 | DE | EC000761 |  | Catálogo
0810009:0091 | ZBF10,LGS:FORTL.ZAHLEN 91-100 | Tira de cinta Zack | Tira Zack, 10 unidades, rotulación longitudinal con los números sucesivos: 91 ... 100, blanco, para ancho de borne: 10 mm, clase de montaje: enclavar | 114.25 | 100 | BG | Marking and Installation (MI) | BG2 | BG2122 | 10 | 10 | NO | PC |  | 0,86 | G |  |  |  |  | 4017918785512 | 49119900 | DE | EC000761 |  | Catálogo
1429434 | MPTD 2,5-M YE | Miniborna de paso | Miniborna de paso, tensión nominal: 800 V, corriente nominal: 24 A, número de conexiones: 4, número de polos: 1, tipo de conexión: Conexión push-in, Sección de dimensionamiento: 2,5 mm², sección: 0,14 mm² - 4 mm², color: amarillo | 186.63 | 100 | BE | Industrial Cabinet Connectivity (ICC) | BE2 | BE2263 | 50 | 50 | NO | PC |  | 9,94 | G | 83 | 135 | 135 | MM | 4063151795733 | 85369010 | CN | EC000897 | Imagen | Catálogo
1429436 | MPTD 2,5-NS 15 | Miniborna de paso | Miniborna de paso, tensión nominal: 800 V, corriente nominal: 24 A, número de conexiones: 4, número de polos: 1, tipo de conexión: Conexión push-in, Sección de dimensionamiento: 2,5 mm², sección: 0,14 mm² - 4 mm², clase de montaje: NS 15, color: gris | 176.07 | 100 | BE | Industrial Cabinet Connectivity (ICC) | BE2 | BE2263 | 50 | 50 | NO | PC |  | 10,38 | G | 0 | 0 | 0 |  | 4063151794651 | 85369010 | CN | EC000897 | Imagen | Catálogo
1429437 | MPTD 2,5-NS 15 BU | Miniborna de paso | Miniborna de paso, tensión nominal: 800 V, corriente nominal: 24 A, número de conexiones: 4, número de polos: 1, tipo de conexión: Conexión push-in, Sección de dimensionamiento: 2,5 mm², sección: 0,14 mm² - 4 mm², clase de montaje: NS 15, color: azul | 176.07 | 100 | BE | Industrial Cabinet Connectivity (ICC) | BE2 | BE2263 | 50 | 50 | NO | PC |  | 10,37 | G | 0 | 0 | 0 |  | 4063151790899 | 85369010 | CN | EC000897 | Imagen | Catálogo
1429438 | MPTD 2,5-NS 35 | Miniborna de paso | Miniborna de paso, tensión nominal: 800 V, corriente nominal: 24 A, número de conexiones: 4, número de polos: 1, tipo de conexión: Conexión push-in, Sección de dimensionamiento: 2,5 mm², sección: 0,14 mm² - 4 mm², clase de montaje: NS 35/7,5, NS 35/15, color: gris | 176.07 | 100 | BE | Industrial Cabinet Connectivity (ICC) | BE2 | BE2263 | 50 | 50 | NO | PC |  | 10,63 | G | 0 | 0 | 0 |  | 4063151795658 | 85369010 | CN | EC000897 | Imagen | Catálogo
0810025:0001 | ZBF10,QR:FORTL.ZAHLEN 1-10 | Tira de cinta Zack | Tira Zack, 10 unidades, rotulación vertical con los números pares sucesivos: 1 ... 10, blanco, para ancho de borne: 10 mm, clase de montaje: enclavar | 114.25 | 100 | BG | Marking and Installation (MI) | BG2 | BG2122 | 10 | 10 | NO | PC |  | 0,86 | G |  |  |  |  | 4017918786304 | 49119900 | DE | EC000761 |  | Catálogo
1429439 | MPTD 2,5-NS 35 BU | Miniborna de paso | Miniborna de paso, tensión nominal: 800 V, corriente nominal: 24 A, número de conexiones: 4, número de polos: 1, tipo de conexión: Conexión push-in, Sección de dimensionamiento: 2,5 mm², sección: 0,14 mm² - 4 mm², clase de montaje: NS 35/7,5, NS 35/15, color: azul | 176.07 | 100 | BE | Industrial Cabinet Connectivity (ICC) | BE2 | BE2263 | 50 | 50 | NO | PC |  | 10,48 | G | 0 | 0 | 0 |  | 4063151795467 | 85369010 | CN | EC000897 | Imagen | Catálogo
1429441 | MPTD 2,5-RZ | Miniborna de paso | Miniborna de paso, tensión nominal: 800 V, corriente nominal: 24 A, número de conexiones: 4, número de polos: 1, tipo de conexión: Conexión push-in, Sección de dimensionamiento: 2,5 mm², sección: 0,14 mm² - 4 mm², clase de montaje: Montaje a presión, color: gris | 176.07 | 100 | BE | Industrial Cabinet Connectivity (ICC) | BE2 | BE2263 | 50 | 50 | NO | PC |  | 9,94 | G | 0 | 0 | 0 |  | 4063151796105 | 85369010 | CN | EC000897 | Imagen | Catálogo
1734381 | LPT 6/ 4-7,5-ZF MC BDPE-L3SO | Borna para placa de circuito impreso | Terminal de tarjetas de circuitos impresos, corriente nominal: 41 A, tensión nominal (III/2): 1000 V, sección nominal: 6 mm², número de filas: 1, número de polos por fila: 4, familia de artículos: LPT 6/, paso: 7,5 mm, tipo de conexión: Conexión push-in de palanca, montaje: Soldadura por ola, dirección de conexión conductor/placa de circuito impreso: 0 °, color: multicolor, Disposición de pines: Pines en zigzag M, Longitud del pin [P]: 3,6 mm, tipo de embalaje: empaquetado en caja | 895.48 | 100 | AA | PCB Connectors (PCC) | AAN | AANTBA | 50 | 1000 | NO | PC |  | 19,61 | G |  |  |  |  | 4067923293175 | 85369010 | SK | EC002643 |  | Catálogo
1429442 | MPTD 2,5-RZ BU | Miniborna de paso | Miniborna de paso, tensión nominal: 800 V, corriente nominal: 24 A, número de conexiones: 4, número de polos: 1, tipo de conexión: Conexión push-in, Sección de dimensionamiento: 2,5 mm², sección: 0,14 mm² - 4 mm², clase de montaje: Montaje a presión, color: azul | 176.07 | 100 | BE | Industrial Cabinet Connectivity (ICC) | BE2 | BE2263 | 50 | 50 | NO | PC |  | 9,90 | G | 0 | 0 | 0 |  | 4063151795474 | 85369010 | CN | EC000897 | Imagen | Catálogo
1429443 | MPTD 2,5-RZ-FE | Miniborna de paso | Miniborna de paso, tensión nominal: 800 V, corriente nominal: 24 A, número de conexiones: 4, número de polos: 1, tipo de conexión: Conexión push-in, Sección de dimensionamiento: 2,5 mm², sección: 0,14 mm² - 4 mm², clase de montaje: Montaje a presión, color: negro/amarillo | 186.63 | 100 | BE | Industrial Cabinet Connectivity (ICC) | BE2 | BE2263 | 50 | 50 | NO | PC |  | 9,93 | G | 0 | 0 | 0 |  | 4063151796013 | 85369010 | CN | EC000897 | Imagen | Catálogo
1429603 | ISKRA WM3M4C ENERGYMETER | Equipo de medición | CHARX control modular, contador de energía trifásico para medir la potencia activa con medición directa en redes de hasta 400 V/40 A, con interfaz RS-485, certificado según la directiva MID | 372.99 | 1 | XW | E-Mobility | XWB | XWBRYB | 1 | 1 | NO | PC |  | 254,60 | G | 58 | 92 | 80 | MM | 4063151796259 | 90283019 | SI | EC002889 | Imagen | Catálogo
1753968 | LPT 6/ 7-7,5-ZF MC BD:PE-W1 | Borna para placa de circuito impreso | Terminal de tarjetas de circuitos impresos, corriente nominal: 41 A, tensión nominal (III/2): 1000 V, sección nominal: 6 mm², número de filas: 1, número de polos por fila: 7, familia de artículos: LPT 6/, paso: 7,5 mm, tipo de conexión: Conexión push-in de palanca, montaje: Soldadura por ola, dirección de conexión conductor/placa de circuito impreso: 0 °, color: multicolor, Disposición de pines: Pines en zigzag M, Longitud del pin [P]: 3,6 mm, tipo de embalaje: empaquetado en caja | 1567.11 | 100 | AA | PCB Connectors (PCC) | AAN | AANTBA | 25 | 1000 | NO | PC |  | 35,16 | G |  |  |  |  | 4067923319936 | 85369010 | SK | EC002643 |  | Catálogo
1430048 | SAC-12P-MS/ 1,5-35T SH SCO | Cable para sensores/actuadores | Cable para sensores/actuadores, 12-polos, PUR/PVC, negro RAL 9005, apantallado, Conector recta M12 SPEEDCON, codificación: A, a extremo de cable libre, longitud de cable: 1,5 m | 63.5 | 1 | AF | Industrial Field Connectivity (IFC) | AF1 | AF1CNA | 1 | 1 | NO | PC |  | 162,50 | G | 21 | 220 | 220 | MM | 4046356323130 | 85444290 | DE | EC001855 | Imagen | Catálogo
1430051 | SAC-12P-MS/ 3,0-35T SH SCO | Cable para sensores/actuadores | Cable para sensores/actuadores, 12-polos, PUR/PVC, negro RAL 9005, apantallado, Conector recta M12 SPEEDCON, codificación: A, a extremo de cable libre, longitud de cable: 3 m | 80.2 | 1 | AF | Industrial Field Connectivity (IFC) | AF1 | AF1CNA | 1 | 1 | NO | PC |  | 291,80 | G | 24 | 255 | 240 | MM | 4046356323147 | 85444290 | DE | EC001855 | Imagen | Catálogo
1430064 | SAC-12P-MS/ 5,0-35T SH SCO | Cable para sensores/actuadores | Cable para sensores/actuadores, 12-polos, PUR/PVC, negro RAL 9005, apantallado, Conector recta M12 SPEEDCON, codificación: A, a extremo de cable libre, longitud de cable: 5 m | 102.54 | 1 | AF | Industrial Field Connectivity (IFC) | AF1 | AF1CNA | 1 | 1 | NO | PC |  | 474,40 | G | 37 | 220 | 220 | MM | 4046356323154 | 85444290 | DE | EC001855 | Imagen | Catálogo
1430077 | SAC-12P-MS/10,0-35T SH SCO | Cable para sensores/actuadores | Cable para sensores/actuadores, 12-polos, PUR/PVC, negro RAL 9005, apantallado, Conector recta M12 SPEEDCON, codificación: A, a extremo de cable libre, longitud de cable: 10 m | 158.4 | 1 | AF | Industrial Field Connectivity (IFC) | AF1 | AF1CNA | 1 | 1 | NO | PC |  | 929,70 | G | 51 | 252 | 252 | MM | 4046356323161 | 85444290 | DE | EC001855 | Imagen | Catálogo
1430080 | SAC-12P-MR/ 1,5-35T SH SCO | Cable para sensores/actuadores | Cable para sensores/actuadores, 12-polos, PUR/PVC, negro RAL 9005, apantallado, Conector acodado M12 SPEEDCON, codificación: A, a extremo de cable libre, longitud de cable: 1,5 m | 65.04 | 1 | AF | Industrial Field Connectivity (IFC) | AF1 | AF1CNA | 1 | 1 | NO | PC |  | 162,10 | G | 32 | 218 | 190 | MM | 4046356322355 | 85444290 | DE | EC001855 | Imagen | Catálogo
1430093 | SAC-12P-MR/ 3,0-35T SH SCO | Cable para sensores/actuadores | Cable para sensores/actuadores, 12-polos, PUR/PVC, negro RAL 9005, apantallado, Conector acodado M12 SPEEDCON, codificación: A, a extremo de cable libre, longitud de cable: 3 m | 81.74 | 1 | AF | Industrial Field Connectivity (IFC) | AF1 | AF1CNA | 1 | 1 | NO | PC |  | 296,40 | G | 32 | 250 | 240 | MM | 4046356322362 | 85444290 | DE | EC001855 | Imagen | Catálogo
1430103 | SAC-12P-MR/ 5,0-35T SH SCO | Cable para sensores/actuadores | Cable para sensores/actuadores, 12-polos, PUR/PVC, negro RAL 9005, apantallado, Conector acodado M12 SPEEDCON, codificación: A, a extremo de cable libre, longitud de cable: 5 m | 104.08 | 1 | AF | Industrial Field Connectivity (IFC) | AF1 | AF1CNA | 1 | 1 | NO | PC |  | 483,70 | G | 35 | 275 | 245 | MM | 4046356322379 | 85444290 | DE | EC001855 | Imagen | Catálogo
1430116 | SAC-12P-MR/10,0-35T SH SCO | Cable para sensores/actuadores | Cable para sensores/actuadores, 12-polos, PUR/PVC, negro RAL 9005, apantallado, Conector acodado M12 SPEEDCON, codificación: A, a extremo de cable libre, longitud de cable: 10 m | 159.94 | 1 | AF | Industrial Field Connectivity (IFC) | AF1 | AF1CNA | 1 | 1 | NO | PC |  | 937,40 | G | 55 | 275 | 250 | MM | 4046356322386 | 85444290 | DE | EC001855 | Imagen | Catálogo
1430129 | SAC-12P- 1,5-35T/FS SH SCO | Cable para sensores/actuadores | Cable para sensores/actuadores, 12-polos, PUR/PVC, negro RAL 9005, apantallado, extremo de cable libre, a Hembra recta M12 SPEEDCON, codificación: A, longitud de cable: 1,5 m | 63.5 | 1 | AF | Industrial Field Connectivity (IFC) | AF1 | AF1CNA | 1 | 1 | NO | PC |  | 163,90 | G | 23 | 234 | 234 | MM | 4046356322393 | 85444290 | DE | EC001855 | Imagen | Catálogo
1430132 | SAC-12P- 3,0-35T/FS SH SCO | Cable para sensores/actuadores | Cable para sensores/actuadores, 12-polos, PUR/PVC, negro RAL 9005, apantallado, extremo de cable libre, a Hembra recta M12 SPEEDCON, codificación: A, longitud de cable: 3 m | 80.2 | 1 | AF | Industrial Field Connectivity (IFC) | AF1 | AF1CNA | 1 | 1 | NO | PC |  | 301,80 | G | 41 | 268 | 268 | MM | 4046356322409 | 85444290 | DE | EC001855 | Imagen | Catálogo
1430145 | SAC-12P- 5,0-35T/FS SH SCO | Cable para sensores/actuadores | Cable para sensores/actuadores, 12-polos, PUR/PVC, negro RAL 9005, apantallado, extremo de cable libre, a Hembra recta M12 SPEEDCON, codificación: A, longitud de cable: 5 m | 102.54 | 1 | AF | Industrial Field Connectivity (IFC) | AF1 | AF1CNA | 1 | 1 | NO | PC |  | 471,90 | G | 36 | 252 | 252 | MM | 4046356322416 | 85444290 | DE | EC001855 | Imagen | Catálogo
1430158 | SAC-12P-10,0-35T/FS SH SCO | Cable para sensores/actuadores | Cable para sensores/actuadores, 12-polos, PUR/PVC, negro RAL 9005, apantallado, extremo de cable libre, a Hembra recta M12 SPEEDCON, codificación: A, longitud de cable: 10 m | 158.4 | 1 | AF | Industrial Field Connectivity (IFC) | AF1 | AF1CNA | 1 | 1 | NO | PC |  | 900,80 | G | 44 | 276 | 276 | MM | 4046356322423 | 85444290 | DE | EC001855 | Imagen | Catálogo
0810025:0011 | ZBF10,QR:FORTL.ZAHLEN 11-20 | Tira de cinta Zack | Tira Zack, 10 unidades, rotulación vertical con los números pares sucesivos: 11 ... 20, blanco, para ancho de borne: 10 mm, clase de montaje: enclavar | 114.25 | 100 | BG | Marking and Installation (MI) | BG2 | BG2122 | 10 | 10 | NO | PC |  | 0,86 | G |  |  |  |  | 4017918786441 | 49119900 | DE | EC000761 |  | Catálogo
1430161 | SAC-12P- 1,5-35T/FR SH SCO | Cable para sensores/actuadores | Cable para sensores/actuadores, 12-polos, PUR/PVC, negro RAL 9005, apantallado, extremo de cable libre, a Hembra acodado M12 SPEEDCON, codificación: A, longitud de cable: 1,5 m | 65.04 | 1 | AF | Industrial Field Connectivity (IFC) | AF1 | AF1CNA | 1 | 1 | NO | PC |  | 159,80 | G | 32 | 210 | 210 | MM | 4046356322430 | 85444290 | DE | EC001855 | Imagen | Catálogo
1430174 | SAC-12P- 3,0-35T/FR SH SCO | Cable para sensores/actuadores | Cable para sensores/actuadores, 12-polos, PUR/PVC, negro RAL 9005, apantallado, extremo de cable libre, a Hembra acodado M12 SPEEDCON, codificación: A, longitud de cable: 3 m | 81.74 | 1 | AF | Industrial Field Connectivity (IFC) | AF1 | AF1CNA | 1 | 1 | NO | PC |  | 299,90 | G | 30 | 250 | 225 | MM | 4046356322447 | 85444290 | DE | EC001855 | Imagen | Catálogo
1430187 | SAC-12P- 5,0-35T/FR SH SCO | Cable para sensores/actuadores | Cable para sensores/actuadores, 12-polos, PUR/PVC, negro RAL 9005, apantallado, extremo de cable libre, a Hembra acodado M12 SPEEDCON, codificación: A, longitud de cable: 5 m | 104.08 | 1 | AF | Industrial Field Connectivity (IFC) | AF1 | AF1CNA | 1 | 1 | NO | PC |  | 487,10 | G | 32 | 250 | 225 | MM | 4046356322454 | 85444290 | DE | EC001855 | Imagen | Catálogo
1430190 | SAC-12P-10,0-35T/FR SH SCO | Cable para sensores/actuadores | Cable para sensores/actuadores, 12-polos, PUR/PVC, negro RAL 9005, apantallado, extremo de cable libre, a Hembra acodado M12 SPEEDCON, codificación: A, longitud de cable: 10 m | 159.94 | 1 | AF | Industrial Field Connectivity (IFC) | AF1 | AF1CNA | 1 | 1 | NO | PC |  | 939,30 | G | 51 | 287 | 248 | MM | 4046356322461 | 85444290 | DE | EC001855 | Imagen | Catálogo
1430200 | SAC-17P-MS/ 1,5-35T SH SCO | Cable para sensores/actuadores | Cable para sensores/actuadores, 17-polos, PUR/PVC, negro RAL 9005, apantallado, Conector recta M12 SPEEDCON, codificación: A, a extremo de cable libre, longitud de cable: 1,5 m | 88.18 | 1 | AF | Industrial Field Connectivity (IFC) | AF1 | AF1CNA | 1 | 1 | NO | PC |  | 187,80 | G | 19 | 245 | 245 | MM | 4046356322478 | 85444290 | DE | EC001855 | Imagen | Catálogo
1430213 | SAC-17P-MS/ 3,0-35T SH SCO | Cable para sensores/actuadores | Cable para sensores/actuadores, 17-polos, PUR/PVC, negro RAL 9005, apantallado, Conector recta M12 SPEEDCON, codificación: A, a extremo de cable libre, longitud de cable: 3 m | 111.32 | 1 | AF | Industrial Field Connectivity (IFC) | AF1 | AF1CNA | 1 | 1 | NO | PC |  | 347,60 | G | 29 | 246 | 238 | MM | 4046356322485 | 85444290 | DE | EC001855 | Imagen | Catálogo
1430226 | SAC-17P-MS/ 5,0-35T SH SCO | Cable para sensores/actuadores | Cable para sensores/actuadores, 17-polos, PUR/PVC, negro RAL 9005, apantallado, Conector recta M12 SPEEDCON, codificación: A, a extremo de cable libre, longitud de cable: 5 m | 142.33 | 1 | AF | Industrial Field Connectivity (IFC) | AF1 | AF1CNA | 1 | 1 | NO | PC |  | 558,50 | G | 45 | 250 | 235 | MM | 4046356322492 | 85444290 | DE | EC001855 | Imagen | Catálogo
1430239 | SAC-17P-MS/10,0-35T SH SCO | Cable para sensores/actuadores | Cable para sensores/actuadores, 17-polos, PUR/PVC, negro RAL 9005, apantallado, Conector recta M12 SPEEDCON, codificación: A, a extremo de cable libre, longitud de cable: 10 m | 219.85 | 1 | AF | Industrial Field Connectivity (IFC) | AF1 | AF1CNA | 1 | 1 | NO | PC |  | 1.098,50 | G | 53 | 277 | 277 | MM | 4046356322508 | 85444290 | DE | EC001855 | Imagen | Catálogo
1430242 | SAC-17P-MR/ 1,5-35T SH SCO | Cable para sensores/actuadores | Cable para sensores/actuadores, 17-polos, PUR/PVC, negro RAL 9005, apantallado, Conector acodado M12 SPEEDCON, codificación: A, a extremo de cable libre, longitud de cable: 1,5 m | 90.17 | 1 | AF | Industrial Field Connectivity (IFC) | AF1 | AF1CNA | 1 | 1 | NO | PC |  | 187,60 | G | 20 | 230 | 205 | MM | 4046356322515 | 85444290 | DE | EC001855 | Imagen | Catálogo
1430255 | SAC-17P-MR/ 3,0-35T SH SCO | Cable para sensores/actuadores | Cable para sensores/actuadores, 17-polos, PUR/PVC, negro RAL 9005, apantallado, Conector acodado M12 SPEEDCON, codificación: A, a extremo de cable libre, longitud de cable: 3 m | 113.32 | 1 | AF | Industrial Field Connectivity (IFC) | AF1 | AF1CNA | 1 | 1 | NO | PC |  | 358,00 | G | 40 | 230 | 210 | MM | 4046356322522 | 85444290 | DE | EC001855 | Imagen | Catálogo
1430268 | SAC-17P-MR/ 5,0-35T SH SCO | Cable para sensores/actuadores | Cable para sensores/actuadores, 17-polos, PUR/PVC, negro RAL 9005, apantallado, Conector acodado M12 SPEEDCON, codificación: A, a extremo de cable libre, longitud de cable: 5 m | 144.32 | 1 | AF | Industrial Field Connectivity (IFC) | AF1 | AF1CNA | 1 | 1 | NO | PC |  | 566,50 | G | 40 | 210 | 210 | MM | 4046356322539 | 85444290 | DE | EC001855 | Imagen | Catálogo
1430271 | SAC-17P-MR/10,0-35T SH SCO | Cable para sensores/actuadores | Cable para sensores/actuadores, 17-polos, PUR/PVC, negro RAL 9005, apantallado, Conector acodado M12 SPEEDCON, codificación: A, a extremo de cable libre, longitud de cable: 10 m | 221.84 | 1 | AF | Industrial Field Connectivity (IFC) | AF1 | AF1CNA | 1 | 1 | NO | PC |  | 1.086,50 | G | 64 | 257 | 257 | MM | 4046356322546 | 85444290 | DE | EC001855 | Imagen | Catálogo
1430284 | SAC-17P- 1,5-35T/FS SH SCO | Cable para sensores/actuadores | Cable para sensores/actuadores, 17-polos, PUR/PVC, negro RAL 9005, apantallado, extremo de cable libre, a Hembra recta M12 SPEEDCON, codificación: A, longitud de cable: 1,5 m | 88.18 | 1 | AF | Industrial Field Connectivity (IFC) | AF1 | AF1CNA | 1 | 1 | NO | PC |  | 191,40 | G | 37 | 260 | 215 | MM | 4046356322553 | 85444290 | DE | EC001855 | Imagen | Catálogo
1430297 | SAC-17P- 3,0-35T/FS SH SCO | Cable para sensores/actuadores | Cable para sensores/actuadores, 17-polos, PUR/PVC, negro RAL 9005, apantallado, extremo de cable libre, a Hembra recta M12 SPEEDCON, codificación: A, longitud de cable: 3 m | 111.32 | 1 | AF | Industrial Field Connectivity (IFC) | AF1 | AF1CNA | 1 | 1 | NO | PC |  | 353,60 | G | 42 | 260 | 230 | MM | 4046356322560 | 85444290 | DE | EC001855 | Imagen | Catálogo
1430307 | SAC-17P- 5,0-35T/FS SH SCO | Cable para sensores/actuadores | Cable para sensores/actuadores, 17-polos, PUR/PVC, negro RAL 9005, apantallado, extremo de cable libre, a Hembra recta M12 SPEEDCON, codificación: A, longitud de cable: 5 m | 142.33 | 1 | AF | Industrial Field Connectivity (IFC) | AF1 | AF1CNA | 1 | 1 | NO | PC |  | 567,60 | G | 37 | 248 | 248 | MM | 4046356322577 | 85444290 | DE | EC001855 | Imagen | Catálogo
1430310 | SAC-17P-10,0-35T/FS SH SCO | Cable para sensores/actuadores | Cable para sensores/actuadores, 17-polos, PUR/PVC, negro RAL 9005, apantallado, extremo de cable libre, a Hembra recta M12 SPEEDCON, codificación: A, longitud de cable: 10 m | 219.85 | 1 | AF | Industrial Field Connectivity (IFC) | AF1 | AF1CNA | 1 | 1 | NO | PC |  | 1.086,90 | G | 47 | 266 | 266 | MM | 4046356322584 | 85444290 | DE | EC001855 | Imagen | Catálogo
1430323 | SAC-17P- 1,5-35T/FR SH SCO | Cable para sensores/actuadores | Cable para sensores/actuadores, 17-polos, PUR/PVC, negro RAL 9005, apantallado, extremo de cable libre, a Hembra acodado M12 SPEEDCON, codificación: A, longitud de cable: 1,5 m | 90.17 | 1 | AF | Industrial Field Connectivity (IFC) | AF1 | AF1CNA | 1 | 1 | NO | PC |  | 192,60 | G | 25 | 254 | 216 | MM | 4046356322591 | 85444290 | DE | EC001855 | Imagen | Catálogo
1430336 | SAC-17P- 3,0-35T/FR SH SCO | Cable para sensores/actuadores | Cable para sensores/actuadores, 17-polos, PUR/PVC, negro RAL 9005, apantallado, extremo de cable libre, a Hembra acodado M12 SPEEDCON, codificación: A, longitud de cable: 3 m | 113.32 | 1 | AF | Industrial Field Connectivity (IFC) | AF1 | AF1CNA | 1 | 1 | NO | PC |  | 349,50 | G | 25 | 252 | 229 | MM | 4046356322607 | 85444290 | DE | EC001855 | Imagen | Catálogo
1430338 | EV-T1HPCC-DC500A-6,0M50ECBK11 | Cable de carga DC | CHARX connect professional, CCS tipo 1, Cable de carga HPC-DC, hasta 700 A en Boost mode, 500 A permanente, 1000 V DC, con conector de carga para vehículos refrigerado y cable refrigerado, cable: 6 m, negro, recto, con soporte para conector de carga, con marco de la cara enchufable sustituible, sin pasamuros, con sensores de temperatura digitales, Logotipo de PHOENIX CONTACT, SAE J1772, IEC 62196-3-1, para la carga con corriente continua (DC) de vehículos eléctricos (EV) | 5070.02 | 1 | XW | E-Mobility | XWB | XWBLPI | 1 | 1 | NO | PC |  | 14.400,00 | G | 0 | 0 | 0 |  | 4063151797607 | 85444290 | DE | EC002897 | Imagen | Catálogo
1430349 | SAC-17P- 5,0-35T/FR SH SCO | Cable para sensores/actuadores | Cable para sensores/actuadores, 17-polos, PUR/PVC, negro RAL 9005, apantallado, extremo de cable libre, a Hembra acodado M12 SPEEDCON, codificación: A, longitud de cable: 5 m | 143.07 | 1 | AF | Industrial Field Connectivity (IFC) | AF1 | AF1CNA | 1 | 1 | NO | PC |  | 563,10 | G | 45 | 240 | 246 | MM | 4046356322614 | 85444290 | DE | EC001855 | Imagen | Catálogo
1430352 | SAC-17P-10,0-35T/FR SH SCO | Cable para sensores/actuadores | Cable para sensores/actuadores, 17-polos, PUR/PVC, negro RAL 9005, apantallado, extremo de cable libre, a Hembra acodado M12 SPEEDCON, codificación: A, longitud de cable: 10 m | 221.84 | 1 | AF | Industrial Field Connectivity (IFC) | AF1 | AF1CNA | 1 | 1 | NO | PC |  | 1.086,80 | G | 52 | 285 | 260 | MM | 4046356322621 | 85444290 | DE | EC001855 | Imagen | Catálogo
1430381 | SACC-M12FS-4CON-PG7-M SKIN | Conector | Conector hembra para sensores/actuadores, recto, 4 polos, M12, codificado A, conexión por tornillo, moleteado metálico, prensaestopas Pg7 SKINTOP® | 17.84 | 1 | AF | Industrial Field Connectivity (IFC) | AF2 | AF2CAA | 1 | 1 | SÍ | PC |  | 26,44 | G | 21 | 140 | 165 | MM | 4046356315340 | 85366990 | DE | EC002635 | Imagen | Catálogo
1430394 | SACC-M16-SEAL CLM | Junta plana | Junta plana M16, para conectores de montaje empotrado M12 con rosca de fijación M16 | 60.78 | 100 | AB | Field Device Connectors (FDC) | ABQ | ABQZCB | 10 | 10 | NO | PC |  | 0,46 | G | 5 | 100 | 172 | MM | 4046356325790 | 40169300 | DE | EC001181 | Imagen | Catálogo
1430417 | SACC-M12MRB-5CON-PG 9-SH | Conector para datos | Conector para datos, PROFIBUS, INTERBUS, 5-polos, apantallado, Conector macho acodado M12, codificación: B, Conexión por tornillo, material de moleteado: Latón, niquelado, prensaestopas Pg9, diámetro exterior del cable 6 mm ... 8 mm | 35.8 | 1 | AF | Industrial Field Connectivity (IFC) | AF2 | AF2CBA | 1 | 1 | SÍ | PC |  | 69,20 | G | 22 | 106 | 138 | MM | 4046356321495 | 85366990 | CN | EC002635 | Imagen | Catálogo
1430420 | SACC-M12FRB-5CON-PG 9-SH | Conector para datos | Conector para datos, PROFIBUS, INTERBUS, 5-polos, apantallado, Hembra de conexión acodado M12, codificación: B, Conexión por tornillo, material de moleteado: Latón, niquelado, prensaestopas Pg9, diámetro exterior del cable 6 mm ... 8 mm | 35.8 | 1 | AF | Industrial Field Connectivity (IFC) | AF2 | AF2CBA | 1 | 1 | SÍ | PC |  | 72,39 | G | 22 | 101 | 138 | MM | 4046356321501 | 85366990 | CN | EC002635 | Imagen | Catálogo
1430433 | SACC-M12FR-5CON-PG 9-SH | Conector | Conector, Universal, 5-polos, apantallado, Hembra de conexión acodado M12, codificación: A, Conexión por tornillo, material de moleteado: Latón, niquelado, prensaestopas Pg9, diámetro exterior del cable 6 mm ... 8 mm | 34.88 | 1 | AF | Industrial Field Connectivity (IFC) | AF2 | AF2CBA | 1 | 1 | SÍ | PC |  | 72,20 | G | 23 | 135 | 164 | MM | 4046356322706 | 85366990 | CN | EC002635 | Imagen | Catálogo
1430446 | SACC-DSI-FS-12CON-PG9/0,5 SCO | Conect. enchuf. para apar. pared poster. | Conect. enchuf. para apar. pared poster., Universal, 12-polos, Hembra de conexión, recto, M12-SPEEDCON, A-codificación, a extremo de cable libre, Hilos trenzados individuales, longitud de cable: 0,5 m, 0,14 mm², Hilo trenzado TPE, encapsulado, se espera que este artículo no contenga plomo a partir del tercer trimestre de 2026 de acuerdo con RoHS II sin excepción 6c (Pb &lt;0,1 %), una alternativa sin plomo está disponible previamente a petición | 47.37 | 1 | AB | Field Device Connectors (FDC) | ABQ | ABQCHE | 1 | 1 | NO | PC |  | 29,10 | G | 17 | 102 | 168 | MM | 4046356325806 | 85444290 | DE | EC003570 | Imagen | Catálogo
1430459 | SACC-DSI-MS-12CON-PG9/0,5 SCO | Conect. enchuf. para apar. pared poster. | Conect. enchuf. para apar. pared poster., Universal, 12-polos, Conector macho, recto, M12-SPEEDCON, A-codificación, a extremo de cable libre, Hilos trenzados individuales, longitud de cable: 0,5 m, 0,14 mm², Hilo trenzado TPE, encapsulado, se espera que este artículo no contenga plomo a partir del tercer trimestre de 2026 de acuerdo con RoHS II sin excepción 6c (Pb &lt;0,1 %), una alternativa sin plomo está disponible previamente a petición | 40.63 | 1 | AB | Field Device Connectors (FDC) | ABQ | ABQCGE | 1 | 1 | NO | PC |  | 28,96 | G | 15 | 110 | 90 | MM | 4046356325813 | 85444290 | DE | EC003570 | Imagen | Catálogo
1430462 | SACC-DSI-FS-17CON-PG9/0,5 SCO | Conect. enchuf. para apar. pared poster. | Conect. enchuf. para apar. pared poster., Universal, 17-polos, Hembra de conexión, recto, M12-SPEEDCON, A-codificación, a extremo de cable libre, Hilos trenzados individuales, longitud de cable: 0,5 m, 0,14 mm², Hilo trenzado TPE, encapsulado, se espera que este artículo no contenga plomo a partir del tercer trimestre de 2026 de acuerdo con RoHS II sin excepción 6c (Pb &lt;0,1 %), una alternativa sin plomo está disponible previamente a petición | 58.74 | 1 | AB | Field Device Connectors (FDC) | ABQ | ABQCHE | 1 | 1 | NO | PC |  | 35,51 | G | 18 | 100 | 130 | MM | 4046356325820 | 85444290 | DE | EC003570 | Imagen | Catálogo
1430475 | SACC-DSI-MS-17CON-PG9/0,5 SCO | Conect. enchuf. para apar. pared poster. | Conect. enchuf. para apar. pared poster., Universal, 17-polos, Conector macho, recto, M12-SPEEDCON, A-codificación, a extremo de cable libre, Hilos trenzados individuales, longitud de cable: 0,5 m, 0,14 mm², Hilo trenzado TPE, encapsulado, se espera que este artículo no contenga plomo a partir del tercer trimestre de 2026 de acuerdo con RoHS II sin excepción 6c (Pb &lt;0,1 %), una alternativa sin plomo está disponible previamente a petición | 49.23 | 1 | AB | Field Device Connectors (FDC) | ABQ | ABQCGE | 1 | 1 | NO | PC |  | 35,05 | G | 18 | 100 | 125 | MM | 4046356325837 | 85444290 | DE | EC003570 | Imagen | Catálogo
1430488 | PROT-M12 FS-M | Capuchón roscado | Capuchón roscado M12 de metal para conectores macho M12 no ocupados de los cables para sensores/actuadores, conectores de montaje incorporado y módulos de E/S en campo | 6.19 | 1 | AB | Field Device Connectors (FDC) | ABQ | ABQEQA | 10 | 10 | NO | PC |  | 9,68 | G | 16 | 150 | 30 | MM | 4046356325776 | 74198090 | DE | EC002314 | Imagen | Catálogo
1430491 | PROT-M12 FS-M-CHAIN | Capuchón roscado | Capuchón roscado, se espera que este artículo no contenga plomo a partir del primer trimestre de 2026 de acuerdo con RoHS II sin excepción 6c (Pb &lt;0,1 %), una alternativa sin plomo está disponible previamente a petición | 29.82 | 1 | AB | Field Device Connectors (FDC) | ABQ | ABQZAB | 10 | 10 | NO | PC |  | 13,56 | G | 22 | 75 | 67 | MM | 4046356325783 | 74198090 | DE | EC002314 | Imagen | Catálogo
1430530 | SAC-12P-MS/ 1,5-PUR SCO | Cable para sensores/actuadores | Cable para sensores/actuadores, 12-polos, PUR sin halógenos, negro RAL 9005, Conector recta M12 SPEEDCON, codificación: A, a extremo de cable libre, longitud de cable: 1,5 m | 48.17 | 1 | AF | Industrial Field Connectivity (IFC) | AF1 | AF1CGA | 1 | 1 | NO | PC |  | 111,80 | G | 22 | 199 | 199 | MM | 4046356456357 | 85444290 | DE | EC001855 | Imagen | Catálogo
1430543 | SAC-12P-MS/ 3,0-PUR SCO | Cable para sensores/actuadores | Cable para sensores/actuadores, 12-polos, PUR sin halógenos, negro RAL 9005, Conector recta M12 SPEEDCON, codificación: A, a extremo de cable libre, longitud de cable: 3 m | 61.16 | 1 | AF | Industrial Field Connectivity (IFC) | AF1 | AF1CGA | 1 | 1 | NO | PC |  | 203,70 | G | 23 | 218 | 218 | MM | 4046356456364 | 85444290 | DE | EC001855 | Imagen | Catálogo
1430556 | SAC-12P-MS/ 5,0-PUR SCO | Cable para sensores/actuadores | Cable para sensores/actuadores, 12-polos, PUR sin halógenos, negro RAL 9005, Conector recta M12 SPEEDCON, codificación: A, a extremo de cable libre, longitud de cable: 5 m | 78.72 | 1 | AF | Industrial Field Connectivity (IFC) | AF1 | AF1CGA | 1 | 1 | NO | PC |  | 325,80 | G | 31 | 215 | 210 | MM | 4046356456371 | 85444290 | DE | EC001855 | Imagen | Catálogo
1430569 | SAC-12P-MS/10,0-PUR SCO | Cable para sensores/actuadores | Cable para sensores/actuadores, 12-polos, PUR sin halógenos, negro RAL 9005, Conector recta M12 SPEEDCON, codificación: A, a extremo de cable libre, longitud de cable: 10 m | 122.61 | 1 | AF | Industrial Field Connectivity (IFC) | AF1 | AF1CGA | 1 | 1 | NO | PC |  | 602,40 | G | 54 | 255 | 230 | MM | 4046356456388 | 85444290 | DE | EC001855 | Imagen | Catálogo
1430572 | SAC-12P-MR/ 1,5-PUR SCO | Cable para sensores/actuadores | Cable para sensores/actuadores, 12-polos, PUR sin halógenos, negro RAL 9005, Conector acodado M12 SPEEDCON, codificación: A, a extremo de cable libre, longitud de cable: 1,5 m | 49.42 | 1 | AF | Industrial Field Connectivity (IFC) | AF1 | AF1CGA | 1 | 1 | NO | PC |  | 113,10 | G | 32 | 225 | 210 | MM | 4046356456395 | 85444290 | DE | EC001855 | Imagen | Catálogo
1430585 | SAC-12P-MR/ 3,0-PUR SCO | Cable para sensores/actuadores | Cable para sensores/actuadores, 12-polos, PUR sin halógenos, negro RAL 9005, Conector acodado M12 SPEEDCON, codificación: A, a extremo de cable libre, longitud de cable: 3 m | 62.42 | 1 | AF | Industrial Field Connectivity (IFC) | AF1 | AF1CGA | 1 | 1 | NO | PC |  | 197,10 | G | 40 | 220 | 220 | MM | 4046356456401 | 85444290 | DE | EC001855 | Imagen | Catálogo
1430586 | SAC-8P-25,0-PUR/M12FS SH BK NC | Cable para sensores/actuadores | Cable para sensores/actuadores, 8-polos, PUR sin halógenos, negro grisáceo RAL 7021, apantallado, extremo de cable libre, a Hembra recta M12, codificación: A, longitud de cable: 25 m | 145.43 | 1 | AF | Industrial Field Connectivity (IFC) | AF1 | AF1CMA | 1 | 50 | SÍ | PC | F | 1.345,00 | G | 0 | 0 | 0 |  | 4063151797997 | 85444290 | PL | EC001855 | Imagen | Catálogo
1430594 | MCR-DP | Placa separadora | La placa separadora sirve para mantener los tramos de separación Ex i en caso de que en el carril DIN se alineen equipos Ex i y no Ex i. | 75.42 | 1 | DK | Interface Components (IF) | DK1 | DK112Z | 1 | 1 | SÍ | PC |  | 46,60 | G | 10 | 154 | 161 | MM | 4063151796655 | 39269097 | CN | EC002498 | Imagen | Catálogo
1430598 | SAC-12P-MR/ 5,0-PUR SCO | Cable para sensores/actuadores | Cable para sensores/actuadores, 12-polos, PUR sin halógenos, negro RAL 9005, Conector acodado M12 SPEEDCON, codificación: A, a extremo de cable libre, longitud de cable: 5 m | 79.97 | 1 | AF | Industrial Field Connectivity (IFC) | AF1 | AF1CGA | 1 | 1 | NO | PC |  | 319,00 | G | 28 | 230 | 217 | MM | 4046356456418 | 85444290 | DE | EC001855 | Imagen | Catálogo
1430608 | SAC-12P-MR/10,0-PUR SCO | Cable para sensores/actuadores | Cable para sensores/actuadores, 12-polos, PUR sin halógenos, negro RAL 9005, Conector acodado M12 SPEEDCON, codificación: A, a extremo de cable libre, longitud de cable: 10 m | 123.86 | 1 | AF | Industrial Field Connectivity (IFC) | AF1 | AF1CGA | 1 | 1 | NO | PC |  | 609,60 | G | 0 | 0 | 0 |  | 4046356456425 | 85444290 | DE | EC001855 | Imagen | Catálogo
1430611 | SAC-12P- 1,5-PUR/FS SCO | Cable para sensores/actuadores | Cable para sensores/actuadores, 12-polos, PUR sin halógenos, negro RAL 9005, extremo de cable libre, a Hembra recta M12 SPEEDCON, codificación: A, longitud de cable: 1,5 m | 48.17 | 1 | AF | Industrial Field Connectivity (IFC) | AF1 | AF1CGA | 1 | 1 | NO | PC |  | 113,30 | G | 23 | 208 | 208 | MM | 4046356456432 | 85444290 | DE | EC001855 | Imagen | Catálogo
1430624 | SAC-12P- 3,0-PUR/FS SCO | Cable para sensores/actuadores | Cable para sensores/actuadores, 12-polos, PUR sin halógenos, negro RAL 9005, extremo de cable libre, a Hembra recta M12 SPEEDCON, codificación: A, longitud de cable: 3 m | 61.16 | 1 | AF | Industrial Field Connectivity (IFC) | AF1 | AF1CGA | 1 | 1 | NO | PC |  | 199,50 | G | 30 | 231 | 231 | MM | 4046356456678 | 85444290 | DE | EC001855 | Imagen | Catálogo
0810025:0021 | ZBF10,QR:FORTL.ZAHLEN 21-30 | Tira de cinta Zack | Tira Zack, 10 unidades, rotulación vertical con los números pares sucesivos: 21 ... 30, blanco, para ancho de borne: 10 mm, clase de montaje: enclavar | 114.25 | 100 | BG | Marking and Installation (MI) | BG2 | BG2122 | 10 | 10 | NO | PC |  | 0,86 | G |  |  |  |  | 4017918786281 | 49119900 | DE | EC000761 |  | Catálogo
1430637 | SAC-12P- 5,0-PUR/FS SCO | Cable para sensores/actuadores | Cable para sensores/actuadores, 12-polos, PUR sin halógenos, negro RAL 9005, extremo de cable libre, a Hembra recta M12 SPEEDCON, codificación: A, longitud de cable: 5 m | 78.72 | 1 | AF | Industrial Field Connectivity (IFC) | AF1 | AF1CGA | 1 | 1 | NO | PC |  | 314,50 | G | 24 | 245 | 245 | MM | 4046356456449 | 85444290 | DE | EC001855 | Imagen | Catálogo
1430640 | SAC-12P-10,0-PUR/FS SCO | Cable para sensores/actuadores | Cable para sensores/actuadores, 12-polos, PUR sin halógenos, negro RAL 9005, extremo de cable libre, a Hembra recta M12 SPEEDCON, codificación: A, longitud de cable: 10 m | 122.61 | 1 | AF | Industrial Field Connectivity (IFC) | AF1 | AF1CGA | 1 | 1 | NO | PC |  | 619,00 | G | 36 | 255 | 255 | MM | 4046356456456 | 85444290 | DE | EC001855 | Imagen | Catálogo
1430653 | SAC-12P- 1,5-PUR/FR SCO | Cable para sensores/actuadores | Cable para sensores/actuadores, 12-polos, PUR sin halógenos, negro RAL 9005, extremo de cable libre, a Hembra acodado M12 SPEEDCON, codificación: A, longitud de cable: 1,5 m | 49.42 | 1 | AF | Industrial Field Connectivity (IFC) | AF1 | AF1CGA | 1 | 1 | NO | PC |  | 112,00 | G | 30 | 217 | 202 | MM | 4046356456463 | 85444290 | DE | EC001855 | Imagen | Catálogo
1430666 | SAC-12P- 3,0-PUR/FR SCO | Cable para sensores/actuadores | Cable para sensores/actuadores, 12-polos, PUR sin halógenos, negro RAL 9005, extremo de cable libre, a Hembra acodado M12 SPEEDCON, codificación: A, longitud de cable: 3 m | 62.42 | 1 | AF | Industrial Field Connectivity (IFC) | AF1 | AF1CGA | 1 | 1 | NO | PC |  | 193,70 | G | 30 | 250 | 235 | MM | 4046356456470 | 85444290 | DE | EC001855 | Imagen | Catálogo
1430679 | SAC-12P- 5,0-PUR/FR SCO | Cable para sensores/actuadores | Cable para sensores/actuadores, 12-polos, PUR sin halógenos, negro RAL 9005, extremo de cable libre, a Hembra acodado M12 SPEEDCON, codificación: A, longitud de cable: 5 m | 79.97 | 1 | AF | Industrial Field Connectivity (IFC) | AF1 | AF1CGA | 1 | 1 | NO | PC |  | 312,20 | G | 55 | 227 | 227 | MM | 4046356456487 | 85444290 | DE | EC001855 | Imagen | Catálogo
1430682 | SAC-12P-10,0-PUR/FR SCO | Cable para sensores/actuadores | Cable para sensores/actuadores, 12-polos, PUR sin halógenos, negro RAL 9005, extremo de cable libre, a Hembra acodado M12 SPEEDCON, codificación: A, longitud de cable: 10 m | 123.86 | 1 | AF | Industrial Field Connectivity (IFC) | AF1 | AF1CGA | 1 | 1 | NO | PC |  | 605,60 | G | 56 | 231 | 231 | MM | 4046356456494 | 85444290 | DE | EC001855 | Imagen | Catálogo
1430695 | SAC-17P-MS/ 1,5-PUR SCO | Cable para sensores/actuadores | Cable para sensores/actuadores, 17-polos, PUR sin halógenos, negro RAL 9005, Conector recta M12 SPEEDCON, codificación: A, a extremo de cable libre, longitud de cable: 1,5 m | 68 | 1 | AF | Industrial Field Connectivity (IFC) | AF1 | AF1CGA | 1 | 1 | NO | PC |  | 128,40 | G | 27 | 220 | 190 | MM | 4046356456500 | 85444290 | DE | EC001855 | Imagen | Catálogo
1430705 | SAC-17P-MS/ 3,0-PUR SCO | Cable para sensores/actuadores | Cable para sensores/actuadores, 17-polos, PUR sin halógenos, negro RAL 9005, Conector recta M12 SPEEDCON, codificación: A, a extremo de cable libre, longitud de cable: 3 m | 83.39 | 1 | AF | Industrial Field Connectivity (IFC) | AF1 | AF1CGA | 1 | 1 | NO | PC |  | 231,50 | G | 22 | 234 | 213 | MM | 4046356456517 | 85444290 | DE | EC001855 | Imagen | Catálogo
1430718 | SAC-17P-MS/ 5,0-PUR SCO | Cable para sensores/actuadores | Cable para sensores/actuadores, 17-polos, PUR sin halógenos, negro RAL 9005, Conector recta M12 SPEEDCON, codificación: A, a extremo de cable libre, longitud de cable: 5 m | 104.03 | 1 | AF | Industrial Field Connectivity (IFC) | AF1 | AF1CGA | 1 | 1 | NO | PC |  | 371,00 | G | 30 | 210 | 215 | MM | 4046356456524 | 85444290 | DE | EC001855 | Imagen | Catálogo
1430721 | SAC-17P-MS/10,0-PUR SCO | Cable para sensores/actuadores | Cable para sensores/actuadores, 17-polos, PUR sin halógenos, negro RAL 9005, Conector recta M12 SPEEDCON, codificación: A, a extremo de cable libre, longitud de cable: 10 m | 155.61 | 1 | AF | Industrial Field Connectivity (IFC) | AF1 | AF1CGA | 1 | 1 | NO | PC |  | 716,10 | G | 57 | 261 | 225 | MM | 4046356456531 | 85444290 | DE | EC001855 | Imagen | Catálogo
1430734 | SAC-17P-MR/ 1,5-PUR SCO | Cable para sensores/actuadores | Cable para sensores/actuadores, 17-polos, PUR sin halógenos, negro RAL 9005, Conector acodado M12 SPEEDCON, codificación: A, a extremo de cable libre, longitud de cable: 1,5 m | 69.71 | 1 | AF | Industrial Field Connectivity (IFC) | AF1 | AF1CGA | 1 | 1 | NO | PC |  | 130,30 | G | 32 | 220 | 206 | MM | 4046356456548 | 85444290 | DE | EC001855 | Imagen | Catálogo
1430747 | SAC-17P-MR/ 3,0-PUR SCO | Cable para sensores/actuadores | Cable para sensores/actuadores, 17-polos, PUR sin halógenos, negro RAL 9005, Conector acodado M12 SPEEDCON, codificación: A, a extremo de cable libre, longitud de cable: 3 m | 86.64 | 1 | AF | Industrial Field Connectivity (IFC) | AF1 | AF1CGA | 1 | 1 | NO | PC |  | 231,00 | G | 30 | 220 | 200 | MM | 4046356456555 | 85444290 | DE | EC001855 | Imagen | Catálogo
1430750 | SAC-17P-MR/ 5,0-PUR SCO | Cable para sensores/actuadores | Cable para sensores/actuadores, 17-polos, PUR sin halógenos, negro RAL 9005, Conector acodado M12 SPEEDCON, codificación: A, a extremo de cable libre, longitud de cable: 5 m | 105.79 | 1 | AF | Industrial Field Connectivity (IFC) | AF1 | AF1CGA | 1 | 1 | NO | PC |  | 383,60 | G | 50 | 230 | 230 | MM | 4046356456562 | 85444290 | DE | EC001855 | Imagen | Catálogo
1430763 | SAC-17P-MR/10,0-PUR SCO | Cable para sensores/actuadores | Cable para sensores/actuadores, 17-polos, PUR sin halógenos, negro RAL 9005, Conector acodado M12 SPEEDCON, codificación: A, a extremo de cable libre, longitud de cable: 10 m | 157.38 | 1 | AF | Industrial Field Connectivity (IFC) | AF1 | AF1CGA | 1 | 1 | NO | PC |  | 712,20 | G | 50 | 225 | 215 | MM | 4046356456586 | 85444290 | DE | EC001855 | Imagen | Catálogo
1430776 | SAC-17P- 1,5-PUR/FS SCO | Cable para sensores/actuadores | Cable para sensores/actuadores, 17-polos, PUR sin halógenos, negro RAL 9005, extremo de cable libre, a Hembra recta M12 SPEEDCON, codificación: A, longitud de cable: 1,5 m | 68 | 1 | AF | Industrial Field Connectivity (IFC) | AF1 | AF1CGA | 1 | 1 | NO | PC |  | 129,80 | G | 24 | 199 | 199 | MM | 4046356456593 | 85444290 | DE | EC001855 | Imagen | Catálogo
1736244 | SPT 16/ 5-V-10,0-ZB 3PABD-SERD | Borna para placa de circuito impreso | Terminal de tarjetas de circuitos impresos, corriente nominal: 76 A, tensión nominal (III/2): 1000 V, sección nominal: 16 mm², número de filas: 1, número de polos por fila: 5, familia de artículos: SPT 16/..-V, paso: 10 mm, tipo de conexión: Conexión por resorte push-in, montaje: Soldadura por ola, dirección de conexión conductor/placa de circuito impreso: 90 °, color: verde, Disposición de pines: Pines en zigzag W, Longitud del pin [P]: 4,1 mm, número de pines de soldadura por potencial: 3, tipo de embalaje: empaquetado en caja | 1534.39 | 100 | AA | PCB Connectors (PCC) | AAO | AAOBCB | 50 | 1000 | NO | PC |  | 29,87 | G |  |  |  |  | 4067923297401 | 85369010 | BG | EC002643 |  | Catálogo
1430789 | SAC-17P- 3,0-PUR/FS SCO | Cable para sensores/actuadores | Cable para sensores/actuadores, 17-polos, PUR sin halógenos, negro RAL 9005, extremo de cable libre, a Hembra recta M12 SPEEDCON, codificación: A, longitud de cable: 3 m | 83.39 | 1 | AF | Industrial Field Connectivity (IFC) | AF1 | AF1CGA | 1 | 1 | NO | PC |  | 236,80 | G | 29 | 255 | 225 | MM | 4046356456609 | 85444290 | DE | EC001855 | Imagen | Catálogo
1430792 | SAC-17P- 5,0-PUR/FS SCO | Cable para sensores/actuadores | Cable para sensores/actuadores, 17-polos, PUR sin halógenos, negro RAL 9005, extremo de cable libre, a Hembra recta M12 SPEEDCON, codificación: A, longitud de cable: 5 m | 104.03 | 1 | AF | Industrial Field Connectivity (IFC) | AF1 | AF1CGA | 1 | 1 | NO | PC |  | 376,90 | G | 31 | 255 | 255 | MM | 4046356456616 | 85444290 | DE | EC001855 | Imagen | Catálogo
1430802 | SAC-17P-10,0-PUR/FS SCO | Cable para sensores/actuadores | Cable para sensores/actuadores, 17-polos, PUR sin halógenos, negro RAL 9005, extremo de cable libre, a Hembra recta M12 SPEEDCON, codificación: A, longitud de cable: 10 m | 155.61 | 1 | AF | Industrial Field Connectivity (IFC) | AF1 | AF1CGA | 1 | 1 | NO | PC |  | 710,80 | G | 41 | 250 | 250 | MM | 4046356456623 | 85444290 | DE | EC001855 | Imagen | Catálogo
0810025:0031 | ZBF10,QR:FORTL.ZAHLEN 31-40 | Tira de cinta Zack | Tira Zack, 10 unidades, rotulación vertical con los números pares sucesivos: 31 ... 40, blanco, para ancho de borne: 10 mm, clase de montaje: enclavar | 114.25 | 100 | BG | Marking and Installation (MI) | BG2 | BG2122 | 10 | 10 | NO | PC |  | 0,86 | G |  |  |  |  | 4017918786274 | 49119900 | DE | EC000761 |  | Catálogo
1430815 | SAC-17P- 1,5-PUR/FR SCO | Cable para sensores/actuadores | Cable para sensores/actuadores, 17-polos, PUR sin halógenos, negro RAL 9005, extremo de cable libre, a Hembra acodado M12 SPEEDCON, codificación: A, longitud de cable: 1,5 m | 69.83 | 1 | AF | Industrial Field Connectivity (IFC) | AF1 | AF1CGA | 1 | 1 | NO | PC |  | 130,40 | G | 20 | 180 | 180 | MM | 4046356456630 | 85444290 | DE | EC001855 | Imagen | Catálogo
1430828 | SAC-17P- 3,0-PUR/FR SCO | Cable para sensores/actuadores | Cable para sensores/actuadores, 17-polos, PUR sin halógenos, negro RAL 9005, extremo de cable libre, a Hembra acodado M12 SPEEDCON, codificación: A, longitud de cable: 3 m | 85.16 | 1 | AF | Industrial Field Connectivity (IFC) | AF1 | AF1CGA | 1 | 1 | NO | PC |  | 235,80 | G | 40 | 230 | 209 | MM | 4046356456647 | 85444290 | DE | EC001855 | Imagen | Catálogo
1430831 | SAC-17P- 5,0-PUR/FR SCO | Cable para sensores/actuadores | Cable para sensores/actuadores, 17-polos, PUR sin halógenos, negro RAL 9005, extremo de cable libre, a Hembra acodado M12 SPEEDCON, codificación: A, longitud de cable: 5 m | 105.79 | 1 | AF | Industrial Field Connectivity (IFC) | AF1 | AF1CGA | 1 | 1 | NO | PC |  | 377,70 | G | 29 | 260 | 230 | MM | 4046356456654 | 85444290 | DE | EC001855 | Imagen | Catálogo
1430844 | SAC-17P-10,0-PUR/FR SCO | Cable para sensores/actuadores | Cable para sensores/actuadores, 17-polos, PUR sin halógenos, negro RAL 9005, extremo de cable libre, a Hembra acodado M12 SPEEDCON, codificación: A, longitud de cable: 10 m | 157.38 | 1 | AF | Industrial Field Connectivity (IFC) | AF1 | AF1CGA | 1 | 1 | NO | PC |  | 719,80 | G | 40 | 250 | 250 | MM | 4046356456661 | 85444290 | DE | EC001855 | Imagen | Catálogo
1430857 | PROT-M 8 FS-PA-CHAIN | Capuchón roscado | Capuchón roscado M8 de plástico con cinta de sujeción para cables de sensor, para macho M8 | 3.48 | 1 | AF | Industrial Field Connectivity (IFC) | AF1 | AF1ZAX | 10 | 10 | NO | PC |  | 2,25 | G | 25 | 120 | 190 | MM | 4046356332866 | 39269097 | DE | EC000032 | Imagen | Catálogo
1430860 | PROT-M 8 MS-PA-CHAIN | Tornillo de cierre | Capuchón roscado M8 de plástico con cinta de sujeción para cables de sensor, para hembras conex. M8 | 3.71 | 1 | AF | Industrial Field Connectivity (IFC) | AF1 | AF1ZAX | 10 | 10 | NO | PC |  | 2,04 | G | 24 | 120 | 190 | MM | 4046356332859 | 39269097 | DE | EC000032 | Imagen | Catálogo
1430873 | PROT-M12 FS-PA-CHAIN | Capuchón roscado | Capuchón roscado M12 de plástico con cinta de sujeción para cables de sensor, para macho M12 no ocupado | 3.59 | 1 | AF | Industrial Field Connectivity (IFC) | AF1 | AF1ZAX | 5 | 5 | NO | PC |  | 5,21 | G | 24 | 120 | 190 | MM | 4046356332842 | 39269097 | DE | EC000032 | Imagen | Catálogo
1430899 | PROT-M12 MS-PA-CHAIN | Tornillo de cierre | Capuchón roscado M12 c. cinta de sujeción p. cables de sensor, p. hembras conex. M12 no ocupadas | 3.65 | 1 | AF | Industrial Field Connectivity (IFC) | AF1 | AF1ZAX | 5 | 5 | NO | PC |  | 4,10 | G | 27 | 120 | 190 | MM | 4046356332835 | 39269097 | DE | EC000032 | Imagen | Catálogo
1430912 | PROT-MINFS-PA-CHAIN | Capuchón roscado | Capuchón roscado 7/8 de plástico con cinta de sujeción para conectores de sensor, para macho de 7/8 | 5.02 | 1 | AF | Industrial Field Connectivity (IFC) | AF1 | AF1ZAX | 10 | 10 | NO | PC |  | 9,03 | G | 31 | 110 | 150 | MM | 4046356332828 | 39269097 | DE | EC000032 | Imagen | Catálogo
1430925 | PROT-MINMS-PA-CHAIN | Tornillo de cierre | Capuchón roscado 7/8 de plástico con cinta de sujeción p. cables de sensor, para hembras conex. 7/8 | 5.42 | 1 | AF | Industrial Field Connectivity (IFC) | AF1 | AF1ZAX | 10 | 10 | NO | PC |  | 11,05 | G | 27 | 115 | 133 | MM | 4046356332811 | 39269097 | DE | EC000032 | Imagen | Catálogo
1430938 | SACB-16X0,5/ 3X1,0-50,0 VPUR | Bobina de cable principal | Cable principal para cajas de sensores/actuadores, con conductor PE, sin apantallar, material PUR/PP, 19 polos, 16 x 0,50 mm² y 3 x 1,00 mm², longitud: 50 m | 1114.88 | 1 | AF | Industrial Field Connectivity (IFC) | AF3 | AF3ZBX | 1 | 1 | SÍ | PC | F | 9.632,00 | G | 130 | 320 | 320 | MM | 4046356332958 | 85444290 | DE | EC003250 | Imagen | Catálogo
1430954 | SAC-4P-M12MS/0,3-PUR 0,08 SN | Cable para sensores/actuadores | Cable para sensores/actuadores, 4-polos, PUR sin halógenos, negro grisáceo RAL 7021, Conector recta M12, codificación: A, a extremo de cable libre, longitud de cable: 0,3 m | 15.01 | 1 | AF | Industrial Field Connectivity (IFC) | AF1 | AF1CCA | 1 | 50 | NO | PC | F | 14,80 | G | 0 | 0 | 0 |  | 4063151796150 | 85444290 | PL | EC001855 | Imagen | Catálogo
1430989 | CUC-USB3.0-J1ST-S/UAF-THR | Conectores USB para placa de circuito impreso | Conectores USB para placa de circuito impreso, número de polos: 9, 5 GBit/s, tipo de conexión: Conexión por soldadura, USB 3.0 | 3.04 | 1 | AB | Field Device Connectors (FDC) | ABN | ABNDAB | 150 | 3080 | NO | PC |  | 3,66 | G | 0 | 0 | 0 |  | 4063151798048 | 85366930 | CN | EC002637 | Imagen | Catálogo
1431173 | SAC-4P-M12MS/ 2,0-960 VA | Cable de sistema de bus | Cable de sistema de bus, FOUNDATION Fieldbus (31,25 kBit/s), 3-polos, PVC, naranja RAL 2003, apantallado, Conector recta M12, codificación: A, a extremo de cable libre, longitud de cable: 2 m | 38.19 | 1 | AF | Industrial Field Connectivity (IFC) | AF1 | AF1CCG | 1 | 1 | NO | PC | F | 148,30 | G | 40 | 157 | 193 | MM | 4046356431651 | 85444290 | PL | EC001855 | Imagen | Catálogo
1431176 | GIC 2,5 HCV/ 4-ST-7,62 BK | Conector para placa de circuito impreso | Conector de placa de circuito impreso, sección nominal: 2,5 mm², color: negro, corriente nominal: 16 A, tensión nominal (III/2): 1000 V, superficie de contacto: Sn, tipo de conexión del contacto: Macho, número de filas: 1, número de polos: 4, familia de artículos: GIC 2,5 HCV/..-ST, paso: 7,62 mm, tipo de conexión: Conexión por tornillo con cápsula de tracción, forma de sujeción de tornillos: L Ranura longitudinal, dirección de conexión conductor/placa de circuito impreso: 0 °, gancho de sujeción: - sin gancho de sujeción, sistema enchufable: COMBICON MSTB 2,5 HC, bloqueo: sin, tipo de sujeción: sin, tipo de embalaje: empaquetado en caja | 687.75 | 100 | AA | PCB Connectors (PCC) | AAC | AACAED | 50 | 50 | NO | PC |  | 8,97 | G | 0 | 0 | 0 |  | 4063151798420 | 85366990 | SK | EC002638 | Imagen | Catálogo
1431186 | SAC-4P-M12MS/ 5,0-960 VA | Cable de sistema de bus | Cable de sistema de bus, FOUNDATION Fieldbus (31,25 kBit/s), 3-polos, PVC, naranja RAL 2003, apantallado, Conector recta M12, codificación: A, a extremo de cable libre, longitud de cable: 5 m | 58.54 | 1 | AF | Industrial Field Connectivity (IFC) | AF1 | AF1CCG | 1 | 1 | NO | PC |  | 345,25 | G | 0 | 0 | 0 |  | 4046356431668 | 85444290 | PL | EC001855 | Imagen | Catálogo
1431199 | SAC-4P-M12MS/10,0-960 VA | Cable de sistema de bus | Cable de sistema de bus, FOUNDATION Fieldbus (31,25 kBit/s), 3-polos, PVC, naranja RAL 2003, apantallado, Conector recta M12, codificación: A, a extremo de cable libre, longitud de cable: 10 m | 92.45 | 1 | AF | Industrial Field Connectivity (IFC) | AF1 | AF1CCG | 1 | 1 | NO | PC |  | 689,18 | G | 0 | 0 | 0 |  | 4046356431675 | 85444290 | PL | EC001855 | Imagen | Catálogo
1431208 | GIC 2,5 HC/ 4-G-7,62 BK | Carcasa de base para placa de circuito impreso | Carcasa base placa de circuito impreso, sección nominal: 2,5 mm², color: negro, corriente nominal: 16 A, tensión nominal (III/2): 630 V, superficie de contacto: Sn, tipo de conexión del contacto: Hembra, número de filas: 1, número de polos: 4, familia de artículos: GIC 2,5 HC/..-G, paso: 7,62 mm, montaje: Soldadura por ola, disposición de pines: Disposición de pines lineal, longitud del pin [P]: 3,5 mm, número de pines de soldadura por potencial: 2, sistema enchufable: COMBICON MSTB 2,5 HC, Orientación de la cara enchufable: Estándar, bloqueo: sin, tipo de sujeción: sin, tipo de embalaje: empaquetado en caja | 386.81 | 100 | AA | PCB Connectors (PCC) | AAC | AACSBE | 50 | 50 | NO | PC |  | 5,88 | G | 66 | 282 | 180 | MM | 4063151797393 | 85366930 | DE | EC002637 | Imagen | Catálogo
1431283 | SAC-4P-M12MS/ 2,0-960/M12FS VA | Cable de sistema de bus | Cable de sistema de bus, FOUNDATION Fieldbus (31,25 kBit/s), 3-polos, PVC, naranja RAL 2003, apantallado, Conector recta M12, codificación: A, a Hembra recta M12, codificación: A, longitud de cable: 2 m | 62.81 | 1 | AF | Industrial Field Connectivity (IFC) | AF1 | AF1CCG | 1 | 1 | NO | PC |  | 159,40 | G | 0 | 0 | 0 |  | 4046356431767 | 85444290 | PL | EC001855 | Imagen | Catálogo
1431319 | SAC-4P-M12MS/15,0-960/M12FS VA | Cable de sistema de bus | Cable de sistema de bus, FOUNDATION Fieldbus (31,25 kBit/s), 3-polos, PVC, naranja RAL 2003, apantallado, Conector recta M12, codificación: A, a Hembra recta M12, codificación: A, longitud de cable: 15 m | 150.99 | 1 | AF | Industrial Field Connectivity (IFC) | AF1 | AF1CCG | 1 | 1 | NO | PC | F | 971,50 | G | 0 | 0 | 0 |  | 4046356431798 | 85444290 | PL | EC001855 | Imagen | Catálogo
1431403 | SAC-4P-M12MS FF TR VA | Resistencia de cierre | Resistencia de cierre FOUNDATION Fieldbus™, de 4 polos, conector macho M12, moleteado de acero inoxidable | 25.82 | 1 | AF | Industrial Field Connectivity (IFC) | AF1 | AF1GVX | 5 | 5 | NO | PC |  | 12,06 | G | 32 | 39 | 108 | MM | 4046356431644 | 85332100 | PL | EC000448 | Imagen | Catálogo
1431416 | SAC-4P-M12T/2XM12 FF VA | Distribuidor T | Distribuidor T, FOUNDATION Fieldbus, PROFIBUS PA, 4-polos, sin apantallar, Conector recta M12, codificación: A, a Hembra recta M12, codificación: A y Hembra recta M12, codificación: A, boquilla de purga paralela | 41.95 | 1 | AF | Industrial Field Connectivity (IFC) | AF1 | AF1GAA | 5 | 5 | NO | PC |  | 28,50 | G | 30 | 105 | 82 | MM | 4046356431637 | 85366990 | DE | EC002925 | Imagen | Catálogo
1431429 | SACC-E-M12FS-4CON-PG9/0,5 FFVA | Conect. enchuf. para apar. pared delant. | Conect. enchuf. para apar. pared delant., FOUNDATION Fieldbus, 4-polos, Hembra de conexión, recto, M12-Estándar, A-codificación, a extremo de cable libre, Hilos trenzados individuales, longitud de cable: 0,5 m, 0,34 mm², Hilo trenzado TPE, encapsulado | 37.4714 | 1 | AB | Field Device Connectors (FDC) | ABQ | ABQCUE | 1 | 1 | NO | PC |  | 29,30 | G | 19 | 100 | 128 | MM | 4046356457538 | 85444290 | DE | EC003570 | Imagen | Catálogo
1431432 | SACC-E-M12MS-4CON-PG9/0,5 FFVA | Conect. enchuf. para apar. pared delant. | Conect. enchuf. para apar. pared delant., 3-polos, Conector macho, recto, M12-Estándar, A-codificación, a extremo de cable libre, Hilos trenzados individuales, longitud de cable: 0,5 m, 0,34 mm², Hilo trenzado TPE, encapsulado, se espera que este artículo no contenga plomo a partir del cuarto trimestre de 2025 de acuerdo con RoHS II sin excepción 6c (Pb &lt;0,1 %), una alternativa sin plomo está disponible previamente a petición | 36.54 | 1 | AB | Field Device Connectors (FDC) | ABQ | ABQCUE | 1 | 1 | NO | PC |  | 27,70 | G | 20 | 100 | 85 | MM | 4046356457545 | 85444290 | DE | EC003570 | Imagen | Catálogo
1431540 | SPT 1,5/ 3-H-3,5 BK | Borna para placa de circuito impreso | Terminal de tarjetas de circuitos impresos, corriente nominal: 17,5 A, tensión nominal (III/2): 200 V, sección nominal: 1,5 mm², número de filas: 1, número de polos por fila: 3, familia de artículos: SPT 1,5/..-H, paso: 3,5 mm, tipo de conexión: Conexión por resorte push-in, montaje: Soldadura por ola, dirección de conexión conductor/placa de circuito impreso: 0 °, color: negro, Disposición de pines: Disposición de pines lineal, Longitud del pin [P]: 2,5 mm, número de pines de soldadura por potencial: 2, tipo de embalaje: empaquetado en caja | 126.89 | 100 | AA | PCB Connectors (PCC) | AAL | AALBFA | 240 | 240 | NO | PC |  | 3,03 | G | 47 | 161 | 153 | MM | 4063151799014 | 85369010 | DE | EC002643 | Imagen | Catálogo
1431591 | SAC-3P-20,0-PUR/M12FS VC | Cable para sensores/actuadores | Cable para sensores/actuadores, 3-polos, PUR sin halógenos, negro grisáceo RAL 7021, extremo de cable libre, a Hembra recta M12, codificación: A, longitud de cable: 20 m | 54.41 | 1 | AF | Industrial Field Connectivity (IFC) | AF1 | AF1CBA | 1 | 50 | NO | PC | F | 612,80 | G | 0 | 0 | 0 |  | 4063151798796 | 85444290 | PL | EC001855 | Imagen | Catálogo
0810025:0041 | ZBF10,QR:FORTL.ZAHLEN 41-50 | Tira de cinta Zack | Tira Zack, 10 unidades, rotulación vertical con los números pares sucesivos: 41 ... 50, blanco, para ancho de borne: 10 mm, clase de montaje: enclavar | 114.25 | 100 | BG | Marking and Installation (MI) | BG2 | BG2122 | 10 | 10 | NO | PC |  | 0,86 | G |  |  |  |  | 4017918786267 | 49119900 | DE | EC000761 |  | Catálogo
0810025:0051 | ZBF10,QR:FORTL.ZAHLEN 51-60 | Tira de cinta Zack | Tira Zack, 10 unidades, rotulación vertical con los números pares sucesivos: 51 ... 60, blanco, para ancho de borne: 10 mm, clase de montaje: enclavar | 114.25 | 100 | BG | Marking and Installation (MI) | BG2 | BG2122 | 10 | 10 | NO | PC |  | 0,86 | G |  |  |  |  | 4017918786250 | 49119900 | DE | EC000761 |  | Catálogo
0804853:0001 | SK 2,54/2,8:FORTL.ZAHLEN 1-10 | Marcador para bornes | Tarjeta de rotulación, autoadhesiva, rotulación longitudinal con los números sucesivos: 1 ... 10, Tira de rotulación de 10 unidades con 14 décadas iguales, blanco, para ancho de borne: 2,54 mm, clase de montaje: pegado | 330.55 | 100 | BG | Marking and Installation (MI) | BG2 | BG2123 | 10 | 10 | NO | PC |  | 0,58 | G |  |  |  |  | 4017918782757 | 49119900 | PL | EC000761 |  | Catálogo
0804853:0011 | SK 2,54/2,8:FORTL.ZAHLEN 11-20 | Marcador para bornes | Tarjeta de rotulación, autoadhesiva, rotulación longitudinal con los números sucesivos: 11 ... 20, Tira de rotulación de 10 unidades con 14 décadas iguales, blanco, para ancho de borne: 2,54 mm, clase de montaje: pegado | 330.55 | 100 | BG | Marking and Installation (MI) | BG2 | BG2123 | 10 | 10 | NO | PC |  | 0,52 | G |  |  |  |  | 4017918782597 | 49119900 | PL | EC000761 |  | Catálogo
0804853:0021 | SK 2,54/2,8:FORTL.ZAHLEN 21-30 | Marcador para bornes | Tarjeta de rotulación, autoadhesiva, rotulación longitudinal con los números sucesivos: 21 ... 30, Tira de rotulación de 10 unidades con 14 décadas iguales, blanco, para ancho de borne: 2,54 mm, clase de montaje: pegado | 330.55 | 100 | BG | Marking and Installation (MI) | BG2 | BG2123 | 10 | 10 | NO | PC |  | 0,52 | G |  |  |  |  | 4017918782580 | 49119900 | PL | EC000761 |  | Catálogo
0804853:0031 | SK 2,54/2,8:FORTL.ZAHLEN 31-40 | Marcador para bornes | Tarjeta de rotulación, autoadhesiva, rotulación longitudinal con los números sucesivos: 31 ... 40, Tira de rotulación de 10 unidades con 14 décadas iguales, blanco, para ancho de borne: 2,54 mm, clase de montaje: pegado | 330.55 | 100 | BG | Marking and Installation (MI) | BG2 | BG2123 | 10 | 10 | NO | PC |  | 0,58 | G |  |  |  |  | 4017918782573 | 49119900 | PL | EC000761 |  | Catálogo
1431885 | MVSTBW 2,5/ 5-STF-5,08 EXCP1BD | Conector para placa de circuito impreso | Conector de placa de circuito impreso, sección nominal: 2,5 mm², color: verde, corriente nominal: 12 A, tensión nominal (III/2): 320 V, superficie de contacto: Sn, tipo de conexión del contacto: Hembra, número de filas: 1, número de polos: 5, familia de artículos: MVSTBW 2,5/..-STF-EX, paso: 5,08 mm, tipo de conexión: Conexión por tornillo con cápsula de tracción, forma de sujeción de tornillos: L Ranura longitudinal, dirección de conexión conductor/placa de circuito impreso: -90 °, gancho de sujeción: - Gancho de sujeción, sistema enchufable: COMBICON MSTB 2,5, bloqueo: Bloqueo por tornillo, tipo de sujeción: Sujeción aérea (tornillo), tipo de embalaje: empaquetado en caja | 624.74 | 100 | AA | PCB Connectors (PCC) | AAC | AACAKN | 50 | 1000 | NO | PC |  | 11,99 | G | 83 | 121 | 141 | MM | 4063151798949 | 85366990 | DE | EC002638 | Imagen | Catálogo
1431903 | MVSTBW 2,5/ 5-ST-5,08CPBD:A-B- | Conector para placa de circuito impreso | Conector de placa de circuito impreso, sección nominal: 2,5 mm², color: verde, corriente nominal: 12 A, tensión nominal (III/2): 320 V, superficie de contacto: Sn, tipo de conexión del contacto: Hembra, número de filas: 1, número de polos: 5, familia de artículos: MVSTBW 2,5/..-ST, paso: 5,08 mm, tipo de conexión: Conexión por tornillo con cápsula de tracción, forma de sujeción de tornillos: L Ranura longitudinal, dirección de conexión conductor/placa de circuito impreso: -90 °, gancho de sujeción: - Gancho de sujeción, sistema enchufable: COMBICON MSTB 2,5, bloqueo: sin, tipo de sujeción: sin, tipo de embalaje: empaquetado en caja | 512.33 | 100 | AA | PCB Connectors (PCC) | AAC | AACAKH | 100 | 1000 | NO | PC |  | 10,64 | G | 89 | 150 | 140 | MM | 4063151799038 | 85366990 | DE | EC002638 | Imagen | Catálogo
1431908 | MVSTBW 2,5/ 5-ST-5,08CPBD:C-D- | Conector para placa de circuito impreso | Conector de placa de circuito impreso, sección nominal: 2,5 mm², color: verde, corriente nominal: 12 A, tensión nominal (III/2): 320 V, superficie de contacto: Sn, tipo de conexión del contacto: Hembra, número de filas: 1, número de polos: 5, familia de artículos: MVSTBW 2,5/..-ST, paso: 5,08 mm, tipo de conexión: Conexión por tornillo con cápsula de tracción, forma de sujeción de tornillos: L Ranura longitudinal, dirección de conexión conductor/placa de circuito impreso: -90 °, gancho de sujeción: - Gancho de sujeción, sistema enchufable: COMBICON MSTB 2,5, bloqueo: sin, tipo de sujeción: sin, tipo de embalaje: empaquetado en caja | 512.33 | 100 | AA | PCB Connectors (PCC) | AAC | AACAKH | 100 | 1000 | NO | PC |  | 10,64 | G | 89 | 150 | 140 | MM | 4063151799021 | 85366990 | DE | EC002638 | Imagen | Catálogo
1432238 | CHARX T1HBI12-1AC80DC200-11M1 | Entrada de carga para vehículos | CHARX connect universal, AC/DC CCS Typ 1, Entrada de carga para vehículos, hasta 250 A en Boost mode, 200 A permanente, 1000 V DC, 80 A , 250 V AC, Conductores individuales, longitud: 11 m, actuador de bloqueo: 12 V, 4 polos, Montaje en la pared delantera y en la trasera, M6, carcasa: negro, para cargar con corriente alterna (AC) y con corriente continua (DC), IEC 62196-2, IEC 62196-3, Para los contactos DC y AC se incluye un capuchón en el volumen de suministro. | 2362.79 | 1 | XW | E-Mobility | XWC | XWCAIB | 1 | 1 | NO | PC |  | 28.430,00 | G | 0 | 0 | 0 |  | 4063151798956 | 85444290 | PL | EC002898 | Imagen | Catálogo
1432248 | SACC-DSI-FS-8CON-M16/0,5 PP | Conect. enchuf. para apar. pared poster. | Conect. enchuf. para apar. pared poster., Universal, 8-polos, Hembra de conexión, recto, M12-Bloqueo exterior Push-Pull, A-codificación, a extremo de cable libre, Hilos trenzados individuales, longitud de cable: 0,5 m, 0,25 mm², Hilo trenzado TPE, encapsulado, se espera que este artículo no contenga plomo a partir del segundo trimestre de 2026 de acuerdo con RoHS II sin excepción 6c (Pb &lt;0,1 %), una alternativa sin plomo está disponible previamente a petición | 27.05 | 1 | AB | Field Device Connectors (FDC) | ABQ | ABQCDB | 1 | 1 | SÍ | PC |  | 33,50 | G | 16 | 88 | 118 | MM | 4063151804855 | 85444290 | DE | EC003570 | Imagen | Catálogo
1432249 | SACC-E-FS-8CON-M16/0,5 PP | Conect. enchuf. para apar. pared delant. | Conect. enchuf. para apar. pared delant., Universal, 8-polos, Hembra de conexión, recto, M12-Bloqueo exterior Push-Pull, A-codificación, a extremo de cable libre, Hilos trenzados individuales, longitud de cable: 0,5 m, 0,25 mm², Hilo trenzado TPE, encapsulado, se espera que este artículo no contenga plomo a partir del cuarto trimestre de 2025 de acuerdo con RoHS II sin excepción 6c (Pb &lt;0,1 %), una alternativa sin plomo está disponible previamente a petición | 24.76 | 1 | AB | Field Device Connectors (FDC) | ABQ | ABQCBB | 1 | 1 | SÍ | PC |  | 28,30 | G | 0 | 0 | 0 |  | 4063151799335 | 85444290 | DE | EC003570 | Imagen | Catálogo
1432350 | SACC-CI-M12MS-5CON-L180-THR SH | Soporte de contactos | Soporte de contactos, 5-polos, Conector macho, recto, M12, A-codificación, Conexión por soldadura THR, El artículo no contiene plomo según la directiva RoHS II sin la excepción 6c (Pb&lt; 0,1 %) | 7.04 | 1 | AB | Field Device Connectors (FDC) | ABQ | ABQAGA | 60 | 60 | NO | PC |  | 4,77 | G | 29 | 231 | 156 | MM | 4046356341219 | 85366930 | DE | EC003557 | Imagen | Catálogo
1432352 | CHARX T1C-DC125-25,0FASBK001 | Cable de carga DC | CHARX connect compact, CCS tipo 1, Cable de carga DC, 125 A permanente, 1000 V DC, con conector de carga para vehículos y extremo del cable abierto, cable: 25 ft, negro, recto, con contacto CS conectado, con sensores de temperatura analógicos, Logotipo de PHOENIX CONTACT, SAE J1772, IEC 62196-3, para la carga con corriente continua (DC) de vehículos eléctricos (EV) | 1017.03 | 1 | XW | E-Mobility | XWB | XWBMAC | 1 | 1 | NO | PC |  | n.a. | G | 0 | 0 | 0 |  | 4063151797690 | 85444290 | DE | EC002897 | Imagen | Catálogo
1432363 | SACC-CI-M12FS-5CON-L180-THR SH | Soporte de contactos | Soporte de contactos, 5-polos, Hembra de conexión, recto, M12, A-codificación, Conexión por soldadura THR, se espera que este artículo no contenga plomo a partir del primer trimestre de 2026 de acuerdo con RoHS II sin excepción 6c (Pb &lt;0,1 %), una alternativa sin plomo está disponible previamente a petición | 7.34 | 1 | AB | Field Device Connectors (FDC) | ABQ | ABQAGG | 60 | 60 | NO | PC |  | 5,01 | G | 29 | 231 | 156 | MM | 4046356341202 | 85366930 | DE | EC003557 | Imagen | Catálogo
1432401 | CHARX T1C-DC125-22,0FASBK001 | Cable de carga DC | CHARX connect compact, CCS tipo 1, Cable de carga DC, 125 A permanente, 1000 V DC, con conector de carga para vehículos y extremo del cable abierto, cable: 22 ft, negro, recto, con contacto CS conectado, con sensores de temperatura analógicos, Logotipo de PHOENIX CONTACT, SAE J1772, IEC 62196-3, para la carga con corriente continua (DC) de vehículos eléctricos (EV) | 932.56 | 1 | XW | E-Mobility | XWB | XWBMAC | 1 | 1 | NO | PC |  | 8,65 | G | 0 | 0 | 0 |  | 4063151799441 | 85444290 | DE | EC002897 | Imagen | Catálogo
1432402 | VS-ASI-FC-EPDM-YE 100M | Cable plano | Cable plano AS-Interface EPDM en amarillo, 2 x 1,5 mm², bobina de 100 m | 659.55 | 1 | AF | Industrial Field Connectivity (IFC) | AF1 | AF1LFA | 1 | 1 | SÍ | PC | F | 6.963,00 | G | 157 | 215 | 215 | MM | 4046356349291 | 85444995 | DE | EC003249 | Imagen | Catálogo
1432415 | VS-ASI-FC-EPDM-BK 100M | Cable plano | Cable plano AS-Interface EPDM en negro, para la alimentación de energía adicional, 2 x 1,5 mm², bobina de 100 m | 659.55 | 1 | AF | Industrial Field Connectivity (IFC) | AF1 | AF1LFA | 1 | 1 | SÍ | PC | F | 6.832,00 | G | 165 | 225 | 225 | MM | 4046356349321 | 85444995 | DE | EC003249 | Imagen | Catálogo
1432430 | SAC-5P-M12MSB/ 0,2-PUR/M12FS | Cable para sensores/actuadores | Cable para sensores/actuadores, 5-polos, PUR sin halógenos, negro grisáceo RAL 7021, Conector recta M12, codificación: B, a Hembra recta M12, longitud de cable: 0,2 m | 27.04 | 1 | AF | Industrial Field Connectivity (IFC) | AF1 | AF1CDA | 1 | 100 | SÍ | PC | F | 28,00 | G | 0 | 0 | 0 |  | 4063151804862 | 85444290 | PL | EC001855 | Imagen | Catálogo
1432431 | SACC-CI-FS-5CON-L 90 SH SCO | Soporte de contactos | Soporte de contactos, 5-polos, Hembra de conexión, acodado, M12, A-codificación, Soldadura por ola, se espera que este artículo no contenga plomo a partir del segundo trimestre de 2026 de acuerdo con RoHS II sin excepción 6c (Pb &lt;0,1 %), una alternativa sin plomo está disponible previamente a petición | 16.08 | 1 | AB | Field Device Connectors (FDC) | ABQ | ABQAHG | 20 | 20 | NO | PC |  | 5,42 | G | 38 | 178 | 127 | MM | 4046356410762 | 85366990 | DE | EC003557 | Imagen | Catálogo
1432444 | SACC-CI-M12FS-4CON-L 90 SH SCO | Soporte de contactos | Soporte de contactos, 4-polos, Hembra de conexión, acodado, M12, A-codificación, Soldadura por ola, se espera que este artículo no contenga plomo a partir del tercer trimestre de 2025 de acuerdo con RoHS II sin excepción 6c (Pb &lt;0,1 %), una alternativa sin plomo está disponible previamente a petición | 15.36 | 1 | AB | Field Device Connectors (FDC) | ABQ | ABQAHG | 20 | 20 | NO | PC |  | 5,13 | G | 35 | 180 | 124 | MM | 4046356410724 | 85366990 | DE | EC003557 | Imagen | Catálogo
1432457 | SACC-CI-M12FSD-4CON-L90 SCO | Soporte de contactos | Soporte de contactos, Ethernet / PROFINET CAT5 (100 MBit/s), 4-polos, Hembra de conexión, acodado, M12, D-codificación, Soldadura por ola, se espera que este artículo no contenga plomo a partir del tercer trimestre de 2025 de acuerdo con RoHS II sin excepción 6c (Pb &lt;0,1 %), una alternativa sin plomo está disponible previamente a petición | 16.25 | 1 | AB | Field Device Connectors (FDC) | ABQ | ABQAHS | 20 | 20 | NO | PC |  | 5,14 | G | 37 | 178 | 127 | MM | 4046356410748 | 85366990 | DE | EC003557 | Imagen | Catálogo
1432460 | SACC-M12-SCO NUT L 90 | Prensaestopas para carcasa | Prensaestopas para carcasa, Hembra de conexión, M12-SPEEDCON, se espera que este artículo no contenga plomo a partir del segundo trimestre de 2026 de acuerdo con RoHS II sin excepción 6c (Pb &lt;0,1 %), una alternativa sin plomo está disponible previamente a petición | 5.28 | 1 | AB | Field Device Connectors (FDC) | ABQ | ABQAED | 10 | 10 | NO | PC |  | 7,07 | G | 19 | 120 | 186 | MM | 4046356410731 | 79070000 | DE | EC003556 | Imagen | Catálogo
1432462 | SAC-8P-0,5-285/M12FS SH3 | Cable para sensores/actuadores | Cable para sensores/actuadores, 8-polos, PUR, muy flexible, gris RAL 7001, apantallado, extremo de cable libre, a Hembra recta M12, codificación: A, longitud de cable: 0,5 m, Cabeza sin apantallar, Pantalla en pin 3 | 27.02 | 1 | AF | Industrial Field Connectivity (IFC) | AF1 | AF1CMA | 1 | 50 | NO | PC | F | 52,80 | G | 14 | 435 | 185 | MM | 4063151805029 | 85444290 | PL | EC001855 | Imagen | Catálogo
1432512 | SACC-CI-M12FSB-5CON-L90 SH SCO | Soporte de contactos | Soporte de contactos, 5-polos, Hembra de conexión, acodado, M12, B-codificación, Soldadura por ola, se espera que este artículo no contenga plomo a partir del segundo trimestre de 2026 de acuerdo con RoHS II sin excepción 6c (Pb &lt;0,1 %), una alternativa sin plomo está disponible previamente a petición | 16.99 | 1 | AB | Field Device Connectors (FDC) | ABQ | ABQAHG | 20 | 20 | NO | PC |  | 5,38 | G | 39 | 179 | 127 | MM | 4046356410717 | 85366930 | DE | EC003557 | Imagen | Catálogo
1432527 | CHARX T1C-DC125-19,0FASBK001 | Cable de carga DC | CHARX connect compact, CCS tipo 1, Cable de carga DC, 125 A permanente, 1000 V DC, con conector de carga para vehículos y extremo del cable abierto, cable: 19 ft, negro, recto, con contacto CS conectado, con sensores de temperatura analógicos, Logotipo de PHOENIX CONTACT, SAE J1772, IEC 62196-3, para la carga con corriente continua (DC) de vehículos eléctricos (EV) | 850.74 | 1 | XW | E-Mobility | XWB | XWBMAC | 1 | 1 | NO | PC |  | n.a. | G | 0 | 0 | 0 |  | 4063151799182 | 85444290 | DE | EC002897 | Imagen | Catálogo
1432529 | PTDA 2,5/ 2-5,0 MCWH/OG | Borna para placa de circuito impreso | Terminal de tarjetas de circuitos impresos, corriente nominal: 24 A, tensión nominal (III/2): 400 V, sección nominal: 2,5 mm², número de filas: 1, número de polos por fila: 2, familia de artículos: PTDA 2,5/, paso: 5 mm, tipo de conexión: Conexión por resorte push-in, montaje: Soldadura por ola, dirección de conexión conductor/placa de circuito impreso: 45 °, color: multicolor, Disposición de pines: Disposición de pines lineal, Longitud del pin [P]: 3,5 mm, número de pines de soldadura por potencial: 2, tipo de embalaje: empaquetado en caja | 147.78 | 100 | AA | PCB Connectors (PCC) | AAM | AAMBEA | 50 | 1000 | NO | PC |  | 3,64 | G | 44 | 111 | 98 | MM | 4063151798970 | 85369010 | PL | EC002643 | Imagen | Catálogo
1432530 | PTDA 2,5/ 4-5,0 MCWH/OG | Borna para placa de circuito impreso | Terminal de tarjetas de circuitos impresos, corriente nominal: 24 A, tensión nominal (III/2): 400 V, sección nominal: 2,5 mm², número de filas: 1, número de polos por fila: 4, familia de artículos: PTDA 2,5/, paso: 5 mm, tipo de conexión: Conexión por resorte push-in, montaje: Soldadura por ola, dirección de conexión conductor/placa de circuito impreso: 45 °, color: multicolor, Disposición de pines: Disposición de pines lineal, Longitud del pin [P]: 3,5 mm, número de pines de soldadura por potencial: 2, tipo de embalaje: empaquetado en caja | 295.55 | 100 | AA | PCB Connectors (PCC) | AAM | AAMBEA | 50 | 1000 | NO | PC |  | 6,80 | G | 42 | 182 | 114 | MM | 4063151799496 | 85369010 | PL | EC002643 | Imagen | Catálogo
1432550 | CHARX T1C-DC125-16,0FASBK001 | Cable de carga DC | CHARX connect compact, CCS tipo 1, Cable de carga DC, 125 A permanente, 1000 V DC, con conector de carga para vehículos y extremo del cable abierto, cable: 16 ft, negro, recto, con contacto CS conectado, con sensores de temperatura analógicos, Logotipo de PHOENIX CONTACT, SAE J1772, IEC 62196-3, para la carga con corriente continua (DC) de vehículos eléctricos (EV) | 771.65 | 1 | XW | E-Mobility | XWB | XWBMAC | 1 | 1 | NO | PC |  | n.a. | G | 0 | 0 | 0 |  | 4063151799748 | 85444290 | DE | EC002897 | Imagen | Catálogo
1432551 | CHARX T1C-DC125-13,0FASBK001 | Cable de carga DC | CHARX connect compact, CCS tipo 1, Cable de carga DC, 125 A permanente, 1000 V DC, con conector de carga para vehículos y extremo del cable abierto, cable: 13 ft, negro, recto, con contacto CS conectado, con sensores de temperatura analógicos, Logotipo de PHOENIX CONTACT, SAE J1772, IEC 62196-3, para la carga con corriente continua (DC) de vehículos eléctricos (EV) | 695.31 | 1 | XW | E-Mobility | XWB | XWBMAC | 1 | 1 | NO | PC |  | n.a. | G | 0 | 0 | 0 |  | 4063151798888 | 85444290 | DE | EC002897 | Imagen | Catálogo
1433098 | SPC 4/ 3-STL2-SH-6,35 | Conector para placa de circuito impreso | Conector de placa de circuito impreso, sección nominal: 4 mm², color: negro, corriente nominal: 24 A, tensión nominal (III/2): 1000 V, superficie de contacto: Sn, tipo de conexión del contacto: Hembra, número de potenciales: 2, número de filas: 1, número de polos: 3, número de conexiones: 2, familia de artículos: SPC 4/..-STL-SH, paso: 6,35 mm, tipo de conexión: Conexión por resorte push-in, dirección de conexión conductor/placa de circuito impreso: 0 °, gancho de sujeción: - sin gancho de sujeción, sistema enchufable: COMBICON PC 4, Propiedades eléctricas: apantallado, bloqueo: Bloqueo por encaje, tipo de sujeción: Gatillo de bloqueo, tipo de embalaje: empaquetado en caja | 1003.49 | 100 | AA | PCB Connectors (PCC) | AAD | AADFAD | 25 | 25 | NO | PC |  | 15,79 | G | 0 | 0 | 0 |  | 4063151805432 | 85366990 | CN | EC002638 | Imagen | Catálogo
1433099 | SPC 4/ 4-STL2-SH-6,35 | Conector para placa de circuito impreso | Conector de placa de circuito impreso, sección nominal: 4 mm², color: negro, corriente nominal: 24 A, tensión nominal (III/2): 1000 V, superficie de contacto: Sn, tipo de conexión del contacto: Hembra, número de potenciales: 3, número de filas: 1, número de polos: 4, número de conexiones: 3, familia de artículos: SPC 4/..-STL-SH, paso: 6,35 mm, tipo de conexión: Conexión por resorte push-in, dirección de conexión conductor/placa de circuito impreso: 0 °, gancho de sujeción: - sin gancho de sujeción, sistema enchufable: COMBICON PC 4, Propiedades eléctricas: apantallado, bloqueo: Bloqueo por encaje, tipo de sujeción: Gatillo de bloqueo, tipo de embalaje: empaquetado en caja | 1126.77 | 100 | AA | PCB Connectors (PCC) | AAD | AADFAD | 25 | 25 | NO | PC |  | 18,80 | G | 0 | 0 | 0 |  | 4063151805913 | 85366990 | CN | EC002638 | Imagen | Catálogo
1433101 | SPC 4/ 5-STL3-SH-6,35 | Conector para placa de circuito impreso | Conector de placa de circuito impreso, sección nominal: 4 mm², color: negro, corriente nominal: 24 A, tensión nominal (III/2): 1000 V, superficie de contacto: Sn, tipo de conexión del contacto: Hembra, número de potenciales: 4, número de filas: 1, número de polos: 5, número de conexiones: 4, familia de artículos: SPC 4/..-STL-SH, paso: 6,35 mm, tipo de conexión: Conexión por resorte push-in, dirección de conexión conductor/placa de circuito impreso: 0 °, gancho de sujeción: - sin gancho de sujeción, sistema enchufable: COMBICON PC 4, Propiedades eléctricas: apantallado, bloqueo: Bloqueo por encaje, tipo de sujeción: Gatillo de bloqueo, tipo de embalaje: empaquetado en caja | 1250.05 | 100 | AA | PCB Connectors (PCC) | AAD | AADFAD | 25 | 25 | NO | PC |  | 24,24 | G | 0 | 0 | 0 |  | 4063151805524 | 85366990 | CN | EC002638 | Imagen | Catálogo
1433102 | SPC 4/ 6-STL3-SH-6,35 | Conector para placa de circuito impreso | Conector de placa de circuito impreso, sección nominal: 4 mm², color: negro, corriente nominal: 24 A, tensión nominal (III/2): 1000 V, superficie de contacto: Sn, tipo de conexión del contacto: Hembra, número de potenciales: 5, número de filas: 1, número de polos: 6, número de conexiones: 5, familia de artículos: SPC 4/..-STL-SH, paso: 6,35 mm, tipo de conexión: Conexión por resorte push-in, dirección de conexión conductor/placa de circuito impreso: 0 °, gancho de sujeción: - sin gancho de sujeción, sistema enchufable: COMBICON PC 4, Propiedades eléctricas: apantallado, bloqueo: Bloqueo por encaje, tipo de sujeción: Gatillo de bloqueo, tipo de embalaje: empaquetado en caja | 1373.33 | 100 | AA | PCB Connectors (PCC) | AAD | AADFAD | 25 | 25 | NO | PC |  | 28,00 | G | 0 | 0 | 0 |  | 4063151799076 | 85366990 | CN | EC002638 | Imagen | Catálogo
1433147 | VL3 UPC 1320 | Box PC | Box PC industrial (BPC) compacto y sin ventilador con índice de protección IP30 y procesador Intel Atom® x6211E eficiente y disponible a largo plazo con 8 GB de memoria de trabajo LPDDR4 y memoria SSD NVMe de 60 GB incorporada. | 733.6 | 1 | DR | Automation Systems (AS) | DRB | DRBAAA | 1 | 1 | NO | PC |  | 1.060,00 | G | 0 | 0 | 0 |  | 4063151805937 | 84715000 | TW | EC001413 | Imagen | Catálogo
1433148 | VL3 UPC 1110 | Box PC | Box PC industrial (BPC) compacto y sin ventilador con índice de protección IP30 y procesador Intel Atom® x6211E eficiente y disponible a largo plazo con 2 GB de memoria de trabajo LPDDR4 y memoria SSD NVMe de 30 GB incorporada. | 621.6 | 1 | DR | Automation Systems (AS) | DRB | DRBAAA | 1 | 1 | NO | PC |  | 1.060,00 | G | 0 | 0 | 0 |  | 4063151799854 | 84715000 | TW | EC001413 | Imagen | Catálogo
1433149 | VISU+ 2 RT-D 4096 NET WEB2 AD | Software de visualización | Licencia runtime para Visu+ incluidos 2 WebClient y las funciones de Alarm Dispatcher y Networking con una limitación de los datos de E/S y de variables en el scripting a 4096 bytes. Además, son posibles 2 conexiones directas de controlador. | Consultar | 1 | DR | Automation Systems (AS) | DRD | DRDAAB | 1 | 1 | NO | PC | F | 22,70 | G | 0 | 0 | 0 |  | 4063151805487 | 49119900 | DE | EC001416 | Imagen | Catálogo
1433152 | VL3 UPC 2430 | Box PC | Box PC industrial (BPC) compacto y sin ventilador con índice de protección IP30 y procesador Intel Atom® x6413E eficiente y disponible a largo plazo, 16 GB de memoria de trabajo LPDDR4 y memoria SSD NVMe de 120 GB incorporada. | 845.6 | 1 | DR | Automation Systems (AS) | DRB | DRBAAA | 1 | 1 | NO | PC |  | 1.060,00 | G | 0 | 0 | 0 |  | 4063151799861 | 84715000 | TW | EC001413 | Imagen | Catálogo
1433155 | VS-ASI-J-Y-N-M12FS-LC | Repartidor | Repartidor AS-Interface en grado de protección IP67 para 1 cable plano, con conector hembra M12 recto, codificado A, de 2 polos | 15.22 | 1 | AF | Industrial Field Connectivity (IFC) | AF1 | AF1GFA | 1 | 1 | SÍ | PC |  | 18,69 | G | 29 | 141 | 173 | MM | 4046356346245 | 85366990 | DE | EC002925 | Imagen | Catálogo
1433168 | VS-ASI-J-Y-N-SWA-LC | Repartidor | Distribuidor AS-Interface en grado de protección IP67 para 1 cable plano, 2 polos, con conexión por tornillo, acodado | 18.81 | 1 | AF | Industrial Field Connectivity (IFC) | AF1 | AF1GFA | 1 | 1 | SÍ | PC |  | 24,70 | G | 22 | 145 | 80 | MM | 4046356346252 | 85366990 | DE | EC002925 | Imagen | Catálogo
1433226 | SPT 1,5/ 4-H-3,5 BK | Borna para placa de circuito impreso | Terminal de tarjetas de circuitos impresos, corriente nominal: 17,5 A, tensión nominal (III/2): 200 V, sección nominal: 1,5 mm², número de filas: 1, número de polos por fila: 4, familia de artículos: SPT 1,5/..-H, paso: 3,5 mm, tipo de conexión: Conexión por resorte push-in, montaje: Soldadura por ola, dirección de conexión conductor/placa de circuito impreso: 0 °, color: negro, Disposición de pines: Disposición de pines lineal, Longitud del pin [P]: 2,5 mm, número de pines de soldadura por potencial: 2, tipo de embalaje: empaquetado en caja | 169.19 | 100 | AA | PCB Connectors (PCC) | AAL | AALBFA | 180 | 180 | NO | PC |  | 3,88 | G | 47 | 161 | 153 | MM | 4063151805814 | 85369010 | DE | EC002643 | Imagen | Catálogo
1433227 | SPT 1,5/ 3-H-3,5 GY7035 | Borna para placa de circuito impreso | Terminal de tarjetas de circuitos impresos, corriente nominal: 17,5 A, tensión nominal (III/2): 200 V, sección nominal: 1,5 mm², número de filas: 1, número de polos por fila: 3, familia de artículos: SPT 1,5/..-H, paso: 3,5 mm, tipo de conexión: Conexión por resorte push-in, montaje: Soldadura por ola, dirección de conexión conductor/placa de circuito impreso: 0 °, color: gris claro, Disposición de pines: Disposición de pines lineal, Longitud del pin [P]: 2,5 mm, número de pines de soldadura por potencial: 2, tipo de embalaje: empaquetado en caja | 126.89 | 100 | AA | PCB Connectors (PCC) | AAL | AALBFA | 240 | 240 | NO | PC |  | 3,03 | G | 47 | 161 | 153 | MM | 4063151805944 | 85369010 | DE | EC002643 | Imagen | Catálogo
1433336 | SPTA 1,5/ 9-5,08 BD:1-9 | Borna para placa de circuito impreso | Terminal de tarjetas de circuitos impresos, corriente nominal: 17,5 A, tensión nominal (III/2): 320 V, sección nominal: 1,5 mm², número de filas: 1, número de polos por fila: 9, familia de artículos: SPTA 1,5/, paso: 5,08 mm, tipo de conexión: Conexión por resorte push-in, montaje: Soldadura por ola, dirección de conexión conductor/placa de circuito impreso: 45 °, color: verde, Disposición de pines: Disposición de pines lineal, Longitud del pin [P]: 3,4 mm, número de pines de soldadura por potencial: 2, tipo de embalaje: empaquetado en caja | 483.66 | 100 | AA | PCB Connectors (PCC) | AAL | AALBFF | 50 | 1000 | NO | PC |  | 7,22 | G | 43 | 271 | 165 | MM | 4063151799090 | 85369010 | DE | EC002643 | Imagen | Catálogo
1433574 | SACB- 8/4-L-C-M8 HD/5,0 PUR | Caja distribuidora | Caja distribuidora, aplicación: Estándar, tipo de conexión: Hembra M8 Metal, número de puestos enchufables: 8, número de polos: 4, codificación: A, ocupación de los puestos enchufables: Doble, indicación de estado: sí, PNP; conexión de cable principal: Conexión por tornillo enchufable 180°, PUR/PVC, longitud del cable: 5 m, apantallamiento: no | 229.71 | 1 | AF | Industrial Field Connectivity (IFC) | AF3 | AF3BCD | 1 | 1 | NO | PC |  | 1.010,00 | G | 0 | 0 | 0 |  | 4063151806750 | 85444290 | DE | EC003558 | Imagen | Catálogo
0804853:0041 | SK 2,54/2,8:FORTL.ZAHLEN 41-50 | Marcador para bornes | Tarjeta de rotulación, autoadhesiva, rotulación longitudinal con los números sucesivos: 41 ... 50, Tira de rotulación de 10 unidades con 14 décadas iguales, blanco, para ancho de borne: 2,54 mm, clase de montaje: pegado | 330.55 | 100 | BG | Marking and Installation (MI) | BG2 | BG2123 | 10 | 10 | NO | PC |  | 0,58 | G |  |  |  |  | 4017918782566 | 49119900 | PL | EC000761 |  | Catálogo
0804853:0051 | SK 2,54/2,8:FORTL.ZAHLEN 51-60 | Marcador para bornes | Tarjeta de rotulación, autoadhesiva, rotulación longitudinal con los números sucesivos: 51 ... 60, Tira de rotulación de 10 unidades con 14 décadas iguales, blanco, para ancho de borne: 2,54 mm, clase de montaje: pegado | 330.55 | 100 | BG | Marking and Installation (MI) | BG2 | BG2123 | 10 | 10 | NO | PC |  | 0,58 | G |  |  |  |  | 4017918782559 | 49119900 | PL | EC000761 |  | Catálogo
0804853:0061 | SK 2,54/2,8:FORTL.ZAHLEN 61-70 | Marcador para bornes | Tarjeta de rotulación, autoadhesiva, rotulación longitudinal con los números sucesivos: 61 ... 70, Tira de rotulación de 10 unidades con 14 décadas iguales, blanco, para ancho de borne: 2,54 mm, clase de montaje: pegado | 330.55 | 100 | BG | Marking and Installation (MI) | BG2 | BG2123 | 10 | 10 | NO | PC |  | 2,40 | G |  |  |  |  | 4017918782542 | 49119900 | PL | EC000761 |  | Catálogo
0804853:0071 | SK 2,54/2,8:FORTL.ZAHLEN 71-80 | Marcador para bornes | Tarjeta de rotulación, autoadhesiva, rotulación longitudinal con los números sucesivos: 71 ... 80, Tira de rotulación de 10 unidades con 14 décadas iguales, blanco, para ancho de borne: 2,54 mm, clase de montaje: pegado | 330.55 | 100 | BG | Marking and Installation (MI) | BG2 | BG2123 | 10 | 10 | NO | PC |  | 0,53 | G |  |  |  |  | 4017918782535 | 49119900 | PL | EC000761 |  | Catálogo
0804853:0081 | SK 2,54/2,8:FORTL.ZAHLEN 81-90 | Marcador para bornes | Tarjeta de rotulación, autoadhesiva, rotulación longitudinal con los números sucesivos: 81 ... 90, Tira de rotulación de 10 unidades con 14 décadas iguales, blanco, para ancho de borne: 2,54 mm, clase de montaje: pegado | 330.55 | 100 | BG | Marking and Installation (MI) | BG2 | BG2123 | 10 | 10 | NO | PC |  | 0,58 | G |  |  |  |  | 4017918782528 | 49119900 | PL | EC000761 |  | Catálogo
0804853:0091 | SK 2,54/2,8:FORTL.ZAHLEN 91-100 | Marcador para bornes | Tarjeta de rotulación, autoadhesiva, rotulación longitudinal con los números sucesivos: 91 ... 100, Tira de rotulación de 10 unidades con 14 décadas iguales, blanco, para ancho de borne: 2,54 mm, clase de montaje: pegado | 330.55 | 100 | BG | Marking and Installation (MI) | BG2 | BG2123 | 10 | 10 | NO | PC |  | 0,58 | G |  |  |  |  | 4017918782511 | 49119900 | PL | EC000761 |  | Catálogo
1434263 | FKCOR 2,5/ 9-ST-5,08 BK | Conector para placa de circuito impreso | Conector de placa de circuito impreso, sección nominal: 2,5 mm², color: negro, corriente nominal: 12 A, tensión nominal (III/2): 320 V, superficie de contacto: Sn, tipo de conexión del contacto: Hembra, número de filas: 1, número de polos: 9, familia de artículos: FKCOR 2,5/..-ST, paso: 5,08 mm, tipo de conexión: Conexión por resorte push-in, dirección de conexión conductor/placa de circuito impreso: 90 °, gancho de sujeción: - Gancho de sujeción, sistema enchufable: COMBICON MSTB 2,5, bloqueo: sin, tipo de sujeción: sin, tipo de embalaje: empaquetado en caja | 724.04 | 100 | AA | PCB Connectors (PCC) | AAC | AACFGC | 100 | 1000 | NO | PC |  | 11,26 | G | 91 | 181 | 114 | MM | 4063151808495 | 85366990 | SK | EC002638 | Imagen | Catálogo
1434284 | FKCOR 2,5/ 7-ST-5,08 BK | Conector para placa de circuito impreso | Conector de placa de circuito impreso, sección nominal: 2,5 mm², color: negro, corriente nominal: 12 A, tensión nominal (III/2): 320 V, superficie de contacto: Sn, tipo de conexión del contacto: Hembra, número de filas: 1, número de polos: 7, familia de artículos: FKCOR 2,5/..-ST, paso: 5,08 mm, tipo de conexión: Conexión por resorte push-in, dirección de conexión conductor/placa de circuito impreso: 90 °, gancho de sujeción: - Gancho de sujeción, sistema enchufable: COMBICON MSTB 2,5, bloqueo: sin, tipo de sujeción: sin, tipo de embalaje: empaquetado en caja | 564.42 | 100 | AA | PCB Connectors (PCC) | AAC | AACFGC | 100 | 1000 | NO | PC |  | 8,87 | G | 91 | 181 | 114 | MM | 4063151808242 | 85366990 | SK | EC002638 | Imagen | Catálogo
1434362 | UT 2,5-HESILED 24 (5X20) | Borne de carril para fusible | Borne de carril para fusible, tipo de fusible: Vidrio/cerámica/..., tipo de fusible: G/5 x 20, tensión nominal: 24 V, corriente nominal: 6,3 A, tipo de conexión: Conexión por tornillo, Sección de dimensionamiento: 2,5 mm², sección: 0,14 mm²- 4 mm², clase de montaje: NS 35/7,5, NS 35/15, color: negro | 1316.72 | 100 | BE | Industrial Cabinet Connectivity (ICC) | BE1 | BE1134 | 50 | 50 | NO | PC |  | 15,05 | G | 82 | 296 | 76 | MM | 4063151808075 | 85369095 | CN | EC000899 | Imagen | Catálogo
1434388 | PTSA 1,5/ 2-3,5-Z MC:GY,BU | Borna para placa de circuito impreso | Terminal de tarjetas de circuitos impresos, corriente nominal: 8 A, tensión nominal (III/2): 400 V, sección nominal: 1,5 mm², número de filas: 1, número de polos por fila: 2, familia de artículos: PTSA 1,5, paso: 3,5 mm, tipo de conexión: Conexión por resorte push-in, montaje: Soldadura por ola, dirección de conexión conductor/placa de circuito impreso: 45 °, color: multicolor, Disposición de pines: Pines en zigzag W, Longitud del pin [P]: 3,5 mm, número de pines de soldadura por potencial: 1, tipo de embalaje: empaquetado en caja | 58.25 | 100 | AA | PCB Connectors (PCC) | AAL | AALBDA | 420 | 1260 | NO | PC |  | 1,24 | G | 0 | 0 | 0 |  | 4063151806682 | 85369010 | CN | EC002643 | Imagen | Catálogo
1434392 | PTSA 1,5/ 3-3,5-Z MC:RD,GY,BU | Borna para placa de circuito impreso | Terminal de tarjetas de circuitos impresos, corriente nominal: 8 A, tensión nominal (III/2): 400 V, sección nominal: 1,5 mm², número de filas: 1, número de polos por fila: 3, familia de artículos: PTSA 1,5, paso: 3,5 mm, tipo de conexión: Conexión por resorte push-in, montaje: Soldadura por ola, dirección de conexión conductor/placa de circuito impreso: 45 °, color: multicolor, Disposición de pines: Pines en zigzag M, Longitud del pin [P]: 3,5 mm, número de pines de soldadura por potencial: 1, tipo de embalaje: empaquetado en caja | 87.38 | 100 | AA | PCB Connectors (PCC) | AAL | AALBDA | 300 | 1200 | NO | PC |  | 1,72 | G | 0 | 0 | 0 |  | 4063151807818 | 85369010 | CN | EC002643 | Imagen | Catálogo
1434395 | PTSA 1,5/ 4-3,5-Z MC:RD-GY | Borna para placa de circuito impreso | Terminal de tarjetas de circuitos impresos, corriente nominal: 8 A, tensión nominal (III/2): 400 V, sección nominal: 1,5 mm², número de filas: 1, número de polos por fila: 4, familia de artículos: PTSA 1,5, paso: 3,5 mm, tipo de conexión: Conexión por resorte push-in, montaje: Soldadura por ola, dirección de conexión conductor/placa de circuito impreso: 45 °, color: multicolor, Disposición de pines: Pines en zigzag W, Longitud del pin [P]: 3,5 mm, número de pines de soldadura por potencial: 1, tipo de embalaje: empaquetado en caja | 116.5 | 100 | AA | PCB Connectors (PCC) | AAL | AALBDA | 220 | 1100 | NO | PC |  | 2,25 | G | 0 | 0 | 0 |  | 4063151806699 | 85369010 | CN | EC002643 | Imagen | Catálogo
1434396 | PTSA 1,5/ 4-3,5-Z MC:GY-BU | Borna para placa de circuito impreso | Terminal de tarjetas de circuitos impresos, corriente nominal: 8 A, tensión nominal (III/2): 400 V, sección nominal: 1,5 mm², número de filas: 1, número de polos por fila: 4, familia de artículos: PTSA 1,5, paso: 3,5 mm, tipo de conexión: Conexión por resorte push-in, montaje: Soldadura por ola, dirección de conexión conductor/placa de circuito impreso: 45 °, color: multicolor, Disposición de pines: Pines en zigzag W, Longitud del pin [P]: 3,5 mm, número de pines de soldadura por potencial: 1, tipo de embalaje: empaquetado en caja | 116.5 | 100 | AA | PCB Connectors (PCC) | AAL | AALBDA | 220 | 1100 | NO | PC |  | 2,29 | G | 0 | 0 | 0 |  | 4063151807221 | 85369010 | CN | EC002643 | Imagen | Catálogo
1434397 | PTSA 1,5/ 5-3,5-Z MC:RD,GY-BU | Borna para placa de circuito impreso | Terminal de tarjetas de circuitos impresos, corriente nominal: 8 A, tensión nominal (III/2): 400 V, sección nominal: 1,5 mm², número de filas: 1, número de polos por fila: 5, familia de artículos: PTSA 1,5, paso: 3,5 mm, tipo de conexión: Conexión por resorte push-in, montaje: Soldadura por ola, dirección de conexión conductor/placa de circuito impreso: 45 °, color: multicolor, Disposición de pines: Pines en zigzag M, Longitud del pin [P]: 3,5 mm, número de pines de soldadura por potencial: 1, tipo de embalaje: empaquetado en caja | 145.62 | 100 | AA | PCB Connectors (PCC) | AAL | AALBDA | 180 | 1080 | NO | PC |  | 2,72 | G | 0 | 0 | 0 |  | 4063151807825 | 85369010 | CN | EC002643 | Imagen | Catálogo
1434399 | PTSA 1,5/ 5-3,5-Z MC:RD-GY,BU | Borna para placa de circuito impreso | Terminal de tarjetas de circuitos impresos, corriente nominal: 8 A, tensión nominal (III/2): 400 V, sección nominal: 1,5 mm², número de filas: 1, número de polos por fila: 5, familia de artículos: PTSA 1,5, paso: 3,5 mm, tipo de conexión: Conexión por resorte push-in, montaje: Soldadura por ola, dirección de conexión conductor/placa de circuito impreso: 45 °, color: multicolor, Disposición de pines: Pines en zigzag M, Longitud del pin [P]: 3,5 mm, número de pines de soldadura por potencial: 1, tipo de embalaje: empaquetado en caja | 145.62 | 100 | AA | PCB Connectors (PCC) | AAL | AALBDA | 180 | 1080 | NO | PC |  | 2,80 | G | 0 | 0 | 0 |  | 4063151808310 | 85369010 | CN | EC002643 | Imagen | Catálogo
1434403 | PTSA 1,5/ 6-3,5-Z MC:GY,WH-YE | Borna para placa de circuito impreso | Terminal de tarjetas de circuitos impresos, corriente nominal: 8 A, tensión nominal (III/2): 400 V, sección nominal: 1,5 mm², número de filas: 1, número de polos por fila: 6, familia de artículos: PTSA 1,5, paso: 3,5 mm, tipo de conexión: Conexión por resorte push-in, montaje: Soldadura por ola, dirección de conexión conductor/placa de circuito impreso: 45 °, color: multicolor, Disposición de pines: Pines en zigzag W, Longitud del pin [P]: 3,5 mm, número de pines de soldadura por potencial: 1, tipo de embalaje: empaquetado en caja | 174.74 | 100 | AA | PCB Connectors (PCC) | AAL | AALBDA | 160 | 1120 | NO | PC |  | 3,34 | G | 0 | 0 | 0 |  | 4063151808600 | 85369010 | CN | EC002643 | Imagen | Catálogo
1434404 | PTSA 1,5/ 6-3,5-Z MC:RD,GY-BU | Borna para placa de circuito impreso | Terminal de tarjetas de circuitos impresos, corriente nominal: 8 A, tensión nominal (III/2): 400 V, sección nominal: 1,5 mm², número de filas: 1, número de polos por fila: 6, familia de artículos: PTSA 1,5, paso: 3,5 mm, tipo de conexión: Conexión por resorte push-in, montaje: Soldadura por ola, dirección de conexión conductor/placa de circuito impreso: 45 °, color: multicolor, Disposición de pines: Pines en zigzag W, Longitud del pin [P]: 3,5 mm, número de pines de soldadura por potencial: 1, tipo de embalaje: empaquetado en caja | 174.74 | 100 | AA | PCB Connectors (PCC) | AAL | AALBDA | 160 | 1120 | NO | PC |  | 3,24 | G | 0 | 0 | 0 |  | 4063151807986 | 85369010 | CN | EC002643 | Imagen | Catálogo
1434405 | PTSA 1,5/ 7-3,5-Z MC:RD,GY-BU | Borna para placa de circuito impreso | Terminal de tarjetas de circuitos impresos, corriente nominal: 8 A, tensión nominal (III/2): 400 V, sección nominal: 1,5 mm², número de filas: 1, número de polos por fila: 7, familia de artículos: PTSA 1,5, paso: 3,5 mm, tipo de conexión: Conexión por resorte push-in, montaje: Soldadura por ola, dirección de conexión conductor/placa de circuito impreso: 45 °, color: multicolor, Disposición de pines: Pines en zigzag M, Longitud del pin [P]: 3,5 mm, número de pines de soldadura por potencial: 1, tipo de embalaje: empaquetado en caja | 203.87 | 100 | AA | PCB Connectors (PCC) | AAL | AALBDA | 140 | 1120 | NO | PC |  | 3,74 | G | 0 | 0 | 0 |  | 4063151808327 | 85369010 | CN | EC002643 | Imagen | Catálogo
1434417 | PTTB 2,5-2DIO/UL-O/UL-UR | Borne para componentes | Borne para componentes, con diodo integrado 1N4007, corriente nominal: 1 A, número de conexiones: 4, tipo de conexión: Conexión push-in, Sección de dimensionamiento: 2,5 mm², 1er y 2º piso, sección: 0,14 mm² - 4 mm², clase de montaje: NS 35/7,5, NS 35/15, color: gris | 944.86 | 100 | BE | Industrial Cabinet Connectivity (ICC) | BE2 | BE2272 | 50 | 50 | NO | PC |  | 11,42 | G | 0 | 0 | 0 |  | 4063151807832 | 85369010 | CN | EC000903 | Imagen | Catálogo
1434495 | EV-T2M3SO-GASKET | Junta | CHARX connect modular, Junta, Accesorios | 1.29 | 1 | XW | E-Mobility | XWB | XWBFYY | 1 | 200 | NO | PC |  | 6,12 | G | 0 | 0 | 0 |  | 4063151809607 | 40169300 | DE | EC002884 | Imagen | Catálogo
1434730 | SAC-12P- 1,0-35T/FS SH SCO | Cable para sensores/actuadores | Cable para sensores/actuadores, 12-polos, PUR/PVC, negro RAL 9005, apantallado, extremo de cable libre, a Hembra recta M12 SPEEDCON, codificación: A, longitud de cable: 1 m | 57.86 | 1 | AF | Industrial Field Connectivity (IFC) | AF1 | AF1CNA | 1 | 1 | NO | PC |  | 113,00 | G | 16 | 230 | 230 | MM | 4046356456692 | 85444290 | DE | EC001855 | Imagen | Catálogo
1434798 | FK-MCP 1,5/ 2-ST-3,81 GY7035 | Conector para placa de circuito impreso | Conector de placa de circuito impreso, sección nominal: 1,5 mm², color: gris claro, corriente nominal: 8 A, tensión nominal (III/2): 160 V, superficie de contacto: Sn, tipo de conexión del contacto: Hembra, número de filas: 1, número de polos: 2, familia de artículos: FK-MCP 1,5/..-ST, paso: 3,81 mm, tipo de conexión: Conexión por resorte push-in, dirección de conexión conductor/placa de circuito impreso: 0 °, sistema enchufable: COMBICON MC 1,5, bloqueo: sin, tipo de sujeción: sin, tipo de embalaje: empaquetado en caja | 214.41 | 100 | AA | PCB Connectors (PCC) | AAB | AABFNA | 50 | 50 | NO | PC |  | 2,20 | G | 45 | 112 | 75 | MM | 4063151809232 | 85366990 | DE | EC002638 | Imagen | Catálogo
1434822 | PTSA 1,5/ 7-3,5-Z 6RZ | Borna para placa de circuito impreso | Terminal de tarjetas de circuitos impresos, corriente nominal: 8 A, tensión nominal (III/2): 400 V, sección nominal: 1,5 mm², número de filas: 1, número de polos por fila: 7, familia de artículos: PTSA 1,5, paso: 3,5 mm, tipo de conexión: Conexión por resorte push-in, montaje: Soldadura por ola, dirección de conexión conductor/placa de circuito impreso: 45 °, color: verde, Disposición de pines: Pines en zigzag M, Longitud del pin [P]: 3,5 mm, número de pines de soldadura por potencial: 1, tipo de embalaje: empaquetado en caja | 238.48 | 100 | AA | PCB Connectors (PCC) | AAL | AALBDA | 60 | 1020 | NO | PC |  | 7,12 | G | 0 | 0 | 0 |  | 4063151809249 | 85369010 | CN | EC002643 | Imagen | Catálogo
0804109:0001 | SK 3,81/2,8:FORTL.ZAHLEN 1-10 | Marcador para bornes | Tarjeta de rotulación, autoadhesiva, rotulación longitudinal con los números sucesivos: 1 ... 10, Tira de rotulación de 10 unidades con 14 décadas iguales, blanco, para ancho de borne: 3,81 mm, clase de montaje: pegado | 508.9 | 100 | BG | Marking and Installation (MI) | BG2 | BG2123 | 10 | 10 | NO | PC |  | 0,72 | G |  |  |  |  | 4017918495169 | 49119900 | PL | EC000761 |  | Catálogo
0804109:0011 | SK 3,81/2,8:FORTL.ZAHLEN 11-20 | Marcador para bornes | Tarjeta de rotulación, autoadhesiva, rotulación longitudinal con los números sucesivos: 11 ... 20, Tira de rotulación de 10 unidades con 14 décadas iguales, blanco, para ancho de borne: 3,81 mm, clase de montaje: pegado | 508.9 | 100 | BG | Marking and Installation (MI) | BG2 | BG2123 | 10 | 10 | NO | PC |  | 0,68 | G |  |  |  |  | 4017918495176 | 49119900 | PL | EC000761 |  | Catálogo
1434866 | SACC-DSIV-M12MSD-4CON-L90 | Conect. enchuf. para apar. pared poster. | Conector enchufable de montaje incorporado para sistema de bus, conector macho, Ethernet, 4 polos, M12, apantallado, codificada D, montaje en paredes posteriores / montaje atornillado, con conexión por soldadura acodada | 21.42 | 1 | AB | Field Device Connectors (FDC) | ABQ | ABQEGI | 10 | 10 | NO | PC |  | 11,47 | G | 32 | 174 | 125 | MM | 4046356410779 | 85369010 | DE | EC003568 | Imagen | Catálogo
1434879 | SACC-DSIV-FS-5CON-L180SCOTHRSH | Conect. enchuf. para apar. pared poster. | Conect. enchuf. para apar. pared poster., 5-polos, Hembra de conexión, recto, M12-SPEEDCON, A-codificación, Conexión por soldadura THR, se espera que este artículo no contenga plomo a partir del segundo trimestre de 2026 de acuerdo con RoHS II sin excepción 6c (Pb &lt;0,1 %), una alternativa sin plomo está disponible previamente a petición | 13.52 | 1 | AB | Field Device Connectors (FDC) | ABQ | ABQAIA | 60 | 60 | NO | PC |  | 11,59 | G | 50 | 231 | 157 | MM | 4046356410786 | 85366990 | DE | EC003568 | Imagen | Catálogo
1434882 | SAC-3P-MS/ 0,3-PUR/A-1L-Z SCO | Cable para sensores/actuadores | Cable para sensores/actuadores, 3-polos, PUR sin halógenos, negro grisáceo RAL 7021, Conector recta M12 SPEEDCON, codificación: A, a Conector de válvula A, con 1 LED, Circuito: Diodo Z, longitud de cable: 0,3 m | 19.5494 | 1 | AF | Industrial Field Connectivity (IFC) | AF1 | AF1DJA | 1 | 1 | SÍ | PC |  | 45,70 | G | 31 | 175 | 85 | MM | 4046356413282 | 85444290 | PL | EC001855 | Imagen | Catálogo
1753975 | LPT 16/ 4-15,0-ZB MC BD PE-L3 | Borna para placa de circuito impreso | Terminal de tarjetas de circuitos impresos, corriente nominal: 76 A, tensión nominal (III/2): 1000 V, sección nominal: 16 mm², número de filas: 1, número de polos por fila: 4, familia de artículos: LPT 16/, paso: 15 mm, tipo de conexión: Conexión push-in de palanca, montaje: Soldadura por ola, dirección de conexión conductor/placa de circuito impreso: 0 °, color: multicolor, Disposición de pines: Pines en zigzag W, Longitud del pin [P]: 3,6 mm, tipo de embalaje: empaquetado en caja | 1905.22 | 100 | AA | PCB Connectors (PCC) | AAO | AAOTAA | 25 | 1000 | NO | PC |  | 51,79 | G |  |  |  |  | 4067923370159 | 85369010 | SK | EC002643 |  | Catálogo
1434934 | SAC-3P-MR/ 0,3-PUR/A-1L-Z SCO | Cable para sensores/actuadores | Cable para sensores/actuadores, 3-polos, PUR sin halógenos, negro grisáceo RAL 7021, Conector acodado M12 SPEEDCON, codificación: A, a Conector de válvula A, con 1 LED, Circuito: Diodo Z, longitud de cable: 0,3 m | 19.78 | 1 | AF | Industrial Field Connectivity (IFC) | AF1 | AF1DJA | 1 | 1 | SÍ | PC |  | 44,40 | G | 27 | 175 | 175 | MM | 4046356413329 | 85444290 | PL | EC001855 | Imagen | Catálogo
1434947 | SAC-3P-MR/ 0,6-PUR/A-1L-Z SCO | Cable para sensores/actuadores | Cable para sensores/actuadores, 3-polos, PUR sin halógenos, negro grisáceo RAL 7021, Conector acodado M12 SPEEDCON, codificación: A, a Conector de válvula A, con 1 LED, Circuito: Diodo Z, longitud de cable: 0,6 m | 20.46 | 1 | AF | Industrial Field Connectivity (IFC) | AF1 | AF1DJA | 1 | 1 | SÍ | PC |  | 54,70 | G | 32 | 180 | 150 | MM | 4046356413336 | 85444290 | PL | EC001855 | Imagen | Catálogo
1434950 | SAC-3P-MR/ 1,5-PUR/A-1L-Z SCO | Cable para sensores/actuadores | Cable para sensores/actuadores, 3-polos, PUR sin halógenos, negro grisáceo RAL 7021, Conector acodado M12 SPEEDCON, codificación: A, a Conector de válvula A, con 1 LED, Circuito: Diodo Z, longitud de cable: 1,5 m | 22.57 | 1 | AF | Industrial Field Connectivity (IFC) | AF1 | AF1DJA | 1 | 1 | SÍ | PC |  | 82,50 | G | 30 | 170 | 160 | MM | 4046356413343 | 85444290 | PL | EC001855 | Imagen | Catálogo
1434963 | SAC-3P-MR/ 3,0-PUR/A-1L-Z SCO | Cable para sensores/actuadores | Cable para sensores/actuadores, 3-polos, PUR sin halógenos, negro grisáceo RAL 7021, Conector acodado M12 SPEEDCON, codificación: A, a Conector de válvula A, con 1 LED, Circuito: Diodo Z, longitud de cable: 3 m | 25.99 | 1 | AF | Industrial Field Connectivity (IFC) | AF1 | AF1DJA | 1 | 1 | SÍ | PC |  | 127,40 | G | 32 | 176 | 137 | MM | 4046356413350 | 85444290 | PL | EC001855 | Imagen | Catálogo
1434989 | SAC-3P- 1,5-PUR/A-1L-Z | Cable para sensores/actuadores | Cable para sensores/actuadores, 3-polos, PUR sin halógenos, negro grisáceo RAL 7021, extremo de cable libre, a Conector de válvula A, con 1 LED, Circuito: Diodo Z, longitud de cable: 1,5 m | 12.94 | 1 | AF | Industrial Field Connectivity (IFC) | AF1 | AF1DAA | 1 | 1 | SÍ | PC |  | 74,30 | G | 32 | 152 | 152 | MM | 4046356413367 | 85444290 | PL | EC001855 | Imagen | Catálogo
1434992 | SAC-3P- 3,0-PUR/A-1L-Z | Cable para sensores/actuadores | Cable para sensores/actuadores, 3-polos, PUR sin halógenos, negro grisáceo RAL 7021, extremo de cable libre, a Conector de válvula A, con 1 LED, Circuito: Diodo Z, longitud de cable: 3 m | 16.42 | 1 | AF | Industrial Field Connectivity (IFC) | AF1 | AF1DAA | 1 | 1 | SÍ | PC |  | 120,20 | G | 33 | 163 | 163 | MM | 4046356413374 | 85444290 | PL | EC001855 | Imagen | Catálogo
1435001 | SAC-3P- 5,0-PUR/A-1L-Z | Cable para sensores/actuadores | Cable para sensores/actuadores, 3-polos, PUR sin halógenos, negro grisáceo RAL 7021, extremo de cable libre, a Conector de válvula A, con 1 LED, Circuito: Diodo Z, longitud de cable: 5 m | 21.09 | 1 | AF | Industrial Field Connectivity (IFC) | AF1 | AF1DAA | 1 | 1 | SÍ | PC |  | 181,80 | G | 19 | 170 | 170 | MM | 4046356413381 | 85444290 | PL | EC001855 | Imagen | Catálogo
1435005 | EV-T1G2CC-DC200A-10,0M1ASBK11 | Cable de carga DC | CHARX connect standard, CCS tipo 1, Cable de carga DC, hasta 500 A en Boost mode, 200 A permanente, 1000 V DC, con conector de carga para vehículos y extremo del cable abierto, cable: 10 m, negro, recto, con soporte para conector de carga, con sensores de temperatura analógicos, Logotipo de PHOENIX CONTACT, IMPORTANTE: puede que sea necesario organizar los cables., SAE J1772, IEC 62196-3, para la carga con corriente continua (DC) de vehículos eléctricos (EV) | 2065.97 | 1 | XW | E-Mobility | XWB | XWBMGE | 1 | 1 | NO | PC |  | 21.470,00 | G | 0 | 0 | 0 |  | 4063151809362 | 85444290 | PL | EC002897 | Imagen | Catálogo
1435014 | SAC-3P-10,0-PUR/A-1L-Z | Cable para sensores/actuadores | Cable para sensores/actuadores, 3-polos, PUR sin halógenos, negro grisáceo RAL 7021, extremo de cable libre, a Conector de válvula A, con 1 LED, Circuito: Diodo Z, longitud de cable: 10 m | 32.78 | 1 | AF | Industrial Field Connectivity (IFC) | AF1 | AF1DAA | 1 | 1 | SÍ | PC |  | 332,70 | G | 29 | 180 | 180 | MM | 4046356413398 | 85444290 | PL | EC001855 | Imagen | Catálogo
1435030 | SAC-5P-MS/ 0,3-PUR/AD-2L SCO | Cable para sensores/actuadores | Cable para sensores/actuadores, 5-polos, PUR sin halógenos, negro grisáceo RAL 7021, Conector recta M12 SPEEDCON, codificación: A, con 2 LEDs, a Conector de válvula AD (conmutador de presión), con 2 LEDs, Circuito: sin conectar, longitud de cable: 0,3 m | 24.74 | 1 | AF | Industrial Field Connectivity (IFC) | AF1 | AF1DKA | 1 | 1 | SÍ | PC |  | 49,90 | G | 32 | 180 | 77 | MM | 4046356413404 | 85444290 | PL | EC001855 | Imagen | Catálogo
1435043 | SAC-5P-MS/ 0,6-PUR/AD-2L SCO | Cable para sensores/actuadores | Cable para sensores/actuadores, 5-polos, PUR sin halógenos, negro grisáceo RAL 7021, Conector recta M12 SPEEDCON, codificación: A, con 2 LEDs, a Conector de válvula AD (conmutador de presión), con 2 LEDs, Circuito: sin conectar, longitud de cable: 0,6 m | 25.65 | 1 | AF | Industrial Field Connectivity (IFC) | AF1 | AF1DKA | 1 | 1 | SÍ | PC |  | 63,00 | G | 28 | 148 | 114 | MM | 4046356413411 | 85444290 | PL | EC001855 | Imagen | Catálogo
1435085 | SAC-5P- 1,5-PUR/AD-2L | Cable para sensores/actuadores | Cable para sensores/actuadores, 5-polos, PUR sin halógenos, negro grisáceo RAL 7021, extremo de cable libre, a Conector de válvula AD (conmutador de presión), con 2 LEDs, Circuito: sin conectar, longitud de cable: 1,5 m | 16.13 | 1 | AF | Industrial Field Connectivity (IFC) | AF1 | AF1DBA | 1 | 1 | SÍ | PC |  | 95,20 | G | 32 | 195 | 154 | MM | 4046356413442 | 85444290 | PL | EC001855 | Imagen | Catálogo
0804109:0021 | SK 3,81/2,8:FORTL.ZAHLEN 21-30 | Marcador para bornes | Tarjeta de rotulación, autoadhesiva, rotulación longitudinal con los números sucesivos: 21 ... 30, Tira de rotulación de 10 unidades con 14 décadas iguales, blanco, para ancho de borne: 3,81 mm, clase de montaje: pegado | 508.9 | 100 | BG | Marking and Installation (MI) | BG2 | BG2123 | 10 | 10 | NO | PC |  | 0,71 | G |  |  |  |  | 4017918495183 | 49119900 | PL | EC000761 |  | Catálogo
1435098 | SAC-5P- 3,0-PUR/AD-2L | Cable para sensores/actuadores | Cable para sensores/actuadores, 5-polos, PUR sin halógenos, negro grisáceo RAL 7021, extremo de cable libre, a Conector de válvula AD (conmutador de presión), con 2 LEDs, Circuito: sin conectar, longitud de cable: 3 m | 20.81 | 1 | AF | Industrial Field Connectivity (IFC) | AF1 | AF1DBA | 1 | 1 | SÍ | PC |  | 162,50 | G | 44 | 172 | 172 | MM | 4046356413459 | 85444290 | PL | EC001855 | Imagen | Catálogo
1435108 | SAC-5P- 5,0-PUR/AD-2L | Cable para sensores/actuadores | Cable para sensores/actuadores, 5-polos, PUR sin halógenos, negro grisáceo RAL 7021, extremo de cable libre, a Conector de válvula AD (conmutador de presión), con 2 LEDs, Circuito: sin conectar, longitud de cable: 5 m | 27.08 | 1 | AF | Industrial Field Connectivity (IFC) | AF1 | AF1DBA | 1 | 1 | SÍ | PC |  | 249,40 | G | 32 | 182 | 182 | MM | 4046356413466 | 85444290 | PL | EC001855 | Imagen | Catálogo
1435111 | SAC-5P-10,0-PUR/AD-2L | Cable para sensores/actuadores | Cable para sensores/actuadores, 5-polos, PUR sin halógenos, negro grisáceo RAL 7021, extremo de cable libre, a Conector de válvula AD (conmutador de presión), con 2 LEDs, Circuito: sin conectar, longitud de cable: 10 m | 42.75 | 1 | AF | Industrial Field Connectivity (IFC) | AF1 | AF1DBA | 1 | 1 | SÍ | PC |  | 474,70 | G | 35 | 180 | 180 | MM | 4046356413473 | 85444290 | PL | EC001855 | Imagen | Catálogo
0804109:0031 | SK 3,81/2,8:FORTL.ZAHLEN 31-40 | Marcador para bornes | Tarjeta de rotulación, autoadhesiva, rotulación longitudinal con los números sucesivos: 31 ... 40, Tira de rotulación de 10 unidades con 14 décadas iguales, blanco, para ancho de borne: 3,81 mm, clase de montaje: pegado | 508.9 | 100 | BG | Marking and Installation (MI) | BG2 | BG2123 | 10 | 10 | NO | PC |  | 0,73 | G |  |  |  |  | 4017918495190 | 49119900 | PL | EC000761 |  | Catálogo
1435137 | SAC-3P-MS/ 0,3-PUR/BI-1L-Z SCO | Cable para sensores/actuadores | Cable para sensores/actuadores, 3-polos, PUR sin halógenos, negro grisáceo RAL 7021, Conector recta M12 SPEEDCON, codificación: A, a Conector de válvula BI (11 mm), con 1 LED, Circuito: Diodo Z, longitud de cable: 0,3 m | 19.89 | 1 | AF | Industrial Field Connectivity (IFC) | AF1 | AF1DMA | 1 | 1 | SÍ | PC |  | 39,50 | G | 21 | 167 | 97 | MM | 4046356413480 | 85444290 | PL | EC001855 | Imagen | Catálogo
1435140 | SAC-3P-MS/ 0,6-PUR/BI-1L-Z SCO | Cable para sensores/actuadores | Cable para sensores/actuadores, 3-polos, PUR sin halógenos, negro grisáceo RAL 7021, Conector recta M12 SPEEDCON, codificación: A, a Conector de válvula BI (11 mm), con 1 LED, Circuito: Diodo Z, longitud de cable: 0,6 m | 20.58 | 1 | AF | Industrial Field Connectivity (IFC) | AF1 | AF1DMA | 1 | 1 | SÍ | PC |  | 49,00 | G | 31 | 183 | 183 | MM | 4046356413497 | 85444290 | PL | EC001855 | Imagen | Catálogo
1435153 | SAC-3P-MS/ 1,5-PUR/BI-1L-Z SCO | Cable para sensores/actuadores | Cable para sensores/actuadores, 3-polos, PUR sin halógenos, negro grisáceo RAL 7021, Conector recta M12 SPEEDCON, codificación: A, a Conector de válvula BI (11 mm), con 1 LED, Circuito: Diodo Z, longitud de cable: 1,5 m | 22.69 | 1 | AF | Industrial Field Connectivity (IFC) | AF1 | AF1DMA | 1 | 1 | SÍ | PC |  | 77,20 | G | 30 | 160 | 160 | MM | 4046356413503 | 85444290 | PL | EC001855 | Imagen | Catálogo
1435166 | SAC-3P-MS/ 3,0-PUR/BI-1L-Z SCO | Cable para sensores/actuadores | Cable para sensores/actuadores, 3-polos, PUR sin halógenos, negro grisáceo RAL 7021, Conector recta M12 SPEEDCON, codificación: A, a Conector de válvula BI (11 mm), con 1 LED, Circuito: Diodo Z, longitud de cable: 3 m | 26.11 | 1 | AF | Industrial Field Connectivity (IFC) | AF1 | AF1DMA | 1 | 1 | SÍ | PC |  | 124,50 | G | 32 | 200 | 170 | MM | 4046356413510 | 85444290 | PL | EC001855 | Imagen | Catálogo
1435182 | SAC-3P-MR/ 0,3-PUR/BI-1L-Z SCO | Cable para sensores/actuadores | Cable para sensores/actuadores, 3-polos, PUR sin halógenos, negro grisáceo RAL 7021, Conector acodado M12 SPEEDCON, codificación: A, con 1 LED, a Conector de válvula BI (11 mm), con 1 LED, Circuito: Diodo Z, longitud de cable: 0,3 m | 20.29 | 1 | AF | Industrial Field Connectivity (IFC) | AF1 | AF1DMA | 1 | 1 | SÍ | PC |  | 41,50 | G | 20 | 370 | 33 | MM | 4046356413527 | 85444290 | PL | EC001855 | Imagen | Catálogo
1435195 | SAC-3P-MR/ 0,6-PUR/BI-1L-Z SCO | Cable para sensores/actuadores | Cable para sensores/actuadores, 3-polos, PUR sin halógenos, negro grisáceo RAL 7021, Conector acodado M12 SPEEDCON, codificación: A, con 1 LED, a Conector de válvula BI (11 mm), con 1 LED, Circuito: Diodo Z, longitud de cable: 0,6 m | 20.98 | 1 | AF | Industrial Field Connectivity (IFC) | AF1 | AF1DMA | 1 | 1 | SÍ | PC |  | 48,70 | G | 21 | 180 | 180 | MM | 4046356413534 | 85444290 | PL | EC001855 | Imagen | Catálogo
1435205 | SAC-3P-MR/ 1,5-PUR/BI-1L-Z SCO | Cable para sensores/actuadores | Cable para sensores/actuadores, 3-polos, PUR sin halógenos, negro grisáceo RAL 7021, Conector acodado M12 SPEEDCON, codificación: A, con 1 LED, a Conector de válvula BI (11 mm), con 1 LED, Circuito: Diodo Z, longitud de cable: 1,5 m | 23.09 | 1 | AF | Industrial Field Connectivity (IFC) | AF1 | AF1DMA | 1 | 1 | SÍ | PC | F | 76,80 | G | 34 | 24 | 142 | MM | 4046356413541 | 85444290 | PL | EC001855 | Imagen | Catálogo
1435214 | HC-M-RJ45-AD-PC2-M | Módulo de insertos de contactos | Módulo de inserción de contactos, adaptador para patch cable; los cables de conexión correspondientes se encuentran en la lista de accesorios | 4.49 | 1 | AF | Industrial Field Connectivity (IFC) | AF7 | AF7ACE | 1 | 1 | NO | PC |  | 12,90 | G | 20 | 100 | 140 | MM | 4063151807269 | 85389099 | PL | EC000438 | Imagen | Catálogo
1435218 | SAC-3P-MR/ 3,0-PUR/BI-1L-Z SCO | Cable para sensores/actuadores | Cable para sensores/actuadores, 3-polos, PUR sin halógenos, negro grisáceo RAL 7021, Conector acodado M12 SPEEDCON, codificación: A, con 1 LED, a Conector de válvula BI (11 mm), con 1 LED, Circuito: Diodo Z, longitud de cable: 3 m | 26.51 | 1 | AF | Industrial Field Connectivity (IFC) | AF1 | AF1DMA | 1 | 1 | SÍ | PC |  | 122,10 | G | 0 | 0 | 0 |  | 4046356413558 | 85444290 | PL | EC001855 | Imagen | Catálogo
1435226 | NBC-M12MSD/23,0-93R/R4AQ | Cable de red | Cable de red, Ethernet CAT5 (100 MBit/s), Ethernet CAT5 (100 MBit/s), 4-polos, PUR sin halógenos, verde RAL 6018, apantallado, Conector recta M12, codificación: D / IP65, a Conector recta RJ45 / IP20, longitud de cable: 23 m | 235.46 | 1 | AF | Industrial Field Connectivity (IFC) | AF1 | AF1CJI | 1 | 25 | SÍ | PC | F | 1.356,00 | G | 0 | 0 | 0 |  | 4063151808396 | 85444290 | PL | EC001855 | Imagen | Catálogo
1435234 | SAC-3P- 1,5-PUR/BI-1L-Z | Cable para sensores/actuadores | Cable para sensores/actuadores, 3-polos, PUR sin halógenos, negro grisáceo RAL 7021, extremo de cable libre, a Conector de válvula BI (11 mm), con 1 LED, Circuito: Diodo Z, longitud de cable: 1,5 m | 13.51 | 1 | AF | Industrial Field Connectivity (IFC) | AF1 | AF1DDA | 1 | 1 | SÍ | PC |  | 68,60 | G | 26 | 196 | 196 | MM | 4046356413565 | 85444290 | PL | EC001855 | Imagen | Catálogo
1435247 | SAC-3P- 3,0-PUR/BI-1L-Z | Cable para sensores/actuadores | Cable para sensores/actuadores, 3-polos, PUR sin halógenos, negro grisáceo RAL 7021, extremo de cable libre, a Conector de válvula BI (11 mm), con 1 LED, Circuito: Diodo Z, longitud de cable: 3 m | 16.93 | 1 | AF | Industrial Field Connectivity (IFC) | AF1 | AF1DDA | 1 | 1 | SÍ | PC |  | 113,10 | G | 32 | 170 | 170 | MM | 4046356413572 | 85444290 | PL | EC001855 | Imagen | Catálogo
1435250 | SAC-3P- 5,0-PUR/BI-1L-Z | Cable para sensores/actuadores | Cable para sensores/actuadores, 3-polos, PUR sin halógenos, negro grisáceo RAL 7021, extremo de cable libre, a Conector de válvula BI (11 mm), con 1 LED, Circuito: Diodo Z, longitud de cable: 5 m | 21.6 | 1 | AF | Industrial Field Connectivity (IFC) | AF1 | AF1DDA | 1 | 1 | SÍ | PC |  | 177,00 | G | 19 | 175 | 175 | MM | 4046356413589 | 85444290 | PL | EC001855 | Imagen | Catálogo
1709113 | LLH 25/ 3-H-13,0-B | Borna de condensador | Borna de condensador, corriente nominal: 90 A, tensión nominal (III/2): 1000 V, sección nominal: 25 mm², número de potenciales: 3, número de polos por fila: 3, familia de artículos: LLH 25/..-H, paso: 13 mm, tipo de conexión: Conexión por resorte push lock, dirección de conexión conductor/placa de circuito impreso: 0 °, color: negro, tipo de embalaje: empaquetado en caja | 1374.39 | 100 | AA | PCB Connectors (PCC) | AAR | AARGAA | 24 | 24 | NO | PC |  | 63,98 | G | 100 | 180 | 142 | MM | 4055626045214 | 85369010 | PL | EC002638 | Imagen | Catálogo
1435263 | SAC-3P-10,0-PUR/BI-1L-Z | Cable para sensores/actuadores | Cable para sensores/actuadores, 3-polos, PUR sin halógenos, negro grisáceo RAL 7021, extremo de cable libre, a Conector de válvula BI (11 mm), con 1 LED, Circuito: Diodo Z, longitud de cable: 10 m | 33.29 | 1 | AF | Industrial Field Connectivity (IFC) | AF1 | AF1DDA | 1 | 1 | SÍ | PC |  | 330,90 | G | 27 | 214 | 214 | MM | 4046356413596 | 85444290 | PL | EC001855 | Imagen | Catálogo
1435289 | SAC-3P-MS/ 0,3-PUR/B-1L-Z SCO | Cable para sensores/actuadores | Cable para sensores/actuadores, 3-polos, PUR sin halógenos, negro grisáceo RAL 7021, Conector recta M12 SPEEDCON, codificación: A, a Conector de válvula B (10 mm), con 1 LED, Circuito: Diodo Z, longitud de cable: 0,3 m | 19.89 | 1 | AF | Industrial Field Connectivity (IFC) | AF1 | AF1DLA | 1 | 1 | SÍ | PC |  | 39,90 | G | 0 | 0 | 0 |  | 4046356413602 | 85444290 | PL | EC001855 | Imagen | Catálogo
1435292 | SAC-3P-MS/ 0,6-PUR/B-1L-Z SCO | Cable para sensores/actuadores | Cable para sensores/actuadores, 3-polos, PUR sin halógenos, negro grisáceo RAL 7021, Conector recta M12 SPEEDCON, codificación: A, a Conector de válvula B (10 mm), con 1 LED, Circuito: Diodo Z, longitud de cable: 0,6 m | 20.58 | 1 | AF | Industrial Field Connectivity (IFC) | AF1 | AF1DLA | 1 | 1 | SÍ | PC |  | 50,40 | G | 22 | 190 | 155 | MM | 4046356413619 | 85444290 | PL | EC001855 | Imagen | Catálogo
1435302 | SAC-3P-MS/ 1,5-PUR/B-1L-Z SCO | Cable para sensores/actuadores | Cable para sensores/actuadores, 3-polos, PUR sin halógenos, negro grisáceo RAL 7021, Conector recta M12 SPEEDCON, codificación: A, a Conector de válvula B (10 mm), con 1 LED, Circuito: Diodo Z, longitud de cable: 1,5 m | 22.8969 | 1 | AF | Industrial Field Connectivity (IFC) | AF1 | AF1DLA | 1 | 1 | SÍ | PC |  | 78,10 | G | 32 | 190 | 180 | MM | 4046356413626 | 85444290 | PL | EC001855 | Imagen | Catálogo
0804109:0041 | SK 3,81/2,8:FORTL.ZAHLEN 41-50 | Marcador para bornes | Tarjeta de rotulación, autoadhesiva, rotulación longitudinal con los números sucesivos: 41 ... 50, Tira de rotulación de 10 unidades con 14 décadas iguales, blanco, para ancho de borne: 3,81 mm, clase de montaje: pegado | 508.9 | 100 | BG | Marking and Installation (MI) | BG2 | BG2123 | 10 | 10 | NO | PC |  | 0,70 | G |  |  |  |  | 4017918495206 | 49119900 | PL | EC000761 |  | Catálogo
1435331 | SAC-3P-MR/ 0,3-PUR/B-1L-Z SCO | Cable para sensores/actuadores | Cable para sensores/actuadores, 3-polos, PUR sin halógenos, negro grisáceo RAL 7021, Conector acodado M12 SPEEDCON, codificación: A, con 1 LED, a Conector de válvula B (10 mm), con 1 LED, Circuito: Diodo Z, longitud de cable: 0,3 m | 20.29 | 1 | AF | Industrial Field Connectivity (IFC) | AF1 | AF1DLA | 1 | 1 | SÍ | PC |  | 40,60 | G | 21 | 124 | 155 | MM | 4046356413640 | 85444290 | PL | EC001855 | Imagen | Catálogo
1435344 | SAC-3P-MR/ 0,6-PUR/B-1L-Z SCO | Cable para sensores/actuadores | Cable para sensores/actuadores, 3-polos, PUR sin halógenos, negro grisáceo RAL 7021, Conector acodado M12 SPEEDCON, codificación: A, con 1 LED, a Conector de válvula B (10 mm), con 1 LED, Circuito: Diodo Z, longitud de cable: 0,6 m | 20.98 | 1 | AF | Industrial Field Connectivity (IFC) | AF1 | AF1DLA | 1 | 1 | SÍ | PC |  | 50,00 | G | 21 | 270 | 120 | MM | 4046356413657 | 85444290 | PL | EC001855 | Imagen | Catálogo
1435347 | NBC-M12MSY/1,5-94H/M12MSY | Cable híbrido | Cable híbrido, Ethernet híbrida CAT5 (100 MBit/s), 8-polos, PUR sin halógenos, negro RAL 9005, apantallado, Conector recta M12, a Conector recta M12, longitud de cable: 1,5 m, Power with Ethernet (PWE) | 96.3 | 1 | AF | Industrial Field Connectivity (IFC) | AF1 | AF1CMJ | 1 | 50 | NO | PC | F | 224,40 | G | 0 | 0 | 0 |  | 4063151809850 | 85444290 | PL | EC001855 | Imagen | Catálogo
1435354 | GMSTBV 2,5/ 3-GF-7,62 EX CR2 | Carcasa de base para placa de circuito impreso | Carcasa base placa de circuito impreso, sección nominal: 2,5 mm², color: verde, corriente nominal: 12 A, superficie de contacto: Sn, tipo de conexión del contacto: Macho, número de filas: 1, número de polos: 3, familia de artículos: GMSTBV 2,5/..-GF-EX, paso: 7,62 mm, montaje: Soldadura por ola, disposición de pines: Disposición de pines lineal, longitud del pin [P]: 3,9 mm, número de pines de soldadura por potencial: 1, sistema enchufable: COMBICON MSTB 2,5 EX, Orientación de la cara enchufable: Estándar, bloqueo: Bloqueo por tornillo, tipo de sujeción: Sujeción aérea (rosca), tipo de embalaje: empaquetado en caja | 334.02 | 100 | AA | PCB Connectors (PCC) | AAC | AACSJM | 50 | 1000 | NO | PC |  | 2,97 | G | 63 | 78 | 115 | MM | 4063151810337 | 85366930 | DE | EC002637 | Imagen | Catálogo
1435355 | MSTBV 2,5/ 5-GF-5,08 EX CR1,3 | Carcasa de base para placa de circuito impreso | Carcasa base placa de circuito impreso, sección nominal: 2,5 mm², color: verde, corriente nominal: 12 A, superficie de contacto: Sn, tipo de conexión del contacto: Macho, número de filas: 1, número de polos: 5, familia de artículos: MSTBV 2,5/..-GF-EX, paso: 5,08 mm, montaje: Soldadura por ola, disposición de pines: Disposición de pines lineal, longitud del pin [P]: 3,9 mm, número de pines de soldadura por potencial: 1, sistema enchufable: COMBICON MSTB 2,5 EX, Orientación de la cara enchufable: Estándar, bloqueo: Bloqueo por tornillo, tipo de sujeción: Sujeción aérea (rosca), tipo de embalaje: empaquetado en caja | 425.9 | 100 | AA | PCB Connectors (PCC) | AAC | AACSMK | 50 | 1000 | NO | PC |  | 3,17 | G | 63 | 78 | 115 | MM | 4063151809669 | 85366930 | DE | EC002637 | Imagen | Catálogo
1435356 | MSTBV 2,5/ 5-GF-5,08 EX CR3,5 | Carcasa de base para placa de circuito impreso | Carcasa base placa de circuito impreso, sección nominal: 2,5 mm², color: verde, corriente nominal: 12 A, superficie de contacto: Sn, tipo de conexión del contacto: Macho, número de filas: 1, número de polos: 5, familia de artículos: MSTBV 2,5/..-GF-EX, paso: 5,08 mm, montaje: Soldadura por ola, disposición de pines: Disposición de pines lineal, longitud del pin [P]: 3,9 mm, número de pines de soldadura por potencial: 1, sistema enchufable: COMBICON MSTB 2,5 EX, Orientación de la cara enchufable: Estándar, bloqueo: Bloqueo por tornillo, tipo de sujeción: Sujeción aérea (rosca), tipo de embalaje: empaquetado en caja | 425.9 | 100 | AA | PCB Connectors (PCC) | AAC | AACSMK | 50 | 1000 | NO | PC |  | 3,16 | G | 63 | 78 | 115 | MM | 4063151809843 | 85366930 | DE | EC002637 | Imagen | Catálogo
1435357 | SAC-3P-MR/ 1,5-PUR/B-1L-Z SCO | Cable para sensores/actuadores | Cable para sensores/actuadores, 3-polos, PUR sin halógenos, negro grisáceo RAL 7021, Conector acodado M12 SPEEDCON, codificación: A, con 1 LED, a Conector de válvula B (10 mm), con 1 LED, Circuito: Diodo Z, longitud de cable: 1,5 m | 23.09 | 1 | AF | Industrial Field Connectivity (IFC) | AF1 | AF1DLA | 1 | 1 | SÍ | PC |  | 77,50 | G | 0 | 0 | 0 |  | 4046356413664 | 85444290 | PL | EC001855 | Imagen | Catálogo
1435360 | SAC-3P-MR/ 3,0-PUR/B-1L-Z SCO | Cable para sensores/actuadores | Cable para sensores/actuadores, 3-polos, PUR sin halógenos, negro grisáceo RAL 7021, Conector acodado M12 SPEEDCON, codificación: A, con 1 LED, a Conector de válvula B (10 mm), con 1 LED, Circuito: Diodo Z, longitud de cable: 3 m | 26.51 | 1 | AF | Industrial Field Connectivity (IFC) | AF1 | AF1DLA | 1 | 1 | SÍ | PC |  | 123,60 | G | 0 | 0 | 0 |  | 4046356413671 | 85444290 | PL | EC001855 | Imagen | Catálogo
1435377 | FK-MCP 1,5/ 5-ST-3,5 YE CN3,4 | Conector para placa de circuito impreso | Conector de placa de circuito impreso, sección nominal: 1,5 mm², color: amarillo, corriente nominal: 8 A, tensión nominal (III/2): 160 V, superficie de contacto: Sn, tipo de conexión del contacto: Hembra, número de filas: 1, número de polos: 5, familia de artículos: FK-MCP 1,5/..-ST, paso: 3,5 mm, tipo de conexión: Conexión por resorte push-in, dirección de conexión conductor/placa de circuito impreso: 0 °, sistema enchufable: COMBICON MC 1,5, bloqueo: sin, tipo de sujeción: sin, tipo de embalaje: empaquetado en caja | 593.93 | 100 | AA | PCB Connectors (PCC) | AAB | AABFMA | 50 | 1000 | NO | PC |  | 4,63 | G | 63 | 78 | 115 | MM | 4063151810344 | 85366990 | DE | EC002638 | Imagen | Catálogo
1435380 | FK-MCP 1,5/ 5-ST-3,5 YE CN1,2 | Conector para placa de circuito impreso | Conector de placa de circuito impreso, sección nominal: 1,5 mm², color: amarillo, corriente nominal: 8 A, tensión nominal (III/2): 160 V, superficie de contacto: Sn, tipo de conexión del contacto: Hembra, número de filas: 1, número de polos: 5, familia de artículos: FK-MCP 1,5/..-ST, paso: 3,5 mm, tipo de conexión: Conexión por resorte push-in, dirección de conexión conductor/placa de circuito impreso: 0 °, sistema enchufable: COMBICON MC 1,5, bloqueo: sin, tipo de sujeción: sin, tipo de embalaje: empaquetado en caja | 593.93 | 100 | AA | PCB Connectors (PCC) | AAB | AABFMA | 50 | 1000 | NO | PC |  | 4,63 | G | 63 | 78 | 115 | MM | 4063151806873 | 85366990 | DE | EC002638 | Imagen | Catálogo
1435386 | SAC-3P- 1,5-PUR/B-1L-Z | Cable para sensores/actuadores | Cable para sensores/actuadores, 3-polos, PUR sin halógenos, negro grisáceo RAL 7021, extremo de cable libre, a Conector de válvula B (10 mm), con 1 LED, Circuito: Diodo Z, longitud de cable: 1,5 m | 13.51 | 1 | AF | Industrial Field Connectivity (IFC) | AF1 | AF1DCA | 1 | 1 | SÍ | PC |  | 68,60 | G | 32 | 190 | 155 | MM | 4046356413688 | 85444290 | PL | EC001855 | Imagen | Catálogo
1435399 | SAC-3P- 3,0-PUR/B-1L-Z | Cable para sensores/actuadores | Cable para sensores/actuadores, 3-polos, PUR sin halógenos, negro grisáceo RAL 7021, extremo de cable libre, a Conector de válvula B (10 mm), con 1 LED, Circuito: Diodo Z, longitud de cable: 3 m | 16.93 | 1 | AF | Industrial Field Connectivity (IFC) | AF1 | AF1DCA | 1 | 1 | SÍ | PC |  | 114,90 | G | 32 | 215 | 172 | MM | 4046356413695 | 85444290 | PL | EC001855 | Imagen | Catálogo
1435409 | SAC-3P- 5,0-PUR/B-1L-Z | Cable para sensores/actuadores | Cable para sensores/actuadores, 3-polos, PUR sin halógenos, negro grisáceo RAL 7021, extremo de cable libre, a Conector de válvula B (10 mm), con 1 LED, Circuito: Diodo Z, longitud de cable: 5 m | 21.6 | 1 | AF | Industrial Field Connectivity (IFC) | AF1 | AF1DCA | 1 | 1 | SÍ | PC |  | 176,38 | G | 29 | 205 | 205 | MM | 4046356413701 | 85444290 | PL | EC001855 | Imagen | Catálogo
1435412 | SAC-3P-10,0-PUR/B-1L-Z | Cable para sensores/actuadores | Cable para sensores/actuadores, 3-polos, PUR sin halógenos, negro grisáceo RAL 7021, extremo de cable libre, a Conector de válvula B (10 mm), con 1 LED, Circuito: Diodo Z, longitud de cable: 10 m | 33.29 | 1 | AF | Industrial Field Connectivity (IFC) | AF1 | AF1DCA | 1 | 1 | SÍ | PC |  | 328,50 | G | 38 | 183 | 183 | MM | 4046356413718 | 85444290 | PL | EC001855 | Imagen | Catálogo
1435436 | FRONT 4-H-7,62- 4 TS | Borna para placa de circuito impreso | Terminal de tarjetas de circuitos impresos, corriente nominal: 32 A, tensión nominal (III/2): 630 V, sección nominal: 4 mm², número de filas: 1, número de polos por fila: 4, familia de artículos: FRONT 4-H, paso: 7,62 mm, tipo de conexión: Conexión por tornillo frontal, montaje: Soldadura por ola, dirección de conexión conductor/placa de circuito impreso: 0 °, color: verde, Disposición de pines: Disposición de pines lineal, Longitud del pin [P]: 5 mm, número de pines de soldadura por potencial: 2, tipo de embalaje: empaquetado en caja | 1222.27 | 100 | AA | PCB Connectors (PCC) | AAN | AANFAA | 10 | 1000 | NO | PC |  | 36,84 | G | 0 | 0 | 0 |  | 4063151810368 | 85369010 | BG | EC002643 | Imagen | Catálogo
1435438 | SAC-3P-MS/ 0,3-PUR/C-1L-Z SCO | Cable para sensores/actuadores | Cable para sensores/actuadores, 3-polos, PUR sin halógenos, negro grisáceo RAL 7021, Conector recta M12 SPEEDCON, codificación: A, a Conectores de válvula C (8 mm), con 1 LED, Circuito: Diodo Z, longitud de cable: 0,3 m | 20.0747 | 1 | AF | Industrial Field Connectivity (IFC) | AF1 | AF1DNA | 1 | 1 | SÍ | PC |  | 33.6 | G | 32 | 111 | 111 | MM | 4046356413725 | 85444290 | PL | EC001855 | Imagen | Catálogo
1435441 | SAC-3P-MS/ 0,6-PUR/C-1L-Z SCO | Cable para sensores/actuadores | Cable para sensores/actuadores, 3-polos, PUR sin halógenos, negro grisáceo RAL 7021, Conector recta M12 SPEEDCON, codificación: A, a Conector de válvula C (8 mm), con 1 LED, Circuito: Diodo Z, longitud de cable: 0,6 m | 20.7854 | 1 | AF | Industrial Field Connectivity (IFC) | AF1 | AF1DNA | 1 | 1 | SÍ | PC |  | 42,87 | G | 25 | 160 | 160 | MM | 4046356413732 | 85444290 | PL | EC001855 | Imagen | Catálogo
1435467 | SAC-3P-MS/ 3,0-PUR/C-1L-Z SCO | Cable para sensores/actuadores | Cable para sensores/actuadores, 3-polos, PUR sin halógenos, negro grisáceo RAL 7021, Conector recta M12 SPEEDCON, codificación: A, a Conector de válvula C (8 mm), con 1 LED, Circuito: Diodo Z, longitud de cable: 3 m | 26.11 | 1 | AF | Industrial Field Connectivity (IFC) | AF1 | AF1DNA | 1 | 1 | NO | PC |  | 117,50 | G | 32 | 170 | 170 | MM | 4046356413756 | 85444290 | PL | EC001855 | Imagen | Catálogo
1435483 | SAC-3P-MR/ 0,3-PUR/C-1L-Z SCO | Cable para sensores/actuadores | Cable para sensores/actuadores, 3-polos, PUR sin halógenos, negro grisáceo RAL 7021, Conector acodado M12 SPEEDCON, codificación: A, con 1 LED, a Conector de válvula C (8 mm), con 1 LED, Circuito: Diodo Z, longitud de cable: 0,3 m | 20.29 | 1 | AF | Industrial Field Connectivity (IFC) | AF1 | AF1DNA | 1 | 1 | SÍ | PC |  | 34,30 | G | 0 | 0 | 0 |  | 4046356413763 | 85444290 | PL | EC001855 | Imagen | Catálogo
1435496 | SAC-3P-MR/ 0,6-PUR/C-1L-Z SCO | Cable para sensores/actuadores | Cable para sensores/actuadores, 3-polos, PUR sin halógenos, negro grisáceo RAL 7021, Conector acodado M12 SPEEDCON, codificación: A, con 1 LED, a Conector de válvula C (8 mm), con 1 LED, Circuito: Diodo Z, longitud de cable: 0,6 m | 20.98 | 1 | AF | Industrial Field Connectivity (IFC) | AF1 | AF1DNA | 1 | 1 | SÍ | PC |  | 42,00 | G | 15 | 200 | 130 | MM | 4046356413770 | 85444290 | PL | EC001855 | Imagen | Catálogo
1435506 | SAC-3P-MR/ 1,5-PUR/C-1L-Z SCO | Cable para sensores/actuadores | Cable para sensores/actuadores, 3-polos, PUR sin halógenos, negro grisáceo RAL 7021, Conector acodado M12 SPEEDCON, codificación: A, con 1 LED, a Conector de válvula C (8 mm), con 1 LED, Circuito: Diodo Z, longitud de cable: 1,5 m | 23.09 | 1 | AF | Industrial Field Connectivity (IFC) | AF1 | AF1DNA | 1 | 1 | SÍ | PC |  | 70,46 | G | 0 | 0 | 0 |  | 4046356413787 | 85444290 | PL | EC001855 | Imagen | Catálogo
1435519 | SAC-3P-MR/ 3,0-PUR/C-1L-Z SCO | Cable para sensores/actuadores | Cable para sensores/actuadores, 3-polos, PUR sin halógenos, negro grisáceo RAL 7021, Conector acodado M12 SPEEDCON, codificación: A, con 1 LED, a Conector de válvula C (8 mm), con 1 LED, Circuito: Diodo Z, longitud de cable: 3 m | 26.51 | 1 | AF | Industrial Field Connectivity (IFC) | AF1 | AF1DNA | 1 | 1 | SÍ | PC |  | 115,40 | G | 17 | 207 | 165 | MM | 4046356413794 | 85444290 | PL | EC001855 | Imagen | Catálogo
1435535 | SAC-3P- 1,5-PUR/C-1L-Z | Cable para sensores/actuadores | Cable para sensores/actuadores, 3-polos, PUR sin halógenos, negro grisáceo RAL 7021, extremo de cable libre, a Conector de válvula C (8 mm), con 1 LED, Circuito: Diodo Z, longitud de cable: 1,5 m | 13.51 | 1 | AF | Industrial Field Connectivity (IFC) | AF1 | AF1DEA | 1 | 1 | SÍ | PC |  | 61,90 | G | 24 | 176 | 176 | MM | 4046356413800 | 85444290 | PL | EC001855 | Imagen | Catálogo
1435545 | SAC-4P-M12MS/0,15-PUR/FS 5P SH | Cable para sensores/actuadores | Cable para sensores/actuadores, 4-polos, PUR sin halógenos, negro grisáceo RAL 7021, apantallado, Conector recta M12, codificación: A, a Hembra recta M12, codificación: A, longitud de cable: 0,15 m | 31.52 | 1 | AF | Industrial Field Connectivity (IFC) | AF1 | AF1CJA | 1 | 100 | SÍ | PC | F | 34,40 | G | 0 | 0 | 0 |  | 4063151811402 | 85444290 | PL | EC001855 | Imagen | Catálogo
1435548 | SAC-3P- 3,0-PUR/C-1L-Z | Cable para sensores/actuadores | Cable para sensores/actuadores, 3-polos, PUR sin halógenos, negro grisáceo RAL 7021, extremo de cable libre, a Conector de válvula C (8 mm), con 1 LED, Circuito: Diodo Z, longitud de cable: 3 m | 16.93 | 1 | AF | Industrial Field Connectivity (IFC) | AF1 | AF1DEA | 1 | 1 | SÍ | PC |  | 106,30 | G | 21 | 173 | 173 | MM | 4046356413817 | 85444290 | PL | EC001855 | Imagen | Catálogo
1435551 | SAC-3P- 5,0-PUR/C-1L-Z | Cable para sensores/actuadores | Cable para sensores/actuadores, 3-polos, PUR sin halógenos, negro grisáceo RAL 7021, extremo de cable libre, a Conector de válvula C (8 mm), con 1 LED, Circuito: Diodo Z, longitud de cable: 5 m | 21.6 | 1 | AF | Industrial Field Connectivity (IFC) | AF1 | AF1DEA | 1 | 1 | NO | PC |  | 170,00 | G | 19 | 180 | 180 | MM | 4046356413824 | 85444290 | PL | EC001855 | Imagen | Catálogo
1435561 | GMVSTBW 2,5/ 3-ST-7,62RDCPBDL+ | Conector para placa de circuito impreso | Conector de placa de circuito impreso, sección nominal: 2,5 mm², color: rojo, corriente nominal: 12 A, tensión nominal (III/2): 630 V, superficie de contacto: Sn, tipo de conexión del contacto: Hembra, número de filas: 1, número de polos: 3, familia de artículos: GMVSTBW 2,5/..-ST, paso: 7,62 mm, tipo de conexión: Conexión por tornillo con cápsula de tracción, forma de sujeción de tornillos: L Ranura longitudinal, dirección de conexión conductor/placa de circuito impreso: -90 °, gancho de sujeción: - Gancho de sujeción, sistema enchufable: COMBICON MSTB 2,5, bloqueo: sin, tipo de sujeción: sin, tipo de embalaje: empaquetado en caja | 424.9 | 100 | AA | PCB Connectors (PCC) | AAC | AACAMF | 50 | 1000 | NO | PC |  | 7,48 | G | 77 | 90 | 140 | MM | 4063151811112 | 85366990 | IN | EC002638 | Imagen | Catálogo
1435564 | SAC-3P-10,0-PUR/C-1L-Z | Cable para sensores/actuadores | Cable para sensores/actuadores, 3-polos, PUR sin halógenos, negro grisáceo RAL 7021, extremo de cable libre, a Conector de válvula C (8 mm), con 1 LED, Circuito: Diodo Z, longitud de cable: 10 m | 33.29 | 1 | AF | Industrial Field Connectivity (IFC) | AF1 | AF1DEA | 1 | 1 | SÍ | PC |  | 323,50 | G | 32 | 175 | 175 | MM | 4046356413831 | 85444290 | PL | EC001855 | Imagen | Catálogo
1435580 | SAC-3P-MS/ 0,3-PUR/CI-1L-Z SCO | Cable para sensores/actuadores | Cable para sensores/actuadores, 3-polos, PUR sin halógenos, negro grisáceo RAL 7021, Conector recta M12 SPEEDCON, codificación: A, a Conector de válvula CI (9,4 mm), con 1 LED, Circuito: Diodo Z, longitud de cable: 0,3 m | 19.89 | 1 | AF | Industrial Field Connectivity (IFC) | AF1 | AF1DOA | 1 | 1 | SÍ | PC |  | 33,70 | G | 32 | 175 | 75 | MM | 4046356413848 | 85444290 | PL | EC001855 | Imagen | Catálogo
1435593 | SAC-3P-MS/ 0,6-PUR/CI-1L-Z SCO | Cable para sensores/actuadores | Cable para sensores/actuadores, 3-polos, PUR sin halógenos, negro grisáceo RAL 7021, Conector recta M12 SPEEDCON, codificación: A, a Conector de válvula CI (9,4 mm), con 1 LED, Circuito: Diodo Z, longitud de cable: 0,6 m | 20.58 | 1 | AF | Industrial Field Connectivity (IFC) | AF1 | AF1DOA | 1 | 1 | SÍ | PC |  | 42,40 | G | 31 | 138 | 138 | MM | 4046356413855 | 85444290 | PL | EC001855 | Imagen | Catálogo
1435603 | SAC-3P-MS/ 1,5-PUR/CI-1L-Z SCO | Cable para sensores/actuadores | Cable para sensores/actuadores, 3-polos, PUR sin halógenos, negro grisáceo RAL 7021, Conector recta M12 SPEEDCON, codificación: A, a Conector de válvula CI (9,4 mm), con 1 LED, Circuito: Diodo Z, longitud de cable: 1,5 m | 22.69 | 1 | AF | Industrial Field Connectivity (IFC) | AF1 | AF1DOA | 1 | 1 | SÍ | PC |  | 70,00 | G | 32 | 151 | 131 | MM | 4046356413862 | 85444290 | PL | EC001855 | Imagen | Catálogo
1435616 | SAC-3P-MS/ 3,0-PUR/CI-1L-Z SCO | Cable para sensores/actuadores | Cable para sensores/actuadores, 3-polos, PUR sin halógenos, negro grisáceo RAL 7021, Conector recta M12 SPEEDCON, codificación: A, a Conector de válvula CI (9,4 mm), con 1 LED, Circuito: Diodo Z, longitud de cable: 3 m | 26.11 | 1 | AF | Industrial Field Connectivity (IFC) | AF1 | AF1DOA | 1 | 1 | SÍ | PC |  | 115,90 | G | 205 | 205 | 16 | MM | 4046356413879 | 85444290 | PL | EC001855 | Imagen | Catálogo
1435632 | SAC-3P-MR/ 0,3-PUR/CI-1L-Z SCO | Cable para sensores/actuadores | Cable para sensores/actuadores, 3-polos, PUR sin halógenos, negro grisáceo RAL 7021, Conector acodado M12 SPEEDCON, codificación: A, con 1 LED, a Conector de válvula CI (9,4 mm), con 1 LED, Circuito: Diodo Z, longitud de cable: 0,3 m | 20.29 | 1 | AF | Industrial Field Connectivity (IFC) | AF1 | AF1DOA | 1 | 1 | SÍ | PC |  | 34,60 | G | 16 | 148 | 168 | MM | 4046356413886 | 85444290 | PL | EC001855 | Imagen | Catálogo
1435640 | BCP-500- 3 GY BD:21-23 | Conector para placa de circuito impreso | Conector de placa de circuito impreso, sección nominal: 2,5 mm², color: gris señales, corriente nominal: 12 A, tensión nominal (III/2): 320 V, superficie de contacto: Sn, tipo de conexión del contacto: Hembra, número de filas: 1, número de polos: 3, familia de artículos: BCP, paso: 5 mm, tipo de conexión: Conexión por tornillo con cápsula de tracción, forma de sujeción de tornillos: L Ranura longitudinal, dirección de conexión conductor/placa de circuito impreso: 0 °, gancho de sujeción: - Gancho de sujeción, sistema enchufable: BASICLINE 2,5, bloqueo: sin, tipo de sujeción: sin, tipo de embalaje: empaquetado en caja | 262.78 | 100 | AA | PCB Connectors (PCC) | AAC | AACANA | 100 | 2000 | NO | PC |  | 5,26 | G | 0 | 0 | 0 |  | 4063151813086 | 85366990 | CN | EC002638 | Imagen | Catálogo
1435644 | BCP-500- 4 GY BD:11-14 | Conector para placa de circuito impreso | Conector de placa de circuito impreso, sección nominal: 2,5 mm², color: gris señales, corriente nominal: 12 A, tensión nominal (III/2): 320 V, superficie de contacto: Sn, tipo de conexión del contacto: Hembra, número de filas: 1, número de polos: 4, familia de artículos: BCP, paso: 5 mm, tipo de conexión: Conexión por tornillo con cápsula de tracción, forma de sujeción de tornillos: H1L Philipps-Recess con ranura longitudinal, dirección de conexión conductor/placa de circuito impreso: 0 °, gancho de sujeción: - Gancho de sujeción, sistema enchufable: BASICLINE 2,5, bloqueo: sin, tipo de sujeción: sin, tipo de embalaje: empaquetado en caja | 348.45 | 100 | AA | PCB Connectors (PCC) | AAC | AACANA | 100 | 2000 | NO | PC |  | 6,81 | G | 0 | 0 | 0 |  | 4063151813598 | 85366990 | CN | EC002638 | Imagen | Catálogo
1435645 | SAC-3P-MR/ 0,6-PUR/CI-1L-Z SCO | Cable para sensores/actuadores | Cable para sensores/actuadores, 3-polos, PUR sin halógenos, negro grisáceo RAL 7021, Conector acodado M12 SPEEDCON, codificación: A, con 1 LED, a Conector de válvula CI (9,4 mm), con 1 LED, Circuito: Diodo Z, longitud de cable: 0,6 m | 20.98 | 1 | AF | Industrial Field Connectivity (IFC) | AF1 | AF1DOA | 1 | 1 | SÍ | PC |  | 42,90 | G | 65 | 333 | 261 | MM | 4046356413893 | 85444290 | PL | EC001855 | Imagen | Catálogo
1435650 | BCP-500- 4 GY BD:5-8 | Conector para placa de circuito impreso | Conector de placa de circuito impreso, sección nominal: 2,5 mm², color: gris señales, corriente nominal: 12 A, tensión nominal (III/2): 320 V, superficie de contacto: Sn, tipo de conexión del contacto: Hembra, número de filas: 1, número de polos: 4, familia de artículos: BCP, paso: 5 mm, tipo de conexión: Conexión por tornillo con cápsula de tracción, forma de sujeción de tornillos: H1L Philipps-Recess con ranura longitudinal, dirección de conexión conductor/placa de circuito impreso: 0 °, gancho de sujeción: - Gancho de sujeción, sistema enchufable: BASICLINE 2,5, bloqueo: sin, tipo de sujeción: sin, tipo de embalaje: empaquetado en caja | 348.45 | 100 | AA | PCB Connectors (PCC) | AAC | AACANA | 100 | 2000 | NO | PC |  | 6,81 | G | 0 | 0 | 0 |  | 4063151812461 | 85366990 | CN | EC002638 | Imagen | Catálogo
1435658 | SAC-3P-MR/ 1,5-PUR/CI-1L-Z SCO | Cable para sensores/actuadores | Cable para sensores/actuadores, 3-polos, PUR sin halógenos, negro grisáceo RAL 7021, Conector acodado M12 SPEEDCON, codificación: A, con 1 LED, a Conector de válvula CI (9,4 mm), con 1 LED, Circuito: Diodo Z, longitud de cable: 1,5 m | 23.09 | 1 | AF | Industrial Field Connectivity (IFC) | AF1 | AF1DOA | 1 | 1 | SÍ | PC |  | 69,50 | G | 16 | 146 | 130 | MM | 4046356413909 | 85444290 | PL | EC001855 | Imagen | Catálogo
1435661 | SAC-3P-MR/ 3,0-PUR/CI-1L-Z SCO | Cable para sensores/actuadores | Cable para sensores/actuadores, 3-polos, PUR sin halógenos, negro grisáceo RAL 7021, Conector acodado M12 SPEEDCON, codificación: A, con 1 LED, a Conector de válvula CI (9,4 mm), con 1 LED, Circuito: Diodo Z, longitud de cable: 3 m | 26.51 | 1 | AF | Industrial Field Connectivity (IFC) | AF1 | AF1DOA | 1 | 1 | SÍ | PC |  | 111,20 | G | 28 | 216 | 153 | MM | 4046356413916 | 85444290 | PL | EC001855 | Imagen | Catálogo
1435687 | SAC-3P- 1,5-PUR/CI-1L-Z | Cable para sensores/actuadores | Cable para sensores/actuadores, 3-polos, PUR sin halógenos, negro grisáceo RAL 7021, extremo de cable libre, a Conector de válvula CI (9,4 mm), con 1 LED, Circuito: Diodo Z, longitud de cable: 1,5 m | 13.51 | 1 | AF | Industrial Field Connectivity (IFC) | AF1 | AF1DFA | 1 | 1 | SÍ | PC |  | 62,70 | G | 24 | 161 | 161 | MM | 4046356413923 | 85444290 | PL | EC001855 | Imagen | Catálogo
1435688 | BCP-500- 4 GY BD:15-18 | Conector para placa de circuito impreso | Conector de placa de circuito impreso, sección nominal: 2,5 mm², color: gris señales, corriente nominal: 12 A, tensión nominal (III/2): 320 V, superficie de contacto: Sn, tipo de conexión del contacto: Hembra, número de filas: 1, número de polos: 4, familia de artículos: BCP, paso: 5 mm, tipo de conexión: Conexión por tornillo con cápsula de tracción, forma de sujeción de tornillos: H1L Philipps-Recess con ranura longitudinal, dirección de conexión conductor/placa de circuito impreso: 0 °, gancho de sujeción: - Gancho de sujeción, sistema enchufable: BASICLINE 2,5, bloqueo: sin, tipo de sujeción: sin, tipo de embalaje: empaquetado en caja | 348.45 | 100 | AA | PCB Connectors (PCC) | AAC | AACANA | 100 | 2000 | NO | PC |  | 6,81 | G | 0 | 0 | 0 |  | 4063151813123 | 85366990 | CN | EC002638 | Imagen | Catálogo
1435690 | SAC-3P- 3,0-PUR/CI-1L-Z | Cable para sensores/actuadores | Cable para sensores/actuadores, 3-polos, PUR sin halógenos, negro grisáceo RAL 7021, extremo de cable libre, a Conector de válvula CI (9,4 mm), con 1 LED, Circuito: Diodo Z, longitud de cable: 3 m | 16.93 | 1 | AF | Industrial Field Connectivity (IFC) | AF1 | AF1DFA | 1 | 1 | SÍ | PC |  | 109,50 | G | 32 | 166 | 166 | MM | 4046356413930 | 85444290 | PL | EC001855 | Imagen | Catálogo
1435694 | BCP-500- 2 GY BD:25-26 | Conector para placa de circuito impreso | Conector de placa de circuito impreso, sección nominal: 2,5 mm², color: gris señales, corriente nominal: 12 A, tensión nominal (III/2): 320 V, superficie de contacto: Sn, tipo de conexión del contacto: Hembra, número de filas: 1, número de polos: 2, familia de artículos: BCP, paso: 5 mm, tipo de conexión: Conexión por tornillo con cápsula de tracción, forma de sujeción de tornillos: H1L Philipps-Recess con ranura longitudinal, dirección de conexión conductor/placa de circuito impreso: 0 °, gancho de sujeción: - Gancho de sujeción, sistema enchufable: BASICLINE 2,5, bloqueo: sin, tipo de sujeción: sin, tipo de embalaje: empaquetado en caja | 177.1 | 100 | AA | PCB Connectors (PCC) | AAC | AACANA | 100 | 2000 | NO | PC |  | 3,59 | G | 0 | 0 | 0 |  | 4063151813611 | 85366990 | CN | EC002638 | Imagen | Catálogo
1435695 | BCP-350-10 GY BD:1-10 | Conector para placa de circuito impreso | Conector de placa de circuito impreso, sección nominal: 2,5 mm², color: gris señales, corriente nominal: 12 A, tensión nominal (III/2): 320 V, superficie de contacto: Sn, tipo de conexión del contacto: Hembra, número de filas: 1, número de polos: 10, familia de artículos: BCP, paso: 3,5 mm, tipo de conexión: Conexión por tornillo con cápsula de tracción, forma de sujeción de tornillos: L Ranura longitudinal, dirección de conexión conductor/placa de circuito impreso: 0 °, gancho de sujeción: - Gancho de sujeción, sistema enchufable: BASICLINE 2,5, bloqueo: sin, tipo de sujeción: sin, tipo de embalaje: empaquetado en caja | 930.01 | 100 | AA | PCB Connectors (PCC) | AAB | AABAXA | 100 | 2000 | NO | PC |  | 7,00 | G | 0 | 0 | 0 |  | 4063151812249 | 85366990 | CN | EC002638 | Imagen | Catálogo
1435697 | BCP-350- 6 GY BD:1-6 | Conector para placa de circuito impreso | Conector de placa de circuito impreso, sección nominal: 1,5 mm², color: gris señales, corriente nominal: 8 A, tensión nominal (III/2): 160 V, superficie de contacto: Sn, tipo de conexión del contacto: Hembra, número de filas: 1, número de polos: 6, familia de artículos: BCP, paso: 3,5 mm, tipo de conexión: Conexión por tornillo con cápsula de tracción, forma de sujeción de tornillos: L Ranura longitudinal, dirección de conexión conductor/placa de circuito impreso: 0 °, sistema enchufable: BASICLINE 1,5, bloqueo: sin, tipo de sujeción: sin, tipo de embalaje: empaquetado en caja | 558 | 100 | AA | PCB Connectors (PCC) | AAB | AABAXA | 100 | 2000 | NO | PC |  | 4,34 | G | 0 | 0 | 0 |  | 4063151812539 | 85366990 | CN | EC002638 | Imagen | Catálogo
1435700 | SAC-3P- 5,0-PUR/CI-1L-Z | Cable para sensores/actuadores | Cable para sensores/actuadores, 3-polos, PUR sin halógenos, negro grisáceo RAL 7021, extremo de cable libre, a Conector de válvula CI (9,4 mm), con 1 LED, Circuito: Diodo Z, longitud de cable: 5 m | 21.6 | 1 | AF | Industrial Field Connectivity (IFC) | AF1 | AF1DFA | 1 | 1 | SÍ | PC |  | 170,40 | G | 36 | 163 | 163 | MM | 4046356413947 | 85444290 | PL | EC001855 | Imagen | Catálogo
1435713 | SAC-3P-10,0-PUR/CI-1L-Z | Cable para sensores/actuadores | Cable para sensores/actuadores, 3-polos, PUR sin halógenos, negro grisáceo RAL 7021, extremo de cable libre, a Conector de válvula CI (9,4 mm), con 1 LED, Circuito: Diodo Z, longitud de cable: 10 m | 33.29 | 1 | AF | Industrial Field Connectivity (IFC) | AF1 | AF1DFA | 1 | 1 | SÍ | PC |  | 317,00 | G | 35 | 220 | 180 | MM | 4046356413954 | 85444290 | PL | EC001855 | Imagen | Catálogo
0804109:0051 | SK 3,81/2,8:FORTL.ZAHLEN 51-60 | Marcador para bornes | Tarjeta de rotulación, autoadhesiva, rotulación longitudinal con los números sucesivos: 51 ... 60, Tira de rotulación de 10 unidades con 14 décadas iguales, blanco, para ancho de borne: 3,81 mm, clase de montaje: pegado | 508.9 | 100 | BG | Marking and Installation (MI) | BG2 | BG2123 | 10 | 10 | NO | PC |  | 0,71 | G |  |  |  |  | 4017918495213 | 49119900 | PL | EC000761 |  | Catálogo
1435882 | ICC25-H/4L5,0-7035 PA1,4 | Carcasa de base para placa de circuito impreso | Carcasa base placa de circuito impreso, sección nominal: 2,5 mm², color: gris claro, corriente nominal: 16 A, tensión nominal (III/2): 320 V, superficie de contacto: Sn, tipo de conexión del contacto: Macho, número de potenciales: 2, número de filas: 1, número de polos: 2, número de conexiones: 2, familia de artículos: ICC..-H/..L5,0, paso: 5 mm, montaje: Soldadura por ola, disposición de pines: Disposición de pines lineal, longitud del pin [P]: 3,5 mm, número de pines de soldadura por potencial: 1, sistema enchufable: ICC 2,5, Orientación de la cara enchufable: Estándar, bloqueo: Bloqueo por encaje, tipo de sujeción: sin, tipo de embalaje: empaquetado en caja, Variante parcialmente equipada con salida de pin lateral izquierda | 2.23 | 1 | AC | DCS | ACH | ACHAFB | 50 | 250 | NO | PC | F | 4,84 | G | 27 | 271 | 168 | MM | 4063151814847 | 85366930 | PL | EC002637 | Imagen | Catálogo
0804109:0061 | SK 3,81/2,8:FORTL.ZAHLEN 61-70 | Marcador para bornes | Tarjeta de rotulación, autoadhesiva, rotulación longitudinal con los números sucesivos: 61 ... 70, Tira de rotulación de 10 unidades con 14 décadas iguales, blanco, para ancho de borne: 3,81 mm, clase de montaje: pegado | 508.9 | 100 | BG | Marking and Installation (MI) | BG2 | BG2123 | 10 | 10 | NO | PC | F | 0,70 | G |  |  |  |  | 4017918495220 | 49119900 | PL | EC000761 |  | Catálogo
1435988 | SAC-5P-M 8MS DN TR | Resistencia de cierre | Resistencia de cierre, DeviceNet™, M8, 5 polos | 15.62 | 1 | AF | Industrial Field Connectivity (IFC) | AF1 | AF1GVX | 5 | 5 | NO | PC |  | 7,50 | G | 32 | 39 | 108 | MM | 4046356431576 | 85332100 | PL | EC000448 | Imagen | Catálogo
1436013 | SAC-5PY-F/2X 0,3-920-MS-FS | Cable de sistema de bus | Cable de sistema de bus, CANopen®, DeviceNet™, 5-polos, PUR sin halógenos, rojo lila RAL 4001, apantallado, Hembra recta M12 SPEEDCON, codificación: A, a Hembra recta M12 SPEEDCON, codificación: A y Conector recta M12 SPEEDCON, codificación: A, longitud de cable: 0,3 m, todos los conectores enchufables sin apantallar, La pantalla está colocada sobre el pin 1 | 78.89 | 1 | AF | Industrial Field Connectivity (IFC) | AF1 | AF1GAD | 1 | 1 | NO | PC |  | 90,80 | G | 16 | 300 | 310 | MM | 4046356428361 | 85444290 | PL | EC001855 | Imagen | Catálogo
1436026 | SAC-5PY-F/2X 0,5-920-MS-FS | Cable de sistema de bus | Cable de sistema de bus, CANopen®, DeviceNet™, 5-polos, PUR sin halógenos, rojo lila RAL 4001, apantallado, Hembra recta M12 SPEEDCON, codificación: A, a Hembra recta M12 SPEEDCON, codificación: A y Conector recta M12 SPEEDCON, codificación: A, longitud de cable: 0,5 m, todos los conectores enchufables sin apantallar, La pantalla está colocada sobre el pin 1 | 91.2 | 1 | AF | Industrial Field Connectivity (IFC) | AF1 | AF1GAD | 1 | 1 | NO | PC |  | 116,00 | G | 15 | 250 | 240 | MM | 4046356432276 | 85444290 | PL | EC001855 | Imagen | Catálogo
1436039 | SAC-5PY-F/2X 1,0-920-MS-FS | Cable de sistema de bus | Cable de sistema de bus, CANopen®, DeviceNet™, 5-polos, PUR sin halógenos, rojo lila RAL 4001, apantallado, Hembra recta M12 SPEEDCON, codificación: A, a Hembra recta M12 SPEEDCON, codificación: A y Conector recta M12 SPEEDCON, codificación: A, longitud de cable: 1 m, todos los conectores enchufables sin apantallar, La pantalla está colocada sobre el pin 1 | 86.24 | 1 | AF | Industrial Field Connectivity (IFC) | AF1 | AF1GAD | 1 | 1 | NO | PC |  | 170,40 | G | 15 | 290 | 280 | MM | 4046356432283 | 85444290 | PL | EC001855 | Imagen | Catálogo
1436042 | SAC-5PY-F/2X 2,0-920-MS-FS | Cable de sistema de bus | Cable de sistema de bus, CANopen®, DeviceNet™, 5-polos, PUR sin halógenos, rojo lila RAL 4001, apantallado, Hembra recta M12 SPEEDCON, codificación: A, a Hembra recta M12 SPEEDCON, codificación: A y Conector recta M12 SPEEDCON, codificación: A, longitud de cable: 2 m, todos los conectores enchufables sin apantallar, La pantalla está colocada sobre el pin 1 | 96.44 | 1 | AF | Industrial Field Connectivity (IFC) | AF1 | AF1GAD | 1 | 1 | NO | PC |  | 282,00 | G | 30 | 215 | 200 | MM | 4046356432290 | 85444290 | PL | EC001855 | Imagen | Catálogo
1436055 | SAC-5PY-F/2X 5,0-920-MS-FS | Cable de sistema de bus | Cable de sistema de bus, CANopen®, DeviceNet™, 5-polos, PUR sin halógenos, rojo lila RAL 4001, apantallado, Hembra recta M12 SPEEDCON, codificación: A, a Hembra recta M12 SPEEDCON, codificación: A y Conector recta M12 SPEEDCON, codificación: A, longitud de cable: 5 m, todos los conectores enchufables sin apantallar, La pantalla está colocada sobre el pin 1 | 129.11 | 1 | AF | Industrial Field Connectivity (IFC) | AF1 | AF1GAD | 1 | 1 | NO | PC |  | 630,70 | G | 60 | 200 | 200 | MM | 4046356432306 | 85444290 | PL | EC001855 | Imagen | Catálogo
1436068 | SAC-5PY-F/2X10,0-920-MS-FS | Cable de sistema de bus | Cable de sistema de bus, CANopen®, DeviceNet™, 5-polos, PUR sin halógenos, rojo lila RAL 4001, apantallado, Hembra recta M12 SPEEDCON, codificación: A, a Hembra recta M12 SPEEDCON, codificación: A y Conector recta M12 SPEEDCON, codificación: A, longitud de cable: 10 m, todos los conectores enchufables sin apantallar, La pantalla está colocada sobre el pin 1 | 166.16 | 1 | AF | Industrial Field Connectivity (IFC) | AF1 | AF1GAD | 1 | 1 | NO | PC |  | 1.221,39 | G | 0 | 0 | 0 |  | 4046356432313 | 85444290 | PL | EC001855 | Imagen | Catálogo
1436071 | SAC-5PY-F/2X15,0-920-MS-FS | Cable de sistema de bus | Cable de sistema de bus, CANopen®, DeviceNet™, 5-polos, PUR sin halógenos, rojo lila RAL 4001, apantallado, Hembra recta M12 SPEEDCON, codificación: A, a Hembra recta M12 SPEEDCON, codificación: A y Conector recta M12 SPEEDCON, codificación: A, longitud de cable: 15 m, todos los conectores enchufables sin apantallar, La pantalla está colocada sobre el pin 1 | 224.24 | 1 | AF | Industrial Field Connectivity (IFC) | AF1 | AF1GAD | 1 | 1 | NO | PC |  | 1.825,00 | G | 100 | 220 | 220 | MM | 4046356432320 | 85444290 | PL | EC001855 | Imagen | Catálogo
1436084 | SAC-5PY-M/2X 2,0-920 | Cable de sistema de bus | Cable de sistema de bus, CANopen®, DeviceNet™, 5-polos, PUR sin halógenos, rojo lila RAL 4001, apantallado, Conector recta M12 SPEEDCON, codificación: A, a extremo de cable libre y extremo de cable libre, longitud de cable: 2 m, Conector enchufable sin apantallar, La pantalla está colocada sobre el pin 1 | 49.19 | 1 | AF | Industrial Field Connectivity (IFC) | AF1 | AF1GAD | 1 | 1 | NO | PC |  | 262,00 | G | 35 | 230 | 190 | MM | 4046356432337 | 85444290 | PL | EC001855 | Imagen | Catálogo
1436097 | SAC-5PY-M/2X 5,0-920 | Cable de sistema de bus | Cable de sistema de bus, CANopen®, DeviceNet™, 5-polos, PUR sin halógenos, rojo lila RAL 4001, apantallado, Conector recta M12 SPEEDCON, codificación: A, a extremo de cable libre y extremo de cable libre, longitud de cable: 5 m, Conector enchufable sin apantallar, La pantalla está colocada sobre el pin 1 | 78.77 | 1 | AF | Industrial Field Connectivity (IFC) | AF1 | AF1GAD | 1 | 1 | NO | PC |  | 601,90 | G | 50 | 259 | 240 | MM | 4046356432344 | 85444290 | PL | EC001855 | Imagen | Catálogo
1436110 | SAC-5PY-M/2X15,0-920 | Cable de sistema de bus | Cable de sistema de bus, CANopen®, DeviceNet™, 5-polos, PUR sin halógenos, rojo lila RAL 4001, apantallado, Conector recta M12 SPEEDCON, codificación: A, a extremo de cable libre y extremo de cable libre, longitud de cable: 15 m, Conector enchufable sin apantallar, La pantalla está colocada sobre el pin 1 | 170.2 | 1 | AF | Industrial Field Connectivity (IFC) | AF1 | AF1GAD | 1 | 1 | NO | PC |  | 1.752,20 | G | 0 | 0 | 0 |  | 4046356432368 | 85444290 | PL | EC001855 | Imagen | Catálogo
1436123 | SAC-5PY-F/2X 2,0-920 | Cable de sistema de bus | Cable de sistema de bus, CANopen®, DeviceNet™, 5-polos, PUR sin halógenos, rojo lila RAL 4001, apantallado, Hembra recta M12 SPEEDCON, codificación: A, a extremo de cable libre y extremo de cable libre, longitud de cable: 2 m, Conector enchufable sin apantallar, La pantalla está colocada sobre el pin 1 | 53.52 | 1 | AF | Industrial Field Connectivity (IFC) | AF1 | AF1GAD | 1 | 1 | NO | PC |  | 265,00 | G | 30 | 205 | 180 | MM | 4046356432375 | 85444290 | PL | EC001855 | Imagen | Catálogo
1436136 | SAC-5PY-F/2X 5,0-920 | Cable de sistema de bus | Cable de sistema de bus, CANopen®, DeviceNet™, 5-polos, PUR sin halógenos, rojo lila RAL 4001, apantallado, Hembra recta M12 SPEEDCON, codificación: A, a extremo de cable libre y extremo de cable libre, longitud de cable: 5 m, Conector enchufable sin apantallar, La pantalla está colocada sobre el pin 1 | 77.63 | 1 | AF | Industrial Field Connectivity (IFC) | AF1 | AF1GAD | 1 | 1 | NO | PC |  | 602,50 | G | 35 | 200 | 200 | MM | 4046356432382 | 85444290 | PL | EC001855 | Imagen | Catálogo
1436149 | SAC-5PY-F/2X10,0-920 | Cable de sistema de bus | Cable de sistema de bus, CANopen®, DeviceNet™, 5-polos, PUR sin halógenos, rojo lila RAL 4001, apantallado, Hembra recta M12 SPEEDCON, codificación: A, a extremo de cable libre y extremo de cable libre, longitud de cable: 10 m, Conector enchufable sin apantallar, La pantalla está colocada sobre el pin 1 | 121.81 | 1 | AF | Industrial Field Connectivity (IFC) | AF1 | AF1GAD | 1 | 1 | NO | PC |  | 1.180,80 | G | 220 | 220 | 90 | MM | 4046356432399 | 85444290 | PL | EC001855 | Imagen | Catálogo
1436152 | SAC-5PY-F/2X15,0-920 | Cable de sistema de bus | Cable de sistema de bus, CANopen®, DeviceNet™, 5-polos, PUR sin halógenos, rojo lila RAL 4001, apantallado, Hembra recta M12 SPEEDCON, codificación: A, a extremo de cable libre y extremo de cable libre, longitud de cable: 15 m, Conector enchufable sin apantallar, La pantalla está colocada sobre el pin 1 | 167.64 | 1 | AF | Industrial Field Connectivity (IFC) | AF1 | AF1GAD | 1 | 1 | NO | PC |  | 1.752,00 | G | 0 | 0 | 0 |  | 4046356432405 | 85444290 | PL | EC001855 | Imagen | Catálogo
1436165 | SAC-4PY- 1,5-PUR/2XF | Cable para sensores/actuadores | Cable para sensores/actuadores, 4-polos, PUR sin halógenos, negro grisáceo RAL 7021, extremo de cable libre, a Hembra recta M12 SPEEDCON, codificación: A y Hembra recta M12 SPEEDCON, codificación: A, longitud de cable: 1,5 m | 29.13 | 1 | AF | Industrial Field Connectivity (IFC) | AF1 | AF1GAD | 1 | 1 | SÍ | PC |  | 78,00 | G | 18 | 250 | 190 | MM | 4046356432412 | 85444290 | PL | EC001855 | Imagen | Catálogo
1436178 | SAC-4PY- 3,0-PUR/2XF | Cable para sensores/actuadores | Cable para sensores/actuadores, 4-polos, PUR sin halógenos, negro grisáceo RAL 7021, extremo de cable libre, a Hembra recta M12 SPEEDCON, codificación: A y Hembra recta M12 SPEEDCON, codificación: A, longitud de cable: 3 m | 32.78 | 1 | AF | Industrial Field Connectivity (IFC) | AF1 | AF1GAD | 1 | 1 | SÍ | PC |  | 110,50 | G | 15 | 298 | 167 | MM | 4046356432429 | 85444290 | PL | EC001855 | Imagen | Catálogo
1436181 | SAC-4PY- 5,0-PUR/2XF | Cable para sensores/actuadores | Cable para sensores/actuadores, 4-polos, PUR sin halógenos, negro grisáceo RAL 7021, extremo de cable libre, a Hembra recta M12 SPEEDCON, codificación: A y Hembra recta M12 SPEEDCON, codificación: A, longitud de cable: 5 m | 37.68 | 1 | AF | Industrial Field Connectivity (IFC) | AF1 | AF1GAD | 1 | 1 | SÍ | PC |  | 160,70 | G | 18 | 300 | 190 | MM | 4046356432436 | 85444290 | PL | EC001855 | Imagen | Catálogo
1436194 | SAC-4PY-10,0-PUR/2XF | Cable para sensores/actuadores | Cable para sensores/actuadores, 4-polos, PUR sin halógenos, negro grisáceo RAL 7021, extremo de cable libre, a Hembra recta M12 SPEEDCON, codificación: A y Hembra recta M12 SPEEDCON, codificación: A, longitud de cable: 10 m | 49.76 | 1 | AF | Industrial Field Connectivity (IFC) | AF1 | AF1GAD | 1 | 1 | SÍ | PC |  | 307,80 | G | 33 | 205 | 200 | MM | 4046356432443 | 85444290 | PL | EC001855 | Imagen | Catálogo
1436204 | SAC-4PY-MS- 0,3-PUR/2XF | Cable para sensores/actuadores | Cable para sensores/actuadores, 4-polos, PUR sin halógenos, negro grisáceo RAL 7021, Conector recta M12 SPEEDCON, codificación: A, a Hembra recta M12 SPEEDCON, codificación: A y Hembra recta M12 SPEEDCON, codificación: A, longitud de cable: 0,3 m | 38.02 | 1 | AF | Industrial Field Connectivity (IFC) | AF1 | AF1GAD | 1 | 1 | SÍ | PC |  | 44,00 | G | 0 | 350 | 285 | MM | 4046356432450 | 85444290 | PL | EC001855 | Imagen | Catálogo
1436217 | SAC-4PY-MS- 0,6-PUR/2XF | Cable para sensores/actuadores | Cable para sensores/actuadores, 4-polos, PUR sin halógenos, negro grisáceo RAL 7021, Conector recta M12 SPEEDCON, codificación: A, a Hembra recta M12 SPEEDCON, codificación: A y Hembra recta M12 SPEEDCON, codificación: A, longitud de cable: 0,6 m | 38.82 | 1 | AF | Industrial Field Connectivity (IFC) | AF1 | AF1GAD | 1 | 1 | SÍ | PC |  | 59,60 | G | 15 | 280 | 180 | MM | 4046356432467 | 85444290 | PL | EC001855 | Imagen | Catálogo
1436220 | SAC-4PY-MS- 1,5-PUR/2XF | Cable para sensores/actuadores | Cable para sensores/actuadores, 4-polos, PUR sin halógenos, negro grisáceo RAL 7021, Conector recta M12 SPEEDCON, codificación: A, a Hembra recta M12 SPEEDCON, codificación: A y Hembra recta M12 SPEEDCON, codificación: A, longitud de cable: 1,5 m | 41.15 | 1 | AF | Industrial Field Connectivity (IFC) | AF1 | AF1GAD | 1 | 1 | SÍ | PC |  | 83,50 | G | 17 | 240 | 190 | MM | 4046356432474 | 85444290 | PL | EC001855 | Imagen | Catálogo
1436233 | SAC-4PY-MS- 3,0-PUR/2XF | Cable para sensores/actuadores | Cable para sensores/actuadores, 4-polos, PUR sin halógenos, negro grisáceo RAL 7021, Conector recta M12 SPEEDCON, codificación: A, a Hembra recta M12 SPEEDCON, codificación: A y Hembra recta M12 SPEEDCON, codificación: A, longitud de cable: 3 m | 41.61 | 1 | AF | Industrial Field Connectivity (IFC) | AF1 | AF1GAD | 1 | 1 | SÍ | PC |  | 131,90 | G | 15 | 200 | 190 | MM | 4046356432481 | 85444290 | PL | EC001855 | Imagen | Catálogo
1436267 | PL | Bloqueo | Bloqueo, profundidad: 27,7 mm, anchura: 4,4 mm, altura: 8,7 mm, color: naranja | 62.73 | 100 | BE | Industrial Cabinet Connectivity (ICC) | BE2 | BE244Z | 50 | 50 | NO | PC |  | 0,45 | G | 0 | 0 | 0 | MM | 4063151812805 | 85389099 | PL | EC004591 | Imagen | Catálogo
1436268 | MCV 1,5/ 2-G-3,81 OG | Carcasa de base para placa de circuito impreso | Carcasa base placa de circuito impreso, sección nominal: 1,5 mm², color: naranja, corriente nominal: 8 A, superficie de contacto: Sn, tipo de conexión del contacto: Macho, número de filas: 1, número de polos: 2, familia de artículos: MCV 1,5/..-G, paso: 3,81 mm, montaje: Soldadura por ola, disposición de pines: Disposición de pines lineal, longitud del pin [P]: 3,4 mm, número de pines de soldadura por potencial: 1, sistema enchufable: COMBICON MC 1,5, Orientación de la cara enchufable: Estándar, bloqueo: sin, tipo de sujeción: sin, tipo de embalaje: empaquetado en caja | 59.06 | 100 | AA | PCB Connectors (PCC) | AAB | AABSBE | 250 | 250 | NO | PC |  | 0,76 | G | 63 | 78 | 115 | MM | 4063151812614 | 85366930 | DE | EC002637 | Imagen | Catálogo
1436286 | BCP-508- 8 GN BD:7-C2 SO MQ | Conector enchufable para placa de circ. impreso | Conector para placa de circuito impreso, sección nominal: 2,5 mm², color: verde blanquecino, corriente nominal: 12 A, tensión nominal (III/2): 320 V, superficie contactos: Estaño, tipo de contacto: Hembra, número de filas: 1, número de polos: 8, familia de artículos: BCP, paso: 5,08 mm, tipo de conexión: Conexión por tornillo con cápsula de tracción, forma de sujeción de tornillos: H1L Philipps-Recess con ranura longitudinal, dirección de conexión conductor/placa de circuito impreso: 0 °, ganchode sujeción: - Gancho de sujeción, sistema enchufable: BASICLINE 2,5, bloqueo: sin, tipo de fijación: sin, tipo de embalaje: empaquetado en caja | 784.4789 | 100 | AA | PCB Connectors (PCC) | AAC | AACAOA | 100 | 100 | NO | PC |  | 13.048 | G | 0 | 0 | 0 |  | 4063151813451 | 85366990 | CN | EC002638 | Imagen | Catálogo
1436314 | SACC-DSI-M12FS-5CON-L180PSCUP | Conect. enchuf. para apar. pared poster. | Conector enchufable de montaje incorporado para sensores/actuadores, hembra, 5 polos, M12, codificado A, montaje en paredes posteriores / montaje atornillado con rosca Pg9, con copas de soldar, en ejecución de plástico | 14.03 | 1 | AB | Field Device Connectors (FDC) | ABQ | ABQEHL | 20 | 20 | NO | PC |  | 7,13 | G | 35 | 176 | 127 | MM | 4046356438285 | 85366990 | DE | EC003569 | Imagen | Catálogo
1436327 | SACC-DSI-M12FS-8CON-L180PSCUP | Conect. enchuf. para apar. pared poster. | Conector enchufable de montaje incorporado para sensores/actuadores, hembra, 8 polos, M12, codificado A, montaje en paredes posteriores / montaje atornillado con rosca Pg9, con copas de soldar, en ejecución de plástico | 19.99 | 1 | AB | Field Device Connectors (FDC) | ABQ | ABQEHL | 20 | 20 | NO | PC |  | 6,83 | G | 32 | 174 | 125 | MM | 4046356438292 | 85366990 | DE | EC003569 | Imagen | Catálogo
1436330 | SACC-DSI-M12FS-5CON-L180P | Conect. enchuf. para apar. pared poster. | Conector enchufable de montaje incorporado para sensores/actuadores, hembra 5 polos, M12, codificado A, montaje en paredes posteriores/montaje atornillado con rosca Pg9, con conexión por soldadura recta, ejecución en plástico | 14.03 | 1 | AB | Field Device Connectors (FDC) | ABQ | ABQELL | 20 | 20 | NO | PC |  | 7,45 | G | 32 | 174 | 123 | MM | 4046356438308 | 85366990 | DE | EC003568 | Imagen | Catálogo
1712942 | FCM 6,5X1,0-ST-1,0 | Accesorios | Lengüeta plana | 16.33 | 100 | AA | PCB Connectors (PCC) | AAR | AARZZA | 144 | 144 | NO | PC |  | 1,44 | G | 39 | 92 | 115 | MM | 4055626301501 | 85366990 | CN | EC002638 | Imagen | Catálogo
1436343 | SACC-DSI-M12FS-8CON-L180P | Conect. enchuf. para apar. pared poster. | Conector de montaje incorporado para sensores/actuadores, hembra, 8 polos, M12, codificado A, montaje en paredes posteriores/montaje atornillado con rosca Pg9, con conexión por soldadura recta, ejecución en plástico | 19.99 | 1 | AB | Field Device Connectors (FDC) | ABQ | ABQELL | 20 | 20 | NO | PC |  | 7,21 | G | 33 | 174 | 125 | MM | 4046356438315 | 85366990 | DE | EC003568 | Imagen | Catálogo
1436353 | PSR-PE60-3NO-24DC-SC | Relés de acoplamiento | Relé de acoplamiento para aplicaciones SIL 3 de alta y baja demanda, acopla señales de salida digitales a la periferia, 3 circuitos de habilitación, aplicaciones Safe State OFF y Safe State ON, filtro de pulsos de prueba, borna de tornillo enchufable | 147 | 1 | DN | Automation Infrastructure (AI) | DNA | DNA161 | 1 | 1 | NO | PC |  | 129,13 | G |  |  |  |  | 4063151813055 | 85371098 | DE | EC001449 |  | Catálogo
1436356 | SACC-DSI-M12FS-5CON-PG9/0,5 P | Conect. enchuf. para apar. pared poster. | Conect. enchuf. para apar. pared poster., Universal, 5-polos, Hembra de conexión, recto, M12-Estándar, A-codificación, a extremo de cable libre, Hilos trenzados individuales, longitud de cable: 0,5 m, 0,34 mm², Hilo trenzado TPE | 19.95 | 1 | AB | Field Device Connectors (FDC) | ABQ | ABQCPE | 1 | 1 | NO | PC |  | 25,30 | G | 18 | 120 | 120 | MM | 4046356438322 | 85444290 | DE | EC003570 | Imagen | Catálogo
1436369 | SACC-DSI-M12FS-8CON-PG9/0,5 P | Conect. enchuf. para apar. pared poster. | Conect. enchuf. para apar. pared poster., Universal, 8-polos, Hembra de conexión, recto, M12-Estándar, A-codificación, a extremo de cable libre, Hilos trenzados individuales, longitud de cable: 0,5 m, 0,25 mm², Hilo trenzado TPE | 19.33 | 1 | AB | Field Device Connectors (FDC) | ABQ | ABQCPE | 1 | 1 | NO | PC |  | 20,20 | G | 150 | 150 | 110 | MM | 4046356438339 | 85444290 | DE | EC003570 | Imagen | Catálogo
1436398 | SACC-E-M12MS-5CON-M16 PSCUP | Conect. enchuf. para apar. pared delant. | Conector enchufable de montaje incorporado para sensores/actuadores, macho, 5 polos, M12, codificado A, montaje en paredes delanteras / montaje atornillado con rosca M16, con copas de soldar, en ejecución de plástico | 9.73 | 1 | AB | Field Device Connectors (FDC) | ABQ | ABQEEJ | 20 | 20 | NO | PC |  | 6,75 | G | 150 | 120 | 25 | MM | 4046356438346 | 85366990 | DE | EC003569 | Imagen | Catálogo
1436408 | SACC-E-M12MS-8CON-M16 PSCUP | Conect. enchuf. para apar. pared delant. | Conector enchufable de montaje incorporado para sensores/actuadores, macho, 8 polos, M12, codificado A, montaje en paredes delanteras / montaje atornillado con rosca M16, con copas de soldar, en ejecución de plástico | 16.39 | 1 | AB | Field Device Connectors (FDC) | ABQ | ABQEEJ | 20 | 20 | NO | PC |  | 6,33 | G | 40 | 195 | 145 | MM | 4046356438353 | 85366990 | DE | EC003569 | Imagen | Catálogo
1436411 | SACC-E-M12MS-5CON-M16/0,5 P | Conect. enchuf. para apar. pared delant. | Conect. enchuf. para apar. pared delant., Universal, 5-polos, Conector macho, recto, M12-Estándar, A-codificación, a extremo de cable libre, Hilos trenzados individuales, longitud de cable: 0,5 m, 0,34 mm², Hilo trenzado TPE | 16.37 | 1 | AB | Field Device Connectors (FDC) | ABQ | ABQCMB | 1 | 1 | NO | PC |  | 26,40 | G | 15 | 90 | 110 | MM | 4046356438360 | 85444290 | DE | EC003570 | Imagen | Catálogo
1436424 | SACC-E-M12MS-8CON-M16/0,5 P | Conect. enchuf. para apar. pared delant. | Conect. enchuf. para apar. pared delant., Universal, 8-polos, Conector macho, recto, M12-Estándar, A-codificación, a extremo de cable libre, Hilos trenzados individuales, longitud de cable: 0,5 m, 0,25 mm², Hilo trenzado TPE | 23.52 | 1 | AB | Field Device Connectors (FDC) | ABQ | ABQCMB | 1 | 1 | NO | PC |  | 21,40 | G | 19 | 120 | 110 | MM | 4046356438377 | 85366990 | DE | EC003570 | Imagen | Catálogo
1436437 | SACC-E-M12MS-5CON-M12 PSCUP | Conect. enchuf. para apar. pared delant. | Conector enchufable de montaje incorp. p/ sensores/actuadores, conector, 5 polos, M12, codificado A, montaje en paredes delanteras/montaje atornillado con rosca M12, con copas de soldar, en ejecución de plástico | 9.4 | 1 | AB | Field Device Connectors (FDC) | ABQ | ABQEEI | 20 | 20 | NO | PC |  | 4,33 | G | 25 | 120 | 120 | MM | 4046356438384 | 85366990 | DE | EC003569 | Imagen | Catálogo
1436440 | SACC-E-M12MS-8CON-M12 PSCUP | Conect. enchuf. para apar. pared delant. | Conector enchufable de montaje incorporado para sensores/actuadores, hembra, 8 polos, M12, codificado A, montaje en paredes delanteras / montaje atornillado con rosca M12, con copas de soldar, en ejecución de plástico | 15.37 | 1 | AB | Field Device Connectors (FDC) | ABQ | ABQEEI | 20 | 20 | NO | PC |  | 4,02 | G | 15 | 100 | 100 | MM | 4046356438391 | 85366990 | DE | EC003569 | Imagen | Catálogo
1436453 | SACC-M 8MR-3CON-SH | Conector | Conector, Universal, 3-polos, apantallado, Conector macho acodado M8, codificación: A, Conexión por soldadura, material de moleteado: Latón, niquelado, diámetro exterior del cable 3,5 mm ... 5 mm | 25.88 | 1 | AF | Industrial Field Connectivity (IFC) | AF2 | AF2BJA | 1 | 1 | SÍ | PC |  | 28,29 | G | 16 | 150 | 35 | MM | 4046356434515 | 85366990 | DE | EC002635 | Imagen | Catálogo
1436466 | SACC-M 8MR-4CON-SH | Conector | Conector, Universal, 4-polos, apantallado, Conector macho acodado M8, codificación: A, Conexión por soldadura, material de moleteado: Latón, niquelado, diámetro exterior del cable 3,5 mm ... 5 mm | 26.96 | 1 | AF | Industrial Field Connectivity (IFC) | AF2 | AF2BJA | 1 | 1 | SÍ | PC |  | 28,53 | G | 16 | 137 | 59 | MM | 4046356436380 | 85366990 | DE | EC002635 | Imagen | Catálogo
1436479 | SACC-M 8FR-3CON-SH | Conector | Conector, Universal, 3-polos, apantallado, Hembra de conexión acodado M8, codificación: A, Conexión por soldadura, material de moleteado: Latón, niquelado, diámetro exterior del cable 3,5 mm ... 5 mm | 26.11 | 1 | AF | Industrial Field Connectivity (IFC) | AF2 | AF2BJA | 1 | 1 | SÍ | PC |  | 27,10 | G | 16 | 168 | 44 | MM | 4046356436403 | 85366990 | DE | EC002635 | Imagen | Catálogo
1436482 | SACC-M 8FR-4CON-SH | Conector | Conector, Universal, 4-polos, apantallado, Hembra de conexión acodado M8, codificación: A, Conexión por soldadura, material de moleteado: Latón, niquelado, diámetro exterior del cable 3,5 mm ... 5 mm | 27.65 | 1 | AF | Industrial Field Connectivity (IFC) | AF2 | AF2BJA | 1 | 1 | SÍ | PC |  | 27,50 | G | 16 | 166 | 70 | MM | 4046356436397 | 85366990 | DE | EC002635 | Imagen | Catálogo
1436497 | DFMC 1,5/ 4-ST-3,5 BK LCGY7035 | Conector para placa de circuito impreso | Conector de placa de circuito impreso, sección nominal: 1,5 mm², color: negro, corriente nominal: 8 A, tensión nominal (III/2): 160 V, superficie de contacto: Sn, tipo de conexión del contacto: Hembra, número de filas: 2, número de polos: 4, familia de artículos: DFMC 1,5/..-ST, paso: 3,5 mm, tipo de conexión: Conexión por resorte push-in, montaje: Inserción en regleta base, dirección de conexión conductor/placa de circuito impreso: 0 °, sistema enchufable: COMBICON DFMC 1,5, bloqueo: sin, tipo de sujeción: sin, tipo de embalaje: empaquetado en caja | 593.29 | 100 | AA | PCB Connectors (PCC) | AAB | AABFJA | 50 | 1000 | NO | PC |  | 4,47 | G | 63 | 78 | 115 | MM | 4063151812843 | 85366990 | DE | EC002638 | Imagen | Catálogo
1436501 | FMC 1,5/ 4-ST-3,5 BK LCGY7035 | Conector para placa de circuito impreso | Conector de placa de circuito impreso, sección nominal: 1,5 mm², color: negro, corriente nominal: 8 A, tensión nominal (III/2): 160 V, superficie de contacto: Sn, tipo de conexión del contacto: Hembra, número de filas: 1, número de polos: 4, familia de artículos: FMC 1,5/..-ST, paso: 3,5 mm, tipo de conexión: Conexión por resorte push-in, dirección de conexión conductor/placa de circuito impreso: 0 °, sistema enchufable: COMBICON FMC 1,5 - MCDN 1,5, bloqueo: sin, tipo de sujeción: sin, tipo de embalaje: empaquetado en caja | 382.54 | 100 | AA | PCB Connectors (PCC) | AAB | AABFAA | 50 | 1000 | NO | PC |  | 2,44 | G | 45 | 112 | 75 | MM | 4063151813437 | 85366990 | DE | EC002638 | Imagen | Catálogo
1436505 | SACC-M12-SET/2,5-3,5 | Conector | Conector enchufable de sensores-actuadores, accesorios, tornillo de apriete y junta Pg7, para conectores enchufables M12 sin apantallar, diámetro de cable 2,5 mm - 3,5 mm | 20.86 | 1 | AF | Industrial Field Connectivity (IFC) | AF2 | AF2CAA | 5 | 5 | NO | PC |  | 2,78 | G | 13 | 119 | 60 | MM | 4046356435413 | 40169300 | DE | EC002635 | Imagen | Catálogo
1436521 | SACC-DSI-M 8MS-6CON-L180 | Conect. enchuf. para apar. pared poster. | Conect. enchuf. para apar. pared poster., Universal, 6-polos, Conector macho, recto, M8, A-codificación, Soldadura por ola | 17.39 | 1 | AB | Field Device Connectors (FDC) | ABQ | ABQJAA | 20 | 20 | NO | PC |  | 5,62 | G | 33 | 174 | 125 | MM | 4046356434881 | 85366990 | DE | EC003568 | Imagen | Catálogo
1436534 | SACC-DSI-M 8FS-6CON-L180 | Conect. enchuf. para apar. pared poster. | Conect. enchuf. para apar. pared poster., 6-polos, Hembra de conexión, recto, M8, A-codificación, Soldadura por ola | 18.46 | 1 | AB | Field Device Connectors (FDC) | ABQ | ABQJBG | 20 | 20 | NO | PC |  | 13,60 | G | 15 | 20 | 15 | MM | 4046356434898 | 85366990 | DE | EC003568 | Imagen | Catálogo
1436550 | SACC-DSIV-FSD-4CON-L90 SCO | Conect. enchuf. para apar. pared delant. | Conect. enchuf. para apar. pared delant., 4-polos, Hembra de conexión, acodado, M12-SPEEDCON, D-codificación, Soldadura THR y por ola, se espera que este artículo no contenga plomo a partir del segundo trimestre de 2026 de acuerdo con RoHS II sin excepción 6c (Pb &lt;0,1 %), una alternativa sin plomo está disponible previamente a petición | 20.63 | 1 | AB | Field Device Connectors (FDC) | ABQ | ABQEHI | 10 | 10 | NO | PC |  | 13,64 | G | 17 | 29 | 19 | MM | 4046356438612 | 85366990 | DE | EC003568 | Imagen | Catálogo
1709116 | SOCKET-LLH 25/ 3 | Accesorios | Parte inferior de la carcasa | 139.1 | 100 | AA | PCB Connectors (PCC) | AAR | AARZZA | 48 | 48 | NO | PC |  | 11,03 | G | 194 | 181 | 113 | MM | 4055626045238 | 85389099 | DE | EC002943 | Imagen | Catálogo
1436563 | SACC-DSIV-FS-5CON-L90 SCO | Conect. enchuf. para apar. pared poster. | Conect. enchuf. para apar. pared poster., 5-polos, Hembra de conexión, acodado, M12-SPEEDCON, A-codificación, Soldadura THR y por ola, se espera que este artículo no contenga plomo a partir del segundo trimestre de 2026 de acuerdo con RoHS II sin excepción 6c (Pb &lt;0,1 %), una alternativa sin plomo está disponible previamente a petición | 19.57 | 1 | AB | Field Device Connectors (FDC) | ABQ | ABQEHI | 10 | 10 | NO | PC |  | 13,49 | G | 20 | 190 | 125 | MM | 4046356438629 | 85366990 | DE | EC003568 | Imagen | Catálogo
1436564 | SACC-DSIV-FS-4CON-L90 SCO | Conect. enchuf. para apar. pared poster. | Conect. enchuf. para apar. pared poster., 4-polos, Hembra de conexión, acodado, M12-SPEEDCON, A-codificación, Soldadura THR y por ola, se espera que este artículo no contenga plomo a partir del segundo trimestre de 2026 de acuerdo con RoHS II sin excepción 6c (Pb &lt;0,1 %), una alternativa sin plomo está disponible previamente a petición | 18.83 | 1 | AB | Field Device Connectors (FDC) | ABQ | ABQEHI | 10 | 10 | NO | PC |  | 13,33 | G | 36 | 180 | 127 | MM | 4046356438636 | 85366990 | DE | EC003568 | Imagen | Catálogo
1436576 | SACC-DSIV-FSB-5CON-L90 SCO | Conect. enchuf. para apar. pared poster. | Conect. enchuf. para apar. pared poster., 5-polos, Hembra de conexión, acodado, M12-SPEEDCON, B-codificación, Soldadura THR y por ola, se espera que este artículo no contenga plomo a partir del segundo trimestre de 2026 de acuerdo con RoHS II sin excepción 6c (Pb &lt;0,1 %), una alternativa sin plomo está disponible previamente a petición | 21.39 | 1 | AB | Field Device Connectors (FDC) | ABQ | ABQEHI | 10 | 10 | NO | PC |  | 13,92 | G | 32 | 181 | 123 | MM | 4046356438643 | 85366990 | DE | EC003568 | Imagen | Catálogo
1436589 | SACC-DSIV-MS-4CON-L90 SCO | Conect. enchuf. para apar. pared poster. | Conect. enchuf. para apar. pared poster., 4-polos, Conector macho, acodado, M12-SPEEDCON, A-codificación, Soldadura THR y por ola, se espera que este artículo no contenga plomo a partir del segundo trimestre de 2026 de acuerdo con RoHS II sin excepción 6c (Pb &lt;0,1 %), una alternativa sin plomo está disponible previamente a petición | 18.83 | 1 | AB | Field Device Connectors (FDC) | ABQ | ABQEGI | 10 | 10 | NO | PC |  | 12,60 | G | 39 | 178 | 128 | MM | 4046356438650 | 85366990 | DE | EC003568 | Imagen | Catálogo
1436592 | SACC-DSIV-MSD-4CON-L90 SCO | Conect. enchuf. para apar. pared poster. | Conect. enchuf. para apar. pared poster., 4-polos, Conector macho, acodado, M12-SPEEDCON, D-codificación, Soldadura THR y por ola, se espera que este artículo no contenga plomo a partir del segundo trimestre de 2026 de acuerdo con RoHS II sin excepción 6c (Pb &lt;0,1 %), una alternativa sin plomo está disponible previamente a petición | 20.63 | 1 | AB | Field Device Connectors (FDC) | ABQ | ABQEGI | 10 | 10 | NO | PC |  | 12,93 | G | 37 | 178 | 126 | MM | 4046356438667 | 85366990 | DE | EC003568 | Imagen | Catálogo
1436602 | SACC-DSIV-MS-5CON-L90 SCO | Conect. enchuf. para apar. pared poster. | Conect. enchuf. para apar. pared poster., 5-polos, Conector macho, acodado, M12-SPEEDCON, A-codificación, Soldadura THR y por ola, se espera que este artículo no contenga plomo a partir del segundo trimestre de 2026 de acuerdo con RoHS II sin excepción 6c (Pb &lt;0,1 %), una alternativa sin plomo está disponible previamente a petición | 19.57 | 1 | AB | Field Device Connectors (FDC) | ABQ | ABQEGI | 10 | 10 | NO | PC |  | 13,05 | G | 39 | 179 | 127 | MM | 4046356438674 | 85366990 | DE | EC003568 | Imagen | Catálogo
1436615 | SACC-DSIV-MSB-5CON-L90 SCO | Conect. enchuf. para apar. pared poster. | Conect. enchuf. para apar. pared poster., 5-polos, Conector macho, acodado, M12-SPEEDCON, B-codificación, Soldadura THR y por ola, se espera que este artículo no contenga plomo a partir del segundo trimestre de 2026 de acuerdo con RoHS II sin excepción 6c (Pb &lt;0,1 %), una alternativa sin plomo está disponible previamente a petición | 21.39 | 1 | AB | Field Device Connectors (FDC) | ABQ | ABQEGI | 10 | 10 | NO | PC |  | 12,97 | G | 18 | 105 | 100 | MM | 4046356438681 | 85366990 | DE | EC003568 | Imagen | Catálogo
0804109:0071 | SK 3,81/2,8:FORTL.ZAHLEN 71-80 | Marcador para bornes | Tarjeta de rotulación, autoadhesiva, rotulación longitudinal con los números sucesivos: 71 ... 80, Tira de rotulación de 10 unidades con 14 décadas iguales, blanco, para ancho de borne: 3,81 mm, clase de montaje: pegado | 508.9 | 100 | BG | Marking and Installation (MI) | BG2 | BG2123 | 10 | 10 | NO | PC |  | 0,71 | G |  |  |  |  | 4017918495237 | 49119900 | PL | EC000761 |  | Catálogo
1379047 | SOR INT FINEPITCH FAMILY | Kit de diseño | Kit de diseño | 0.5 | 100 | AA | PCB Connectors (PCC) | AAS | AASAFB | 1 | 1 | NO | PC |  | 744,00 | G | 0 | 0 | 0 |  | 4063151747855 | 85366930 | CN | EC002943 | Imagen | Catálogo
1427831 | SORT INT FS 0,635 | Kit de diseño | Kit de diseño | 137.9788 | 1 | AA | PCB Connectors (PCC) | AAS | AASAFB | 1 | 1 | NO | PC |  | 22,22 | G | 172 | 172 | 111 | MM | 4063151789817 | 85366930 | CN | EC002943 | Imagen | Catálogo
1436628 | SACC-CI-M12FS-4CON-L90 SCO | Soporte de contactos | Soporte de contactos, 4-polos, Hembra de conexión, acodado, M12, A-codificación, Soldadura por ola, se espera que este artículo no contenga plomo a partir del tercer trimestre de 2025 de acuerdo con RoHS II sin excepción 6c (Pb &lt;0,1 %), una alternativa sin plomo está disponible previamente a petición | 14.3 | 1 | AB | Field Device Connectors (FDC) | ABQ | ABQAHS | 20 | 20 | NO | PC |  | 5,00 | G | 39 | 178 | 128 | MM | 4046356438698 | 85366990 | DE | EC003557 | Imagen | Catálogo
0804109:0081 | SK 3,81/2,8:FORTL.ZAHLEN 81-90 | Marcador para bornes | Tarjeta de rotulación, autoadhesiva, rotulación longitudinal con los números sucesivos: 81 ... 90, Tira de rotulación de 10 unidades con 14 décadas iguales, blanco, para ancho de borne: 3,81 mm, clase de montaje: pegado | 508.9 | 100 | BG | Marking and Installation (MI) | BG2 | BG2123 | 10 | 10 | NO | PC |  | 0,71 | G |  |  |  |  | 4017918495244 | 49119900 | PL | EC000761 |  | Catálogo
0804109:0091 | SK 3,81/2,8:FORTL.ZAHLEN 91-100 | Marcador para bornes | Tarjeta de rotulación, autoadhesiva, rotulación longitudinal con los números sucesivos: 91 ... 100, Tira de rotulación de 10 unidades con 14 décadas iguales, blanco, para ancho de borne: 3,81 mm, clase de montaje: pegado | 508.9 | 100 | BG | Marking and Installation (MI) | BG2 | BG2123 | 10 | 10 | NO | PC |  | 0,73 | G |  |  |  |  | 4017918495251 | 49119900 | PL | EC000761 |  | Catálogo
0804280:0001 | SK 5,08/2,8:FORTL.ZAHLEN 1-10 | Marcador para bornes | Tarjeta de rotulación, autoadhesiva, rotulación longitudinal con los números sucesivos: 1 ... 10, Tira de rotulación de 10 unidades con 14 décadas iguales, blanco, para ancho de borne: 5,08 mm, clase de montaje: pegado | 508.9 | 100 | BG | Marking and Installation (MI) | BG2 | BG2123 | 10 | 10 | NO | PC |  | 0,93 | G |  |  |  |  | 4017918497163 | 49119900 | PL | EC000761 |  | Catálogo
0804280:0011 | SK 5,08/2,8:FORTL.ZAHLEN 11-20 | Marcador para bornes | Tarjeta de rotulación, autoadhesiva, rotulación longitudinal con los números sucesivos: 11 ... 20, Tira de rotulación de 10 unidades con 14 décadas iguales, blanco, para ancho de borne: 5,08 mm, clase de montaje: pegado | 508.9 | 100 | BG | Marking and Installation (MI) | BG2 | BG2123 | 10 | 10 | NO | PC | F | 0,87 | G |  |  |  |  | 4017918497170 | 49119900 | PL | EC000761 |  | Catálogo
3002000 | MSTB 2,5 SCR M3X4,9 | Tornillo | Tornillo | 30.0245 | 100 | AA | PCB Connectors (PCC) | AAS | AASBAB | 50000 | 50000 | NO | PC | F | 351,00 | MG | 0 | 0 | 0 |  | 4046356795722 | 74153300 | DE | EC004591 | Imagen | Catálogo
1436636 | CHARX T1HBI12-DC200-3,0M1 | Entrada de carga para vehículos | CHARX connect universal, DC CCS Typ 1, Entrada de carga para vehículos, 200 A permanente, 1000 V DC, Conductores individuales, longitud: 3 m, actuador de bloqueo: 12 V, 4 polos, Montaje en la pared delantera y en la trasera, M6, carcasa: negro, para cargar con corriente continua (DC), IEC 62196-2, IEC 62196-3, Para los contactos DC se incluye un capuchón en el volumen de suministro. | 972.69 | 1 | XW | E-Mobility | XWC | XWCAIB | 1 | 1 | NO | PC |  | 7.300,00 | G | 0 | 0 | 0 |  | 4063151813710 | 85444290 | PL | EC002898 | Imagen | Catálogo
1436644 | SACC-CI-M12FS-5CON-L90 SCO | Soporte de contactos | Conector enchufable de montaje incorporado para sensores / actuadores, conector hembra, 5 polos, codificado A, con conexión por soldadura THR acodada, solo inserto de contactos | 15.08 | 1 | AB | Field Device Connectors (FDC) | ABQ | ABQAHS | 20 | 20 | NO | PC |  | 5,30 | G | 36 | 178 | 127 | MM | 4046356438711 | 85366990 | DE | EC003557 | Imagen | Catálogo
1436657 | SACC-CI-M12FSB-5CON-L90 SCO | Soporte de contactos | Conector enchuf. montaje incorp. p/ sensores/actuadores, conector hembra, 5 polos, cod. B, conexión por soldadura THR acodada, solo soporte contactos | 14.98 | 1 | AB | Field Device Connectors (FDC) | ABQ | ABQAHS | 20 | 20 | NO | PC |  | 5,30 | G | 0 | 0 | 0 |  | 4046356438728 | 85366990 | DE | EC003557 | Imagen | Catálogo
1436660 | SACC-CI-M12MS-4CON-L90 SCO | Soporte de contactos | Soporte de contactos, 4-polos, Conector macho, acodado, M12, A-codificación, Soldadura por ola, El artículo no contiene plomo según la directiva RoHS II sin la excepción 6c (Pb&lt; 0,1 %) | 14.3 | 1 | AB | Field Device Connectors (FDC) | ABQ | ABQAHM | 20 | 20 | NO | PC |  | 4,99 | G | 40 | 178 | 128 | MM | 4046356438735 | 85366990 | DE | EC003557 | Imagen | Catálogo
1436673 | SACC-CI-M12MSD-4CON-L90 SH SCO | Soporte de contactos | Soporte de contactos, Ethernet / PROFINET CAT5 (100 MBit/s), 4-polos, Conector macho, acodado, M12, D-codificación, Soldadura por ola, El artículo no contiene plomo según la directiva RoHS II sin la excepción 6c (Pb&lt; 0,1 %) | 16.25 | 1 | AB | Field Device Connectors (FDC) | ABQ | ABQAHA | 20 | 20 | NO | PC |  | 5,00 | G | 35 | 178 | 127 | MM | 4046356438742 | 85366990 | DE | EC003557 | Imagen | Catálogo
1436686 | SACC-CI-M12MS-5CON-L90 SCO | Soporte de contactos | Soporte de contactos, 5-polos, Conector macho, acodado, M12, A-codificación, Soldadura por ola, El artículo no contiene plomo según la directiva RoHS II sin la excepción 6c (Pb&lt; 0,1 %) | 15.08 | 1 | AB | Field Device Connectors (FDC) | ABQ | ABQAHM | 20 | 20 | NO | PC |  | 5,16 | G | 33 | 180 | 124 | MM | 4046356438759 | 85366990 | DE | EC003557 | Imagen | Catálogo
1436699 | SACC-CI-M12MSB-5CON-L90 SH SCO | Soporte de contactos | Conector enchufable de montaje incorporado para sensores / actuadores, conector macho, 5 polos, codificado B, apantallado, con conexión por soldadura THR acodada, solo inserto de contactos | 16.99 | 1 | AB | Field Device Connectors (FDC) | ABQ | ABQAHA | 20 | 20 | NO | PC |  | 5,13 | G | 33 | 180 | 123 | MM | 4046356438766 | 85366990 | DE | EC003557 | Imagen | Catálogo
1436709 | SACC-M12-SCO PLUG L90 | Prensaestopas para carcasa | Prensaestopas para carcasa, Conector macho, M12-SPEEDCON, se espera que este artículo no contenga plomo a partir del segundo trimestre de 2026 de acuerdo con RoHS II sin excepción 6c (Pb &lt;0,1 %), una alternativa sin plomo está disponible previamente a petición | 5.62 | 1 | AB | Field Device Connectors (FDC) | ABQ | ABQAEA | 10 | 10 | NO | PC |  | 6,04 | G | 0 | 0 | 0 |  | 4046356438773 | 79070000 | DE | EC003556 | Imagen | Catálogo
0804280:0021 | SK 5,08/2,8:FORTL.ZAHLEN 21-30 | Marcador para bornes | Tarjeta de rotulación, autoadhesiva, rotulación longitudinal con los números sucesivos: 21 ... 30, Tira de rotulación de 10 unidades con 14 décadas iguales, blanco, para ancho de borne: 5,08 mm, clase de montaje: pegado | 508.9 | 100 | BG | Marking and Installation (MI) | BG2 | BG2123 | 10 | 10 | NO | PC |  | 0,93 | G |  |  |  |  | 4017918497187 | 49119900 | PL | EC000761 |  | Catálogo
1436770 | SACC-DSI-FS-12CON-L180 SCO SH | Conect. enchuf. para apar. pared poster. | Conect. enchuf. para apar. pared poster., 12-polos, Hembra de conexión, recto, M12-SPEEDCON, A-codificación, Soldadura por ola, se espera que este artículo no contenga plomo a partir del segundo trimestre de 2026 de acuerdo con RoHS II sin excepción 6c (Pb &lt;0,1 %), una alternativa sin plomo está disponible previamente a petición | 37.64 | 1 | AB | Field Device Connectors (FDC) | ABQ | ABQEHD | 20 | 20 | NO | PC |  | 14,46 | G | 41 | 179 | 127 | MM | 4046356438780 | 85366990 | DE | EC003568 | Imagen | Catálogo
1436772 | VISU+ 2 RT-D 8192 IO | Software | Licencia runtime para Visu+ con una limitación de los datos de E/S y variables en el scripting a 8192 bytes. Además, son posibles 2 conexiones directas de controlador. | 1803.2416 | 1 | DR | Automation Systems (AS) | DRD | DRDAAB | 1 | 1 | NO | PC | F | 25.7 | G | 0 | 0 | 0 |  | 4063151813741 | 49119900 | DE | EC001416 | Imagen | Catálogo
1436783 | SACC-DSI-MS-12CON-L180 SCO SH | Conect. enchuf. para apar. pared poster. | Conect. enchuf. para apar. pared poster., 12-polos, Conector macho, recto, M12-SPEEDCON, A-codificación, Soldadura por ola, se espera que este artículo no contenga plomo a partir del segundo trimestre de 2026 de acuerdo con RoHS II sin excepción 6c (Pb &lt;0,1 %), una alternativa sin plomo está disponible previamente a petición | 30.16 | 1 | AB | Field Device Connectors (FDC) | ABQ | ABQEGD | 20 | 20 | NO | PC |  | 14,85 | G | 39 | 179 | 127 | MM | 4046356438797 | 85366990 | DE | EC003568 | Imagen | Catálogo
1436806 | SACC-DSI-FS-17CON-L180 SCO SH | Conect. enchuf. para apar. pared poster. | Conect. enchuf. para apar. pared poster., 17-polos, Hembra de conexión, recto, M12-SPEEDCON, A-codificación, Soldadura por ola, se espera que este artículo no contenga plomo a partir del segundo trimestre de 2026 de acuerdo con RoHS II sin excepción 6c (Pb &lt;0,1 %), una alternativa sin plomo está disponible previamente a petición | 48.27 | 1 | AB | Field Device Connectors (FDC) | ABQ | ABQEHD | 20 | 20 | NO | PC |  | 15,41 | G | 40 | 176 | 123 | MM | 4046356438803 | 85366990 | DE | EC003568 | Imagen | Catálogo
1436817 | BL2 BPC 1541E-8/64 US IG 01 | Box PC | Box PC industrial (BPC) sin ventilador con índice de protección IP30 y procesador Intel® Atom® E3940 de alto rendimiento energético, con Ubuntu Desktop y software de visualización listo para la instalación Ignition | 1466.25 | 1 | DR | Automation Systems (AS) | DRB | DRBABA | 1 | 1 | NO | PC |  | 934,00 | G | 0 | 0 | 0 |  | 4063151814205 | 84715000 | TW | EC001413 | Imagen | Catálogo
1436819 | SACC-DSI-MS-17CON-L180 SCO SH | Conect. enchuf. para apar. pared poster. | Conect. enchuf. para apar. pared poster., 17-polos, Conector macho, recto, M12-SPEEDCON, A-codificación, Soldadura por ola, se espera que este artículo no contenga plomo a partir del segundo trimestre de 2026 de acuerdo con RoHS II sin excepción 6c (Pb &lt;0,1 %), una alternativa sin plomo está disponible previamente a petición | 36.54 | 1 | AB | Field Device Connectors (FDC) | ABQ | ABQEGD | 20 | 20 | NO | PC |  | 15,93 | G | 40 | 177 | 124 | MM | 4046356438810 | 85366990 | DE | EC003568 | Imagen | Catálogo
1436945 | SACC-M 8-SET/2,2-3,5 | Conector | Conector enchufable de sensores-actuadores, accesorios, tornillo de apriete y junta, para conectores enchufables M8 sin apantallar, diámetro de cable 2,2 mm - 3,5 mm | 5.93 | 1 | AF | Industrial Field Connectivity (IFC) | AF2 | AF2BAA | 5 | 5 | NO | PC |  | 1,22 | G | 11 | 117 | 60 | MM | 4046356435406 | 40169300 | DE | EC002635 | Imagen | Catálogo
1436961 | SACC-DSIV-MS-8CON-L90 SCO | Conect. enchuf. para apar. pared poster. | Conect. enchuf. para apar. pared poster., 8-polos, Conector macho, acodado, M12-SPEEDCON, A-codificación, Soldadura THR y por ola, se espera que este artículo no contenga plomo a partir del segundo trimestre de 2026 de acuerdo con RoHS II sin excepción 6c (Pb &lt;0,1 %), una alternativa sin plomo está disponible previamente a petición | 29.44 | 1 | AB | Field Device Connectors (FDC) | ABQ | ABQEGI | 10 | 10 | NO | PC |  | 12,80 | G | 37 | 179 | 127 | MM | 4046356438537 | 85366990 | DE | EC003568 | Imagen | Catálogo
1436966 | PSL | Bloqueo | Bloqueo, profundidad: 63,8 mm, anchura: 9,7 mm, altura: 8,7 mm, número de polos: 2, color: naranja | 73.05 | 100 | BE | Industrial Cabinet Connectivity (ICC) | BE2 | BE244Z | 50 | 50 | NO | PC |  | 1,40 | G | 0 | 0 | 0 | MM | 4063151814366 | 85389099 | PL | EC004591 | Imagen | Catálogo
1436973 | ZFKDSA 2,5-5,08- 9 BK | Borna para placa de circuito impreso | Terminal de tarjetas de circuitos impresos, corriente nominal: 24 A, tensión nominal (III/2): 400 V, sección nominal: 2,5 mm², número de filas: 1, número de polos por fila: 9, familia de artículos: ZFKDS(A) 2,5, paso: 5,08 mm, tipo de conexión: Conexión por resorte, montaje: Soldadura por ola, dirección de conexión conductor/placa de circuito impreso: 45 °, color: negro, Disposición de pines: Disposición de pines lineal, Longitud del pin [P]: 3,5 mm, número de pines de soldadura por potencial: 2, tipo de embalaje: empaquetado en caja | 379.22 | 100 | AA | PCB Connectors (PCC) | AAM | AAMMAB | 50 | 50 | NO | PC |  | 11,61 | G | 93 | 136 | 113 | MM | 4063151814229 | 85369010 | IN | EC002643 | Imagen | Catálogo
1436974 | SACC-DSIV-FS-8CON-L90 SCO | Conect. enchuf. para apar. pared poster. | Conect. enchuf. para apar. pared poster., 8-polos, Hembra de conexión, acodado, M12-SPEEDCON, A-codificación, Soldadura THR y por ola, se espera que este artículo no contenga plomo a partir del segundo trimestre de 2026 de acuerdo con RoHS II sin excepción 6c (Pb &lt;0,1 %), una alternativa sin plomo está disponible previamente a petición | 29.44 | 1 | AB | Field Device Connectors (FDC) | ABQ | ABQEHI | 10 | 10 | NO | PC |  | 13,95 | G | 35 | 178 | 128 | MM | 4046356438544 | 85366990 | DE | EC003568 | Imagen | Catálogo
1436987 | SACC-CI-M12MS-8CON-L90 SCO | Soporte de contactos | Soporte de contactos, 8-polos, Conector macho, acodado, M12, A-codificación, Soldadura por ola, El artículo no contiene plomo según la directiva RoHS II sin la excepción 6c (Pb&lt; 0,1 %) | 25.52 | 1 | AB | Field Device Connectors (FDC) | ABQ | ABQAHM | 20 | 20 | NO | PC |  | 5,24 | G | 34 | 179 | 127 | MM | 4046356438551 | 85366990 | DE | EC003557 | Imagen | Catálogo
1436990 | SACC-CI-M12FS-8CON-L90 SCO | Soporte de contactos | Soporte de contactos, 8-polos, Hembra de conexión, acodado, M12, A-codificación, Soldadura por ola, se espera que este artículo no contenga plomo a partir del primer trimestre de 2026 de acuerdo con RoHS II sin excepción 6c (Pb &lt;0,1 %), una alternativa sin plomo está disponible previamente a petición | 25.52 | 1 | AB | Field Device Connectors (FDC) | ABQ | ABQAHS | 20 | 20 | NO | PC |  | 5,56 | G | 37 | 178 | 127 | MM | 4046356438568 | 85366990 | DE | EC003557 | Imagen | Catálogo
1437004 | CBC-PRC 3-FC-FS6 8-21 HR 400V | Conector de acoplamiento | Conector de acoplamiento, Familia de artículos: ArcZero, color: negro, número de polos: 3, sección mín. de conductor: 1,5 mm², sección máx. de conductor: 6 mm², tensión nominal: 400 VDC, corriente asignada: 20 A, Tipo de conexión: Conexión por tornillo, diámetro de cable mín.: 8 mm, diámetro de cable máx.: 21 mm, Carga máxima al desenchufar: 8 kW | 105.98 | 1 | AB | Field Device Connectors (FDC) | ABL | ABLFBA | 1 | 1 | NO | PC |  | 141,09 | G | 0 | 0 | 0 |  | 4063151812560 | 85366990 | DE | EC002560 | Imagen | Catálogo
1437009 | SACC-CI-M12FS-8CON-L90 SH SCO | Soporte de contactos | Soporte de contactos, 8-polos, Hembra de conexión, acodado, M12, A-codificación, Soldadura por ola, se espera que este artículo no contenga plomo a partir del primer trimestre de 2026 de acuerdo con RoHS II sin excepción 6c (Pb &lt;0,1 %), una alternativa sin plomo está disponible previamente a petición | 27.47 | 1 | AB | Field Device Connectors (FDC) | ABQ | ABQAHG | 20 | 20 | NO | PC |  | 5,71 | G | 38 | 178 | 127 | MM | 4046356438575 | 85366990 | DE | EC003557 | Imagen | Catálogo
1437012 | SACC-DSIV-MS-8CON-L90 SH SCO | Conect. enchuf. para apar. pared poster. | Conect. enchuf. para apar. pared poster., 8-polos, Conector macho, acodado, M12-SPEEDCON, A-codificación, Soldadura THR y por ola, se espera que este artículo no contenga plomo a partir del segundo trimestre de 2026 de acuerdo con RoHS II sin excepción 6c (Pb &lt;0,1 %), una alternativa sin plomo está disponible previamente a petición | 31.23 | 1 | AB | Field Device Connectors (FDC) | ABQ | ABQEGA | 10 | 10 | NO | PC |  | 12,80 | G | 34 | 179 | 127 | MM | 4046356438582 | 85366990 | DE | EC003568 | Imagen | Catálogo
1437018 | CBC-PRC 3-FT25-MS6 400V | Pasamuros | Pasamuros, Familia de artículos: ArcZero, color: negro, número de polos: 3, sección mín. de conductor: 1,5 mm², sección máx. de conductor: 6 mm², tensión nominal: 400 VDC, corriente asignada: 20 A, Tipo de conexión: Conexión por tornillo, Carga máxima al desenchufar: 8 kW | 32.7 | 1 | AB | Field Device Connectors (FDC) | ABL | ABLFAA | 1 | 1 | NO | PC |  | 54,50 | G | 0 | 0 | 0 |  | 4063151814427 | 85366990 | DE | EC002566 | Imagen | Catálogo
1437019 | CBC-PRC 3-FC-MS6 8-21 400V | Conector | Conector, Familia de artículos: ArcZero, color: negro, número de polos: 3, sección mín. de conductor: 1,5 mm², sección máx. de conductor: 6 mm², tensión nominal: 400 VDC, corriente asignada: 20 A, Tipo de conexión: Conexión por tornillo, diámetro de cable mín.: 8 mm, diámetro de cable máx.: 21 mm, Carga máxima al desenchufar: 8 kW | 33.67 | 1 | AB | Field Device Connectors (FDC) | ABL | ABLFBA | 1 | 1 | NO | PC |  | 116,00 | G | 0 | 0 | 0 |  | 4063151814120 | 85366990 | DE | EC002560 | Imagen | Catálogo
1437025 | SACC-DSIV-FS-8CON-L90 SH SCO | Conect. enchuf. para apar. pared delant. | Conect. enchuf. para apar. pared delant., 8-polos, Hembra de conexión, acodado, M12-SPEEDCON, A-codificación, Soldadura THR y por ola, se espera que este artículo no contenga plomo a partir del segundo trimestre de 2026 de acuerdo con RoHS II sin excepción 6c (Pb &lt;0,1 %), una alternativa sin plomo está disponible previamente a petición | 31.23 | 1 | AB | Field Device Connectors (FDC) | ABQ | ABQEHA | 10 | 10 | NO | PC |  | 14,12 | G | 37 | 178 | 126 | MM | 4046356438599 | 85366990 | DE | EC003568 | Imagen | Catálogo
1437038 | SACC-CI-M12MS-8CON-L90 SH SCO | Soporte de contactos | Soporte de contactos, 8-polos, Conector macho, acodado, M12, A-codificación, Soldadura por ola, El artículo no contiene plomo según la directiva RoHS II sin la excepción 6c (Pb&lt; 0,1 %) | 27.47 | 1 | AB | Field Device Connectors (FDC) | ABQ | ABQAHA | 20 | 20 | NO | PC |  | 5,40 | G | 32 | 181 | 124 | MM | 4046356438605 | 85366990 | DE | EC003557 | Imagen | Catálogo
1437067 | SACC-CI-M 8FS-3CON-L90 | Soporte de contactos | Soporte de contactos, 3-polos, Hembra de conexión, acodado, M8, A-codificación, Soldadura por ola | 13.1119 | 1 | AB | Field Device Connectors (FDC) | ABQ | ABQYAA | 50 | 50 | NO | PC | F | 2,60 | G | 0 | 0 | 0 |  | 4046356448215 | 85366990 | DE | EC003557 | Imagen | Catálogo
1437070 | SACC-M8-SEAL | Anillo obturador | Junta para hembra de conexión M8 | 14.46 | 100 | AB | Field Device Connectors (FDC) | ABQ | ABQZCA | 100 | 100 | NO | PC |  | 0,06 | G | 0 | 0 | 0 |  | 4046356448222 | 40169300 | DE | EC001181 | Imagen | Catálogo
1437083 | SAC-12P- 0,5-35T/FS SH SCO | Cable para sensores/actuadores | Cable para sensores/actuadores, 12-polos, PUR/PVC, negro RAL 9005, apantallado, extremo de cable libre, a Hembra recta M12 SPEEDCON, codificación: A, longitud de cable: 0,5 m | 52.33 | 1 | AF | Industrial Field Connectivity (IFC) | AF1 | AF1CNA | 1 | 1 | NO | PC |  | 71,20 | G | 16 | 254 | 159 | MM | 4046356456685 | 85444290 | DE | EC001855 | Imagen | Catálogo
1437106 | SACC-DSI-MS-12CON-M12 SCO SH | Conect. enchuf. para apar. pared poster. | Conect. enchuf. para apar. pared poster., 12-polos, Conector macho, recto, M12-SPEEDCON, A-codificación, Soldadura por ola, se espera que este artículo no contenga plomo a partir del segundo trimestre de 2026 de acuerdo con RoHS II sin excepción 6c (Pb &lt;0,1 %), una alternativa sin plomo está disponible previamente a petición | 30.16 | 1 | AB | Field Device Connectors (FDC) | ABQ | ABQEGA | 20 | 20 | NO | PC |  | 9,51 | G | 0 | 0 | 0 |  | 4046356449618 | 85366990 | DE | EC003568 | Imagen | Catálogo
1437119 | SACC-DSI-MS-17CON-M12 SCO SH | Conect. enchuf. para apar. pared poster. | Conect. enchuf. para apar. pared poster., 17-polos, Conector macho, recto, M12-SPEEDCON, A-codificación, Soldadura por ola, se espera que este artículo no contenga plomo a partir del segundo trimestre de 2026 de acuerdo con RoHS II sin excepción 6c (Pb &lt;0,1 %), una alternativa sin plomo está disponible previamente a petición | 36.54 | 1 | AB | Field Device Connectors (FDC) | ABQ | ABQEGA | 20 | 20 | NO | PC |  | 10,40 | G | 40 | 176 | 125 | MM | 4046356449601 | 85366990 | DE | EC003568 | Imagen | Catálogo
1437122 | SACC-DSI-MS-12CON-M12/0,5 SCO | Conect. enchuf. para apar. pared poster. | Conect. enchuf. para apar. pared poster., Universal, 12-polos, Conector macho, recto, M12-SPEEDCON, A-codificación, a extremo de cable libre, Hilos trenzados individuales, longitud de cable: 0,5 m, 0,34 mm², Hilo trenzado TPE, encapsulado, se espera que este artículo no contenga plomo a partir del tercer trimestre de 2026 de acuerdo con RoHS II sin excepción 6c (Pb &lt;0,1 %), una alternativa sin plomo está disponible previamente a petición | 40.63 | 1 | AB | Field Device Connectors (FDC) | ABQ | ABQCGA | 1 | 1 | NO | PC |  | 23,10 | G | 18 | 100 | 172 | MM | 4046356449625 | 85444290 | DE | EC003570 | Imagen | Catálogo
1437135 | SACC-DSI-MS-17CON-M12/0,5 SCO | Conect. enchuf. para apar. pared poster. | Conect. enchuf. para apar. pared poster., Universal, 17-polos, Conector macho, recto, M12-SPEEDCON, A-codificación, a extremo de cable libre, Hilos trenzados individuales, longitud de cable: 0,5 m, 0,14 mm², Hilo trenzado TPE, encapsulado, se espera que este artículo no contenga plomo a partir del tercer trimestre de 2026 de acuerdo con RoHS II sin excepción 6c (Pb &lt;0,1 %), una alternativa sin plomo está disponible previamente a petición | 49.23 | 1 | AB | Field Device Connectors (FDC) | ABQ | ABQCGA | 1 | 1 | NO | PC |  | 30,30 | G | 17 | 101 | 116 | MM | 4046356449595 | 85444290 | DE | EC003570 | Imagen | Catálogo
1437164 | SACC-CI-M12MS-4CON-L180 THR | Soporte de contactos | Soporte de contactos, 4-polos, Conector macho, recto, M12, A-codificación, Conexión por soldadura THR, El artículo no contiene plomo según la directiva RoHS II sin la excepción 6c (Pb&lt; 0,1 %) | 5.05 | 1 | AB | Field Device Connectors (FDC) | ABQ | ABQAGM | 60 | 60 | NO | PC |  | 4,48 | G | 30 | 230 | 157 | MM | 4046356457118 | 85366990 | DE | EC003557 | Imagen | Catálogo
1437180 | SACC-DSIV-M12FSB-5CON-L180 SH | Conect. enchuf. para apar. pared poster. | Conector enchufable de montaje incorporado para sensores / actuadores, conector hembra, 5 polos, M12, apantallado, codificado B, montaje en paredes posteriores / montaje atornillado con rosca M12, protegido contra torsión, con conexión por soldadura recta | 14.33 | 1 | AB | Field Device Connectors (FDC) | ABQ | ABQEHA | 10 | 60 | NO | PC |  | 15,02 | G | 0 | 0 | 0 |  | 4046356460385 | 85366990 | HU | EC003568 | Imagen | Catálogo
1437193 | SACC-DSIV-M12MS-5CON-L180 SH | Conect. enchuf. para apar. pared poster. | Macho de montaje incorporado para sensores / actuadores, 5 polos, M12, apantallado, codificado A, montaje en paredes posteriores / montaje atornillado, con rosca M12, protegido contra torsión, con conexión por soldadura recta | 14.89 | 1 | AB | Field Device Connectors (FDC) | ABQ | ABQEGA | 10 | 10 | NO | PC |  | 12,02 | G | 33 | 175 | 124 | MM | 4046356460378 | 85366990 | DE | EC003568 | Imagen | Catálogo
1437203 | SACC-DSIV-M12MSB-5CON-L180 SH | Conect. enchuf. para apar. pared poster. | Macho de montaje incorporado para sensores / actuadores, 5 polos, M12, apantallado, codificado B, montaje en paredes posteriores / montaje atornillado, con rosca M12, con conexión por soldadura recta | 14.89 | 1 | AB | Field Device Connectors (FDC) | ABQ | ABQEGA | 10 | 10 | NO | PC |  | 12,03 | G | 32 | 174 | 124 | MM | 4046356460392 | 85366990 | DE | EC003568 | Imagen | Catálogo
1437232 | SACB-8/16-L-C SCO OTB | Caja distribuidora | Caja distribuidora, aplicación: Estándar, requisitos ampliados, tipo de conexión: Conector hembra M12 Metal, número de puestos enchufables: 8, número de polos: 5, codificación: A, ocupación de los puestos enchufables: Doble, indicación de estado: sí, PNP; conexión de cable principal: Conexión por resorte enchufable en el lado trasero 270°, apantallamiento: no | 229.06 | 1 | AF | Industrial Field Connectivity (IFC) | AF3 | AF3CCE | 1 | 1 | NO | PC |  | 393,60 | G | 54 | 186 | 73 | MM | 4046356455626 | 85366990 | DE | EC003558 | Imagen | Catálogo
1437245 | SACB-8/ 8-L-PUR SCO OTB 1,5M | Caja distribuidora | Caja distribuidora, aplicación: Estándar, requisitos ampliados, tipo de conexión: Conector hembra M12 Metal, número de puestos enchufables: 8, número de polos: 4, codificación: A, ocupación de los puestos enchufables: simple, indicación de estado: sí, PNP; conexión de cable principal: Conexión de cables principales en el lado trasero 270°, PVC, longitud del cable: 1,5 m, apantallamiento: no | 231.4 | 1 | AF | Industrial Field Connectivity (IFC) | AF3 | AF3CCE | 1 | 1 | NO | PC |  | 475,80 | G | 66 | 229 | 71 | MM | 4046356455619 | 85444290 | DE | EC002585 | Imagen | Catálogo
1437258 | SACB-4/ 8-C SCO SELECT | Caja distribuidora | Caja distribuidora, tipo de conexión: Conector hembra M12 Metal, número de puestos enchufables: 4, número de polos: 5, codificación: A, ocupación de los puestos enchufables: paralelo, indicación de estado: no, Universal; conexión de cable principal: Conexión por tornillo enchufable 180°, apantallamiento: no | 163.15 | 1 | AF | Industrial Field Connectivity (IFC) | AF3 | AF3CCD | 1 | 1 | NO | PC |  | 255,00 | G | 66 | 155 | 72 | MM | 4046356455602 | 85366990 | DE | EC003558 | Imagen | Catálogo
1437261 | Q 1,5/4FL/24-M20KU-ESA-ASI BK | Pasamuros | Pasamuros con técnica de conexión rápida QUICKON, para alojar uno o dos cables planos AS-i, en la parte posterior con conexión por soldadura manual / conexión de enchufe plano, 4,8 x 0,8 mm | 25.88 | 1 | AF | Industrial Field Connectivity (IFC) | AF6 | AF6ABA | 1 | 1 | SÍ | PC |  | 26,90 | G | 25 | 130 | 85 | MM | 4046356456821 | 85366990 | PL | EC002566 | Imagen | Catálogo
1437264 | MCC 1/20-STZ-3,81 GY7035 | Conector para placa de circuito impreso | Conector de placa de circuito impreso, sección nominal: 1 mm², color: gris claro, corriente nominal: 8 A, tensión nominal (III/2): 160 V, tipo de conexión del contacto: Hembra, número de filas: 1, número de polos: 20, familia de artículos: MCC 1/..-STZ, paso: 3,81 mm, tipo de conexión: Conexión crimpada, dirección de conexión conductor/placa de circuito impreso: 0 °, sistema enchufable: COMBICON MC 1,5, bloqueo: sin, tipo de sujeción: sin, tipo de embalaje: empaquetado en caja | 471.58 | 100 | AA | PCB Connectors (PCC) | AAB | AABCAA | 50 | 50 | NO | PC |  | 5,71 | G | 93 | 136 | 113 | MM | 4063151814267 | 85389099 | PL | EC002638 | Imagen | Catálogo
1545216 | FP 0,8/ 12-FV-SL 4,85 | Conectores hembra SMD | Clavija de enchufe SMD, corriente nominal: 1,7 A, tensión de prueba: 500 V AC, número de polos: 12, paso: 0,8 mm, color: negro, superficie de contacto: Au, tipo de conexión del contacto: Hembra, montaje: Soldadura SMD | 386.03 | 100 | AA | PCB Connectors (PCC) | AAW | AAWADI | 500 | 500 | NO | PC |  | n.a. | G | 0 | 0 | 0 |  | 4067923019379 | 85366930 | CN | EC002637 | Imagen | Catálogo
1545219 | FP 0,8/ 20-FV-SL 4,85 | Conectores hembra SMD | Clavija de enchufe SMD, corriente nominal: 1,7 A, tensión de prueba: 500 V AC, número de polos: 20, paso: 0,8 mm, color: negro, superficie de contacto: Au, tipo de conexión del contacto: Hembra, montaje: Soldadura SMD | 442.41 | 100 | AA | PCB Connectors (PCC) | AAW | AAWADI | 500 | 500 | NO | PC |  | 1,80 | G | 0 | 0 | 0 |  | 4067923019539 | 85366930 | CN | EC002637 | Imagen | Catálogo
1545310 | FP 0,8/ 32-FV-SL 4,85 | Conectores hembra SMD | Clavija de enchufe SMD, corriente nominal: 1,7 A, tensión de prueba: 500 V AC, número de polos: 32, paso: 0,8 mm, color: negro, superficie de contacto: Au, tipo de conexión del contacto: Hembra, montaje: Soldadura SMD | 521.34 | 100 | AA | PCB Connectors (PCC) | AAW | AAWADI | 500 | 500 | NO | PC |  | n.a. | G | 0 | 0 | 0 |  | 4067923019928 | 85366930 | CN | EC002637 | Imagen | Catálogo
1545311 | FP 0,8/ 52-FV-SL 4,85 | Conectores hembra SMD | Clavija de enchufe SMD, corriente nominal: 1,7 A, tensión de prueba: 500 V AC, número de polos: 52, paso: 0,8 mm, color: negro, superficie de contacto: Au, tipo de conexión del contacto: Hembra, montaje: Soldadura SMD | 604.72 | 100 | AA | PCB Connectors (PCC) | AAW | AAWADI | 500 | 500 | NO | PC |  | 2,45 | G | 0 | 0 | 0 |  | 4067923020016 | 85366930 | CN | EC002637 | Imagen | Catálogo
1545313 | FP 0,8/ 80-FV-SL 4,85 | Conectores hembra SMD | Clavija de enchufe SMD, corriente nominal: 1,7 A, tensión de prueba: 500 V AC, número de polos: 80, paso: 0,8 mm, color: negro, superficie de contacto: Au, tipo de conexión del contacto: Hembra, montaje: Soldadura SMD | 987.28 | 100 | AA | PCB Connectors (PCC) | AAW | AAWADI | 500 | 500 | NO | PC |  | 3,22 | G | 0 | 0 | 0 |  | 4067923020221 | 85366930 | CN | EC002637 | Imagen | Catálogo
1545345 | FP 0,8/ 12-FV-SL 7,85 | Conectores hembra SMD | Clavija de enchufe SMD, corriente nominal: 1,7 A, tensión de prueba: 500 V AC, número de polos: 12, paso: 0,8 mm, color: negro, superficie de contacto: Au, tipo de conexión del contacto: Hembra, montaje: Soldadura SMD | 397.64 | 100 | AA | PCB Connectors (PCC) | AAW | AAWADJ | 250 | 250 | NO | PC |  | 3,12 | G | 0 | 0 | 0 |  | 4067923019744 | 85366930 | CN | EC002637 | Imagen | Catálogo
1545346 | FP 0,8/ 20-FV-SL 7,85 | Conectores hembra SMD | Clavija de enchufe SMD, corriente nominal: 1,7 A, tensión de prueba: 500 V AC, número de polos: 20, paso: 0,8 mm, color: negro, superficie de contacto: Au, tipo de conexión del contacto: Hembra, montaje: Soldadura SMD | 455.69 | 100 | AA | PCB Connectors (PCC) | AAW | AAWADJ | 250 | 250 | NO | PC |  | n.a. | G | 0 | 0 | 0 |  | 4067923019065 | 85366930 | CN | EC002637 | Imagen | Catálogo
1545347 | FP 0,8/ 32-FV-SL 7,85 | Conectores hembra SMD | Clavija de enchufe SMD, corriente nominal: 1,7 A, tensión de prueba: 500 V AC, número de polos: 32, paso: 0,8 mm, color: negro, superficie de contacto: Au, tipo de conexión del contacto: Hembra, montaje: Soldadura SMD | 536.96 | 100 | AA | PCB Connectors (PCC) | AAW | AAWADJ | 250 | 250 | NO | PC |  | n.a. | G | 0 | 0 | 0 |  | 4067923019386 | 85366930 | CN | EC002637 | Imagen | Catálogo
1545348 | FP 0,8/ 52-FV-SL 7,85 | Conectores hembra SMD | Clavija de enchufe SMD, corriente nominal: 1,7 A, tensión de prueba: 500 V AC, número de polos: 52, paso: 0,8 mm, color: negro, superficie de contacto: Au, tipo de conexión del contacto: Hembra, montaje: Soldadura SMD | 622.86 | 100 | AA | PCB Connectors (PCC) | AAW | AAWADJ | 250 | 250 | NO | PC |  | n.a. | G | 0 | 0 | 0 |  | 4067923019751 | 85366930 | CN | EC002637 | Imagen | Catálogo
1545349 | FP 0,8/ 80-FV-SL 7,85 | Conectores hembra SMD | Clavija de enchufe SMD, corriente nominal: 1,7 A, tensión de prueba: 500 V AC, número de polos: 80, paso: 0,8 mm, color: negro, superficie de contacto: Au, tipo de conexión del contacto: Hembra, montaje: Soldadura SMD | 1016.91 | 100 | AA | PCB Connectors (PCC) | AAW | AAWADJ | 250 | 250 | NO | PC |  | n.a. | G | 0 | 0 | 0 |  | 4067923019836 | 85366930 | CN | EC002637 | Imagen | Catálogo
1545371 | FP 0,8/ 12-FV-SL 10,85 | Conectores hembra SMD | Clavija de enchufe SMD, corriente nominal: 1,7 A, tensión de prueba: 500 V AC, número de polos: 12, paso: 0,8 mm, color: negro, superficie de contacto: Au, tipo de conexión del contacto: Hembra, montaje: Soldadura SMD | 412.92 | 100 | AA | PCB Connectors (PCC) | AAW | AAWADK | 250 | 250 | NO | PC |  | n.a. | G | 0 | 0 | 0 |  | 4067923019638 | 85366930 | CN | EC002637 | Imagen | Catálogo
1545372 | FP 0,8/ 20-FV-SL 10,85 | Conectores hembra SMD | Clavija de enchufe SMD, corriente nominal: 1,7 A, tensión de prueba: 500 V AC, número de polos: 20, paso: 0,8 mm, color: negro, superficie de contacto: Au, tipo de conexión del contacto: Hembra, montaje: Soldadura SMD | 473.21 | 100 | AA | PCB Connectors (PCC) | AAW | AAWADK | 250 | 250 | NO | PC |  | n.a. | G | 0 | 0 | 0 |  | 4067923019966 | 85366930 | CN | EC002637 | Imagen | Catálogo
1545374 | FP 0,8/ 32-FV-SL 10,85 | Conectores hembra SMD | Clavija de enchufe SMD, corriente nominal: 1,7 A, tensión de prueba: 500 V AC, número de polos: 32, paso: 0,8 mm, color: negro, superficie de contacto: Au, tipo de conexión del contacto: Hembra, montaje: Soldadura SMD | 557.62 | 100 | AA | PCB Connectors (PCC) | AAW | AAWADK | 250 | 250 | NO | PC |  | n.a. | G | 0 | 0 | 0 |  | 4067923019843 | 85366930 | CN | EC002637 | Imagen | Catálogo
1545376 | FP 0,8/ 52-FV-SL 10,85 | Conectores hembra SMD | Clavija de enchufe SMD, corriente nominal: 1,7 A, tensión de prueba: 500 V AC, número de polos: 52, paso: 0,8 mm, color: negro, superficie de contacto: Au, tipo de conexión del contacto: Hembra, montaje: Soldadura SMD | 646.81 | 100 | AA | PCB Connectors (PCC) | AAW | AAWADK | 250 | 250 | NO | PC |  | n.a. | G | 0 | 0 | 0 |  | 4067923019393 | 85366930 | CN | EC002637 | Imagen | Catálogo
1545378 | FP 0,8/ 80-FV-SL 10,85 | Conectores hembra SMD | Clavija de enchufe SMD, corriente nominal: 1,7 A, tensión de prueba: 500 V AC, número de polos: 80, paso: 0,8 mm, color: negro, superficie de contacto: Au, tipo de conexión del contacto: Hembra, montaje: Soldadura SMD | 1056.01 | 100 | AA | PCB Connectors (PCC) | AAW | AAWADK | 250 | 250 | NO | PC |  | n.a. | G | 0 | 0 | 0 |  | 4067923019553 | 85366930 | CN | EC002637 | Imagen | Catálogo
1437449 | SACCBP-FSB-2CON-PG9/0,5-910SCO | Conect. enchuf. para apar. pared poster. | Conect. enchuf. para apar. pared poster., PROFIBUS, 2-polos, PUR sin halógenos, rojo lila RAL 4001, apantallado, Hembra de conexión, recto, M12-SPEEDCON, B-codificación, a extremo de cable libre, Conexión de cable, longitud de cable: 0,5 m, PROFIBUS, se espera que este artículo no contenga plomo a partir del tercer trimestre de 2026 de acuerdo con RoHS II sin excepción 6c (Pb &lt;0,1 %), una alternativa sin plomo está disponible previamente a petición | 49.6 | 1 | AB | Field Device Connectors (FDC) | ABQ | ABQDGH | 1 | 1 | NO | PC |  | 53,90 | G | 18 | 200 | 260 | MM | 4046356457576 | 85444290 | DE | EC003570 | Imagen | Catálogo
1437452 | SACCBP-FSB-2CON-PG9/1,0-910SCO | Conect. enchuf. para apar. pared poster. | Conect. enchuf. para apar. pared poster., PROFIBUS, 2-polos, PUR sin halógenos, rojo lila RAL 4001, apantallado, Hembra de conexión, recto, M12-SPEEDCON, B-codificación, a extremo de cable libre, Conexión de cable, longitud de cable: 1 m, PROFIBUS | 52.53 | 1 | AB | Field Device Connectors (FDC) | ABQ | ABQDGH | 1 | 1 | NO | PC |  | 81,10 | G | 19 | 200 | 226 | MM | 4046356457583 | 85444290 | DE | EC003570 | Imagen | Catálogo
1437465 | SACCBP-FSB-2CON-PG9/2,0-910SCO | Conect. enchuf. para apar. pared poster. | Conect. enchuf. para apar. pared poster., PROFIBUS, 2-polos, PUR sin halógenos, rojo lila RAL 4001, apantallado, Hembra de conexión, recto, M12-SPEEDCON, B-codificación, a extremo de cable libre, Conexión de cable, longitud de cable: 2 m, PROFIBUS, se espera que este artículo no contenga plomo a partir del tercer trimestre de 2026 de acuerdo con RoHS II sin excepción 6c (Pb &lt;0,1 %), una alternativa sin plomo está disponible previamente a petición | 58.35 | 1 | AB | Field Device Connectors (FDC) | ABQ | ABQDGH | 1 | 1 | NO | PC |  | 138,70 | G | 21 | 200 | 224 | MM | 4046356457590 | 85444290 | DE | EC003570 | Imagen | Catálogo
1437478 | SACCBP-FSB-2CON-PG9/5,0-910SCO | Conect. enchuf. para apar. pared poster. | Conect. enchuf. para apar. pared poster., PROFIBUS, 2-polos, PUR sin halógenos, rojo lila RAL 4001, apantallado, Hembra de conexión, recto, M12-SPEEDCON, B-codificación, a extremo de cable libre, Conexión de cable, longitud de cable: 5 m, PROFIBUS, se espera que este artículo no contenga plomo a partir del tercer trimestre de 2026 de acuerdo con RoHS II sin excepción 6c (Pb &lt;0,1 %), una alternativa sin plomo está disponible previamente a petición | 76.06 | 1 | AB | Field Device Connectors (FDC) | ABQ | ABQDGH | 1 | 1 | NO | PC |  | 315,00 | G | 29 | 265 | 280 | MM | 4046356457606 | 85444290 | DE | EC003570 | Imagen | Catálogo
1437481 | SACCBP-MSB-2CON-PG9/0,5-910SCO | Conect. enchuf. para apar. pared poster. | Conect. enchuf. para apar. pared poster., PROFIBUS, 2-polos, PUR sin halógenos, rojo lila RAL 4001, apantallado, Conector macho, recto, M12-SPEEDCON, B-codificación, a extremo de cable libre, Conexión de cable, longitud de cable: 0,5 m, PROFIBUS, se espera que este artículo no contenga plomo a partir del tercer trimestre de 2026 de acuerdo con RoHS II sin excepción 6c (Pb &lt;0,1 %), una alternativa sin plomo está disponible previamente a petición | 49.22 | 1 | AB | Field Device Connectors (FDC) | ABQ | ABQDGB | 1 | 1 | NO | PC |  | 54,10 | G | 255 | 190 | 20 | MM | 4046356457613 | 85444290 | DE | EC003570 | Imagen | Catálogo
1437494 | SACCBP-MSB-2CON-PG9/1,0-910SCO | Conect. enchuf. para apar. pared poster. | Conect. enchuf. para apar. pared poster., PROFIBUS, 2-polos, PUR sin halógenos, rojo lila RAL 4001, apantallado, Conector macho, recto, M12-SPEEDCON, B-codificación, a extremo de cable libre, Conexión de cable, longitud de cable: 1 m, PROFIBUS, se espera que este artículo no contenga plomo a partir del tercer trimestre de 2026 de acuerdo con RoHS II sin excepción 6c (Pb &lt;0,1 %), una alternativa sin plomo está disponible previamente a petición | 52.21 | 1 | AB | Field Device Connectors (FDC) | ABQ | ABQDGB | 1 | 1 | SÍ | PC |  | 84,10 | G | 15 | 200 | 200 | MM | 4046356457620 | 85444290 | DE | EC003570 | Imagen | Catálogo
1437504 | SACCBP-MSB-2CON-PG9/2,0-910SCO | Conect. enchuf. para apar. pared poster. | Conect. enchuf. para apar. pared poster., PROFIBUS, 2-polos, PUR sin halógenos, rojo lila RAL 4001, apantallado, Conector macho, recto, M12-SPEEDCON, B-codificación, a extremo de cable libre, Conexión de cable, longitud de cable: 2 m, PROFIBUS, se espera que este artículo no contenga plomo a partir del tercer trimestre de 2026 de acuerdo con RoHS II sin excepción 6c (Pb &lt;0,1 %), una alternativa sin plomo está disponible previamente a petición | 57.98 | 1 | AB | Field Device Connectors (FDC) | ABQ | ABQDGB | 1 | 1 | NO | PC |  | 140,00 | G | 21 | 190 | 225 | MM | 4046356457637 | 85444290 | DE | EC003570 | Imagen | Catálogo
0804280:0031 | SK 5,08/2,8:FORTL.ZAHLEN 31-40 | Marcador para bornes | Tarjeta de rotulación, autoadhesiva, rotulación longitudinal con los números sucesivos: 31 ... 40, Tira de rotulación de 10 unidades con 14 décadas iguales, blanco, para ancho de borne: 5,08 mm, clase de montaje: pegado | 508.9 | 100 | BG | Marking and Installation (MI) | BG2 | BG2123 | 10 | 10 | NO | PC |  | 0,85 | G |  |  |  |  | 4017918497194 | 49119900 | PL | EC000761 |  | Catálogo
1437517 | SACCBP-MSB-2CON-PG9/5,0-910SCO | Conect. enchuf. para apar. pared poster. | Conect. enchuf. para apar. pared poster., PROFIBUS, 2-polos, PUR sin halógenos, rojo lila RAL 4001, apantallado, Conector macho, recto, M12-SPEEDCON, B-codificación, a extremo de cable libre, Conexión de cable, longitud de cable: 5 m, PROFIBUS, se espera que este artículo no contenga plomo a partir del tercer trimestre de 2026 de acuerdo con RoHS II sin excepción 6c (Pb &lt;0,1 %), una alternativa sin plomo está disponible previamente a petición | 75.7 | 1 | AB | Field Device Connectors (FDC) | ABQ | ABQDGB | 1 | 1 | NO | PC |  | 319,00 | G | 29 | 30 | 255 | MM | 4046356457644 | 85444290 | DE | EC003570 | Imagen | Catálogo
1437520 | SACCBP-FS-5CON-PG9/0,5-920SCO | Conect. enchuf. para apar. pared poster. | Hembra de montaje incorporado para sistema de bus, DeviceNet/CANopen, 5 polos, M12, apantallada, codificada A, Speedcon, montaje en paredes posteriores/montaje atornillado con rosca Pg9, con cable de bus de 0,5 m, 2 x 0,2 mm²; 2 x 0,32 mm² | 49.76 | 1 | AB | Field Device Connectors (FDC) | ABQ | ABQDGH | 1 | 1 | NO | PC |  | 63,40 | G | 18 | 200 | 245 | MM | 4046356457651 | 85444290 | DE | EC003570 | Imagen | Catálogo
1437533 | SACCBP-FS-5CON-PG9/1,0-920SCO | Conect. enchuf. para apar. pared poster. | Conect. enchuf. para apar. pared poster., CANopen®, DeviceNet™, 5-polos, PUR sin halógenos, rojo lila RAL 4001, apantallado, Hembra de conexión, recto, M12-SPEEDCON, A-codificación, a extremo de cable libre, Conexión de cable, longitud de cable: 1 m, CANopen®/DeviceNet™, PUR, violeta, se espera que este artículo no contenga plomo a partir del primer trimestre de 2027 de acuerdo con RoHS II sin excepción 6c (Pb &lt;0,1 %), una alternativa sin plomo está disponible previamente a petición | 52.75 | 1 | AB | Field Device Connectors (FDC) | ABQ | ABQDGH | 1 | 1 | NO | PC |  | 80,60 | G | 19 | 200 | 240 | MM | 4046356457668 | 85444290 | DE | EC003570 | Imagen | Catálogo
1437546 | SACCBP-FS-5CON-PG9/2,0-920SCO | Conect. enchuf. para apar. pared poster. | Hembra de montaje incorporado para sistema de bus, DeviceNet/CANopen, 5 polos, M12, apantallada, codificada A, Speedcon, montaje en paredes posteriores/montaje atornillado con rosca Pg9, con cable de bus de 2,0 m, 2 x 0,25 mm²; 2 x 0,34 mm², 1 x 0,34 mm² | 58.89 | 1 | AB | Field Device Connectors (FDC) | ABQ | ABQDGH | 1 | 1 | NO | PC |  | 147,20 | G | 22 | 200 | 215 | MM | 4046356457675 | 85444290 | DE | EC003570 | Imagen | Catálogo
1437559 | SACCBP-FS-5CON-PG9/5,0-920SCO | Conect. enchuf. para apar. pared poster. | Hembra de montaje incorporado para sistema de bus, DeviceNet/CANopen, 5 polos, M12, apantallada, codificada A, Speedcon, montaje en paredes posteriores/montaje atornillado con rosca Pg9, con cable de bus de 5,0 m, 2 x 0,2 mm²; 2 x 0,32 mm² | 77.37 | 1 | AB | Field Device Connectors (FDC) | ABQ | ABQDGH | 1 | 1 | NO | PC |  | 323,13 | G | 32 | 300 | 205 | MM | 4046356457682 | 85444290 | DE | EC003570 | Imagen | Catálogo
1437562 | SACCBP-MS-5CON-PG9/0,5-920SCO | Conect. enchuf. para apar. pared poster. | Conect. enchuf. para apar. pared poster., CANopen®, DeviceNet™, 5-polos, PUR sin halógenos, rojo lila RAL 4001, apantallado, Conector macho, recto, M12-SPEEDCON, A-codificación, a extremo de cable libre, Conexión de cable, longitud de cable: 0,5 m, CANopen®/DeviceNet™, PUR, violeta, se espera que este artículo no contenga plomo a partir del primer trimestre de 2027 de acuerdo con RoHS II sin excepción 6c (Pb &lt;0,1 %), una alternativa sin plomo está disponible previamente a petición | 49.6 | 1 | AB | Field Device Connectors (FDC) | ABQ | ABQDGB | 1 | 1 | NO | PC |  | 52,60 | G | 10 | 240 | 190 | MM | 4046356457699 | 85444290 | DE | EC003570 | Imagen | Catálogo
1437575 | SACCBP-MS-5CON-PG9/1,0-920SCO | Conect. enchuf. para apar. pared poster. | Conect. enchuf. para apar. pared poster., CANopen®, DeviceNet™, 5-polos, PUR sin halógenos, rojo lila RAL 4001, apantallado, Conector macho, recto, M12-SPEEDCON, A-codificación, a extremo de cable libre, Conexión de cable, longitud de cable: 1 m, CANopen®/DeviceNet™, PUR, violeta | 52.8905 | 1 | AB | Field Device Connectors (FDC) | ABQ | ABQDGB | 1 | 1 | NO | PC |  | 81,60 | G | 15 | 230 | 185 | MM | 4046356457705 | 85444290 | DE | EC003570 | Imagen | Catálogo
1437588 | SACCBP-MS-5CON-PG9/2,0-920SCO | Conect. enchuf. para apar. pared poster. | Conect. enchuf. para apar. pared poster., CANopen®, DeviceNet™, 5-polos, PUR sin halógenos, rojo lila RAL 4001, apantallado, Conector macho, recto, M12-SPEEDCON, A-codificación, a extremo de cable libre, Conexión de cable, longitud de cable: 2 m, CANopen®/DeviceNet™, PUR, violeta, se espera que este artículo no contenga plomo a partir del primer trimestre de 2027 de acuerdo con RoHS II sin excepción 6c (Pb &lt;0,1 %), una alternativa sin plomo está disponible previamente a petición | 58.57 | 1 | AB | Field Device Connectors (FDC) | ABQ | ABQDGB | 1 | 1 | NO | PC |  | 135,90 | G | 20 | 200 | 230 | MM | 4046356457712 | 85444290 | DE | EC003570 | Imagen | Catálogo
1437591 | SACCBP-MS-5CON-PG9/5,0-920SCO | Conect. enchuf. para apar. pared poster. | Conect. enchuf. para apar. pared poster., CANopen®, DeviceNet™, 5-polos, PUR sin halógenos, rojo lila RAL 4001, apantallado, Conector macho, recto, M12-SPEEDCON, A-codificación, a extremo de cable libre, Conexión de cable, longitud de cable: 5 m, CANopen®/DeviceNet™, PUR, violeta, se espera que este artículo no contenga plomo a partir del primer trimestre de 2027 de acuerdo con RoHS II sin excepción 6c (Pb &lt;0,1 %), una alternativa sin plomo está disponible previamente a petición | 76.99 | 1 | AB | Field Device Connectors (FDC) | ABQ | ABQDGB | 1 | 1 | NO | PC |  | 327,00 | G | 0 | 0 | 0 |  | 4046356457729 | 85444290 | DE | EC003570 | Imagen | Catálogo
1437601 | SACCBP-FSB-5CON-PG9/0,5-900SCO | Conect. enchuf. para apar. pared poster. | Hembra de montaje incorporado para sistema de bus, INTERBUS, 5 polos, M12, apantallada, con codificación B, SPEEDCON, montaje en pared trasera/montaje atornillado con rosca Pg9, con cable de bus de 0,5 m | 50.4494 | 1 | AB | Field Device Connectors (FDC) | ABQ | ABQDGH | 1 | 1 | NO | PC |  | 59,70 | G | 230 | 195 | 20 | MM | 4046356458344 | 85444290 | DE | EC003570 | Imagen | Catálogo
1437614 | SACCBP-FSB-5CON-PG9/1,0-900SCO | Conect. enchuf. para apar. pared poster. | Conect. enchuf. para apar. pared poster., INTERBUS (16 MBit/s), 5-polos, PUR sin halógenos, verde RAL 6017, apantallado, Hembra de conexión, recto, M12-SPEEDCON, B-codificación, a extremo de cable libre, Conexión de cable, longitud de cable: 1 m, INTERBUS, se espera que este artículo no contenga plomo a partir del tercer trimestre de 2026 de acuerdo con RoHS II sin excepción 6c (Pb &lt;0,1 %), una alternativa sin plomo está disponible previamente a petición | 53.32 | 1 | AB | Field Device Connectors (FDC) | ABQ | ABQDGH | 1 | 1 | NO | PC |  | 95,80 | G | 19 | 200 | 220 | MM | 4046356458351 | 85444290 | DE | EC003570 | Imagen | Catálogo
1437618 | MC 1,5/ 3-G-3,5 WH | Carcasa de base para placa de circuito impreso | Carcasa base placa de circuito impreso, sección nominal: 1,5 mm², color: blanco, corriente nominal: 8 A, tensión nominal (III/2): 160 V, superficie de contacto: Sn, tipo de conexión del contacto: Macho, número de filas: 1, número de polos: 3, familia de artículos: MC 1,5/..-G, paso: 3,5 mm, forma de sujeción de tornillos: L Ranura longitudinal, montaje: Soldadura por ola, disposición de pines: Disposición de pines lineal, longitud del pin [P]: 3,4 mm, número de pines de soldadura por potencial: 1, sistema enchufable: COMBICON MC 1,5, Orientación de la cara enchufable: Estándar, bloqueo: sin, tipo de sujeción: sin, tipo de embalaje: empaquetado en caja | 88.6 | 100 | AA | PCB Connectors (PCC) | AAB | AABSAA | 250 | 1000 | NO | PC |  | 0,83 | G | 63 | 78 | 115 | MM | 4063151815660 | 85366930 | DE | EC002637 | Imagen | Catálogo
1437627 | SACCBP-FSB-5CON-PG9/2,0-900SCO | Conect. enchuf. para apar. pared poster. | Hembra de montaje incorporado para sistema de bus, INTERBUS, 5 polos, M12, apantallada, con codificación B, SPEEDCON, montaje en pared trasera/montaje atornillado con rosca Pg9, con cable de bus de 2,0 m | 60.03 | 1 | AB | Field Device Connectors (FDC) | ABQ | ABQDGH | 1 | 1 | NO | PC |  | 158,70 | G | 20 | 190 | 230 | MM | 4046356458368 | 85444290 | DE | EC003570 | Imagen | Catálogo
1437629 | FKC 2,5/ 5-ST WH2CPBD:-IN2QSO | Conector para placa de circuito impreso | Conector de placa de circuito impreso, sección nominal: 2,5 mm², color: blanco, corriente nominal: 12 A, tensión nominal (III/2): 320 V, superficie de contacto: Sn, tipo de conexión del contacto: Hembra, número de filas: 1, número de polos: 5, familia de artículos: FKC 2,5/..-ST, paso: 5 mm, tipo de conexión: Conexión por resorte push-in, dirección de conexión conductor/placa de circuito impreso: 0 °, gancho de sujeción: - Gancho de sujeción, sistema enchufable: COMBICON MSTB 2,5, bloqueo: sin, tipo de sujeción: sin, tipo de embalaje: empaquetado en caja | 504.39 | 100 | AA | PCB Connectors (PCC) | AAC | AACFAC | 100 | 1000 | NO | PC |  | 8,75 | G | 89 | 150 | 140 | MM | 4063151814816 | 85366990 | DE | EC002638 | Imagen | Catálogo
1437630 | SACCBP-FSB-5CON-PG9/5,0-900SCO | Conect. enchuf. para apar. pared poster. | Hembra de montaje incorporado para sistema de bus, INTERBUS, 5 polos, M12, apantallada, con codificación B, SPEEDCON, montaje en pared trasera/montaje atornillado con rosca Pg9, con cable de bus de 5,0 m | 80.958 | 1 | AB | Field Device Connectors (FDC) | ABQ | ABQDGH | 1 | 1 | NO | PC |  | 386,30 | G | 0 | 0 | 0 |  | 4046356458375 | 85444290 | DE | EC003570 | Imagen | Catálogo
1437635 | FKC 2,5/ 5-ST WH 2CPBD:-DO1QSO | Conector para placa de circuito impreso | Conector de placa de circuito impreso, sección nominal: 2,5 mm², color: blanco, corriente nominal: 12 A, tensión nominal (III/2): 320 V, superficie de contacto: Sn, tipo de conexión del contacto: Hembra, número de filas: 1, número de polos: 5, familia de artículos: FKC 2,5/..-ST, paso: 5 mm, tipo de conexión: Conexión por resorte push-in, dirección de conexión conductor/placa de circuito impreso: 0 °, gancho de sujeción: - Gancho de sujeción, sistema enchufable: COMBICON MSTB 2,5, bloqueo: sin, tipo de sujeción: sin, tipo de embalaje: empaquetado en caja | 504.39 | 100 | AA | PCB Connectors (PCC) | AAC | AACFAC | 100 | 1000 | NO | PC |  | 8,41 | G | 89 | 150 | 140 | MM | 4063151814472 | 85366990 | DE | EC002638 | Imagen | Catálogo
1437643 | SACCBP-MSB-5CON-PG9/0,5-900SCO | Conect. enchuf. para apar. pared poster. | Conect. enchuf. para apar. pared poster., INTERBUS (16 MBit/s), 5-polos, PUR sin halógenos, verde RAL 6017, apantallado, Conector macho, recto, M12-SPEEDCON, B-codificación, a extremo de cable libre, Conexión de cable, longitud de cable: 0,5 m, INTERBUS | 50.0786 | 1 | AB | Field Device Connectors (FDC) | ABQ | ABQDGB | 1 | 1 | NO | PC |  | 60,70 | G | 230 | 195 | 20 | MM | 4046356458382 | 85444290 | DE | EC003570 | Imagen | Catálogo
1437656 | SACCBP-MSB-5CON-PG9/1,0-900SCO | Conect. enchuf. para apar. pared poster. | Conect. enchuf. para apar. pared poster., INTERBUS (16 MBit/s), 5-polos, PUR sin halógenos, verde RAL 6017, apantallado, Conector macho, recto, M12-SPEEDCON, B-codificación, a extremo de cable libre, Conexión de cable, longitud de cable: 1 m, INTERBUS | 53.4982 | 1 | AB | Field Device Connectors (FDC) | ABQ | ABQDGB | 1 | 1 | NO | PC |  | 95,50 | G | 0 | 0 | 0 |  | 4046356458399 | 85444290 | DE | EC003570 | Imagen | Catálogo
1437669 | SACCBP-MSB-5CON-PG9/2,0-900SCO | Conect. enchuf. para apar. pared poster. | Conect. enchuf. para apar. pared poster., INTERBUS (16 MBit/s), 5-polos, PUR sin halógenos, verde RAL 6017, apantallado, Conector macho, recto, M12-SPEEDCON, B-codificación, a extremo de cable libre, Conexión de cable, longitud de cable: 2 m, INTERBUS | 60.2653 | 1 | AB | Field Device Connectors (FDC) | ABQ | ABQDGB | 1 | 1 | NO | PC |  | 162,00 | G | 20 | 190 | 230 | MM | 4046356458405 | 85444290 | DE | EC003570 | Imagen | Catálogo
1437685 | SACCBP-FSD-4CON-PG9/0,5-931SCO | Conect. enchuf. para apar. pared poster. | Conect. enchuf. para apar. pared poster., Ethernet CAT5 (100 MBit/s), Ethernet, 4-polos, Hembra de conexión, recto, M12-SPEEDCON, D-codificación, a extremo de cable libre, Conexión de cable, longitud de cable: 0,5 m, se espera que este artículo no contenga plomo a partir del primer trimestre de 2027 de acuerdo con RoHS II sin excepción 6c (Pb &lt;0,1 %), una alternativa sin plomo está disponible previamente a petición | 49.22 | 1 | AB | Field Device Connectors (FDC) | ABQ | ABQDGJ | 1 | 1 | NO | PC |  | 45,30 | G | 18 | 195 | 235 | MM | 4046356458429 | 85444290 | DE | EC003570 | Imagen | Catálogo
1437698 | SACCBP-FSD-4CON-PG9/1,0-931SCO | Conect. enchuf. para apar. pared poster. | Hembra de montaje incorporado para sistema de bus, Ethernet, 4 polos, M12, apantallada, codificada D, SPEEDCON, montaje en paredes posteriores/montaje atornillado con rosca Pg9, posicionable, con cable de bus de 1,0 m, 2 x 2 x 0,2 mm² | 52.58 | 1 | AB | Field Device Connectors (FDC) | ABQ | ABQDGJ | 1 | 1 | NO | PC |  | 66,20 | G | 19 | 190 | 215 | MM | 4046356458436 | 85444290 | DE | EC003570 | Imagen | Catálogo
1437708 | SACCBP-FSD-4CON-PG9/2,0-931SCO | Conect. enchuf. para apar. pared poster. | Conect. enchuf. para apar. pared poster., Ethernet CAT5 (100 MBit/s), Ethernet, 4-polos, Hembra de conexión, recto, M12-SPEEDCON, D-codificación, a extremo de cable libre, Conexión de cable, longitud de cable: 2 m, se espera que este artículo no contenga plomo a partir del primer trimestre de 2027 de acuerdo con RoHS II sin excepción 6c (Pb &lt;0,1 %), una alternativa sin plomo está disponible previamente a petición | 59.1 | 1 | AB | Field Device Connectors (FDC) | ABQ | ABQDGJ | 1 | 1 | NO | PC |  | 106,30 | G | 0 | 0 | 0 |  | 4046356458443 | 85444290 | DE | EC003570 | Imagen | Catálogo
1437711 | SACCBP-FSD-4CON-PG9/5,0-931SCO | Conect. enchuf. para apar. pared poster. | Hembra de montaje incorporado para sistema de bus, Ethernet, 4 polos, M12, apantallada, codificada D, SPEEDCON, montaje en paredes posteriores/montaje atornillado con rosca Pg9, posicionable, con cable de bus de 5,0 m, 2 x 2 x 0,2 mm² | 79.06 | 1 | AB | Field Device Connectors (FDC) | ABQ | ABQDGJ | 1 | 1 | NO | PC |  | 236,90 | G | 0 | 0 | 0 |  | 4046356458450 | 85444290 | DE | EC003570 | Imagen | Catálogo
1437724 | SACCBP-MSD-4CON-PG9/0,5-931SCO | Conect. enchuf. para apar. pared poster. | Macho de montaje incorporado para sistema de bus, Ethernet, 4 polos, SPEEDCON M12, apantallado, codificado D, montaje en paredes posteriores/montaje atornillado con rosca Pg9, con cable de bus de 0,5 m, 2 x 2 x 0,2 mm² | 48.86 | 1 | AB | Field Device Connectors (FDC) | ABQ | ABQDGD | 1 | 1 | NO | PC |  | 46,40 | G | 200 | 1 | 226 | MM | 4046356458467 | 85444290 | DE | EC003570 | Imagen | Catálogo
1437737 | SACCBP-MSD-4CON-PG9/1,0-931SCO | Conect. enchuf. para apar. pared poster. | Macho de montaje incorporado para sistema de bus, Ethernet, 4 polos, SPEEDCON M12, apantallado, codificado D, montaje en paredes posteriores/montaje atornillado con rosca Pg9, con cable de bus de 1,0 m, 2 x 2 x 0,2 mm² | 52.7051 | 1 | AB | Field Device Connectors (FDC) | ABQ | ABQDGD | 1 | 1 | NO | PC |  | 71,60 | G | 18 | 216 | 187 | MM | 4046356458474 | 85444290 | DE | EC003570 | Imagen | Catálogo
1437766 | SACCBP-FSD-4CON-PG9/0,5-933SCO | Conect. enchuf. para apar. pared poster. | Conect. enchuf. para apar. pared poster., PROFINET CAT5 (100 MBit/s), EtherCAT® CAT5 (100 MBit/s), 4-polos, PVC, verde RAL 6018, apantallado, Hembra de conexión, recto, M12-SPEEDCON, D-codificación, a extremo de cable libre, Conexión de cable, longitud de cable: 0,5 m, PROFINET PVC flexible CAT5, se espera que este artículo no contenga plomo a partir del primer trimestre de 2027 de acuerdo con RoHS II sin excepción 6c (Pb &lt;0,1 %), una alternativa sin plomo está disponible previamente a petición | 48.94 | 1 | AB | Field Device Connectors (FDC) | ABQ | ABQDGJ | 1 | 1 | NO | PC |  | 65,50 | G | 18 | 200 | 275 | MM | 4046356458504 | 85444290 | DE | EC003570 | Imagen | Catálogo
1437779 | SACCBP-FSD-4CON-PG9/1,0-933SCO | Conect. enchuf. para apar. pared poster. | Conect. enchuf. para apar. pared poster., PROFINET CAT5 (100 MBit/s), EtherCAT® CAT5 (100 MBit/s), 4-polos, PVC, verde RAL 6018, apantallado, Hembra de conexión, recto, M12-SPEEDCON, D-codificación, a extremo de cable libre, Conexión de cable, longitud de cable: 1 m, PROFINET PVC flexible CAT5, se espera que este artículo no contenga plomo a partir del primer trimestre de 2027 de acuerdo con RoHS II sin excepción 6c (Pb &lt;0,1 %), una alternativa sin plomo está disponible previamente a petición | 52.01 | 1 | AB | Field Device Connectors (FDC) | ABQ | ABQDGJ | 1 | 1 | NO | PC |  | 99,00 | G | 5 | 180 | 210 | MM | 4046356458511 | 85444290 | DE | EC003570 | Imagen | Catálogo
1437782 | SACCBP-FSD-4CON-PG9/2,0-933SCO | Conect. enchuf. para apar. pared poster. | Conect. enchuf. para apar. pared poster., PROFINET CAT5 (100 MBit/s), EtherCAT® CAT5 (100 MBit/s), 4-polos, PVC, verde RAL 6018, apantallado, Hembra de conexión, recto, M12-SPEEDCON, D-codificación, a extremo de cable libre, Conexión de cable, longitud de cable: 2 m, PROFINET PVC flexible CAT5, se espera que este artículo no contenga plomo a partir del primer trimestre de 2027 de acuerdo con RoHS II sin excepción 6c (Pb &lt;0,1 %), una alternativa sin plomo está disponible previamente a petición | 58.17 | 1 | AB | Field Device Connectors (FDC) | ABQ | ABQDGJ | 1 | 1 | NO | PC |  | 160,00 | G | 25 | 200 | 320 | MM | 4046356458528 | 85444290 | DE | EC003570 | Imagen | Catálogo
1437795 | SACCBP-FSD-4CON-PG9/5,0-933SCO | Conect. enchuf. para apar. pared poster. | Conect. enchuf. para apar. pared poster., PROFINET CAT5 (100 MBit/s), EtherCAT® CAT5 (100 MBit/s), 4-polos, PVC sin halógenos, verde RAL 6018, apantallado, Hembra de conexión, recto, M12-SPEEDCON, D-codificación, a extremo de cable libre, Conexión de cable, longitud de cable: 5 m, PROFINET PVC flexible CAT5, se espera que este artículo no contenga plomo a partir del primer trimestre de 2027 de acuerdo con RoHS II sin excepción 6c (Pb &lt;0,1 %), una alternativa sin plomo está disponible previamente a petición | 77.19 | 1 | AB | Field Device Connectors (FDC) | ABQ | ABQDGJ | 1 | 1 | NO | PC |  | 351,40 | G | 26 | 300 | 235 | MM | 4046356458535 | 85444290 | DE | EC003570 | Imagen | Catálogo
1437805 | SACCBP-MSD-4CON-PG9/0,5-933SCO | Conect. enchuf. para apar. pared poster. | Conect. enchuf. para apar. pared poster., PROFINET CAT5 (IEC 11801:2002) (100 MBit/s), EtherCAT® CAT5 (100 MBit/s), 4-polos, PVC, verde RAL 6018, apantallado, Conector macho, recto, M12-SPEEDCON, D-codificación, a extremo de cable libre, Conexión de cable, longitud de cable: 0,5 m, PROFINET PVC flexible CAT5, se espera que este artículo no contenga plomo a partir del primer trimestre de 2027 de acuerdo con RoHS II sin excepción 6c (Pb &lt;0,1 %), una alternativa sin plomo está disponible previamente a petición | 48.58 | 1 | AB | Field Device Connectors (FDC) | ABQ | ABQDGD | 1 | 1 | NO | PC |  | 65,90 | G | 16 | 259 | 184 | MM | 4046356458542 | 85444290 | DE | EC003570 | Imagen | Catálogo
1437818 | SACCBP-MSD-4CON-PG9/1,0-933SCO | Conect. enchuf. para apar. pared poster. | Conect. enchuf. para apar. pared poster., PROFINET CAT5 (IEC 11801:2002) (100 MBit/s), EtherCAT® CAT5 (100 MBit/s), 4-polos, PVC, verde RAL 6018, apantallado, Conector macho, recto, M12-SPEEDCON, D-codificación, a extremo de cable libre, Conexión de cable, longitud de cable: 1 m, PROFINET PVC flexible CAT5, se espera que este artículo no contenga plomo a partir del primer trimestre de 2027 de acuerdo con RoHS II sin excepción 6c (Pb &lt;0,1 %), una alternativa sin plomo está disponible previamente a petición | 51.64 | 1 | AB | Field Device Connectors (FDC) | ABQ | ABQDGD | 1 | 1 | NO | PC |  | 97,80 | G | 18 | 198 | 230 | MM | 4046356458559 | 85444290 | DE | EC003570 | Imagen | Catálogo
1437821 | SACCBP-MSD-4CON-PG9/2,0-933SCO | Conect. enchuf. para apar. pared poster. | Macho de montaje incorporado para sistema de bus, PROFINET, 4 polos, M12, apantallado, codificado D, SPEEDCON, montaje en paredes posteriores/montaje atornillado con rosca Pg9, con cable de bus de 2,0 m, 2 x 2 x 0,34 mm² | 57.8 | 1 | AB | Field Device Connectors (FDC) | ABQ | ABQDGD | 1 | 1 | NO | PC |  | 163,70 | G | 19 | 200 | 205 | MM | 4046356458566 | 85444290 | DE | EC003570 | Imagen | Catálogo
1437834 | SACCBP-MSD-4CON-PG9/5,0-933SCO | Conect. enchuf. para apar. pared poster. | Macho de montaje incorporado para sistema de bus, PROFINET, 4 polos, M12, apantallado, codificado D, SPEEDCON, montaje en paredes posteriores/montaje atornillado con rosca Pg9, con cable de bus de 5,0 m, 2 x 2 x 0,34 mm² | 76.26 | 1 | AB | Field Device Connectors (FDC) | ABQ | ABQDGD | 1 | 1 | NO | PC |  | 352,60 | G | 230 | 230 | 30 | MM | 4046356458573 | 85444290 | DE | EC003570 | Imagen | Catálogo
1437836 | MDSTB 2,5/ 7-G1 GY 2CR | Carcasa de base para placa de circuito impreso | Carcasa base placa de circuito impreso, sección nominal: 2,5 mm², color: gris, corriente nominal: 10 A, tensión nominal (III/2): 320 V, superficie de contacto: Sn, tipo de conexión del contacto: Macho, número de filas: 2, número de polos: 7, familia de artículos: MDSTB 2,5/..-G1, paso: 5 mm, montaje: Soldadura por ola, disposición de pines: Disposición de pines lineal, longitud del pin [P]: 3,3 mm, número de pines de soldadura por potencial: 1, sistema enchufable: COMBICON MSTB 2,5, Orientación de la cara enchufable: Estándar, bloqueo: sin, tipo de sujeción: sin, tipo de embalaje: empaquetado en caja | 684.6 | 100 | AA | PCB Connectors (PCC) | AAC | AACSEA | 50 | 1000 | NO | PC |  | 12,74 | G | 0 | 0 | 0 |  | 4063151815417 | 85366930 | GR | EC002637 | Imagen | Catálogo
1437837 | MDSTB 2,5/ 4-G1 GY 2CR | Carcasa de base para placa de circuito impreso | Carcasa base placa de circuito impreso, sección nominal: 2,5 mm², color: gris, corriente nominal: 10 A, tensión nominal (III/2): 320 V, superficie de contacto: Sn, tipo de conexión del contacto: Macho, número de filas: 2, número de polos: 4, familia de artículos: MDSTB 2,5/..-G1, paso: 5 mm, montaje: Soldadura por ola, disposición de pines: Disposición de pines lineal, longitud del pin [P]: 3,3 mm, número de pines de soldadura por potencial: 1, sistema enchufable: COMBICON MSTB 2,5, Orientación de la cara enchufable: Estándar, bloqueo: sin, tipo de sujeción: sin, tipo de embalaje: empaquetado en caja | 423.78 | 100 | AA | PCB Connectors (PCC) | AAC | AACSEA | 50 | 1000 | NO | PC |  | 7,94 | G | 0 | 0 | 0 |  | 4063151814298 | 85366930 | GR | EC002637 | Imagen | Catálogo
1437889 | SACC-M12 NUT PRESS | Prensaestopas para carcasa | Prensaestopas para carcasa, Hembra de conexión, M12-Bloqueo por tornillo, Conexión por soldadura THR, se espera que este artículo no contenga plomo a partir del tercer trimestre de 2025 de acuerdo con RoHS II sin excepción 6c (Pb &lt;0,1 %), una alternativa sin plomo está disponible previamente a petición | 5.28 | 1 | AB | Field Device Connectors (FDC) | ABQ | ABQACK | 10 | 10 | NO | PC |  | 10,28 | G | 25 | 85 | 40 | MM | 4046356457552 | 74198090 | DE | EC003556 | Imagen | Catálogo
1437892 | SACC-M12 PLUG PRESS | Prensaestopas para carcasa | Prensaestopas para carcasa, Conector macho, M12-Bloqueo por tornillo, Conexión por soldadura THR, se espera que este artículo no contenga plomo a partir del primer trimestre de 2026 de acuerdo con RoHS II sin excepción 6c (Pb &lt;0,1 %), una alternativa sin plomo está disponible previamente a petición | 5.28 | 1 | AB | Field Device Connectors (FDC) | ABQ | ABQACD | 10 | 10 | NO | PC |  | 9,50 | G | 20 | 100 | 80 | MM | 4046356457569 | 74153300 | DE | EC003556 | Imagen | Catálogo
1438024 | SACC-DSIV-FS-5CON-L90 SH SCO | Conect. enchuf. para apar. pared poster. | Conect. enchuf. para apar. pared poster., 5-polos, Hembra de conexión, acodado, M12-SPEEDCON, A-codificación, Soldadura THR y por ola, se espera que este artículo no contenga plomo a partir del segundo trimestre de 2026 de acuerdo con RoHS II sin excepción 6c (Pb &lt;0,1 %), una alternativa sin plomo está disponible previamente a petición | 21.39 | 1 | AB | Field Device Connectors (FDC) | ABQ | ABQEHA | 10 | 1 | SÍ | PC |  | 13,86 | G | 34 | 178 | 127 | MM | 4046356457521 | 85366990 | DE | EC003568 | Imagen | Catálogo
1438037 | SACC-DSIV-MS-5CON-L90 SH SCO | Conect. enchuf. para apar. pared poster. | Conect. enchuf. para apar. pared poster., 5-polos, Conector macho, acodado, M12-SPEEDCON, A-codificación, Soldadura THR y por ola, se espera que este artículo no contenga plomo a partir del segundo trimestre de 2026 de acuerdo con RoHS II sin excepción 6c (Pb &lt;0,1 %), una alternativa sin plomo está disponible previamente a petición | 21.39 | 1 | AB | Field Device Connectors (FDC) | ABQ | ABQEGA | 10 | 10 | NO | PC |  | 12,81 | G | 39 | 178 | 127 | MM | 4046356457514 | 85366990 | DE | EC003568 | Imagen | Catálogo
1438079 | SAC-5PY-M/F-M VP SH | Distribuidor en Y | Distribuidor en Y, 5-polos, apantallado, Conector recta M12 SPEEDCON, codificación: A, a Hembra recta M12 SPEEDCON, codificación: A y Conector recta M12 SPEEDCON, codificación: A, boquilla de purga paralela | 86.7 | 1 | AF | Industrial Field Connectivity (IFC) | AF1 | AF1GAC | 5 | 5 | NO | PC |  | 46,17 | G | 30 | 105 | 82 | MM | 4046356528436 | 85366990 | PL | EC002925 | Imagen | Catálogo
1438087 | LS-EMSP-AL (91X60) R0 | Marcador de aparatos | Marcador de aparatos, Placa de aluminio, color aluminio, sin rotular, rotulable con: TOPMARK NEO, TOPMARK LASER, clase de montaje: atornillar, remachar, Número de índices individuales: 2 | 16.88 | 1 | BG | Marking and Installation (MI) | BG2 | BG241D | 5 | 5 | NO | PC |  | 74,56 | G | 0 | 0 | 0 |  | 4063151814571 | 76169990 | CN | EC001288 | Imagen | Catálogo
1438132 | LPT 6/ 9-7,5-ZB | Borna para placa de circuito impreso | Terminal de tarjetas de circuitos impresos, corriente nominal: 41 A, tensión nominal (III/2): 1000 V, sección nominal: 6 mm², número de filas: 1, número de polos por fila: 9, familia de artículos: LPT 6/, paso: 7,5 mm, tipo de conexión: Conexión push-in de palanca, montaje: Soldadura por ola, dirección de conexión conductor/placa de circuito impreso: 0 °, color: verde, Disposición de pines: Pines en zigzag W, Longitud del pin [P]: 3,6 mm, tipo de embalaje: empaquetado en caja | 1605.29 | 100 | AA | PCB Connectors (PCC) | AAN | AANTBA | 25 | 25 | NO | PC |  | 42,94 | G | 59 | 227 | 115 | MM | 4063151815622 | 85369010 | SK | EC002643 | Imagen | Catálogo
1438135 | LPT 6/10-7,5-ZB | Borna para placa de circuito impreso | Terminal de tarjetas de circuitos impresos, corriente nominal: 41 A, tensión nominal (III/2): 1000 V, sección nominal: 6 mm², número de filas: 1, número de polos por fila: 10, familia de artículos: LPT 6/, paso: 7,5 mm, tipo de conexión: Conexión push-in de palanca, montaje: Soldadura por ola, dirección de conexión conductor/placa de circuito impreso: 0 °, color: verde, Disposición de pines: Pines en zigzag W, Longitud del pin [P]: 3,6 mm, tipo de embalaje: empaquetado en caja | 1783.65 | 100 | AA | PCB Connectors (PCC) | AAN | AANTBA | 25 | 25 | NO | PC |  | 48,26 | G | 59 | 227 | 115 | MM | 4063151815219 | 85369010 | SK | EC002643 | Imagen | Catálogo
1438136 | LPT 6/11-7,5-ZB | Borna para placa de circuito impreso | Terminal de tarjetas de circuitos impresos, corriente nominal: 41 A, tensión nominal (III/2): 1000 V, sección nominal: 6 mm², número de filas: 1, número de polos por fila: 11, familia de artículos: LPT 6/, paso: 7,5 mm, tipo de conexión: Conexión push-in de palanca, montaje: Soldadura por ola, dirección de conexión conductor/placa de circuito impreso: 0 °, color: verde, Disposición de pines: Pines en zigzag W, Longitud del pin [P]: 3,6 mm, tipo de embalaje: empaquetado en caja | 1962.02 | 100 | AA | PCB Connectors (PCC) | AAN | AANTBA | 25 | 25 | NO | PC |  | 2,22 | G | 57 | 365 | 117 | MM | 4063151813178 | 85369010 | SK | EC002643 | Imagen | Catálogo
1575924 | FP 0,8/ 12-MH-SL | Regletas de cuchillas SMD | Regleta de cuchillas SMD, corriente nominal: 1,7 A, tensión de prueba: 500 V AC, número de polos: 12, paso: 0,8 mm, color: negro, superficie de contacto: Au, tipo de conexión del contacto: Macho, montaje: Soldadura SMD | 526.56 | 100 | AA | PCB Connectors (PCC) | AAW | AAWGDI | 400 | 400 | NO | PC |  | n.a. | G | 0 | 0 | 0 |  | 4067923064751 | 85366930 | CN | EC002637 | Imagen | Catálogo
1575926 | FP 0,8/ 20-MH-SL | Regletas de cuchillas SMD | Regleta de cuchillas SMD, corriente nominal: 1,7 A, tensión de prueba: 500 V AC, número de polos: 20, paso: 0,8 mm, color: negro, superficie de contacto: Au, tipo de conexión del contacto: Macho, montaje: Soldadura SMD | 658.19 | 100 | AA | PCB Connectors (PCC) | AAW | AAWGDI | 400 | 400 | NO | PC |  | n.a. | G | 0 | 0 | 0 |  | 4067923064997 | 85366930 | CN | EC002637 | Imagen | Catálogo
1575927 | FP 0,8/ 32-MH-SL | Regletas de cuchillas SMD | Regleta de cuchillas SMD, corriente nominal: 1,7 A, tensión de prueba: 500 V AC, número de polos: 32, paso: 0,8 mm, color: negro, superficie de contacto: Au, tipo de conexión del contacto: Macho, montaje: Soldadura SMD | 724.02 | 100 | AA | PCB Connectors (PCC) | AAW | AAWGDI | 400 | 400 | NO | PC |  | n.a. | G | 0 | 0 | 0 |  | 4067923065444 | 85366930 | CN | EC002637 | Imagen | Catálogo
1575930 | FP 0,8/ 52-MH-SL | Regletas de cuchillas SMD | Regleta de cuchillas SMD, corriente nominal: 1,7 A, tensión de prueba: 500 V AC, número de polos: 52, paso: 0,8 mm, color: negro, superficie de contacto: Au, tipo de conexión del contacto: Macho, montaje: Soldadura SMD | 842.49 | 100 | AA | PCB Connectors (PCC) | AAW | AAWGDI | 400 | 400 | NO | PC |  | n.a. | G | 0 | 0 | 0 |  | 4067923065802 | 85366930 | CN | EC002637 | Imagen | Catálogo
1575931 | FP 0,8/ 80-MH-SL | Regletas de cuchillas SMD | Regleta de cuchillas SMD, corriente nominal: 1,7 A, tensión de prueba: 500 V AC, número de polos: 80, paso: 0,8 mm, color: negro, superficie de contacto: Au, tipo de conexión del contacto: Macho, montaje: Soldadura SMD | 1448.02 | 100 | AA | PCB Connectors (PCC) | AAW | AAWGDI | 400 | 400 | NO | PC |  | n.a. | G | 0 | 0 | 0 |  | 4067923065901 | 85366930 | CN | EC002637 | Imagen | Catálogo
1569578 | FP 0,8/ 12-MV-SL 1,15 | Regletas de cuchillas SMD | Regleta de cuchillas SMD, corriente nominal: 1,7 A, tensión de prueba: 500 V AC, número de polos: 12, paso: 0,8 mm, color: negro, superficie de contacto: Au, tipo de conexión del contacto: Macho, montaje: Soldadura SMD | 386.03 | 100 | AA | PCB Connectors (PCC) | AAW | AAWGDJ | 500 | 500 | NO | PC |  | n.a. | G | 0 | 0 | 0 |  | 4067923057210 | 85366930 | CN | EC002637 | Imagen | Catálogo
1569580 | FP 0,8/ 20-MV-SL 1,15 | Regletas de cuchillas SMD | Regleta de cuchillas SMD, corriente nominal: 1,7 A, tensión de prueba: 500 V AC, número de polos: 20, paso: 0,8 mm, color: negro, superficie de contacto: Au, tipo de conexión del contacto: Macho, montaje: Soldadura SMD | 442.41 | 100 | AA | PCB Connectors (PCC) | AAW | AAWGDJ | 500 | 500 | NO | PC |  | n.a. | G | 0 | 0 | 0 |  | 4067923057302 | 85366930 | CN | EC002637 | Imagen | Catálogo
1569583 | FP 0,8/ 32-MV-SL 1,15 | Regletas de cuchillas SMD | Regleta de cuchillas SMD, corriente nominal: 1,7 A, tensión de prueba: 500 V AC, número de polos: 32, paso: 0,8 mm, color: negro, superficie de contacto: Au, tipo de conexión del contacto: Macho, montaje: Soldadura SMD | 521.34 | 100 | AA | PCB Connectors (PCC) | AAW | AAWGDJ | 500 | 500 | NO | PC |  | 1,98 | G | 0 | 0 | 0 |  | 4067923056176 | 85366930 | CN | EC002637 | Imagen | Catálogo
1569586 | FP 0,8/ 52-MV-SL 1,15 | Regletas de cuchillas SMD | Regleta de cuchillas SMD, corriente nominal: 1,7 A, tensión de prueba: 500 V AC, número de polos: 52, paso: 0,8 mm, color: negro, superficie de contacto: Au, tipo de conexión del contacto: Macho, montaje: Soldadura SMD | 604.72 | 100 | AA | PCB Connectors (PCC) | AAW | AAWGDJ | 500 | 500 | NO | PC |  | 2,38 | G | 0 | 0 | 0 |  | 4067923056770 | 85366930 | CN | EC002637 | Imagen | Catálogo
1569383 | FP 0,8/ 12-MV-SL 2,65 | Regletas de cuchillas SMD | Regleta de cuchillas SMD, corriente nominal: 1,7 A, tensión de prueba: 500 V AC, número de polos: 12, paso: 0,8 mm, color: negro, superficie de contacto: Au, tipo de conexión del contacto: Macho, montaje: Soldadura SMD | 397.64 | 100 | AA | PCB Connectors (PCC) | AAW | AAWGDK | 250 | 250 | NO | PC |  | 2,93 | G | 0 | 0 | 0 |  | 4067923056060 | 85366930 | CN | EC002637 | Imagen | Catálogo
1569387 | FP 0,8/ 20-MV-SL 2,65 | Regletas de cuchillas SMD | Regleta de cuchillas SMD, corriente nominal: 1,7 A, tensión de prueba: 500 V AC, número de polos: 20, paso: 0,8 mm, color: negro, superficie de contacto: Au, tipo de conexión del contacto: Macho, montaje: Soldadura SMD | 455.69 | 100 | AA | PCB Connectors (PCC) | AAW | AAWGDK | 250 | 250 | NO | PC |  | 2,80 | G | 0 | 0 | 0 |  | 4067923055995 | 85366930 | CN | EC002637 | Imagen | Catálogo
1569390 | FP 0,8/ 32-MV-SL 2,65 | Regletas de cuchillas SMD | Regleta de cuchillas SMD, corriente nominal: 1,7 A, tensión de prueba: 500 V AC, número de polos: 32, paso: 0,8 mm, color: negro, superficie de contacto: Au, tipo de conexión del contacto: Macho, montaje: Soldadura SMD | 536.96 | 100 | AA | PCB Connectors (PCC) | AAW | AAWGDK | 250 | 250 | NO | PC |  | n.a. | G | 0 | 0 | 0 |  | 4067923055865 | 85366930 | CN | EC002637 | Imagen | Catálogo
1569392 | FP 0,8/ 52-MV-SL 2,65 | Regletas de cuchillas SMD | Regleta de cuchillas SMD, corriente nominal: 1,7 A, tensión de prueba: 500 V AC, número de polos: 52, paso: 0,8 mm, color: negro, superficie de contacto: Au, tipo de conexión del contacto: Macho, montaje: Soldadura SMD | 622.86 | 100 | AA | PCB Connectors (PCC) | AAW | AAWGDK | 250 | 250 | NO | PC |  | n.a. | G | 0 | 0 | 0 |  | 4067923056152 | 85366930 | CN | EC002637 | Imagen | Catálogo
1569396 | FP 0,8/ 80-MV-SL 2,65 | Regletas de cuchillas SMD | Regleta de cuchillas SMD, corriente nominal: 1,7 A, tensión de prueba: 500 V AC, número de polos: 80, paso: 0,8 mm, color: negro, superficie de contacto: Au, tipo de conexión del contacto: Macho, montaje: Soldadura SMD | 1016.91 | 100 | AA | PCB Connectors (PCC) | AAW | AAWGDK | 250 | 250 | NO | PC |  | n.a. | G | 0 | 0 | 0 |  | 4067923056916 | 85366930 | CN | EC002637 | Imagen | Catálogo
1569557 | FP 0,8/ 12-MV-SL 7,15 | Regletas de cuchillas SMD | Regleta de cuchillas SMD, corriente nominal: 1,7 A, tensión de prueba: 500 V AC, número de polos: 12, paso: 0,8 mm, color: negro, superficie de contacto: Au, tipo de conexión del contacto: Macho, montaje: Soldadura SMD | 400.9 | 100 | AA | PCB Connectors (PCC) | AAW | AAWGDL | 300 | 300 | NO | PC |  | n.a. | G | 0 | 0 | 0 |  | 4067923056084 | 85366930 | CN | EC002637 | Imagen | Catálogo
1569558 | FP 0,8/ 20-MV-SL 7,15 | Regletas de cuchillas SMD | Regleta de cuchillas SMD, corriente nominal: 1,7 A, tensión de prueba: 500 V AC, número de polos: 20, paso: 0,8 mm, color: negro, superficie de contacto: Au, tipo de conexión del contacto: Macho, montaje: Soldadura SMD | 459.43 | 100 | AA | PCB Connectors (PCC) | AAW | AAWGDL | 300 | 300 | NO | PC |  | n.a. | G | 0 | 0 | 0 |  | 4067923057203 | 85366930 | CN | EC002637 | Imagen | Catálogo
1569560 | FP 0,8/ 32-MV-SL 7,15 | Regletas de cuchillas SMD | Regleta de cuchillas SMD, corriente nominal: 1,7 A, tensión de prueba: 500 V AC, número de polos: 32, paso: 0,8 mm, color: negro, superficie de contacto: Au, tipo de conexión del contacto: Macho, montaje: Soldadura SMD | 541.39 | 100 | AA | PCB Connectors (PCC) | AAW | AAWGDL | 300 | 300 | NO | PC |  | n.a. | G | 0 | 0 | 0 |  | 4067923056749 | 85366930 | CN | EC002637 | Imagen | Catálogo
1569561 | FP 0,8/ 52-MV-SL 7,15 | Regletas de cuchillas SMD | Regleta de cuchillas SMD, corriente nominal: 1,7 A, tensión de prueba: 500 V AC, número de polos: 52, paso: 0,8 mm, color: negro, superficie de contacto: Au, tipo de conexión del contacto: Macho, montaje: Soldadura SMD | 627.96 | 100 | AA | PCB Connectors (PCC) | AAW | AAWGDL | 300 | 300 | NO | PC |  | n.a. | G | 0 | 0 | 0 |  | 4067923056169 | 85366930 | CN | EC002637 | Imagen | Catálogo
1569563 | FP 0,8/ 80-MV-SL 7,15 | Regletas de cuchillas SMD | Regleta de cuchillas SMD, corriente nominal: 1,7 A, tensión de prueba: 500 V AC, número de polos: 80, paso: 0,8 mm, color: negro, superficie de contacto: Au, tipo de conexión del contacto: Macho, montaje: Soldadura SMD | 1025.26 | 100 | AA | PCB Connectors (PCC) | AAW | AAWGDL | 300 | 300 | NO | PC |  | n.a. | G | 0 | 0 | 0 |  | 4067923056756 | 85366930 | CN | EC002637 | Imagen | Catálogo
1569624 | FP 0,8/ 12-MV-SL 8,65 | Regletas de cuchillas SMD | Regleta de cuchillas SMD, corriente nominal: 1,7 A, tensión de prueba: 500 V AC, número de polos: 12, paso: 0,8 mm, color: negro, superficie de contacto: Au, tipo de conexión del contacto: Macho, montaje: Soldadura SMD | 412.92 | 100 | AA | PCB Connectors (PCC) | AAW | AAWGDM | 250 | 250 | NO | PC |  | n.a. | G | 0 | 0 | 0 |  | 4067923056091 | 85366930 | CN | EC002637 | Imagen | Catálogo
1569625 | FP 0,8/ 20-MV-SL 8,65 | Regletas de cuchillas SMD | Regleta de cuchillas SMD, corriente nominal: 1,7 A, tensión de prueba: 500 V AC, número de polos: 20, paso: 0,8 mm, color: negro, superficie de contacto: Au, tipo de conexión del contacto: Macho, montaje: Soldadura SMD | 473.21 | 100 | AA | PCB Connectors (PCC) | AAW | AAWGDM | 250 | 250 | NO | PC |  | n.a. | G | 0 | 0 | 0 |  | 4067923057135 | 85366930 | CN | EC002637 | Imagen | Catálogo
1569626 | FP 0,8/ 32-MV-SL 8,65 | Regletas de cuchillas SMD | Regleta de cuchillas SMD, corriente nominal: 1,7 A, tensión de prueba: 500 V AC, número de polos: 32, paso: 0,8 mm, color: negro, superficie de contacto: Au, tipo de conexión del contacto: Macho, montaje: Soldadura SMD | 557.62 | 100 | AA | PCB Connectors (PCC) | AAW | AAWGDM | 250 | 250 | NO | PC |  | n.a. | G | 0 | 0 | 0 |  | 4067923056398 | 85366930 | CN | EC002637 | Imagen | Catálogo
1569627 | FP 0,8/ 52-MV-SL 8,65 | Regletas de cuchillas SMD | Regleta de cuchillas SMD, corriente nominal: 1,7 A, tensión de prueba: 500 V AC, número de polos: 52, paso: 0,8 mm, color: negro, superficie de contacto: Au, tipo de conexión del contacto: Macho, montaje: Soldadura SMD | 646.81 | 100 | AA | PCB Connectors (PCC) | AAW | AAWGDM | 250 | 250 | NO | PC |  | n.a. | G | 0 | 0 | 0 |  | 4067923056541 | 85366930 | CN | EC002637 | Imagen | Catálogo
1569631 | FP 0,8/ 80-MV-SL 8,65 | Regletas de cuchillas SMD | Regleta de cuchillas SMD, corriente nominal: 1,7 A, tensión de prueba: 500 V AC, número de polos: 80, paso: 0,8 mm, color: negro, superficie de contacto: Au, tipo de conexión del contacto: Macho, montaje: Soldadura SMD | 1056.01 | 100 | AA | PCB Connectors (PCC) | AAW | AAWGDM | 250 | 250 | NO | PC |  | n.a. | G | 0 | 0 | 0 |  | 4067923056855 | 85366930 | CN | EC002637 | Imagen | Catálogo
1438137 | LPT 6/12-7,5-ZB | Borna para placa de circuito impreso | Terminal de tarjetas de circuitos impresos, corriente nominal: 41 A, tensión nominal (III/2): 1000 V, sección nominal: 6 mm², número de filas: 1, número de polos por fila: 12, familia de artículos: LPT 6/, paso: 7,5 mm, tipo de conexión: Conexión push-in de palanca, montaje: Soldadura por ola, dirección de conexión conductor/placa de circuito impreso: 0 °, color: verde, Disposición de pines: Pines en zigzag W, Longitud del pin [P]: 3,6 mm, tipo de embalaje: empaquetado en caja | 2140.38 | 100 | AA | PCB Connectors (PCC) | AAN | AANTBA | 25 | 25 | NO | PC |  | 2,22 | G | 57 | 365 | 117 | MM | 4063151814861 | 85369010 | SK | EC002643 | Imagen | Catálogo
1438165 | SACC-P12MS-4PL-CM SH | Conector | Conector, Universal, 4-polos, apantallado, Conector macho recto M12 Push-Pull, codificación: A, Conexión por resorte push lock, material de moleteado: Fundición inyectada de cinc, niquelada, diámetro exterior del cable 4 mm ... 8 mm | 25.71 | 1 | AF | Industrial Field Connectivity (IFC) | AF2 | AF2CFA | 1 | 1 | NO | PC |  | 32,60 | G | 0 | 0 | 0 |  | 4063151815899 | 85366990 | DE | EC002635 | Imagen | Catálogo
1438168 | SACC-P12MR-4PL-CM SH | Conector | Conector, Universal, 4-polos, apantallado, Conector macho acodado M12 Push-Pull, codificación: A, Conexión por resorte push lock, material de moleteado: Fundición inyectada de cinc, niquelada, diámetro exterior del cable 4 mm ... 8 mm | 29.64 | 1 | AF | Industrial Field Connectivity (IFC) | AF2 | AF2CFA | 1 | 1 | NO | PC |  | 34,80 | G | 0 | 0 | 0 |  | 4063151816018 | 85366990 | DE | EC002635 | Imagen | Catálogo
1438169 | SACC-P12FS-4PL-CM SH | Conector | Conector, Universal, 4-polos, apantallado, Hembra de conexión recto M12 Push-Pull, codificación: A, Conexión por resorte push lock, material de moleteado: Fundición inyectada de cinc, niquelada, diámetro exterior del cable 4 mm ... 8 mm | 27.42 | 1 | AF | Industrial Field Connectivity (IFC) | AF2 | AF2CFA | 1 | 1 | NO | PC |  | 39,30 | G | 0 | 0 | 0 |  | 4063151815332 | 85366990 | DE | EC002635 | Imagen | Catálogo
1438172 | SACC-P12FR-4PL-CM SH | Conector | Conector, Universal, 4-polos, apantallado, Hembra de conexión acodado M12 Push-Pull, codificación: A, Conexión por resorte push lock, material de moleteado: Fundición inyectada de cinc, niquelada, diámetro exterior del cable 4 mm ... 8 mm | 31.35 | 1 | AF | Industrial Field Connectivity (IFC) | AF2 | AF2CFA | 1 | 1 | NO | PC |  | 41,30 | G | 0 | 0 | 0 |  | 4063151814885 | 85366990 | DE | EC002635 | Imagen | Catálogo
1438175 | SACC-P12MS-5PL-CM SH | Conector | Conector, Universal, 5-polos, apantallado, Conector macho recto M12 Push-Pull, codificación: A, Conexión por resorte push lock, material de moleteado: Fundición inyectada de cinc, niquelada, diámetro exterior del cable 4 mm ... 8 mm | 28.27 | 1 | AF | Industrial Field Connectivity (IFC) | AF2 | AF2CFA | 1 | 1 | NO | PC |  | 33,00 | G | 20 | 140 | 30 | MM | 4063151815646 | 85366990 | DE | EC002635 | Imagen | Catálogo
1438179 | SACC-P12MR-5PL-CM SH | Conector | Conector, Universal, 5-polos, apantallado, Conector macho acodado M12 Push-Pull, codificación: A, Conexión por resorte push lock, material de moleteado: Fundición inyectada de cinc, niquelada, diámetro exterior del cable 4 mm ... 8 mm | 31.46 | 1 | AF | Industrial Field Connectivity (IFC) | AF2 | AF2CFA | 1 | 1 | NO | PC |  | 35,10 | G | 0 | 0 | 0 |  | 4063151814588 | 85366990 | DE | EC002635 | Imagen | Catálogo
1438180 | SACC-P12FS-5PL-CM SH | Conector | Conector, Universal, 5-polos, apantallado, Hembra de conexión recto M12 Push-Pull, codificación: A, Conexión por resorte push lock, material de moleteado: Fundición inyectada de cinc, niquelada, diámetro exterior del cable 4 mm ... 8 mm | 30.04 | 1 | AF | Industrial Field Connectivity (IFC) | AF2 | AF2CFA | 1 | 1 | NO | PC |  | 39,50 | G | 0 | 0 | 0 |  | 4063151815226 | 85366990 | DE | EC002635 | Imagen | Catálogo
1438181 | SACC-P12FR-5PL-CM SH | Conector | Conector, Universal, 5-polos, apantallado, Hembra de conexión acodado M12 Push-Pull, codificación: A, Conexión por resorte push lock, material de moleteado: Fundición inyectada de cinc, niquelada, diámetro exterior del cable 4 mm ... 8 mm | 33.17 | 1 | AF | Industrial Field Connectivity (IFC) | AF2 | AF2CFA | 1 | 1 | NO | PC |  | 41,70 | G | 0 | 0 | 0 |  | 4063151813192 | 85366990 | DE | EC002635 | Imagen | Catálogo
1438182 | SACC-P12MSD-4PL-CM SH PN | Conector | Conector, PROFINET CAT5 (100 MBit/s), 4-polos, apantallado, Conector macho recto M12 Push-Pull, codificación: D, Conexión por resorte push lock, material de moleteado: Fundición inyectada de cinc, niquelada, diámetro exterior del cable 4 mm ... 8 mm | 28.04 | 1 | AF | Industrial Field Connectivity (IFC) | AF2 | AF2CFN | 1 | 1 | NO | PC |  | 33,10 | G | 42 | 72 | 96 | MM | 4063151815929 | 85366990 | DE | EC002635 | Imagen | Catálogo
1438183 | SACC-P12FSD-4PL-CM SH PN | Conector | Conector, PROFINET CAT5 (100 MBit/s), 4-polos, apantallado, Hembra de conexión recto M12 Push-Pull, codificación: D, Conexión por resorte push lock, material de moleteado: Fundición inyectada de cinc, niquelada, diámetro exterior del cable 4 mm ... 8 mm | 29.75 | 1 | AF | Industrial Field Connectivity (IFC) | AF2 | AF2CFN | 1 | 1 | NO | PC |  | 39,90 | G | 162 | 17 | 154 | MM | 4063151815349 | 85366990 | DE | EC002635 | Imagen | Catálogo
1438184 | SACC-P12MRD-4PL-CM SH PN | Conector | Conector, PROFINET CAT5 (100 MBit/s), 4-polos, apantallado, Conector macho acodado M12 Push-Pull, codificación: D, Conexión por resorte push lock, material de moleteado: Fundición inyectada de cinc, niquelada, diámetro exterior del cable 4 mm ... 8 mm | 30.89 | 1 | AF | Industrial Field Connectivity (IFC) | AF2 | AF2CFN | 1 | 1 | NO | PC |  | 35,50 | G | 20 | 70 | 70 | MM | 4063151815431 | 85366990 | DE | EC002635 | Imagen | Catálogo
1438185 | SACC-P12FRD-4PL-CM SH PN | Conector | Conector, PROFINET CAT5 (100 MBit/s), 4-polos, apantallado, Hembra de conexión acodado M12 Push-Pull, codificación: D, Conexión por resorte push lock, material de moleteado: Fundición inyectada de cinc, niquelada, diámetro exterior del cable 4 mm ... 8 mm | 33.74 | 1 | AF | Industrial Field Connectivity (IFC) | AF2 | AF2CFN | 1 | 1 | NO | PC |  | 42,10 | G | 20 | 91 | 74 | MM | 4063151816100 | 85366990 | DE | EC002635 | Imagen | Catálogo
1438324 | NBC-R4AC/0,3-UTP/R4AC | Cable patch | Cable patch, índice de protección: IP20, longitud de cable: 0,3 m, número de polos: 8, 1 GBit/s, CAT5, salida de cables: recta, Ethernet, 4 x 2 x AWG 24/7, UTP, gris | 2.36 | 1 | AB | Field Device Connectors (FDC) | ABN | ABNABM | 1 | 100 | NO | PC |  | 14,70 | G | 0 | 0 | 0 |  | 4063151815356 | 85444210 | CN | EC001855 | Imagen | Catálogo
1438325 | NBC-R4AC/7,5-UTP/R4AC | Cable patch | Cable patch, índice de protección: IP20, longitud de cable: 7,5 m, número de polos: 8, 1 GBit/s, CAT5, salida de cables: recta, Ethernet, 4 x 2 x AWG 24/7, UTP, gris | 11.18 | 1 | AB | Field Device Connectors (FDC) | ABN | ABNABM | 1 | 100 | NO | PC |  | 174,70 | G | 0 | 0 | 0 |  | 4063151814595 | 85444210 | CN | EC001855 | Imagen | Catálogo
1438344 | FMC 1,5/ 3-ST-3,5 WH | Conector para placa de circuito impreso | Conector de placa de circuito impreso, sección nominal: 1,5 mm², color: blanco, corriente nominal: 8 A, tensión nominal (III/2): 160 V, superficie de contacto: Sn, tipo de conexión del contacto: Hembra, número de filas: 1, número de polos: 3, familia de artículos: FMC 1,5/..-ST, paso: 3,5 mm, tipo de conexión: Conexión por resorte push-in, dirección de conexión conductor/placa de circuito impreso: 0 °, sistema enchufable: COMBICON FMC 1,5 - MCDN 1,5, bloqueo: sin, tipo de sujeción: sin, tipo de embalaje: empaquetado en caja | 293.84 | 100 | AA | PCB Connectors (PCC) | AAB | AABFAA | 250 | 1000 | NO | PC |  | 1,77 | G | 90 | 108 | 113 | MM | 4063151816131 | 85366990 | DE | EC002638 | Imagen | Catálogo
1438346 | FKC 2,5/ 5-ST WH 2CPBD:DI1QSO | Conector para placa de circuito impreso | Conector de placa de circuito impreso, sección nominal: 2,5 mm², color: blanco, corriente nominal: 12 A, tensión nominal (III/2): 320 V, superficie de contacto: Sn, tipo de conexión del contacto: Hembra, número de filas: 1, número de polos: 5, familia de artículos: FKC 2,5/..-ST, paso: 5 mm, tipo de conexión: Conexión por resorte push-in, dirección de conexión conductor/placa de circuito impreso: 0 °, gancho de sujeción: - Gancho de sujeción, sistema enchufable: COMBICON MSTB 2,5, bloqueo: sin, tipo de sujeción: sin, tipo de embalaje: empaquetado en caja | 504.39 | 100 | AA | PCB Connectors (PCC) | AAC | AACFAC | 100 | 1000 | NO | PC |  | 8,42 | G | 89 | 150 | 140 | MM | 4063151815943 | 85366990 | DE | EC002638 | Imagen | Catálogo
1438477 | SAC-3P-M12MS/5,0-PUR/BI-1L-Z | Cable para sensores/actuadores | Cable para sensores/actuadores, 3-polos, PUR sin halógenos, negro grisáceo RAL 7021, Conector recta M12, codificación: A, con 1 LED, a Conector de válvula BI (11 mm), con 1 LED, Circuito: Diodo Z, longitud de cable: 5 m | 32.09 | 1 | AF | Industrial Field Connectivity (IFC) | AF1 | AF1DMA | 1 | 1 | SÍ | PC | F | 182,16 | G | 35 | 190 | 170 | MM | 4046356496599 | 85444290 | PL | EC001855 | Imagen | Catálogo
0804280:0041 | SK 5,08/2,8:FORTL.ZAHLEN 41-50 | Marcador para bornes | Tarjeta de rotulación, autoadhesiva, rotulación longitudinal con los números sucesivos: 41 ... 50, Tira de rotulación de 10 unidades con 14 décadas iguales, blanco, para ancho de borne: 5,08 mm, clase de montaje: pegado | 508.9 | 100 | BG | Marking and Installation (MI) | BG2 | BG2123 | 10 | 10 | NO | PC |  | 0,93 | G |  |  |  |  | 4017918497200 | 49119900 | PL | EC000761 |  | Catálogo
1438503 | SAC-3P-M12MS/ 0,8-PUR/A-1L-Z | Cable para sensores/actuadores | Cable para sensores/actuadores, PUR sin halógenos, negro grisáceo RAL 7021, Conector recta M12, codificación: A, a Conector de válvula A, con 1 LED, Circuito: Diodo Z, longitud de cable: 0,8 m | 23.92 | 1 | AF | Industrial Field Connectivity (IFC) | AF1 | AF1DJA | 1 | 1 | SÍ | PC | F | 58,70 | G | 0 | 0 | 0 |  | 4046356488488 | 85444290 | PL | EC001855 | Imagen | Catálogo
1438586 | SAC-3P-M12MS/1,0-PUR/A-1L-Z | Cable para sensores/actuadores | Cable para sensores/actuadores, 3-polos, PUR sin halógenos, negro grisáceo RAL 7021, Conector recta M12, codificación: A, a Conector de válvula A, con 1 LED, Circuito: Diodo Z, longitud de cable: 1 m | 22.04 | 1 | AF | Industrial Field Connectivity (IFC) | AF1 | AF1DJA | 1 | 1 | SÍ | PC |  | 65,10 | G | 32 | 175 | 150 | MM | 4046356489430 | 85444290 | PL | EC001855 | Imagen | Catálogo
1438613 | SAC-3P-M12MS/1,0-PUR/BI-1L-Z | Cable para sensores/actuadores | Cable para sensores/actuadores, 3-polos, PUR sin halógenos, negro grisáceo RAL 7021, Conector recta M12, codificación: A, con 1 LED, a Conector de válvula BI (11 mm), con 1 LED, Circuito: Diodo Z, longitud de cable: 1 m | 22.1 | 1 | AF | Industrial Field Connectivity (IFC) | AF1 | AF1DMA | 1 | 1 | SÍ | PC | F | 59,10 | G | 235 | 175 | 27 | MM | 4046356496650 | 85444290 | PL | EC001855 | Imagen | Catálogo
1438626 | SAC-3P-M12MS/2,0-PUR/BI-1L-Z | Cable para sensores/actuadores | Cable para sensores/actuadores, 3-polos, PUR sin halógenos, negro grisáceo RAL 7021, Conector recta M12, codificación: A, con 1 LED, a Conector de válvula BI (11 mm), con 1 LED, Circuito: Diodo Z, longitud de cable: 2 m | 24.94 | 1 | AF | Industrial Field Connectivity (IFC) | AF1 | AF1DMA | 1 | 25 | SÍ | PC | F | 89,10 | G | 300 | 200 | 170 | MM | 4046356496667 | 85444290 | PL | EC001855 | Imagen | Catálogo
1438639 | SAC-5P- 5,0-PVC/AD-2L | Cable para sensores/actuadores | Cable para sensores/actuadores, 5-polos, PVC, negro, extremo de cable libre, a Conector de válvula AD (conmutador de presión), con 2 LEDs, Circuito: sin conectar, longitud de cable: 5 m | 19.95 | 1 | AF | Industrial Field Connectivity (IFC) | AF1 | AF1DBA | 1 | 1 | SÍ | PC |  | 291,40 | G | 32 | 152 | 175 | MM | 4046356488532 | 85444290 | PL | EC001855 | Imagen | Catálogo
1438671 | SAC-5P-10,0-PVC/AD-2L | Cable para sensores/actuadores | Cable para sensores/actuadores, 5-polos, PVC, negro, extremo de cable libre, a Conector de válvula AD (conmutador de presión), con 2 LEDs, Circuito: sin conectar, longitud de cable: 10 m | 28.5 | 1 | AF | Industrial Field Connectivity (IFC) | AF1 | AF1DBA | 1 | 1 | SÍ | PC | F | 553,20 | G | 0 | 0 | 0 |  | 4046356488563 | 85444290 | PL | EC001855 | Imagen | Catálogo
1734668 | FR 1,27/ 10-FH | Conectores hembra SMD | Clavija de enchufe SMD, corriente nominal: 2,2 A, tensión de prueba: 840 V AC, número de polos: 10, paso: 1,27 mm, color: negro, superficie de contacto: Au, tipo de conexión del contacto: Hembra, montaje: Soldadura SMD | 317.89 | 100 | AA | PCB Connectors (PCC) | AAX | AAXAAA | 560 | 560 | NO | PC |  | 1,15 | G | 0 | 0 | 0 |  | 4067923292680 | 85366930 | CN | EC002637 | Imagen | Catálogo
1438680 | AXL SE DI8/2 48 | Módulo digital | Axioline Smart Elements, Módulo de entrada digital, Entradas digitales: 8 (libre de potencial), 48 V DC, tecnología de conexión: 2 conductores, índice de protección: IP20 | 104.4 | 1 | DR | Automation Systems (AS) | DRI | DRIB31 | 1 | 1 | NO | PC |  | 37,50 | G | 0 | 0 | 0 |  | 4063151816759 | 85389091 | DE | EC001599 | Imagen | Catálogo
1438684 | SAC-3P- 1,5-PVC/A-1L-Z | Cable para sensores/actuadores | Cable para sensores/actuadores, 3-polos, PVC, negro RAL 9005, extremo de cable libre, a Conector de válvula A, con 1 LED, Circuito: Diodo Z, longitud de cable: 1,5 m | 11.46 | 1 | AF | Industrial Field Connectivity (IFC) | AF1 | AF1DAA | 1 | 1 | SÍ | PC |  | 81,50 | G | 29 | 190 | 165 | MM | 4046356488778 | 85444290 | PL | EC001855 | Imagen | Catálogo
0804280:0051 | SK 5,08/2,8:FORTL.ZAHLEN 51-60 | Marcador para bornes | Tarjeta de rotulación, autoadhesiva, rotulación longitudinal con los números sucesivos: 51 ... 60, Tira de rotulación de 10 unidades con 14 décadas iguales, blanco, para ancho de borne: 5,08 mm, clase de montaje: pegado | 508.9 | 100 | BG | Marking and Installation (MI) | BG2 | BG2123 | 10 | 10 | NO | PC |  | 0,88 | G |  |  |  |  | 4017918497217 | 49119900 | PL | EC000761 |  | Catálogo
0804280:0061 | SK 5,08/2,8:FORTL.ZAHLEN 61-70 | Marcador para bornes | Tarjeta de rotulación, autoadhesiva, rotulación longitudinal con los números sucesivos: 61 ... 70, Tira de rotulación de 10 unidades con 14 décadas iguales, blanco, para ancho de borne: 5,08 mm, clase de montaje: pegado | 508.9 | 100 | BG | Marking and Installation (MI) | BG2 | BG2123 | 10 | 10 | NO | PC |  | 0,83 | G |  |  |  |  | 4017918497224 | 49119900 | PL | EC000761 |  | Catálogo
0804280:0071 | SK 5,08/2,8:FORTL.ZAHLEN 71-80 | Marcador para bornes | Tarjeta de rotulación, autoadhesiva, rotulación longitudinal con los números sucesivos: 71 ... 80, Tira de rotulación de 10 unidades con 14 décadas iguales, blanco, para ancho de borne: 5,08 mm, clase de montaje: pegado | 508.9 | 100 | BG | Marking and Installation (MI) | BG2 | BG2123 | 10 | 10 | NO | PC |  | 0,89 | G |  |  |  |  | 4017918497231 | 49119900 | PL | EC000761 |  | Catálogo
0804280:0081 | SK 5,08/2,8:FORTL.ZAHLEN 81-90 | Marcador para bornes | Tarjeta de rotulación, autoadhesiva, rotulación longitudinal con los números sucesivos: 81 ... 90, Tira de rotulación de 10 unidades con 14 décadas iguales, blanco, para ancho de borne: 5,08 mm, clase de montaje: pegado | 508.9 | 100 | BG | Marking and Installation (MI) | BG2 | BG2123 | 10 | 10 | NO | PC |  | 0,87 | G |  |  |  |  | 4017918497248 | 49119900 | PL | EC000761 |  | Catálogo
0804280:0091 | SK 5,08/2,8:FORTL.ZAHLEN 91-100 | Marcador para bornes | Tarjeta de rotulación, autoadhesiva, rotulación longitudinal con los números sucesivos: 91 ... 100, Tira de rotulación de 10 unidades con 14 décadas iguales, blanco, para ancho de borne: 5,08 mm, clase de montaje: pegado | 508.9 | 100 | BG | Marking and Installation (MI) | BG2 | BG2123 | 10 | 10 | NO | PC |  | 0,93 | G |  |  |  |  | 4017918497255 | 49119900 | PL | EC000761 |  | Catálogo
0804293:0001 | SK 5,08/3,8:FORTL.ZAHLEN 1-10 | Marcador para bornes | Tarjeta de rotulación, autoadhesiva, rotulación longitudinal con los números sucesivos: 1 ... 10, Tira de rotulación de 10 unidades con 12 décadas iguales, blanco, para ancho de borne: 5,08 mm, clase de montaje: pegado | 437.09 | 100 | BG | Marking and Installation (MI) | BG2 | BG2123 | 10 | 10 | NO | PC |  | 0,89 | G |  |  |  |  | 4017918498160 | 49119900 | PL | EC000761 |  | Catálogo
1438794 | SAC-3P- 5,0-500/A-1L-Z | Cable para sensores/actuadores | Cable para sensores/actuadores, 3-polos, PVC, gris RAL 7001, extremo de cable libre, a Conector de válvula A, con 1 LED, Circuito: Diodo Z, longitud de cable: 5 m | 16.69 | 1 | AF | Industrial Field Connectivity (IFC) | AF1 | AF1DAA | 1 | 1 | SÍ | PC |  | 208,50 | G | 32 | 210 | 175 | MM | 4046356488839 | 85444290 | PL | EC001855 | Imagen | Catálogo
1438817 | SAC-3P- 5,0-500/C-1L-Z | Cable para sensores/actuadores | Cable para sensores/actuadores, extremo de cable libre, a Conector de válvula C (8 mm), con 1 LED, Circuito: Diodo Z | 17.33 | 1 | AF | Industrial Field Connectivity (IFC) | AF1 | AF1DEA | 1 | 1 | SÍ | PC | F | 200,50 | G | 0 | 0 | 0 |  | 4046356505116 | 85444290 | PL | EC001855 | Imagen | Catálogo
1438820 | SAC-3P-M12MS/0,3-PUR/C-1L-V | Cable para sensores/actuadores | Cable para sensores/actuadores, 3-polos, PUR sin halógenos, negro grisáceo RAL 7021, Conector recta M12, codificación: A, con 1 LED, a Conector de válvula C (8 mm), con 1 LED, Circuito: Varistor, longitud de cable: 0,3 m | 26.16 | 1 | AF | Industrial Field Connectivity (IFC) | AF1 | AF1DNA | 1 | 1 | SÍ | PC | F | 32,20 | G | 0 | 0 | 0 |  | 4046356505123 | 85444290 | PL | EC001855 | Imagen | Catálogo
0804293:0011 | SK 5,08/3,8:FORTL.ZAHLEN 11-20 | Marcador para bornes | Tarjeta de rotulación, autoadhesiva, rotulación longitudinal con los números sucesivos: 11 ... 20, Tira de rotulación de 10 unidades con 12 décadas iguales, blanco, para ancho de borne: 5,08 mm, clase de montaje: pegado | 437.09 | 100 | BG | Marking and Installation (MI) | BG2 | BG2123 | 10 | 10 | NO | PC |  | 0,89 | G |  |  |  |  | 4017918498177 | 49119900 | PL | EC000761 |  | Catálogo
1438846 | SAC-3P- 5,0-PUR/BI-1L-Z 180 | Cable para sensores/actuadores | Cable para sensores/actuadores, 3-polos, PUR sin halógenos, negro grisáceo RAL 7021, extremo de cable libre, a Conector de válvula BI (11 mm), con 1 LED, Circuito: Diodo Z, longitud de cable: 5 m | 23.55 | 1 | AF | Industrial Field Connectivity (IFC) | AF1 | AF1DDA | 1 | 1 | SÍ | PC |  | 173,70 | G | 32 | 196 | 196 | MM | 4046356496711 | 85444290 | PL | EC001855 | Imagen | Catálogo
1720839 | FR 1,27/ 16-FV 6,25 MB04 | Conectores hembra SMD | Clavija de enchufe SMD, corriente nominal: 2,2 A, tensión de prueba: 840 V AC, número de polos: 16, paso: 1,27 mm, color: negro, superficie de contacto: Au, tipo de conexión del contacto: Hembra, montaje: Soldadura SMD | 294.66 | 100 | AA | PCB Connectors (PCC) | AAX | AAXAAB | 280 | 2800 | NO | PC |  | 1,82 | G |  |  |  |  | 4067923271869 | 85366930 | CN | EC002637 |  | Catálogo
1438859 | SAC-3P-15,0-PUR/A-1L-Z | Cable para sensores/actuadores | Cable para sensores/actuadores, 3-polos, PUR sin halógenos, negro grisáceo RAL 7021, extremo de cable libre, a Conector de válvula A, con 1 LED, Circuito: Diodo Z, longitud de cable: 15 m | 43.72 | 1 | AF | Industrial Field Connectivity (IFC) | AF1 | AF1DAA | 1 | 1 | SÍ | PC |  | 486,80 | G | 39 | 225 | 190 | MM | 4046356488860 | 85444290 | PL | EC001855 | Imagen | Catálogo
1438862 | SAC-3P-10,0-PUR/BI | Cable para sensores/actuadores | Cable para sensores/actuadores, 3-polos, PUR sin halógenos, negro grisáceo RAL 7021, extremo de cable libre, a Conector de válvula BI (11 mm), Circuito: sin conectar, longitud de cable: 10 m | 31.58 | 1 | AF | Industrial Field Connectivity (IFC) | AF1 | AF1DDA | 1 | 1 | NO | PC |  | 324,60 | G | 40 | 180 | 180 | MM | 4046356496728 | 85444290 | PL | EC001855 | Imagen | Catálogo
0804293:0021 | SK 5,08/3,8:FORTL.ZAHLEN 21-30 | Marcador para bornes | Tarjeta de rotulación, autoadhesiva, rotulación longitudinal con los números sucesivos: 21 ... 30, Tira de rotulación de 10 unidades con 12 décadas iguales, blanco, para ancho de borne: 5,08 mm, clase de montaje: pegado | 437.09 | 100 | BG | Marking and Installation (MI) | BG2 | BG2123 | 10 | 10 | NO | PC |  | 0,90 | G |  |  |  |  | 4017918498184 | 49119900 | PL | EC000761 |  | Catálogo
0804293:0031 | SK 5,08/3,8:FORTL.ZAHLEN 31-40 | Marcador para bornes | Tarjeta de rotulación, autoadhesiva, rotulación longitudinal con los números sucesivos: 31 ... 40, Tira de rotulación de 10 unidades con 12 décadas iguales, blanco, para ancho de borne: 5,08 mm, clase de montaje: pegado | 437.09 | 100 | BG | Marking and Installation (MI) | BG2 | BG2123 | 10 | 10 | NO | PC |  | 0,90 | G |  |  |  |  | 4017918498191 | 49119900 | PL | EC000761 |  | Catálogo
1438901 | SAC-3P-MR/7,5-PUR/BI-1L-Z SCO | Cable para sensores/actuadores | Cable para sensores/actuadores, 3-polos, PUR sin halógenos, negro grisáceo RAL 7021, Conector acodado M12 SPEEDCON, codificación: A, con 1 LED, a Conector de válvula BI (11 mm), con 1 LED, Circuito: Diodo Z, longitud de cable: 7,5 m | 38.45 | 1 | AF | Industrial Field Connectivity (IFC) | AF1 | AF1DMA | 1 | 50 | SÍ | PC |  | 262,90 | G | 43 | 163 | 162 | MM | 4046356496759 | 85444290 | PL | EC001855 | Imagen | Catálogo
0804293:0041 | SK 5,08/3,8:FORTL.ZAHLEN 41-50 | Marcador para bornes | Tarjeta de rotulación, autoadhesiva, rotulación longitudinal con los números sucesivos: 41 ... 50, Tira de rotulación de 10 unidades con 12 décadas iguales, blanco, para ancho de borne: 5,08 mm, clase de montaje: pegado | 437.09 | 100 | BG | Marking and Installation (MI) | BG2 | BG2123 | 10 | 10 | NO | PC |  | 0,88 | G |  |  |  |  | 4017918498207 | 49119900 | PL | EC000761 |  | Catálogo
0804293:0051 | SK 5,08/3,8:FORTL.ZAHLEN 51-60 | Marcador para bornes | Tarjeta de rotulación, autoadhesiva, rotulación longitudinal con los números sucesivos: 51 ... 60, Tira de rotulación de 10 unidades con 12 décadas iguales, blanco, para ancho de borne: 5,08 mm, clase de montaje: pegado | 437.09 | 100 | BG | Marking and Installation (MI) | BG2 | BG2123 | 10 | 10 | NO | PC |  | 0,89 | G |  |  |  |  | 4017918498214 | 49119900 | PL | EC000761 |  | Catálogo
1438940 | SACC-M12FRB-5PL M | Conector | Conector, Universal, 5-polos, sin apantallar, Hembra de conexión acodado M12, codificación: B, Conexión por resorte push lock, material de moleteado: Fundición inyectada de cinc, niquelada, diámetro exterior del cable 4 mm ... 8 mm | 15.24 | 1 | AF | Industrial Field Connectivity (IFC) | AF2 | AF2CEA | 1 | 100 | NO | PC | F | 28,10 | G | 0 | 0 | 0 |  | 4063151818074 | 85366990 | DE | EC002635 | Imagen | Catálogo
1438943 | SAC-3P-M12MS/10,0-500/A-1L-Z | Cable para sensores/actuadores | Cable para sensores/actuadores, 3-polos, PVC, gris RAL 7001, Conector recta M12, codificación: A, con 1 LED, a Conector de válvula A, con 1 LED, Circuito: Diodo Z, longitud de cable: 10 m | 33.9 | 1 | AF | Industrial Field Connectivity (IFC) | AF1 | AF1DJA | 1 | 25 | SÍ | PC |  | 393,00 | G | 0 | 0 | 0 |  | 4046356488990 | 85444290 | PL | EC001855 | Imagen | Catálogo
1438956 | SAC-4P-3,0-PUR/AD | Cable para sensores/actuadores | Cable para sensores/actuadores, 4-polos, PUR sin halógenos, negro grisáceo RAL 7021, extremo de cable libre, a Conector de válvula AD (conmutador de presión), Circuito: sin conectar, longitud de cable: 3 m | 17.5 | 1 | AF | Industrial Field Connectivity (IFC) | AF1 | AF1DBA | 1 | 1 | NO | PC |  | 133,10 | G | 32 | 169 | 169 | MM | 4046356489003 | 85444290 | PL | EC001855 | Imagen | Catálogo
0804293:0061 | SK 5,08/3,8:FORTL.ZAHLEN 61-70 | Marcador para bornes | Tarjeta de rotulación, autoadhesiva, rotulación longitudinal con los números sucesivos: 61 ... 70, Tira de rotulación de 10 unidades con 12 décadas iguales, blanco, para ancho de borne: 5,08 mm, clase de montaje: pegado | 437.09 | 100 | BG | Marking and Installation (MI) | BG2 | BG2123 | 10 | 10 | NO | PC |  | 0,83 | G |  |  |  |  | 4017918498221 | 49119900 | PL | EC000761 |  | Catálogo
0804293:0071 | SK 5,08/3,8:FORTL.ZAHLEN 71-80 | Marcador para bornes | Tarjeta de rotulación, autoadhesiva, rotulación longitudinal con los números sucesivos: 71 ... 80, Tira de rotulación de 10 unidades con 12 décadas iguales, blanco, para ancho de borne: 5,08 mm, clase de montaje: pegado | 437.09 | 100 | BG | Marking and Installation (MI) | BG2 | BG2123 | 10 | 10 | NO | PC |  | 888,00 | MG |  |  |  |  | 4017918498238 | 49119900 | PL | EC000761 |  | Catálogo
1439010 | SAC-3P- 0,8-PUR/A-1L-Z | Cable para sensores/actuadores | Cable para sensores/actuadores, 3-polos, PUR sin halógenos, negro grisáceo RAL 7021, extremo de cable libre, a Conector de válvula A, con 1 LED, Circuito: Diodo Z, longitud de cable: 0,8 m | 11.98 | 1 | AF | Industrial Field Connectivity (IFC) | AF1 | AF1DAA | 1 | 25 | SÍ | PC |  | 52,00 | G | 0 | 0 | 0 |  | 4046356489041 | 85444290 | PL | EC001855 | Imagen | Catálogo
0804293:0081 | SK 5,08/3,8:FORTL.ZAHLEN 81-90 | Marcador para bornes | Tarjeta de rotulación, autoadhesiva, rotulación longitudinal con los números sucesivos: 81 ... 90, Tira de rotulación de 10 unidades con 12 décadas iguales, blanco, para ancho de borne: 5,08 mm, clase de montaje: pegado | 437.09 | 100 | BG | Marking and Installation (MI) | BG2 | BG2123 | 10 | 10 | NO | PC |  | 0,89 | G |  |  |  |  | 4017918498245 | 49119900 | PL | EC000761 |  | Catálogo
0804293:0091 | SK 5,08/3,8:FORTL.ZAHLEN 91-100 | Marcador para bornes | Tarjeta de rotulación, autoadhesiva, rotulación longitudinal con los números sucesivos: 91 ... 100, Tira de rotulación de 10 unidades con 12 décadas iguales, blanco, para ancho de borne: 5,08 mm, clase de montaje: pegado | 437.09 | 100 | BG | Marking and Installation (MI) | BG2 | BG2123 | 10 | 10 | NO | PC |  | 888,00 | MG |  |  |  |  | 4017918498252 | 49119900 | PL | EC000761 |  | Catálogo
0804183:0001 | SK 5/3,8:FORTL.ZAHLEN 1-10 | Marcador para bornes | Tarjeta de rotulación, autoadhesiva, rotulación longitudinal con los números sucesivos: 1 ... 10, Tira de rotulación de 10 unidades con 12 décadas iguales, blanco, para ancho de borne: 5 mm, clase de montaje: pegado | 437.09 | 100 | BG | Marking and Installation (MI) | BG2 | BG2123 | 10 | 10 | NO | PC |  | 0,88 | G |  |  |  |  | 4017918496166 | 49119900 | PL | EC000761 |  | Catálogo
1439065 | SAC-3P- 5,0-PUR/BI | Cable para sensores/actuadores | Cable para sensores/actuadores, 3-polos, PUR sin halógenos, negro grisáceo RAL 7021, extremo de cable libre, a Conector de válvula BI (11 mm), Circuito: sin conectar, longitud de cable: 5 m | 19.89 | 1 | AF | Industrial Field Connectivity (IFC) | AF1 | AF1DDA | 1 | 1 | NO | PC | F | 170,30 | G | 35 | 155 | 150 | MM | 4046356496797 | 85444290 | PL | EC001855 | Imagen | Catálogo
0804183:0011 | SK 5/3,8:FORTL.ZAHLEN 11-20 | Marcador para bornes | Tarjeta de rotulación, autoadhesiva, rotulación longitudinal con los números sucesivos: 11 ... 20, Tira de rotulación de 10 unidades con 12 décadas iguales, blanco, para ancho de borne: 5 mm, clase de montaje: pegado | 437.09 | 100 | BG | Marking and Installation (MI) | BG2 | BG2123 | 10 | 10 | NO | PC |  | 0,68 | G |  |  |  |  | 4017918496173 | 49119900 | PL | EC000761 |  | Catálogo
0804183:0021 | SK 5/3,8:FORTL.ZAHLEN 21-30 | Marcador para bornes | Tarjeta de rotulación, autoadhesiva, rotulación longitudinal con los números sucesivos: 21 ... 30, Tira de rotulación de 10 unidades con 12 décadas iguales, blanco, para ancho de borne: 5 mm, clase de montaje: pegado | 437.09 | 100 | BG | Marking and Installation (MI) | BG2 | BG2123 | 10 | 10 | NO | PC |  | 0,89 | G |  |  |  |  | 4017918496180 | 49119900 | PL | EC000761 |  | Catálogo
1439135 | MSTB 2,5/ 4-ST YE | Conector para placa de circuito impreso | Conector de placa de circuito impreso, sección nominal: 2,5 mm², color: amarillo, corriente nominal: 12 A, tensión nominal (III/2): 320 V, superficie de contacto: Sn, tipo de conexión del contacto: Hembra, número de filas: 1, número de polos: 4, familia de artículos: MSTB 2,5/..-ST, paso: 5 mm, tipo de conexión: Conexión por tornillo con cápsula de tracción, forma de sujeción de tornillos: L Ranura longitudinal, dirección de conexión conductor/placa de circuito impreso: 0 °, gancho de sujeción: - Gancho de sujeción, sistema enchufable: COMBICON MSTB 2,5, bloqueo: sin, tipo de sujeción: sin, tipo de embalaje: empaquetado en caja | 316.25 | 100 | AA | PCB Connectors (PCC) | AAC | AACAFC | 100 | 100 | NO | PC |  | 6,81 | G | 100 | 120 | 102 | MM | 4063151818296 | 85366990 | DE | EC002638 | Imagen | Catálogo
1439162 | SAC-3P- 1,5-PVC/C-1L-Z | Cable para sensores/actuadores | Cable para sensores/actuadores, 3-polos, PVC, negro RAL 9005, extremo de cable libre, a Conector de válvula C (8 mm), con 1 LED, Circuito: Diodo Z, longitud de cable: 1,5 m | 11.97 | 1 | AF | Industrial Field Connectivity (IFC) | AF1 | AF1DEA | 1 | 1 | SÍ | PC | F | 70,30 | G | 26 | 183 | 170 | MM | 4046356505215 | 85444290 | PL | EC001855 | Imagen | Catálogo
1439169 | FS 0,635/ 20-FV-F-6,0 | Conectores hembra SMD | Clavija de enchufe SMD, corriente nominal: 0,5 A, tensión de prueba: 500 V AC, número de polos: 20, paso: 0,635 mm, color: negro, superficie de contacto: Au, tipo de conexión del contacto: Hembra, montaje: Soldadura SMD | 149.99 | 100 | AA | PCB Connectors (PCC) | AAW | AAWACG | 500 | 500 | NO | PC |  | 1,85 | G | 0 | 0 | 0 |  | 4063151817930 | 85366930 | CN | EC002637 | Imagen | Catálogo
1439170 | FS 0,635/ 40-FV-F-6,0 | Conectores hembra SMD | Clavija de enchufe SMD, corriente nominal: 0,5 A, tensión de prueba: 500 V AC, número de polos: 40, paso: 0,635 mm, color: negro, superficie de contacto: Au, tipo de conexión del contacto: Hembra, montaje: Soldadura SMD | 252 | 100 | AA | PCB Connectors (PCC) | AAW | AAWACG | 500 | 500 | NO | PC |  | 2,18 | G | 0 | 0 | 0 |  | 4063151816896 | 85366930 | CN | EC002637 | Imagen | Catálogo
1439171 | FS 0,635/ 60-FV-F-6,0 | Conectores hembra SMD | Clavija de enchufe SMD, corriente nominal: 0,5 A, tensión de prueba: 500 V AC, número de polos: 60, paso: 0,635 mm, color: negro, superficie de contacto: Au, tipo de conexión del contacto: Hembra, montaje: Soldadura SMD | 360 | 100 | AA | PCB Connectors (PCC) | AAW | AAWACG | 500 | 500 | NO | PC |  | 2,63 | G | 0 | 0 | 0 |  | 4063151816193 | 85366930 | CN | EC002637 | Imagen | Catálogo
1439174 | FS 0,635/ 80-FV-F-6,0 | Conectores hembra SMD | Clavija de enchufe SMD, corriente nominal: 0,5 A, tensión de prueba: 500 V AC, número de polos: 80, paso: 0,635 mm, color: negro, superficie de contacto: Au, tipo de conexión del contacto: Hembra, montaje: Soldadura SMD | 479.98 | 100 | AA | PCB Connectors (PCC) | AAW | AAWACG | 500 | 500 | NO | PC |  | 2,95 | G | 0 | 0 | 0 |  | 4063151817886 | 85366930 | CN | EC002637 | Imagen | Catálogo
1439175 | SAC-3P- 1,5-PVC/CI-1L-Z | Cable para sensores/actuadores | Cable para sensores/actuadores, 3-polos, PVC, negro RAL 9005, extremo de cable libre, a Conector de válvula CI (9,4 mm), con 1 LED, Circuito: Diodo Z, longitud de cable: 1,5 m | 11.86 | 1 | AF | Industrial Field Connectivity (IFC) | AF1 | AF1DFA | 1 | 1 | SÍ | PC |  | 70,00 | G | 0 | 0 | 0 |  | 4046356505222 | 85444290 | PL | EC001855 | Imagen | Catálogo
0804183:0031 | SK 5/3,8:FORTL.ZAHLEN 31-40 | Marcador para bornes | Tarjeta de rotulación, autoadhesiva, rotulación longitudinal con los números sucesivos: 31 ... 40, Tira de rotulación de 10 unidades con 12 décadas iguales, blanco, para ancho de borne: 5 mm, clase de montaje: pegado | 437.09 | 100 | BG | Marking and Installation (MI) | BG2 | BG2123 | 10 | 10 | NO | PC |  | 0,88 | G |  |  |  |  | 4017918496197 | 49119900 | PL | EC000761 |  | Catálogo
0804183:0041 | SK 5/3,8:FORTL.ZAHLEN 41-50 | Marcador para bornes | Tarjeta de rotulación, autoadhesiva, rotulación longitudinal con los números sucesivos: 41 ... 50, Tira de rotulación de 10 unidades con 12 décadas iguales, blanco, para ancho de borne: 5 mm, clase de montaje: pegado | 437.09 | 100 | BG | Marking and Installation (MI) | BG2 | BG2123 | 10 | 10 | NO | PC |  | 0,85 | G |  |  |  |  | 4017918496203 | 49119900 | PL | EC000761 |  | Catálogo
0804183:0051 | SK 5/3,8:FORTL.ZAHLEN 51-60 | Marcador para bornes | Tarjeta de rotulación, autoadhesiva, rotulación longitudinal con los números sucesivos: 51 ... 60, Tira de rotulación de 10 unidades con 12 décadas iguales, blanco, para ancho de borne: 5 mm, clase de montaje: pegado | 437.09 | 100 | BG | Marking and Installation (MI) | BG2 | BG2123 | 10 | 10 | NO | PC |  | 0,86 | G |  |  |  |  | 4017918496210 | 49119900 | PL | EC000761 |  | Catálogo
1439340 | SAC-3P-M12MR/0,6-PUR/A-1L-Z | Cable para sensores/actuadores | Cable para sensores/actuadores, 3-polos, PUR sin halógenos, negro grisáceo RAL 7021, Conector acodado M12, a Conector de válvula A, con 1 LED | 20.93 | 1 | AF | Industrial Field Connectivity (IFC) | AF1 | AF1DJA | 1 | 1 | SÍ | PC |  | 53,66 | G | 27 | 87 | 111 | MM | 4046356489232 | 85444290 | PL | EC001855 | Imagen | Catálogo
1439353 | SAC-3P-M12MR/1,5-PUR/A-1L-Z | Cable para sensores/actuadores | Cable para sensores/actuadores, 3-polos, PUR sin halógenos, negro grisáceo RAL 7021, Conector acodado M12, codificación: A, con 1 LED, a Conector de válvula A, con 1 LED, Circuito: Diodo Z, longitud de cable: 1,5 m | 23.1 | 1 | AF | Industrial Field Connectivity (IFC) | AF1 | AF1DJA | 1 | 1 | SÍ | PC |  | 79,90 | G | 32 | 195 | 190 | MM | 4046356489249 | 85444290 | PL | EC001855 | Imagen | Catálogo
0804183:0061 | SK 5/3,8:FORTL.ZAHLEN 61-70 | Marcador para bornes | Tarjeta de rotulación, autoadhesiva, rotulación longitudinal con los números sucesivos: 61 ... 70, Tira de rotulación de 10 unidades con 12 décadas iguales, blanco, para ancho de borne: 5 mm, clase de montaje: pegado | 437.09 | 100 | BG | Marking and Installation (MI) | BG2 | BG2123 | 10 | 10 | NO | PC |  | 0,86 | G |  |  |  |  | 4017918496227 | 49119900 | PL | EC000761 |  | Catálogo
0804183:0071 | SK 5/3,8:FORTL.ZAHLEN 71-80 | Marcador para bornes | Tarjeta de rotulación, autoadhesiva, rotulación longitudinal con los números sucesivos: 71 ... 80, Tira de rotulación de 10 unidades con 12 décadas iguales, blanco, para ancho de borne: 5 mm, clase de montaje: pegado | 437.09 | 100 | BG | Marking and Installation (MI) | BG2 | BG2123 | 10 | 10 | NO | PC | F | 880,00 | MG |  |  |  |  | 4017918496234 | 49119900 | PL | EC000761 |  | Catálogo
0804183:0081 | SK 5/3,8:FORTL.ZAHLEN 81-90 | Marcador para bornes | Tarjeta de rotulación, autoadhesiva, rotulación longitudinal con los números sucesivos: 81 ... 90, Tira de rotulación de 10 unidades con 12 décadas iguales, blanco, para ancho de borne: 5 mm, clase de montaje: pegado | 437.09 | 100 | BG | Marking and Installation (MI) | BG2 | BG2123 | 10 | 10 | NO | PC | F | 0,92 | G |  |  |  |  | 4017918496241 | 49119900 | PL | EC000761 |  | Catálogo
1439475 | TC ROUTER 5004T-5G EU | Router | Router 5G industrial (5G NR, SA/NSA), equipo EU, fallback a 4G (LTE Advanced Pro) y 3G (HSPA+), switch de 4 puertos, cortafuegos, NAT, IPsec y OpenVPN, 4 conectores hembras para antenas F SMA, envío de SMS y correo electrónico, 4 DI, 2 DO | 1455.3 | 1 | DN | Automation Infrastructure (AI) | DNC | DNC422 | 1 | 1 | NO | PC |  | 390,00 | G | 0 | 0 | 0 |  | 4063151818258 | 85176200 | DE | EC001478 | Imagen | Catálogo
0804183:0091 | SK 5/3,8:FORTL.ZAHLEN 91-100 | Marcador para bornes | Tarjeta de rotulación, autoadhesiva, rotulación longitudinal con los números sucesivos: 91 ... 100, Tira de rotulación de 10 unidades con 12 décadas iguales, blanco, para ancho de borne: 5 mm, clase de montaje: pegado | 437.09 | 100 | BG | Marking and Installation (MI) | BG2 | BG2123 | 10 | 10 | NO | PC |  | 0,86 | G |  |  |  |  | 4017918496258 | 49119900 | PL | EC000761 |  | Catálogo
1439492 | SAC-3P-10,0-PVC/A-1L-Z | Cable para sensores/actuadores | Cable para sensores/actuadores, 3-polos, PVC, negro RAL 9005, extremo de cable libre, a Conector de válvula A, con 1 LED, Circuito: Diodo Z, longitud de cable: 10 m | 23.09 | 1 | AF | Industrial Field Connectivity (IFC) | AF1 | AF1DAA | 1 | 1 | SÍ | PC |  | 389,00 | G | 35 | 180 | 180 | MM | 4046356489379 | 85444290 | PL | EC001855 | Imagen | Catálogo
1439502 | SAC-3P- 5,0-PVC/A-1L-Z | Cable para sensores/actuadores | Cable para sensores/actuadores, 3-polos, PVC, negro RAL 9005, extremo de cable libre, a Conector de válvula A, con 1 LED, Circuito: Diodo Z, longitud de cable: 5 m | 16.25 | 1 | AF | Industrial Field Connectivity (IFC) | AF1 | AF1DAA | 1 | 1 | SÍ | PC |  | 210,32 | G | 33 | 188 | 188 | MM | 4046356489386 | 85444290 | PL | EC001855 | Imagen | Catálogo
1439515 | SAC-3P- 3,0-PVC/C-1L-Z | Cable para sensores/actuadores | Cable para sensores/actuadores, 3-polos, PVC, negro RAL 9005, extremo de cable libre, a Conector de válvula C (8 mm), con 1 LED, Circuito: Diodo Z, longitud de cable: 3 m | 14.02 | 1 | AF | Industrial Field Connectivity (IFC) | AF1 | AF1DEA | 1 | 1 | SÍ | PC |  | 124,70 | G | 34 | 172 | 172 | MM | 4046356505321 | 85444290 | PL | EC001855 | Imagen | Catálogo
1439528 | SAC-3P- 5,0-PVC/C-1L-Z | Cable para sensores/actuadores | Cable para sensores/actuadores, 3-polos, PVC, negro RAL 9005, extremo de cable libre, a Conector de válvula C (8 mm), con 1 LED, Circuito: Diodo Z, longitud de cable: 5 m | 16.76 | 1 | AF | Industrial Field Connectivity (IFC) | AF1 | AF1DEA | 1 | 1 | SÍ | PC |  | 197,60 | G | 24 | 213 | 213 | MM | 4046356505338 | 85444290 | PL | EC001855 | Imagen | Catálogo
1439531 | SAC-3P-10,0-PVC/C-1L-Z | Cable para sensores/actuadores | Cable para sensores/actuadores, 3-polos, PVC, negro RAL 9005, extremo de cable libre, a Conector de válvula C (8 mm), con 1 LED, Circuito: Diodo Z, longitud de cable: 10 m | 23.6 | 1 | AF | Industrial Field Connectivity (IFC) | AF1 | AF1DEA | 1 | 1 | SÍ | PC | F | 380,60 | G | 40 | 29 | 190 | MM | 4046356505345 | 85444290 | PL | EC001855 | Imagen | Catálogo
1439544 | SAC-3P- 3,0-PUR/A | Cable para sensores/actuadores | Cable para sensores/actuadores, 3-polos, PUR sin halógenos, negro grisáceo RAL 7021, extremo de cable libre, a Conector de válvula A, Circuito: sin conectar, longitud de cable: 3 m | 14.93 | 1 | AF | Industrial Field Connectivity (IFC) | AF1 | AF1DAA | 1 | 1 | NO | PC |  | 118,60 | G | 32 | 195 | 165 | MM | 4046356489393 | 85444290 | PL | EC001855 | Imagen | Catálogo
1439573 | SAC-5P-M12MS/0,6-PUR/AD-2L | Cable para sensores/actuadores | Cable para sensores/actuadores, 5-polos, PUR sin halógenos, negro grisáceo RAL 7021, Conector recta M12, codificación: A, con 2 LEDs, a Conector de válvula AD (conmutador de presión), con 2 LEDs, Circuito: sin conectar, longitud de cable: 0,6 m | 25.54 | 1 | AF | Industrial Field Connectivity (IFC) | AF1 | AF1DKA | 1 | 1 | SÍ | PC |  | 59,80 | G | 0 | 0 | 0 |  | 4046356489423 | 85444290 | PL | EC001855 | Imagen | Catálogo
1439599 | SAC-3P-M12MS/2,0-PUR/A-1L-Z | Cable para sensores/actuadores | Cable para sensores/actuadores, 3-polos, PUR sin halógenos, negro grisáceo RAL 7021, Conector recta M12, codificación: A, a Conector de válvula A, con 1 LED, Circuito: Diodo Z, longitud de cable: 2 m | 24.42 | 1 | AF | Industrial Field Connectivity (IFC) | AF1 | AF1DJA | 1 | 1 | SÍ | PC |  | 95,30 | G | 29 | 180 | 145 | MM | 4046356489447 | 85444290 | PL | EC001855 | Imagen | Catálogo
0804374:0001 | SK 6,2/3,8:FORTL.ZAHLEN 1-10 | Marcador para bornes | Tarjeta de rotulación, autoadhesiva, rotulación longitudinal con los números sucesivos: 1 ... 10, Tira de rotulación de 10 unidades con 12 décadas iguales, blanco, para ancho de borne: 6,2 mm, clase de montaje: pegado | 437.09 | 100 | BG | Marking and Installation (MI) | BG2 | BG2123 | 10 | 10 | NO | PC |  | 0,82 | G |  |  |  |  | 4017918488192 | 49119900 | PL | EC000761 |  | Catálogo
1734670 | FR 1,27/ 10-MV 3,25 | Regletas de cuchillas SMD | Regleta de cuchillas SMD, corriente nominal: 2,2 A, tensión de prueba: 840 V AC, número de polos: 10, paso: 1,27 mm, color: negro, superficie de contacto: Au, tipo de conexión del contacto: Macho, montaje: Soldadura SMD | 234.11 | 100 | AA | PCB Connectors (PCC) | AAX | AAXGAB | 280 | 280 | NO | PC |  | 1,70 | G |  |  |  |  | 4067923294455 | 85366930 | CN | EC002637 |  | Catálogo
0804374:0011 | SK 6,2/3,8:FORTL.ZAHLEN 11-20 | Marcador para bornes | Tarjeta de rotulación, autoadhesiva, rotulación longitudinal con los números sucesivos: 11 ... 20, Tira de rotulación de 10 unidades con 12 décadas iguales, blanco, para ancho de borne: 6,2 mm, clase de montaje: pegado | 437.09 | 100 | BG | Marking and Installation (MI) | BG2 | BG2123 | 10 | 10 | NO | PC | F | 0,84 | G |  |  |  |  | 4017918488208 | 49119900 | PL | EC000761 |  | Catálogo
1439641 | SAC-3P-M12MS/5,0-PUR/A-1L-Z | Cable para sensores/actuadores | Cable para sensores/actuadores, PUR sin halógenos, negro grisáceo RAL 7021, Conector recta M12, codificación: A, a Conector de válvula A, con 1 LED, Circuito: Diodo Z, longitud de cable: 5 m | 30.6 | 1 | AF | Industrial Field Connectivity (IFC) | AF1 | AF1DJA | 1 | 1 | SÍ | PC |  | 190,40 | G | 32 | 216 | 173 | MM | 4046356489591 | 85444290 | PL | EC001855 | Imagen | Catálogo
1439654 | SAC-3P-M12MS/5,0-PUR/B-1L-Z | Cable para sensores/actuadores | Cable para sensores/actuadores, 3-polos, PUR sin halógenos, negro grisáceo RAL 7021, Conector recta M12, codificación: A, con 1 LED, a Conector de válvula B (10 mm), con 1 LED, Circuito: Diodo Z, longitud de cable: 5 m | 32.09 | 1 | AF | Industrial Field Connectivity (IFC) | AF1 | AF1DLA | 1 | 1 | SÍ | PC | F | 183,70 | G | 0 | 0 | 0 |  | 4046356496896 | 85444290 | PL | EC001855 | Imagen | Catálogo
1439667 | SAC-3P- 3,0-PUR/A-1L-Z 110V | Cable para sensores/actuadores | Cable para sensores/actuadores, 3-polos, PUR sin halógenos, negro grisáceo RAL 7021, extremo de cable libre, a Conector de válvula A, con 1 LED, Circuito: Diodo Z, longitud de cable: 3 m | 19.59 | 1 | AF | Industrial Field Connectivity (IFC) | AF1 | AF1DAA | 1 | 1 | NO | PC |  | 119,40 | G | 20 | 170 | 170 | MM | 4046356489607 | 85444290 | PL | EC001855 | Imagen | Catálogo
1439670 | SAC-3P-10,0-PUR/BI-1L-Z 180 | Cable para sensores/actuadores | Cable para sensores/actuadores, 3-polos, PUR sin halógenos, negro grisáceo RAL 7021, extremo de cable libre, a Conector de válvula BI (11 mm) / IP65, con 1 LED, Circuito: Diodo Z, longitud de cable: 10 m, Cara de enchufe del conector de válvula girado 180° | 35.6 | 1 | AF | Industrial Field Connectivity (IFC) | AF1 | AF1DDA | 1 | 25 | SÍ | PC | F | 326,00 | G | 64 | 180 | 184 | MM | 4046356496902 | 85444290 | PL | EC001855 | Imagen | Catálogo
0804374:0021 | SK 6,2/3,8:FORTL.ZAHLEN 21-30 | Marcador para bornes | Tarjeta de rotulación, autoadhesiva, rotulación longitudinal con los números sucesivos: 21 ... 30, Tira de rotulación de 10 unidades con 12 décadas iguales, blanco, para ancho de borne: 6,2 mm, clase de montaje: pegado | 437.09 | 100 | BG | Marking and Installation (MI) | BG2 | BG2123 | 10 | 10 | NO | PC |  | 1,05 | G |  |  |  |  | 4017918488215 | 49119900 | PL | EC000761 |  | Catálogo
1439751 | PROT-M12 FS VPE100 | Capuchón roscado | Capuchón roscado M12 para conectores macho M12 no ocupados de los cables para sensores/actuadores, conectores de montaje incorporado y módulos de E/S en campo | 205.6 | 100 | AF | Industrial Field Connectivity (IFC) | AF3 | AF3ZAX | 100 | 100 | NO | PC | F | 1,51 | G | 0 | 0 | 0 |  | 4046356466813 | 39269097 | DE | EC000032 | Imagen | Catálogo
0804374:0031 | SK 6,2/3,8:FORTL.ZAHLEN 31-40 | Marcador para bornes | Tarjeta de rotulación, autoadhesiva, rotulación longitudinal con los números sucesivos: 31 ... 40, Tira de rotulación de 10 unidades con 12 décadas iguales, blanco, para ancho de borne: 6,2 mm, clase de montaje: pegado | 437.09 | 100 | BG | Marking and Installation (MI) | BG2 | BG2123 | 10 | 10 | NO | PC | F | 1,05 | G |  |  |  |  | 4017918488222 | 49119900 | PL | EC000761 |  | Catálogo
1439798 | NBC-M8MRD/10,0-93R/R4AC | Cable de red | Cable de red, PROFINET CAT5 (100 MBit/s), EtherCAT® CAT5 (100 MBit/s), 4-polos, PUR sin halógenos, verde RAL 6018, apantallado, Conector acodado M8, codificación: D, longitud de cable: 10 m | 127.38 | 1 | AF | Industrial Field Connectivity (IFC) | AF1 | AF1CJN | 1 | 50 | SÍ | PC | F | 594,67 | G | 0 | 0 | 0 |  | 4063151820756 | 85444290 | PL | EC001855 | Imagen | Catálogo
1720833 | FR 1,27/ 16-MV 3,25 MB04 | Regletas de cuchillas SMD | Regleta de cuchillas SMD, corriente nominal: 2,2 A, tensión de prueba: 840 V AC, número de polos: 16, paso: 1,27 mm, color: negro, superficie de contacto: Au, tipo de conexión del contacto: Macho, montaje: Soldadura SMD | 268.16 | 100 | AA | PCB Connectors (PCC) | AAX | AAXGAC | 280 | 2800 | NO | PC |  | 1,91 | G |  |  |  |  | 4067923272583 | 85366930 | CN | EC002637 |  | Catálogo
1439884 | FMC 1,5/ 5-ST-3,5 BK LCBU | Conector para placa de circuito impreso | Conector de placa de circuito impreso, sección nominal: 1,5 mm², color: negro, corriente nominal: 8 A, tensión nominal (III/2): 160 V, superficie de contacto: Sn, tipo de conexión del contacto: Hembra, número de filas: 1, número de polos: 5, familia de artículos: FMC 1,5/..-ST, paso: 3,5 mm, tipo de conexión: Conexión por resorte push-in, dirección de conexión conductor/placa de circuito impreso: 0 °, sistema enchufable: COMBICON FMC 1,5 - MCDN 1,5, bloqueo: sin, tipo de sujeción: sin, tipo de embalaje: empaquetado en caja | 441.85 | 100 | AA | PCB Connectors (PCC) | AAB | AABFAA | 250 | 250 | NO | PC |  | 2,85 | G | 93 | 181 | 116 | MM | 4063151819071 | 85366990 | DE | EC002638 | Imagen | Catálogo
1439886 | MSTBT 2,5/ 4-ST BD:0V-S12 SO | Conector para placa de circuito impreso | Conector de placa de circuito impreso, sección nominal: 2,5 mm², color: verde, corriente nominal: 12 A, tensión nominal (III/2): 320 V, superficie de contacto: Sn, tipo de conexión del contacto: Hembra, número de filas: 1, número de polos: 4, familia de artículos: MSTBT 2,5/..-ST, paso: 5 mm, tipo de conexión: Conexión por tornillo con cápsula de tracción, forma de sujeción de tornillos: L Ranura longitudinal, dirección de conexión conductor/placa de circuito impreso: 0 °, gancho de sujeción: - Gancho de sujeción, sistema enchufable: COMBICON MSTB 2,5, bloqueo: sin, tipo de sujeción: sin, tipo de embalaje: empaquetado en caja | 432.4 | 100 | AA | PCB Connectors (PCC) | AAC | AACAFH | 100 | 1000 | NO | PC |  | 6,77 | G | 100 | 120 | 102 | MM | 4063151835309 | 85366990 | DE | EC002638 | Imagen | Catálogo
1439887 | SACC-CI-M12MS-4CON-L90 SH SCO | Soporte de contactos | Soporte de contactos, 4-polos, Conector macho, acodado, M12, A-codificación, Soldadura por ola, El artículo no contiene plomo según la directiva RoHS II sin la excepción 6c (Pb&lt; 0,1 %) | 16.25 | 1 | AB | Field Device Connectors (FDC) | ABQ | ABQAHA | 20 | 20 | NO | PC |  | 4,94 | G | 37 | 179 | 127 | MM | 4046356476614 | 85366990 | DE | EC003557 | Imagen | Catálogo
1439888 | TVFKC 1,5/ 4-ST BD:0V-S12 SO | Conector para placa de circuito impreso | Conector TWIN para placa de circuito impreso, sección nominal: 1,5 mm², color: verde, corriente nominal: 10 A, tensión nominal (III/2): 320 V, superficie de contacto: Sn, tipo de conexión del contacto: Hembra, número de filas: 1, número de polos: 4, familia de artículos: TVFKC 1,5/..-ST, paso: 5 mm, tipo de conexión: Conexión por resorte push-in, dirección de conexión conductor/placa de circuito impreso: 0 °, gancho de sujeción: - Gancho de sujeción, sistema enchufable: COMBICON MSTB 2,5, bloqueo: sin, tipo de sujeción: sin, tipo de embalaje: empaquetado en caja | 577.99 | 100 | AA | PCB Connectors (PCC) | AAC | AACFNA | 50 | 1000 | NO | PC |  | 6,18 | G | 91 | 114 | 78 | MM | 4063151833947 | 85366990 | GR | EC002638 | Imagen | Catálogo
1439890 | SACC-CI-M12MS-5CON-L90 SH SCO | Soporte de contactos | Soporte de contactos, 5-polos, Conector macho, acodado, M12, A-codificación, Soldadura por ola, El artículo no contiene plomo según la directiva RoHS II sin la excepción 6c (Pb&lt; 0,1 %) | 16.99 | 1 | AB | Field Device Connectors (FDC) | ABQ | ABQAHA | 20 | 20 | NO | PC |  | 5,22 | G | 39 | 126 | 178 | MM | 4046356476621 | 85366990 | DE | EC003557 | Imagen | Catálogo
1439896 | DFMC 1,5/17-ST-3,5 BK LCBU | Conector para placa de circuito impreso | Conector de placa de circuito impreso, sección nominal: 1,5 mm², color: negro, corriente nominal: 8 A, tensión nominal (III/2): 160 V, superficie de contacto: Sn, tipo de conexión del contacto: Hembra, número de filas: 1, número de polos: 17, familia de artículos: DFMC 1,5/..-ST, paso: 3,5 mm, tipo de conexión: Conexión por resorte push-in, dirección de conexión conductor/placa de circuito impreso: 0 °, sistema enchufable: COMBICON FMC 1,5 - MCDN 1,5, bloqueo: sin, tipo de sujeción: sin, tipo de embalaje: empaquetado en caja | 2521.47 | 100 | AA | PCB Connectors (PCC) | AAB | AABFJA | 50 | 50 | NO | PC |  | 17,82 | G | 60 | 211 | 124 | MM | 4063151819620 | 85366990 | DE | EC002638 | Imagen | Catálogo
1439900 | SACC-DSIV-FS-4CON-L90 SH SCO | Conect. enchuf. para apar. pared poster. | Conect. enchuf. para apar. pared poster., 4-polos, Hembra de conexión, acodado, M12-SPEEDCON, A-codificación, Soldadura THR y por ola, se espera que este artículo no contenga plomo a partir del segundo trimestre de 2026 de acuerdo con RoHS II sin excepción 6c (Pb &lt;0,1 %), una alternativa sin plomo está disponible previamente a petición | 20.63 | 1 | AB | Field Device Connectors (FDC) | ABQ | ABQEHA | 10 | 10 | NO | PC |  | 13,44 | G | 34 | 177 | 127 | MM | 4046356476638 | 85366990 | DE | EC003568 | Imagen | Catálogo
1439905 | TVFKCL 1,5/ 4-ST BD:S35-A1 SO | Conector para placa de circuito impreso | Conector TWIN para placa de circuito impreso, sección nominal: 1,5 mm², color: verde, corriente nominal: 10 A, tensión nominal (III/2): 320 V, superficie de contacto: Sn, tipo de conexión del contacto: Hembra, número de filas: 1, número de polos: 4, familia de artículos: TVFKCL 1,5/..-ST, paso: 5 mm, tipo de conexión: Conexión por resorte push-in, dirección de conexión conductor/placa de circuito impreso: 0 °, gancho de sujeción: - Gancho de sujeción, sistema enchufable: COMBICON MSTB 2,5, bloqueo: sin, tipo de sujeción: sin, tipo de embalaje: empaquetado en caja | 631.99 | 100 | AA | PCB Connectors (PCC) | AAC | AACFNB | 50 | 1000 | NO | PC |  | 6,72 | G | 91 | 114 | 78 | MM | 4063151832490 | 85366990 | GR | EC002638 | Imagen | Catálogo
1439908 | TVFKC 1,5/ 4-ST BD:-S11 SO | Conector para placa de circuito impreso | Conector TWIN para placa de circuito impreso, sección nominal: 1,5 mm², color: verde, corriente nominal: 10 A, tensión nominal (III/2): 320 V, superficie de contacto: Sn, tipo de conexión del contacto: Hembra, número de filas: 1, número de polos: 4, familia de artículos: TVFKC 1,5/..-ST, paso: 5 mm, tipo de conexión: Conexión por resorte push-in, dirección de conexión conductor/placa de circuito impreso: 0 °, gancho de sujeción: - Gancho de sujeción, sistema enchufable: COMBICON MSTB 2,5, bloqueo: sin, tipo de sujeción: sin, tipo de embalaje: empaquetado en caja | 577.99 | 100 | AA | PCB Connectors (PCC) | AAC | AACFNA | 50 | 1000 | NO | PC |  | 6,35 | G | 91 | 114 | 78 | MM | 4063151834234 | 85366990 | GR | EC002638 | Imagen | Catálogo
1439909 | MSTBT 2,5/ 4-ST BD:S35-A1 SO | Conector para placa de circuito impreso | Conector de placa de circuito impreso, sección nominal: 2,5 mm², color: verde, corriente nominal: 12 A, tensión nominal (III/2): 320 V, superficie de contacto: Sn, tipo de conexión del contacto: Hembra, número de filas: 1, número de polos: 4, familia de artículos: MSTBT 2,5/..-ST, paso: 5 mm, tipo de conexión: Conexión por tornillo con cápsula de tracción, forma de sujeción de tornillos: L Ranura longitudinal, dirección de conexión conductor/placa de circuito impreso: 0 °, gancho de sujeción: - Gancho de sujeción, sistema enchufable: COMBICON MSTB 2,5, bloqueo: sin, tipo de sujeción: sin, tipo de embalaje: empaquetado en caja | 432.4 | 100 | AA | PCB Connectors (PCC) | AAC | AACAFH | 100 | 1000 | NO | PC |  | 6,82 | G | 100 | 120 | 102 | MM | 4063151835224 | 85366990 | DE | EC002638 | Imagen | Catálogo
1439911 | MSTBT 2,5/ 4-ST BD:-S11 SO | Conector para placa de circuito impreso | Conector de placa de circuito impreso, sección nominal: 2,5 mm², color: verde, corriente nominal: 12 A, tensión nominal (III/2): 320 V, superficie de contacto: Sn, tipo de conexión del contacto: Hembra, número de filas: 1, número de polos: 4, familia de artículos: MSTBT 2,5/..-ST, paso: 5 mm, tipo de conexión: Conexión por tornillo con cápsula de tracción, forma de sujeción de tornillos: L Ranura longitudinal, dirección de conexión conductor/placa de circuito impreso: 0 °, gancho de sujeción: - Gancho de sujeción, sistema enchufable: COMBICON MSTB 2,5, bloqueo: sin, tipo de sujeción: sin, tipo de embalaje: empaquetado en caja | 432.4 | 100 | AA | PCB Connectors (PCC) | AAC | AACAFH | 100 | 1000 | NO | PC |  | 6,82 | G | 100 | 120 | 102 | MM | 4063151835514 | 85366990 | DE | EC002638 | Imagen | Catálogo
1439913 | SACC-DSIV-MS-4CON-L90 SH SCO | Conect. enchuf. para apar. pared poster. | Conect. enchuf. para apar. pared poster., 4-polos, Conector macho, acodado, M12-SPEEDCON, A-codificación, Soldadura THR y por ola, se espera que este artículo no contenga plomo a partir del segundo trimestre de 2026 de acuerdo con RoHS II sin excepción 6c (Pb &lt;0,1 %), una alternativa sin plomo está disponible previamente a petición | 20.63 | 1 | AB | Field Device Connectors (FDC) | ABQ | ABQEGA | 10 | 10 | NO | PC |  | 12,65 | G | 32 | 181 | 123 | MM | 4046356476645 | 85366990 | DE | EC003568 | Imagen | Catálogo
1439928 | TVFKCL 1,5/ 4-ST BD:A2-A1 SO | Conector para placa de circuito impreso | Conector TWIN para placa de circuito impreso, sección nominal: 1,5 mm², color: verde, corriente nominal: 10 A, tensión nominal (III/2): 320 V, superficie de contacto: Sn, tipo de conexión del contacto: Hembra, número de filas: 1, número de polos: 4, familia de artículos: TVFKCL 1,5/..-ST, paso: 5 mm, tipo de conexión: Conexión por resorte push-in, dirección de conexión conductor/placa de circuito impreso: 0 °, gancho de sujeción: - Gancho de sujeción, sistema enchufable: COMBICON MSTB 2,5, bloqueo: sin, tipo de sujeción: sin, tipo de embalaje: empaquetado en caja | 631.99 | 100 | AA | PCB Connectors (PCC) | AAC | AACFNB | 50 | 1000 | NO | PC |  | 6,78 | G | 91 | 114 | 78 | MM | 4063151834463 | 85366990 | GR | EC002638 | Imagen | Catálogo
1439938 | MSTBT 2,5/ 4-ST BD:A2-A1 SO | Conector para placa de circuito impreso | Conector de placa de circuito impreso, sección nominal: 2,5 mm², color: verde, corriente nominal: 12 A, tensión nominal (III/2): 320 V, superficie de contacto: Sn, tipo de conexión del contacto: Hembra, número de filas: 1, número de polos: 4, familia de artículos: MSTBT 2,5/..-ST, paso: 5 mm, tipo de conexión: Conexión por tornillo con cápsula de tracción, forma de sujeción de tornillos: L Ranura longitudinal, dirección de conexión conductor/placa de circuito impreso: 0 °, gancho de sujeción: - Gancho de sujeción, sistema enchufable: COMBICON MSTB 2,5, bloqueo: sin, tipo de sujeción: sin, tipo de embalaje: empaquetado en caja | 432.4 | 100 | AA | PCB Connectors (PCC) | AAC | AACAFH | 100 | 1000 | NO | PC |  | 6,82 | G | 100 | 120 | 102 | MM | 4063151835606 | 85366990 | DE | EC002638 | Imagen | Catálogo
1439939 | SACC-CI-M12MS-4CON-L180 THR SH | Soporte de contactos | Soporte de contactos, Universal, 4-polos, Conector macho, recto, M12, A-codificación, Conexión por soldadura THR, El artículo no contiene plomo según la directiva RoHS II sin la excepción 6c (Pb&lt; 0,1 %) | 6.7 | 1 | AB | Field Device Connectors (FDC) | ABQ | ABQAGA | 60 | 60 | NO | PC |  | 4,58 | G | 29 | 231 | 156 | MM | 4046356476713 | 85366990 | DE | EC003557 | Imagen | Catálogo
1439942 | SACC-CI-M12FS-4CON-L180 THR | Soporte de contactos | Soporte de contactos, 4-polos, Hembra de conexión, recto, M12, A-codificación, Conexión por soldadura THR, se espera que este artículo no contenga plomo a partir del primer trimestre de 2026 de acuerdo con RoHS II sin excepción 6c (Pb &lt;0,1 %), una alternativa sin plomo está disponible previamente a petición | 5.05 | 1 | AB | Field Device Connectors (FDC) | ABQ | ABQAGS | 60 | 60 | NO | PC |  | 4,72 | G | 30 | 230 | 157 | MM | 4046356476706 | 85366990 | DE | EC003557 | Imagen | Catálogo
1439955 | SACC-CI-M12FS-4CON-L180 SH THR | Soporte de contactos | Soporte de contactos, 4-polos, Hembra de conexión, recto, M12, A-codificación, Conexión por soldadura THR, se espera que este artículo no contenga plomo a partir del primer trimestre de 2026 de acuerdo con RoHS II sin excepción 6c (Pb &lt;0,1 %), una alternativa sin plomo está disponible previamente a petición | 6.7 | 1 | AB | Field Device Connectors (FDC) | ABQ | ABQAGG | 60 | 60 | NO | PC |  | 4,75 | G | 29 | 230 | 155 | MM | 4046356476690 | 85366990 | DE | EC003557 | Imagen | Catálogo
1439968 | SACC-DSIV-MS-5CON-L180SCOTHRSH | Conect. enchuf. para apar. pared poster. | Conect. enchuf. para apar. pared poster., 5-polos, Conector macho, recto, M12-SPEEDCON, A-codificación, Conexión por soldadura THR, se espera que este artículo no contenga plomo a partir del segundo trimestre de 2026 de acuerdo con RoHS II sin excepción 6c (Pb &lt;0,1 %), una alternativa sin plomo está disponible previamente a petición | 13.52 | 1 | AB | Field Device Connectors (FDC) | ABQ | ABQAIA | 60 | 60 | NO | PC |  | 11,04 | G | 53 | 194 | 233 | MM | 4046356476683 | 85366990 | DE | EC003568 | Imagen | Catálogo
1439982 | GMKDS 3/ 8 GYPAPIN3,5BD:-23SO | Borna para placa de circuito impreso | Terminal de tarjetas de circuitos impresos, corriente nominal: 24 A, tensión nominal (III/2): 630 V, sección nominal: 2,5 mm², número de potenciales: 6, número de filas: 1, número de polos por fila: 8, familia de artículos: GMKDS 3, paso: 7,5 mm, tipo de conexión: Conexión por tornillo con cápsula de tracción, forma de sujeción de tornillos: L Ranura longitudinal, montaje: Soldadura por ola, dirección de conexión conductor/placa de circuito impreso: 0 °, color: gris, Disposición de pines: Disposición de pines lineal, Longitud del pin [P]: 3,5 mm, número de pines de soldadura por potencial: 1, tipo de embalaje: empaquetado en caja | 717.78 | 100 | AA | PCB Connectors (PCC) | AAM | AAMFJA | 50 | 1000 | NO | PC |  | 15,34 | G | 93 | 136 | 114 | MM | 4063151821463 | 85369010 | DE | EC002643 | Imagen | Catálogo
1439992 | TVFKC 1,5/ 4-ST BD:A2,52,51SO | Conector para placa de circuito impreso | Conector TWIN para placa de circuito impreso, sección nominal: 1,5 mm², color: verde, corriente nominal: 10 A, tensión nominal (III/2): 320 V, superficie de contacto: Sn, tipo de conexión del contacto: Hembra, número de filas: 1, número de polos: 4, familia de artículos: TVFKC 1,5/..-ST, paso: 5 mm, tipo de conexión: Conexión por resorte push-in, dirección de conexión conductor/placa de circuito impreso: 0 °, gancho de sujeción: - Gancho de sujeción, sistema enchufable: COMBICON MSTB 2,5, bloqueo: sin, tipo de sujeción: sin, tipo de embalaje: empaquetado en caja | 577.99 | 100 | AA | PCB Connectors (PCC) | AAC | AACFNA | 50 | 1000 | NO | PC |  | 6,16 | G | 91 | 114 | 78 | MM | 4063151820053 | 85366990 | GR | EC002638 | Imagen | Catálogo
1439997 | SACC-DSIV-FS-4CON-L180 SCO THR | Conect. enchuf. para apar. pared poster. | Conect. enchuf. para apar. pared poster., 4-polos, Hembra de conexión, recto, M12-SPEEDCON, A-codificación, Conexión por soldadura THR, se espera que este artículo no contenga plomo a partir del segundo trimestre de 2026 de acuerdo con RoHS II sin excepción 6c (Pb &lt;0,1 %), una alternativa sin plomo está disponible previamente a petición | 10.99 | 1 | AB | Field Device Connectors (FDC) | ABQ | ABQAIA | 60 | 60 | NO | PC |  | 10,70 | G | 50 | 160 | 240 | MM | 4046356476652 | 85366990 | DE | EC003568 | Imagen | Catálogo
1440004 | TVFKC 1,5/ 4-ST BD:43-14 | Conector para placa de circuito impreso | Conector TWIN para placa de circuito impreso, sección nominal: 1,5 mm², color: verde, corriente nominal: 10 A, tensión nominal (III/2): 320 V, superficie de contacto: Sn, tipo de conexión del contacto: Hembra, número de filas: 1, número de polos: 4, familia de artículos: TVFKC 1,5/..-ST, paso: 5 mm, tipo de conexión: Conexión por resorte push-in, dirección de conexión conductor/placa de circuito impreso: 0 °, gancho de sujeción: - Gancho de sujeción, sistema enchufable: COMBICON MSTB 2,5, bloqueo: sin, tipo de sujeción: sin, tipo de embalaje: empaquetado en caja | 577.99 | 100 | AA | PCB Connectors (PCC) | AAC | AACFNA | 50 | 1000 | NO | PC |  | 6,33 | G | 91 | 114 | 78 | MM | 4063151820299 | 85366990 | GR | EC002638 | Imagen | Catálogo
1440009 | SACC-DSIV-FS-4CON-L180SCOTHRSH | Conect. enchuf. para apar. pared poster. | Conect. enchuf. para apar. pared poster., 4-polos, Hembra de conexión, recto, M12-SPEEDCON, A-codificación, Conexión por soldadura THR, se espera que este artículo no contenga plomo a partir del segundo trimestre de 2026 de acuerdo con RoHS II sin excepción 6c (Pb &lt;0,1 %), una alternativa sin plomo está disponible previamente a petición | 12.79 | 1 | AB | Field Device Connectors (FDC) | ABQ | ABQAIA | 60 | 60 | NO | PC |  | 11,37 | G | 30 | 233 | 156 | MM | 4046356476720 | 85366990 | DE | EC003568 | Imagen | Catálogo
1440012 | SACC-M12MS-5CON-DM 3-5 SH VA | Conector | Conector, 5-polos, apantallado, Conector macho recto M12, codificación: A, Conexión por tornillo, material de moleteado: Acero inoxidable 1.4404, prensaestopas M16, diámetro exterior del cable 3 mm ... 5,5 mm | 96.05 | 1 | AF | Industrial Field Connectivity (IFC) | AF2 | AF2CBA | 1 | 1 | SÍ | PC |  | 60,46 | G | 20 | 135 | 160 | MM | 4046356480864 | 85366990 | DE | EC002635 | Imagen | Catálogo
1440016 | TVFKCL 1,5/ 4-ST BD:33-24 | Conector para placa de circuito impreso | Conector TWIN para placa de circuito impreso, sección nominal: 1,5 mm², color: verde, corriente nominal: 10 A, tensión nominal (III/2): 320 V, superficie de contacto: Sn, tipo de conexión del contacto: Hembra, número de filas: 1, número de polos: 4, familia de artículos: TVFKCL 1,5/..-ST, paso: 5 mm, tipo de conexión: Conexión por resorte push-in, dirección de conexión conductor/placa de circuito impreso: 0 °, gancho de sujeción: - Gancho de sujeción, sistema enchufable: COMBICON MSTB 2,5, bloqueo: sin, tipo de sujeción: sin, tipo de embalaje: empaquetado en caja | 631.99 | 100 | AA | PCB Connectors (PCC) | AAC | AACFNB | 50 | 1000 | NO | PC |  | 6,62 | G | 91 | 114 | 78 | MM | 4063151820732 | 85366990 | GR | EC002638 | Imagen | Catálogo
1440025 | SACC-M12MS-5CON-DM 5-8 SH VA | Conector | Conector, 5-polos, apantallado, Conector macho recto M12, codificación: A, Conexión por tornillo, material de moleteado: Acero inoxidable 1.4404, prensaestopas M16, diámetro exterior del cable 5,5 mm ... 8,6 mm | 96.05 | 1 | AF | Industrial Field Connectivity (IFC) | AF2 | AF2CBA | 1 | 1 | SÍ | PC |  | 57,49 | G | 22 | 140 | 168 | MM | 4046356480857 | 85366990 | DE | EC002635 | Imagen | Catálogo
1440038 | SACC-M12FS-5CON-DM 3-5 SH VA | Conector | Conector, 5-polos, apantallado, Hembra de conexión recto M12, codificación: A, Conexión por tornillo, material de moleteado: Acero inoxidable 1.4404, prensaestopas M16, diámetro exterior del cable 3 mm ... 5,5 mm | 96.96 | 1 | AF | Industrial Field Connectivity (IFC) | AF2 | AF2CBA | 1 | 1 | SÍ | PC |  | 64,29 | G | 22 | 145 | 85 | MM | 4046356480840 | 85366990 | DE | EC002635 | Imagen | Catálogo
1440041 | SACC-M12FS-5CON-DM 5-8 SH VA | Conector | Conector, 5-polos, apantallado, Hembra de conexión recto M12, codificación: A, Conexión por tornillo, material de moleteado: Acero inoxidable 1.4404, prensaestopas M16, diámetro exterior del cable 5,5 mm ... 8,6 mm | 96.96 | 1 | AF | Industrial Field Connectivity (IFC) | AF2 | AF2CBA | 1 | 1 | SÍ | PC |  | 62,17 | G | 20 | 139 | 160 | MM | 4046356481373 | 85366990 | DE | EC002635 | Imagen | Catálogo
1440047 | MSTBT 2,5/ 4-ST BD:A2,52,51SO | Conector para placa de circuito impreso | Conector de placa de circuito impreso, sección nominal: 2,5 mm², color: verde, corriente nominal: 12 A, tensión nominal (III/2): 320 V, superficie de contacto: Sn, tipo de conexión del contacto: Hembra, número de filas: 1, número de polos: 4, familia de artículos: MSTBT 2,5/..-ST, paso: 5 mm, tipo de conexión: Conexión por tornillo con cápsula de tracción, forma de sujeción de tornillos: L Ranura longitudinal, dirección de conexión conductor/placa de circuito impreso: 0 °, gancho de sujeción: - Gancho de sujeción, sistema enchufable: COMBICON MSTB 2,5, bloqueo: sin, tipo de sujeción: sin, tipo de embalaje: empaquetado en caja | 432.4 | 100 | AA | PCB Connectors (PCC) | AAC | AACAFH | 100 | 1000 | NO | PC |  | 6,92 | G | 100 | 120 | 102 | MM | 4063151819187 | 85366990 | DE | EC002638 | Imagen | Catálogo
1440051 | MSTBT 2,5/ 4-ST BD:43-14 | Conector para placa de circuito impreso | Conector de placa de circuito impreso, sección nominal: 2,5 mm², color: verde, corriente nominal: 12 A, tensión nominal (III/2): 320 V, superficie de contacto: Sn, tipo de conexión del contacto: Hembra, número de filas: 1, número de polos: 4, familia de artículos: MSTBT 2,5/..-ST, paso: 5 mm, tipo de conexión: Conexión por tornillo con cápsula de tracción, forma de sujeción de tornillos: L Ranura longitudinal, dirección de conexión conductor/placa de circuito impreso: 0 °, gancho de sujeción: - Gancho de sujeción, sistema enchufable: COMBICON MSTB 2,5, bloqueo: sin, tipo de sujeción: sin, tipo de embalaje: empaquetado en caja | 432.4 | 100 | AA | PCB Connectors (PCC) | AAC | AACAFH | 100 | 1000 | NO | PC |  | 6,82 | G | 100 | 120 | 102 | MM | 4063151820534 | 85366990 | DE | EC002638 | Imagen | Catálogo
1440054 | SACC-DSIV-M12MS-5CON-L 90 SH | Conect. enchuf. para apar. pared poster. | Conect. enchuf. para apar. pared poster., 5-polos, Conector macho, acodado, M12, A-codificación, Soldadura por ola | 20.99 | 1 | AB | Field Device Connectors (FDC) | ABQ | ABQEGA | 10 | 10 | NO | PC |  | 12,10 | G | 32 | 174 | 125 | MM | 4046356478656 | 85366990 | DE | EC003568 | Imagen | Catálogo
1440057 | MSTBT 2,5/ 4-ST BD:33-24 | Conector para placa de circuito impreso | Conector de placa de circuito impreso, sección nominal: 2,5 mm², color: verde, corriente nominal: 12 A, tensión nominal (III/2): 320 V, superficie de contacto: Sn, tipo de conexión del contacto: Hembra, número de filas: 1, número de polos: 4, familia de artículos: MSTBT 2,5/..-ST, paso: 5 mm, tipo de conexión: Conexión por tornillo con cápsula de tracción, forma de sujeción de tornillos: L Ranura longitudinal, dirección de conexión conductor/placa de circuito impreso: 0 °, gancho de sujeción: - Gancho de sujeción, sistema enchufable: COMBICON MSTB 2,5, bloqueo: sin, tipo de sujeción: sin, tipo de embalaje: empaquetado en caja | 432.4 | 100 | AA | PCB Connectors (PCC) | AAC | AACAFH | 100 | 1000 | NO | PC |  | 6,82 | G | 100 | 120 | 102 | MM | 4063151820992 | 85366990 | DE | EC002638 | Imagen | Catálogo
1440067 | SACC-DSIV-M12FS-5CON-L 90 SH | Conect. enchuf. para apar. pared poster. | Conect. enchuf. para apar. pared poster., 5-polos, Hembra de conexión, acodado, M12, A-codificación, Soldadura por ola | 20.99 | 1 | AB | Field Device Connectors (FDC) | ABQ | ABQEHA | 10 | 10 | NO | PC |  | 14,80 | G | 33 | 173 | 122 | MM | 4046356478663 | 85366990 | HU | EC003568 | Imagen | Catálogo
1440070 | SACC-DSIV-M 8MS-3CON-L 90 | Conect. enchuf. para apar. pared poster. | Conect. enchuf. para apar. pared poster., 3-polos, Conector macho, acodado, M8, A-codificación, Soldadura por ola | 15.54 | 1 | AB | Field Device Connectors (FDC) | ABQ | ABQJAA | 20 | 20 | NO | PC |  | 4,39 | G | 33 | 175 | 126 | MM | 4046356480871 | 85366990 | DE | EC003568 | Imagen | Catálogo
1440096 | SACC-DSIV-M 8MS-4CON-L 90 | Conect. enchuf. para apar. pared poster. | Conect. enchuf. para apar. pared poster., 4-polos, Conector macho, acodado, M8, A-codificación, Soldadura por ola | 18.45 | 1 | AB | Field Device Connectors (FDC) | ABQ | ABQJAA | 20 | 20 | NO | PC |  | 4,63 | G | 33 | 175 | 125 | MM | 4046356480888 | 85366990 | DE | EC003568 | Imagen | Catálogo
1440106 | SACC-E-M 8FS-5CON-M 8/0,5 DN | Conect. enchuf. para apar. pared delant. | Conect. enchuf. para apar. pared delant., DeviceNet™, 5-polos, Hembra de conexión, recto, M8, B-codificación, Hilos trenzados individuales, longitud de cable: 0,5 m, 0,25 mm², Conductor de PVC | 24.24 | 1 | AB | Field Device Connectors (FDC) | ABQ | ABQIBA | 1 | 1 | SÍ | PC |  | 15,00 | G | 11 | 78 | 85 | MM | 4046356481335 | 85444290 | PL | EC003570 | Imagen | Catálogo
1440112 | QPD C 2PE1,5 2X5-7 BK AT | Econnecteur de câble | Econnecteur de câble, número de polos: 2+PE, 17,5 A, PA, negro, codificación: Perfil codificador | 14.43 | 1 | AF | Industrial Field Connectivity (IFC) | AF6 | AF6CAA | 1 | 100 | NO | PC | F | 45,80 | G | 0 | 0 | 0 | MM | 4063151828608 | 85366990 | PL | EC002560 | Imagen | Catálogo
1440119 | SACC-E-M 8MS-5CON-M 8/0,5 DN | Conect. enchuf. para apar. pared delant. | Conect. enchuf. para apar. pared delant., DeviceNet™, 5-polos, Conector macho, recto, M8, Hilos trenzados individuales, longitud de cable: 0,5 m, 0,25 mm², Conductor de PVC | 23.76 | 1 | AB | Field Device Connectors (FDC) | ABQ | ABQIAA | 1 | 1 | SÍ | PC |  | 14,30 | G | 11 | 79 | 90 | MM | 4046356481328 | 85444290 | PL | EC003570 | Imagen | Catálogo
1440135 | SACC-M12FSB-5CON-DM 5-8 SH VA | Conector | Conector, 5-polos, apantallado, Hembra de conexión recto M12, codificación: B, Conexión por tornillo, material de moleteado: Acero inoxidable 1.4404, prensaestopas M16, diámetro exterior del cable 5,5 mm ... 8,6 mm | 96.96 | 1 | AF | Industrial Field Connectivity (IFC) | AF2 | AF2CBA | 1 | 1 | SÍ | PC |  | 61,79 | G | 21 | 130 | 75 | MM | 4046356483339 | 85366990 | DE | EC002635 | Imagen | Catálogo
1440136 | MSTBT 2,5/ 3-ST BD:A+,B- | Conector para placa de circuito impreso | Conector de placa de circuito impreso, sección nominal: 2,5 mm², color: verde, corriente nominal: 12 A, tensión nominal (III/2): 320 V, superficie de contacto: Sn, tipo de conexión del contacto: Hembra, número de filas: 1, número de polos: 3, familia de artículos: MSTBT 2,5/..-ST, paso: 5 mm, tipo de conexión: Conexión por tornillo con cápsula de tracción, forma de sujeción de tornillos: L Ranura longitudinal, dirección de conexión conductor/placa de circuito impreso: 0 °, gancho de sujeción: - Gancho de sujeción, sistema enchufable: COMBICON MSTB 2,5, bloqueo: sin, tipo de sujeción: sin, tipo de embalaje: empaquetado en caja | 332.64 | 100 | AA | PCB Connectors (PCC) | AAC | AACAFH | 50 | 1000 | NO | PC |  | 5,46 | G | 66 | 92 | 103 | MM | 4063151820527 | 85366990 | DE | EC002638 | Imagen | Catálogo
1440148 | SACC-M12MSB-5CON-DM 5-8 SH VA | Conector | Conector, 5-polos, apantallado, Conector macho recto M12, codificación: B, Conexión por tornillo, material de moleteado: Acero inoxidable 1.4404, prensaestopas M16, diámetro exterior del cable 5,5 mm ... 8,6 mm | 96.05 | 1 | AF | Industrial Field Connectivity (IFC) | AF2 | AF2CBA | 1 | 1 | SÍ | PC |  | 58,10 | G | 22 | 168 | 67 | MM | 4046356483322 | 85366990 | DE | EC002635 | Imagen | Catálogo
1440151 | SACC-M12-KD-NUT-SH | Tuerca CEM | Tuerca CEM, para roscas M12 x 1, se espera que este artículo no contenga plomo a partir del primer trimestre de 2027 de acuerdo con RoHS II sin excepción 6c (Pb &lt;0,1 %), una alternativa sin plomo está disponible previamente a petición | 2.96 | 1 | AB | Field Device Connectors (FDC) | ABQ | ABQZBA | 10 | 10 | NO | PC |  | 2,28 | G | 9 | 100 | 80 | MM | 4046356483315 | 74153300 | DE | EC002310 | Imagen | Catálogo
1440164 | SACC-M16-KD-NUT-SH | Tuerca CEM | Tuerca CEM, para roscas M16 x 1,5, se espera que este artículo no contenga plomo a partir del cuarto trimestre de 2026 de acuerdo con RoHS II sin excepción 6c (Pb &lt;0,1 %), una alternativa sin plomo está disponible previamente a petición | 2.04 | 1 | AB | Field Device Connectors (FDC) | ABQ | ABQZBA | 10 | 10 | NO | PC |  | 3,21 | G | 10 | 100 | 160 | MM | 4046356483308 | 74153300 | DE | EC002310 | Imagen | Catálogo
1440177 | SACC-PG9-KD-NUT-SH | Tuerca CEM | Tuerca CEM, para roscas Pg9, se espera que este artículo no contenga plomo a partir del cuarto trimestre de 2025 de acuerdo con RoHS II sin excepción 6c (Pb &lt;0,1 %), una alternativa sin plomo está disponible previamente a petición | 2.04 | 1 | AB | Field Device Connectors (FDC) | ABQ | ABQZBB | 10 | 10 | NO | PC |  | 2,75 | G | 10 | 100 | 170 | MM | 4046356483292 | 74153300 | DE | EC002310 | Imagen | Catálogo
0804374:0041 | SK 6,2/3,8:FORTL.ZAHLEN 41-50 | Marcador para bornes | Tarjeta de rotulación, autoadhesiva, rotulación longitudinal con los números sucesivos: 41 ... 50, Tira de rotulación de 10 unidades con 12 décadas iguales, blanco, para ancho de borne: 6,2 mm, clase de montaje: pegado | 437.09 | 100 | BG | Marking and Installation (MI) | BG2 | BG2123 | 10 | 10 | NO | PC |  | 1,05 | G |  |  |  |  | 4017918488239 | 49119900 | PL | EC000761 |  | Catálogo
0804374:0051 | SK 6,2/3,8:FORTL.ZAHLEN 51-60 | Marcador para bornes | Tarjeta de rotulación, autoadhesiva, rotulación longitudinal con los números sucesivos: 51 ... 60, Tira de rotulación de 10 unidades con 12 décadas iguales, blanco, para ancho de borne: 6,2 mm, clase de montaje: pegado | 437.09 | 100 | BG | Marking and Installation (MI) | BG2 | BG2123 | 10 | 10 | NO | PC |  | 1,05 | G |  |  |  |  | 4017918488246 | 49119900 | PL | EC000761 |  | Catálogo
1440465 | NBC-M12MSX/0,5-94F/M12MSX CMC | Cable de red | Cable de red, Ethernet CAT6<sub>A</sub> (10 GBit/s), 8-polos, PUR sin halógenos, azul agua RAL 5021 (Advanced Shielding Technology), Conector recta M12, codificación: X / IP65, a Conector recta M12, codificación: X / IP65, longitud de cable: 0,5 m | 70.79 | 1 | AF | Industrial Field Connectivity (IFC) | AF1 | AF1CMJ | 1 | 1 | SÍ | PC |  | 60,80 | G | 15 | 320 | 145 | MM | 4046356504379 | 85444290 | PL | EC001855 | Imagen | Catálogo
1440517 | NBC-M12MSX/15,0-94F/M12MSX CMC | Cable de red | Cable de red, Ethernet CAT6<sub>A</sub> (10 GBit/s), 8-polos, PUR sin halógenos, azul agua RAL 5021 (Advanced Shielding Technology), Conector recta M12, codificación: X / IP65, a Conector recta M12, codificación: X / IP65, longitud de cable: 15 m | 183.2 | 1 | AF | Industrial Field Connectivity (IFC) | AF1 | AF1CMJ | 1 | 1 | SÍ | PC |  | 767,70 | G | 55 | 210 | 210 | MM | 4046356504430 | 85444290 | PL | EC001855 | Imagen | Catálogo
1440520 | NBC-M12MSX/20,0-94F/M12MSX CMC | Cable de red | Cable de red, Ethernet CAT6<sub>A</sub> (10 GBit/s), 8-polos, PUR sin halógenos, azul agua RAL 5021 (Advanced Shielding Technology), Conector recta M12, codificación: X / IP65, a Conector recta M12, codificación: X / IP65, longitud de cable: 20 m | 221.96 | 1 | AF | Industrial Field Connectivity (IFC) | AF1 | AF1CMJ | 1 | 1 | SÍ | PC |  | 991,90 | G | 60 | 300 | 250 | MM | 4046356504447 | 85444290 | PL | EC001855 | Imagen | Catálogo
0804374:0061 | SK 6,2/3,8:FORTL.ZAHLEN 61-70 | Marcador para bornes | Tarjeta de rotulación, autoadhesiva, rotulación longitudinal con los números sucesivos: 61 ... 70, Tira de rotulación de 10 unidades con 12 décadas iguales, blanco, para ancho de borne: 6,2 mm, clase de montaje: pegado | 437.09 | 100 | BG | Marking and Installation (MI) | BG2 | BG2123 | 10 | 10 | NO | PC |  | 1,05 | G |  |  |  |  | 4017918488253 | 49119900 | PL | EC000761 |  | Catálogo
1440531 | MSTBT 2,5/ 4-ST BU BDWH:A-D | Conector para placa de circuito impreso | Conector de placa de circuito impreso, sección nominal: 2,5 mm², color: azul, corriente nominal: 12 A, tensión nominal (III/2): 320 V, superficie de contacto: Sn, tipo de conexión del contacto: Hembra, número de filas: 1, número de polos: 4, familia de artículos: MSTBT 2,5/..-ST, paso: 5 mm, tipo de conexión: Conexión por tornillo con cápsula de tracción, forma de sujeción de tornillos: L Ranura longitudinal, dirección de conexión conductor/placa de circuito impreso: 0 °, gancho de sujeción: - Gancho de sujeción, sistema enchufable: COMBICON MSTB 2,5, bloqueo: sin, tipo de sujeción: sin, tipo de embalaje: empaquetado en caja | 441.6 | 100 | AA | PCB Connectors (PCC) | AAC | AACAFH | 100 | 1000 | NO | PC |  | 6,97 | G | 100 | 120 | 102 | MM | 4063151823122 | 85366990 | DE | EC002638 | Imagen | Catálogo
1440575 | NBC-M12MSX/15,0-94F CMC | Cable de red | Cable de red, Ethernet CAT6<sub>A</sub> (10 GBit/s), 8-polos, PUR sin halógenos, azul agua RAL 5021 (Advanced Shielding Technology), Conector recta M12, codificación: X / IP65, a extremo de cable libre, longitud de cable: 15 m | 149.74 | 1 | AF | Industrial Field Connectivity (IFC) | AF1 | AF1CMJ | 1 | 1 | SÍ | PC |  | 700,00 | G | 0 | 0 | 0 |  | 4046356504492 | 85444290 | PL | EC001855 | Imagen | Catálogo
1440588 | NBC-M12MSX/20,0-94F CMC | Cable de red | Cable de red, Ethernet CAT6<sub>A</sub> (10 GBit/s), 8-polos, PUR sin halógenos, azul agua RAL 5021 (Advanced Shielding Technology), Conector recta M12, codificación: X / IP65, a extremo de cable libre, longitud de cable: 20 m | 188.5 | 1 | AF | Industrial Field Connectivity (IFC) | AF1 | AF1CMJ | 1 | 1 | SÍ | PC |  | 989,60 | G | 80 | 205 | 190 | MM | 4046356504508 | 85444290 | PL | EC001855 | Imagen | Catálogo
1440591 | NBC-M12MSX/ 0,5-94F/R4AC CMC | Cable de red | Cable de red, Ethernet CAT6<sub>A</sub> (10 GBit/s), 8-polos, PUR sin halógenos, azul agua RAL 5021, Conector recta M12, codificación: X / IP65, a Conector recta RJ45 / IP20, longitud de cable: 0,5 m | 54.61 | 1 | AF | Industrial Field Connectivity (IFC) | AF1 | AF1CMJ | 1 | 1 | SÍ | PC |  | 49,00 | G | 17 | 298 | 250 | MM | 4046356504515 | 85444290 | PL | EC001855 | Imagen | Catálogo
1440643 | NBC-M12MSX/15,0-94F/R4AC CMC | Cable de red | Cable de red, Ethernet CAT6<sub>A</sub> (10 GBit/s), 8-polos, PUR sin halógenos, azul agua RAL 5021, Conector recta M12, codificación: X / IP65, a Conector recta RJ45 / IP20, longitud de cable: 15 m | 167.01 | 1 | AF | Industrial Field Connectivity (IFC) | AF1 | AF1CMJ | 1 | 1 | SÍ | PC |  | 731,00 | G | 70 | 295 | 200 | MM | 4046356504560 | 85444290 | PL | EC001855 | Imagen | Catálogo
1440656 | NBC-M12MSX/20,0-94F/R4AC CMC | Cable de red | Cable de red, Ethernet CAT6<sub>A</sub> (10 GBit/s), 8-polos, PUR sin halógenos, azul agua RAL 5021, Conector recta M12, codificación: X / IP65, a Conector recta RJ45 / IP20, longitud de cable: 20 m | 205.77 | 1 | AF | Industrial Field Connectivity (IFC) | AF1 | AF1CMJ | 1 | 1 | SÍ | PC |  | 973,00 | G | 68 | 300 | 360 | MM | 4046356504577 | 85444290 | PL | EC001855 | Imagen | Catálogo
1440669 | SACC-DSIV-FS-8CON-L180-10G SCO | Conect. enchuf. para apar. pared poster. | Conect. enchuf. para apar. pared poster., 8-polos, Hembra de conexión, recto, M12-SPEEDCON, X-codificación, Conexión por soldadura THR, se espera que este artículo no contenga plomo a partir del segundo trimestre de 2026 de acuerdo con RoHS II sin excepción 6c (Pb &lt;0,1 %), una alternativa sin plomo está disponible previamente a petición | 24.23 | 1 | AB | Field Device Connectors (FDC) | ABQ | ABQAIA | 20 | 20 | NO | PC |  | 11,22 | G | 38 | 178 | 128 | MM | 4046356504591 | 85366990 | DE | EC003568 | Imagen | Catálogo
1440685 | SAC-3P-10,0-PUR/A-1L-Z 110V | Cable para sensores/actuadores | Cable para sensores/actuadores, 3-polos, PUR sin halógenos, negro grisáceo RAL 7021, extremo de cable libre, a Conector de válvula A, con 1 LED, Circuito: Diodo Z, longitud de cable: 10 m | 35.63 | 1 | AF | Industrial Field Connectivity (IFC) | AF1 | AF1DAA | 1 | 50 | NO | PC |  | 326,10 | G | 76 | 175 | 204 | MM | 4046356505437 | 85444290 | PL | EC001855 | Imagen | Catálogo
1440708 | SACC-CI-M12FSD-4CON-L90 | Soporte de contactos | Soporte de contactos, 4-polos, Hembra de conexión, acodado, M12, D-codificación, Soldadura THR y por ola, se espera que este artículo no contenga plomo a partir del tercer trimestre de 2025 de acuerdo con RoHS II sin excepción 6c (Pb &lt;0,1 %), una alternativa sin plomo está disponible previamente a petición | 14.3 | 1 | AB | Field Device Connectors (FDC) | ABQ | ABQAGS | 20 | 20 | NO | PC |  | 5,04 | G | 35 | 179 | 128 | MM | 4046356509077 | 85366990 | DE | EC003557 | Imagen | Catálogo
1440711 | VS-EC-MSDB SH SCO | Conect. enchuf. para apar. pared delant. | Conect. enchuf. para apar. pared delant., 4-polos, Hembra de conexión, recto, M12-SPEEDCON, Soldadura por ola, se espera que este artículo no contenga plomo a partir del segundo trimestre de 2026 de acuerdo con RoHS II sin excepción 6c (Pb &lt;0,1 %), una alternativa sin plomo está disponible previamente a petición | 19.96 | 1 | AB | Field Device Connectors (FDC) | ABQ | ABQSAI | 20 | 20 | NO | PC |  | 11,19 | G | 42 | 126 | 178 | MM | 4046356554053 | 85366990 | DE | EC003568 | Imagen | Catálogo
1440753 | SACC-M12MS-4QO-0,34-VA | Conector | Conector, Universal, 4-polos, Conector macho recto M12, codificación: A, Conexión por desplaz. de aislamiento, material de moleteado: Acero inoxidable 1.4404, diámetro exterior del cable 3,5 mm ... 6 mm | 16.82 | 1 | AF | Industrial Field Connectivity (IFC) | AF2 | AF2CCA | 1 | 1 | SÍ | PC |  | 14,56 | G | 17 | 143 | 170 | MM | 4046356517034 | 85366990 | DE | EC002635 | Imagen | Catálogo
1440759 | SACC-MCI-M12MSB-5CON/0,5 | Soporte de contactos | Soporte de contactos, 5-polos, Conector macho, recto, M12, B-codificación, a extremo de cable libre, Hilos trenzados individuales, longitud de cable: 0,5 m, 0,34 mm², Hilo trenzado TPE, se espera que este artículo no contenga plomo a partir del primer trimestre de 2026 de acuerdo con RoHS II sin excepción 6c (Pb &lt;0,1 %), una alternativa sin plomo está disponible previamente a petición | 17.22 | 1 | AB | Field Device Connectors (FDC) | ABQ | ABQCED | 1 | 1 | NO | PC |  | 13,90 | G | 10 | 100 | 100 | MM | 4046356533591 | 85444290 | DE | EC003557 | Imagen | Catálogo
1440766 | SACC-M12FS-4QO-0,34-VA | Conector | Conector, Universal, 4-polos, Hembra de conexión recto M12, codificación: A, Conexión por desplaz. de aislamiento, material de moleteado: Acero inoxidable 1.4404, diámetro exterior del cable 3,5 mm ... 6 mm | 16.82 | 1 | AF | Industrial Field Connectivity (IFC) | AF2 | AF2CCA | 1 | 1 | SÍ | PC |  | 16,30 | G | 25 | 145 | 172 | MM | 4046356517027 | 85366990 | DE | EC002635 | Imagen | Catálogo
1440779 | SACC-M12MS-4QO-0,75-VA | Conector | Conector, Universal, 4-polos, Conector macho recto M12, codificación: A, Conexión por desplaz. de aislamiento, material de moleteado: Acero inoxidable 1.4404, diámetro exterior del cable 4 mm ... 8 mm | 16.93 | 1 | AF | Industrial Field Connectivity (IFC) | AF2 | AF2CCA | 1 | 1 | SÍ | PC |  | 16,00 | G | 19 | 141 | 172 | MM | 4046356517010 | 85366990 | DE | EC002635 | Imagen | Catálogo
1440782 | SACC-M12FS-4QO-0,75-VA | Conector | Conector, Universal, 4-polos, Hembra de conexión recto M12, codificación: A, Conexión por desplaz. de aislamiento, material de moleteado: Acero inoxidable 1.4404, diámetro exterior del cable 4 mm ... 8 mm | 16.93 | 1 | AF | Industrial Field Connectivity (IFC) | AF2 | AF2CCA | 1 | 1 | SÍ | PC |  | 17,70 | G | 19 | 141 | 170 | MM | 4046356517003 | 85366990 | DE | EC002635 | Imagen | Catálogo
1440805 | SACC-MCI-M12MS-4CON/0,5 | Soporte de contactos | Soporte de contactos, 4-polos, Conector macho, recto, M12, A-codificación, a extremo de cable libre, Hilos trenzados individuales, longitud de cable: 0,5 m, 0,34 mm², Hilo trenzado TPE, se espera que este artículo no contenga plomo a partir del primer trimestre de 2026 de acuerdo con RoHS II sin excepción 6c (Pb &lt;0,1 %), una alternativa sin plomo está disponible previamente a petición | 16.14 | 1 | AB | Field Device Connectors (FDC) | ABQ | ABQCED | 1 | 1 | SÍ | PC |  | 21,90 | G | 12 | 118 | 128 | MM | 4046356533614 | 85444290 | DE | EC003557 | Imagen | Catálogo
1440818 | SACC-MCI-M12MS-5CON/0,5 | Soporte de contactos | Soporte de contactos, Universal, 5-polos, Conector macho, recto, M12, A-codificación, a extremo de cable libre, Hilos trenzados individuales, longitud de cable: 0,5 m, 0,34 mm², Hilo trenzado TPE, se espera que este artículo no contenga plomo a partir del primer trimestre de 2026 de acuerdo con RoHS II sin excepción 6c (Pb &lt;0,1 %), una alternativa sin plomo está disponible previamente a petición | 17.22 | 1 | AB | Field Device Connectors (FDC) | ABQ | ABQCED | 1 | 1 | SÍ | PC |  | 24,10 | G | 13 | 102 | 125 | MM | 4046356533621 | 85444290 | DE | EC003557 | Imagen | Catálogo
1440821 | SACC-MCI-M12MSD-4CON/0,5 | Soporte de contactos | Soporte de contactos, 4-polos, Conector macho, recto, M12, D-codificación, a extremo de cable libre, Hilos trenzados individuales, longitud de cable: 0,5 m, 0,34 mm², Hilo trenzado TPE, se espera que este artículo no contenga plomo a partir del primer trimestre de 2026 de acuerdo con RoHS II sin excepción 6c (Pb &lt;0,1 %), una alternativa sin plomo está disponible previamente a petición | 16.14 | 1 | AB | Field Device Connectors (FDC) | ABQ | ABQCED | 1 | 1 | SÍ | PC |  | 22,00 | G | 0 | 0 | 0 |  | 4046356533638 | 85444290 | DE | EC003557 | Imagen | Catálogo
1440915 | SACC-MCI-M12MSB-5CON | Soporte de contactos | Soporte de contactos, 5-polos, Conector macho, recto, M12, B-codificación, Conexión crimpada, 0,34 mm² | 3.93 | 1 | AB | Field Device Connectors (FDC) | ABQ | ABQCED | 10 | 10 | NO | PC |  | 2,30 | G | 10 | 70 | 70 | MM | 4046356533744 | 85366990 | DE | EC003557 | Imagen | Catálogo
1440928 | SACC-MCI-M12MS-8CON | Soporte de contactos | Soporte de contactos, 8-polos, Conector macho, recto, M12, A-codificación, Conexión crimpada, 0,25 mm² | 4.28 | 1 | AB | Field Device Connectors (FDC) | ABQ | ABQCED | 10 | 10 | NO | PC |  | 1,40 | G | 11 | 210 | 110 | MM | 4046356533768 | 85366990 | DE | EC003557 | Imagen | Catálogo
1440931 | SACC-MCI-M12MS-4CON | Soporte de contactos | Soporte de contactos, 4-polos, Conector macho, recto, M12, A-codificación, Conexión crimpada, 0,34 mm² | 3.93 | 1 | AB | Field Device Connectors (FDC) | ABQ | ABQCED | 10 | 10 | NO | PC |  | 2,41 | G | 19 | 115 | 108 | MM | 4046356533775 | 85366990 | DE | EC003557 | Imagen | Catálogo
1440944 | SACC-MCI-M12MSD-4CON | Soporte de contactos | Soporte de contactos, PROFINET CAT5 (IEC 11801:2002), 4-polos, Conector macho, recto, M12, D-codificación, Conexión crimpada, 0,34 mm² | 3.93 | 1 | AB | Field Device Connectors (FDC) | ABQ | ABQCED | 10 | 10 | NO | PC | F | 1,26 | G | 28 | 171 | 70 | MM | 4046356533782 | 85366990 | DE | EC003557 | Imagen | Catálogo
1440957 | SACC-SQ-M12MSD-4CON-25F/0,5 | Conect. enchuf. para apar. pared delant. | Conect. enchuf. para apar. pared delant., PROFINET CAT5 (IEC 11801:2002), 4-polos, Conector macho, recto, M12-SPEEDCON, D-codificación, a extremo de cable libre, Hilos trenzados individuales, longitud de cable: 0,5 m, 0,34 mm², Hilo trenzado TPE, encapsulado, se espera que este artículo no contenga plomo a partir del cuarto trimestre de 2025 de acuerdo con RoHS II sin excepción 6c (Pb &lt;0,1 %), una alternativa sin plomo está disponible previamente a petición | 19.96 | 1 | AB | Field Device Connectors (FDC) | ABQ | ABQCED | 1 | 1 | NO | PC |  | 33,60 | G | 26 | 102 | 130 | MM | 4046356533799 | 85444290 | DE | EC003570 | Imagen | Catálogo
1440960 | SACC-SQ-M12FSD-4CON-25F/0,5 | Conect. enchuf. para apar. pared delant. | Conect. enchuf. para apar. pared delant., 4-polos, Hembra de conexión, recto, M12-SPEEDCON, D-codificación, a extremo de cable libre, Hilos trenzados individuales, longitud de cable: 0,5 m, 0,34 mm², Hilo trenzado TPE, encapsulado, se espera que este artículo no contenga plomo a partir del segundo trimestre de 2026 de acuerdo con RoHS II sin excepción 6c (Pb &lt;0,1 %), una alternativa sin plomo está disponible previamente a petición | 20.35 | 1 | AB | Field Device Connectors (FDC) | ABQ | ABQCFD | 1 | 1 | NO | PC |  | 35,80 | G | 34 | 100 | 130 | MM | 4046356533805 | 85444290 | DE | EC003570 | Imagen | Catálogo
1440973 | SACC-SQ-M12MS-5CON-25F/0,5 | Conect. enchuf. para apar. pared delant. | Conect. enchuf. para apar. pared delant., 5-polos, Conector macho, recto, M12-SPEEDCON, A-codificación, a extremo de cable libre, Hilos trenzados individuales, longitud de cable: 0,5 m, 0,34 mm², Hilo trenzado TPE, encapsulado, se espera que este artículo no contenga plomo a partir del cuarto trimestre de 2025 de acuerdo con RoHS II sin excepción 6c (Pb &lt;0,1 %), una alternativa sin plomo está disponible previamente a petición | 20.7 | 1 | AB | Field Device Connectors (FDC) | ABQ | ABQCED | 1 | 1 | NO | PC |  | 35,38 | G | 27 | 100 | 125 | MM | 4046356533836 | 85444290 | DE | EC003570 | Imagen | Catálogo
1440986 | SACC-SQ-M12FS-5CON-25F/0,5 | Conect. enchuf. para apar. pared delant. | Conect. enchuf. para apar. pared delant., 5-polos, Hembra de conexión, recto, M12-SPEEDCON, A-codificación, a extremo de cable libre, Hilos trenzados individuales, longitud de cable: 0,5 m, 0,34 mm², Hilo trenzado TPE, encapsulado, se espera que este artículo no contenga plomo a partir del segundo trimestre de 2026 de acuerdo con RoHS II sin excepción 6c (Pb &lt;0,1 %), una alternativa sin plomo está disponible previamente a petición | 21.04 | 1 | AB | Field Device Connectors (FDC) | ABQ | ABQCFD | 1 | 1 | NO | PC |  | 37,10 | G | 25 | 115 | 85 | MM | 4046356533843 | 85444290 | DE | EC003570 | Imagen | Catálogo
1440999 | SACC-SQ-M12MSB-5CON-25F/0,5 | Conect. enchuf. para apar. pared delant. | Conect. enchuf. para apar. pared delant., 5-polos, Conector macho, recto, M12-SPEEDCON, B-codificación, a extremo de cable libre, Hilos trenzados individuales, longitud de cable: 0,5 m, 0,34 mm², Hilo trenzado TPE, encapsulado, se espera que este artículo no contenga plomo a partir del cuarto trimestre de 2025 de acuerdo con RoHS II sin excepción 6c (Pb &lt;0,1 %), una alternativa sin plomo está disponible previamente a petición | 20.7 | 1 | AB | Field Device Connectors (FDC) | ABQ | ABQCED | 1 | 1 | NO | PC |  | 35,63 | G | 27 | 100 | 140 | MM | 4046356533850 | 85444290 | DE | EC003570 | Imagen | Catálogo
1441008 | SACC-M 8MS-3QO-0,25-M | Conector | Conector, Universal, 3-polos, Conector macho recto M8, codificación: A, Conexión por desplaz. de aislamiento, material de moleteado: Fundición inyectada de cinc, niquelada, diámetro exterior del cable 2,5 mm ... 5 mm | 14.02 | 1 | AF | Industrial Field Connectivity (IFC) | AF2 | AF2BCA | 1 | 1 | SÍ | PC |  | 8,20 | G | 13 | 135 | 20 | MM | 4046356515894 | 85366990 | DE | EC002635 | Imagen | Catálogo
1441011 | SACC-M 8MS-4QO-0,25-M | Conector | Conector, Universal, 4-polos, Conector macho recto M8, codificación: A, Conexión por desplaz. de aislamiento, material de moleteado: Fundición inyectada de cinc, niquelada, diámetro exterior del cable 2,5 mm ... 5 mm | 15.56 | 1 | AF | Industrial Field Connectivity (IFC) | AF2 | AF2BCA | 1 | 1 | SÍ | PC |  | 8,20 | G | 14 | 135 | 20 | MM | 4046356515900 | 85366990 | DE | EC002635 | Imagen | Catálogo
1441024 | SACC-M 8MS-3QO-0,5-M | Conector | Conector, Universal, 3-polos, Conector macho recto M8, codificación: A, Conexión por desplaz. de aislamiento, material de moleteado: Fundición inyectada de cinc, niquelada, diámetro exterior del cable 2,5 mm ... 5 mm | 14.02 | 1 | AF | Industrial Field Connectivity (IFC) | AF2 | AF2BCA | 1 | 1 | SÍ | PC |  | 8,30 | G | 14 | 135 | 27 | MM | 4046356515917 | 85366990 | DE | EC002635 | Imagen | Catálogo
1441037 | SACC-M 8MS-4QO-0,5-M | Conector | Conector, Universal, 4-polos, Conector macho recto M8, codificación: A, Conexión por desplaz. de aislamiento, material de moleteado: Fundición inyectada de cinc, niquelada, diámetro exterior del cable 2,5 mm ... 5 mm | 15.56 | 1 | AF | Industrial Field Connectivity (IFC) | AF2 | AF2BCA | 1 | 1 | SÍ | PC |  | 8,30 | G | 13 | 135 | 25 | MM | 4046356515924 | 85366990 | DE | EC002635 | Imagen | Catálogo
1441040 | SACC-M 8FS-3QO-0,25-M | Conector | Conector, Universal, 3-polos, Hembra de conexión recto M8, codificación: A, Conexión por desplaz. de aislamiento, material de moleteado: Fundición inyectada de cinc, niquelada, diámetro exterior del cable 2,5 mm ... 5 mm | 14.02 | 1 | AF | Industrial Field Connectivity (IFC) | AF2 | AF2BCA | 1 | 1 | SÍ | PC |  | 7,10 | G | 14 | 135 | 20 | MM | 4046356515931 | 85366990 | DE | EC002635 | Imagen | Catálogo
1441053 | SACC-M 8FS-4QO-0,25-M | Conector | Conector, Universal, 4-polos, Hembra de conexión recto M8, codificación: A, Conexión por desplaz. de aislamiento, material de moleteado: Fundición inyectada de cinc, niquelada, diámetro exterior del cable 2,5 mm ... 5 mm | 15.62 | 1 | AF | Industrial Field Connectivity (IFC) | AF2 | AF2BCA | 1 | 1 | SÍ | PC |  | 7,30 | G | 15 | 147 | 170 | MM | 4046356515948 | 85366990 | DE | EC002635 | Imagen | Catálogo
1441066 | SACC-M 8FS-3QO-0,5-M | Conector | Conector, Universal, 3-polos, Hembra de conexión recto M8, codificación: A, Conexión por desplaz. de aislamiento, material de moleteado: Fundición inyectada de cinc, niquelada, diámetro exterior del cable 2,5 mm ... 5 mm | 14.02 | 1 | AF | Industrial Field Connectivity (IFC) | AF2 | AF2BCA | 1 | 1 | SÍ | PC |  | 7,00 | G | 13 | 135 | 20 | MM | 4046356515955 | 85366990 | DE | EC002635 | Imagen | Catálogo
1441079 | SACC-M 8FS-4QO-0,5-M | Conector | Conector, Universal, 4-polos, Hembra de conexión recto M8, codificación: A, Conexión por desplaz. de aislamiento, material de moleteado: Fundición inyectada de cinc, niquelada, diámetro exterior del cable 2,5 mm ... 5 mm | 15.62 | 1 | AF | Industrial Field Connectivity (IFC) | AF2 | AF2BCA | 1 | 1 | SÍ | PC |  | 7,20 | G | 17 | 140 | 170 | MM | 4046356515962 | 85366990 | DE | EC002635 | Imagen | Catálogo
1441082 | PROT-M 8 FS-PA-CHAIN-EYE | Capuchón roscado | Capuchón roscado M8 de plástico con cinta de sujeción, para macho M8 no ocupado, con ojete de sujeción 7,5 mm | 3.84 | 1 | AB | Field Device Connectors (FDC) | ABQ | ABQZAA | 10 | 10 | NO | PC |  | 1,64 | G | 16 | 116 | 190 | MM | 4046356501484 | 39269097 | DE | EC002314 | Imagen | Catálogo
1441095 | PROT-M 8 MS-PA-CHAIN-EYE | Capuchón roscado | Capuchón roscado M8 de plástico con cinta de sujeción, para hembra conex. M8, con ojete de sujeción de 11,5 mm | 3.84 | 1 | AB | Field Device Connectors (FDC) | ABQ | ABQZAA | 10 | 10 | NO | PC |  | 1,50 | G | 15 | 120 | 95 | MM | 4046356501477 | 39269097 | HU | EC002314 | Imagen | Catálogo
1441105 | PROT-M 8 MS-PA-CHAIN-EYE-DM3 | Capuchón roscado | Capuchón roscado M8 de plástico con cinta de sujeción, p. hembra conex. M8, con ojete de sujeción de 3,0 mm | 4.02 | 1 | AB | Field Device Connectors (FDC) | ABQ | ABQZAA | 10 | 10 | NO | PC |  | 1,43 | G | 1 | 170 | 100 | MM | 4046356502863 | 39269097 | DE | EC002314 | Imagen | Catálogo
1441143 | CBC-PRC 3-FC-FS6 8-21 HR 800V | Conector de acoplamiento | Conector de acoplamiento, Familia de artículos: ArcZero, color: negro, número de polos: 3, sección mín. de conductor: 1,5 mm², sección máx. de conductor: 6 mm², tensión nominal: 800 VDC, corriente asignada: 20 A, Tipo de conexión: Conexión por tornillo, diámetro de cable mín.: 8 mm, diámetro de cable máx.: 21 mm, Carga máxima al desenchufar: 16 kW | 129.81 | 1 | AB | Field Device Connectors (FDC) | ABL | ABLFBA | 1 | 1 | NO | PC |  | 147,20 | G | 0 | 0 | 0 |  | 4063151821975 | 85366990 | DE | EC002560 | Imagen | Catálogo
1441171 | SAC-3P-MS/0,4-28R SCO RAIL | Cable para sensores/actuadores | Cable para sensores/actuadores, 3-polos, PE-X sin halógenos, negro, apantallado, Conector recta M12 SPEEDCON, codificación: A, a extremo de cable libre, longitud de cable: 0,4 m, Para aplicaciones ferroviarias | 16.52 | 1 | AF | Industrial Field Connectivity (IFC) | AF1 | AF1CBA | 1 | 50 | SÍ | PC |  | 34,30 | G | 0 | 0 | 0 |  | 4063151822248 | 85444290 | PL | EC001855 | Imagen | Catálogo
1441187 | FL MGUARD 4102 PCI | Router | Security-Router serie, 2 puertos RJ45 10/100/1000 MBit/s, índice de protección: IP00, Temperatura ambiente (servicio): -20 °C ... 70 °C, NAT, VPN, Producto certificado según IEC 62443-4-2, Cortafuegos Stateful Inspection configurable con compendio de funciones completo | 592.01 | 1 | DN | Automation Infrastructure (AI) | DNN | DNN332 | 1 | 1 | NO | PC |  | 153,00 | G | 0 | 0 | 0 |  | 4063151821456 | 85176200 | DE | EC001478 | Imagen | Catálogo
0804374:0071 | SK 6,2/3,8:FORTL.ZAHLEN 71-80 | Marcador para bornes | Tarjeta de rotulación, autoadhesiva, rotulación longitudinal con los números sucesivos: 71 ... 80, Tira de rotulación de 10 unidades con 12 décadas iguales, blanco, para ancho de borne: 6,2 mm, clase de montaje: pegado | 437.09 | 100 | BG | Marking and Installation (MI) | BG2 | BG2123 | 10 | 10 | NO | PC |  | 1,05 | G |  |  |  |  | 4017918488260 | 49119900 | PL | EC000761 |  | Catálogo
1441211 | BC 53,6-KIT-U11-7035+2SPTA10 | Set de carcasa | Caja para carril para el empleo en distribuidores de instalación según DIN​ 43880, para el montaje sobre carril DIN, con tapa basculante transparente, color: negro (similar RAL 9005), anchura: 53,6 mm, altura: 89,7 mm, profundidad: 60,7 mm, incl. 2 bornas para placa de circuito impreso, 10 polos, push-in, para 1 mm², corriente nominal: 9 A, 200 V, superficie de la placa de circuito impreso: 3900 mm² | 13.67 | 1 | AC | DCS | ACH | ACHBAK | 1 | 1 | NO | PC |  | 85,30 | G | 0 | 0 | 0 | MM | 4063151856656 | 85369010 | DE | EC001031 | Imagen | Catálogo
1441348 | BC 53,6-KIT-U22-7035+2PTDA8 | Set de carcasa | Caja para carril para el empleo en distribuidores de instalación según DIN​ 43880, para el montaje sobre carril DIN, con tapa basculante transparente, color: negro (similar RAL 9005), anchura: 53,6 mm, altura: 89,7 mm, profundidad: 60,7 mm, superficie de la placa de circuito impreso: 3900 mm² | 13.9 | 1 | AC | DCS | ACH | ACHBAK | 1 | 1 | NO | PC |  | 99,40 | G | 0 | 0 | 0 | MM | 4063151856427 | 85369010 | DE | EC001031 | Imagen | Catálogo
0804374:0081 | SK 6,2/3,8:FORTL.ZAHLEN 81-90 | Marcador para bornes | Tarjeta de rotulación, autoadhesiva, rotulación longitudinal con los números sucesivos: 81 ... 90, Tira de rotulación de 10 unidades con 12 décadas iguales, blanco, para ancho de borne: 6,2 mm, clase de montaje: pegado | 437.09 | 100 | BG | Marking and Installation (MI) | BG2 | BG2123 | 10 | 10 | NO | PC |  | 1,05 | G |  |  |  |  | 4017918488277 | 49119900 | PL | EC000761 |  | Catálogo
1441368 | BC 107,6-KIT-U11-7035+4SPTA10 | Set de carcasa | Caja para carril para el empleo en distribuidores de instalación según DIN​ 43880, para el montaje sobre carril DIN, con tapa basculante transparente, color: negro (similar RAL 9005), anchura: 107,6 mm, altura: 89,7 mm, profundidad: 60,7 mm, superficie de la placa de circuito impreso: 8300 mm² | 21.04 | 1 | AC | DCS | ACH | ACHBAK | 1 | 1 | NO | PC |  | 142,80 | G | 93 | 136 | 114 | MM | 4063151856724 | 85369010 | DE | EC001031 | Imagen | Catálogo
1441373 | BC 107,6-KIT-U22-7035+4PTDA8 | Set de carcasa | Caja para carril para el empleo en distribuidores de instalación según DIN​ 43880, para el montaje sobre carril DIN, con tapa basculante transparente, color: negro (similar RAL 9005), anchura: 107,6 mm, altura: 89,7 mm, profundidad: 60,7 mm, superficie de la placa de circuito impreso: 8300 mm² | 21.54 | 1 | AC | DCS | ACH | ACHBAK | 1 | 1 | NO | PC |  | 164,40 | G | 100 | 120 | 102 | MM | 4063151856649 | 85369010 | DE | EC001031 | Imagen | Catálogo
0804374:0091 | SK 6,2/3,8:FORTL.ZAHLEN 91-100 | Marcador para bornes | Tarjeta de rotulación, autoadhesiva, rotulación longitudinal con los números sucesivos: 91 ... 100, Tira de rotulación de 10 unidades con 12 décadas iguales, blanco, para ancho de borne: 6,2 mm, clase de montaje: pegado | 437.09 | 100 | BG | Marking and Installation (MI) | BG2 | BG2123 | 10 | 10 | NO | PC |  | 1,05 | G |  |  |  |  | 4017918488284 | 49119900 | PL | EC000761 |  | Catálogo
1441396 | BC 161,6-KIT-U22-7035+6PTDA8 | Set de carcasa | Caja para carril para el empleo en distribuidores de instalación según DIN​ 43880, para el montaje sobre carril DIN, con tapa basculante transparente, color: negro (similar RAL 9005), anchura: 161,6 mm, altura: 89,7 mm, profundidad: 60,7 mm, superficie de la placa de circuito impreso: 12600 mm² | 29.29 | 1 | AC | DCS | ACH | ACHBAK | 1 | 1 | NO | PC |  | 241,00 | G | 93 | 181 | 116 | MM | 4063151856731 | 85369010 | DE | EC001031 | Imagen | Catálogo
1441450 | D3-MP RELEASE TOOL | Herramienta de desmontaje | Herramienta para engarzar, color: negro, familia de artículos: Accesorios, anchura: 7 mm | 6058.61 | 100 | AA | PCB Connectors (PCC) | AAH | AAHZZA | 5 | 5 | NO | PC |  | 24,75 | G | 28 | 104 | 54 | MM | 4063151823108 | 82055980 | CN | EC002943 | Imagen | Catálogo
1441470 | SAC-5P-MS/ 8,0-923/FS CAN SCO | Cable de sistema de bus | Cable de sistema de bus, CANopen®, 5-polos, PUR sin halógenos, gris plata RAL 7001, apantallado, Conector recta M12, codificación: A, a Hembra recta M12, codificación: A, longitud de cable: 8 m, Conector enchufable sin apantallar | 81.77 | 1 | AF | Industrial Field Connectivity (IFC) | AF1 | AF1CDD | 1 | 50 | NO | PC | F | 503,00 | G | 0 | 0 | 0 |  | 4063151823030 | 85444290 | PL | EC001855 | Imagen | Catálogo
1441474 | SAC-5P-MS/30,0-923/FS CAN SCO | Cable de sistema de bus | Cable de sistema de bus, CANopen®, DeviceNet™, 5-polos, PUR sin halógenos, gris plata RAL 7001, apantallado, Conector recta M12 SPEEDCON, codificación: A, a Hembra recta M12 SPEEDCON, codificación: A, longitud de cable: 30 m, Conector enchufable sin apantallar | 227.79 | 1 | AF | Industrial Field Connectivity (IFC) | AF1 | AF1CDD | 1 | 25 | NO | PC | F | 1.814,00 | G | 0 | 0 | 0 |  | 4063151822194 | 85444290 | PL | EC001855 | Imagen | Catálogo
1441495 | PTCB E1 24DC/0.1-0.63A NO | Interruptores de protección de aparatos electrónicos | Protección de equipos electrónica monocanal para consumidores de 12-24 V DC. Corriente nominal ajustable de 0,1-0,63 A. Con señal remota y limitación de corriente activa. Combinable con bornas para carril CLIPLINE. Para la instalación sobre carriles DIN. | 33.82 | 1 | CL | Trabtech (TT) | CLA | CLA135 | 1 | 1 | NO | PC |  | 32,08 | G | 20 | 200 | 170 | MM | 4063151823214 | 85363010 | DE | EC003538 | Imagen | Catálogo
1441496 | PTCB E1 24DC/0.1-0.63A SI-R | Interruptores de protección de aparatos electrónicos | Protección de equipos electrónica monocanal para consumidores de 12-24 V DC. Corriente nominal ajustable de 0,1-0,63 A. Con señal remota, reset remoto y limitación de corriente activa. Combinable con bornas para carril CLIPLINE. Para la instalación sobre carriles DIN. | 33.82 | 1 | CL | Trabtech (TT) | CLA | CLA135 | 1 | 1 | NO | PC |  | 32,25 | G | 20 | 200 | 170 | MM | 4063151823221 | 85363010 | DE | EC003538 | Imagen | Catálogo
1441503 | NBC-R4ACS/25,0-93B/R4ACS | Cable patch | Cable patch, RJ45/IP20 recta a RJ45/IP20 recta, longitud de cable: 25 m, número de polos: 4, 100 MBit/s, CAT5, PROFINET, 1x4xAWG22/7, SF/TQ, verde RAL 6018 | 138.11 | 1 | AB | Field Device Connectors (FDC) | ABN | ABNABM | 1 | 1 | NO | PC |  | 1.606,00 | G | 40 | 290 | 290 | MM | 4063151823511 | 85444210 | PL | EC001855 | Imagen | Catálogo
1441505 | NBC-R4ACS/30,0-93B/R4ACS | Cable patch | Cable patch, RJ45/IP20 recta a RJ45/IP20 recta, longitud de cable: 30 m, número de polos: 4, 100 MBit/s, CAT5, PROFINET, 1x4xAWG22/7, SF/TQ, verde RAL 6018 | 160.07 | 1 | AB | Field Device Connectors (FDC) | ABN | ABNABM | 1 | 1 | NO | PC |  | 1.901,00 | G | 293 | 293 | 274 | MM | 4063151822958 | 85444210 | PL | EC001855 | Imagen | Catálogo
1441519 | NBC-R4ACS/40,0-93B/R4ACS | Cable patch | Cable patch, RJ45/IP20 recta a RJ45/IP20 recta, longitud de cable: 40 m, número de polos: 4, 100 MBit/s, CAT5, PROFINET, 1x4xAWG22/7, SF/TQ, verde RAL 6018 | 203.98 | 1 | AB | Field Device Connectors (FDC) | ABN | ABNABM | 1 | 1 | NO | PC |  | 2.617,00 | G | 100 | 400 | 260 | MM | 4063151823115 | 85444210 | PL | EC001855 | Imagen | Catálogo
1441525 | NBC-R4ACS/50,0-93B/R4ACS | Cable patch | Cable patch, RJ45/IP20 recta a RJ45/IP20 recta, longitud de cable: 50 m, número de polos: 4, 100 MBit/s, CAT5, PROFINET, 1x4xAWG22/7, SF/TQ, verde RAL 6018 | 247.88 | 1 | AB | Field Device Connectors (FDC) | ABN | ABNABM | 1 | 1 | NO | PC |  | 3.247,00 | G | 70 | 370 | 370 | MM | 4063151823337 | 85444210 | PL | EC001855 | Imagen | Catálogo
1441526 | NBC-R4ACS/60,0-93B/R4ACS | Cable patch | Cable patch, RJ45/IP20 recta a RJ45/IP20 recta, longitud de cable: 60 m, número de polos: 4, 100 MBit/s, CAT5, PROFINET, 1x4xAWG22/7, SF/TQ, verde RAL 6018 | 291.79 | 1 | AB | Field Device Connectors (FDC) | ABN | ABNABM | 1 | 1 | NO | PC |  | 3.884,00 | G | 0 | 0 | 0 |  | 4063151822880 | 85444210 | PL | EC001855 | Imagen | Catálogo
1441529 | SAC-17P- 50,0-PUR/0,14 | Anillo de cable | Por metros, Anillo de cable, PUR sin halógenos, negro RAL 9005, 17-conductores, color conductores individuales: blanco, marrón, verde, amarillo, gris, rosa, azul, rojo, negro, violeta, gris/rosa, rojo/azul, blanco/verde, marrón/verde, blanco/amarillo, amarillo/marrón, blanco/gris | 959.31 | 1 | AF | Industrial Field Connectivity (IFC) | AF1 | AF1LBA | 1 | 1 | SÍ | PC | F | 3.486,00 | G | 0 | 0 | 0 |  | 4046356536509 | 85444995 | DE | EC003249 | Imagen | Catálogo
1441532 | SAC-12P-100,0-PVC/0,14 | Anillo de cable | Por metros, Anillo de cable, PVC, negro RAL 9005, 12-conductores, color conductores individuales: blanco, marrón, verde, amarillo, gris, rosa, azul, rojo, negro, violeta, gris/rosa, rojo/azul, longitud de cable: 100 m | 554.04 | 1 | AF | Industrial Field Connectivity (IFC) | AF1 | AF1LBA | 1 | 1 | SÍ | PC | F | 4.773,00 | G | 150 | 370 | 330 | MM | 4046356536516 | 85444995 | DE | EC003249 | Imagen | Catálogo
1441545 | SAC-17P-100,0-PVC/0,14 | Anillo de cable | Por metros, Anillo de cable, PVC, negro RAL 9005, 17-conductores, color conductores individuales: blanco, marrón, verde, amarillo, gris, rosa, azul, rojo, negro, violeta, gris/rosa, rojo/azul, blanco/verde, marrón/verde, blanco/amarillo, amarillo/marrón, blanco/gris, longitud de cable: 100 m | 728.46 | 1 | AF | Industrial Field Connectivity (IFC) | AF1 | AF1LBA | 1 | 1 | SÍ | PC | F | 6.004,00 | G | 154 | 268 | 268 | MM | 4046356536523 | 85444995 | DE | EC003249 | Imagen | Catálogo
1441558 | SACC-SQ-M12FSB-5CON-25F/0,5 | Conect. enchuf. para apar. pared delant. | Conect. enchuf. para apar. pared delant., 5-polos, Hembra de conexión, recto, M12-SPEEDCON, B-codificación, a extremo de cable libre, Hilos trenzados individuales, longitud de cable: 0,5 m, 0,34 mm², Hilo trenzado TPE, encapsulado, se espera que este artículo no contenga plomo a partir del segundo trimestre de 2026 de acuerdo con RoHS II sin excepción 6c (Pb &lt;0,1 %), una alternativa sin plomo está disponible previamente a petición | 21.04 | 1 | AB | Field Device Connectors (FDC) | ABQ | ABQCFD | 1 | 1 | NO | PC |  | 37,90 | G | 26 | 100 | 134 | MM | 4046356533867 | 85444290 | DE | EC003570 | Imagen | Catálogo
1441561 | SACC-SQ-M12MS-8CON-25F/0,5 | Conect. enchuf. para apar. pared delant. | Conect. enchuf. para apar. pared delant., 8-polos, Conector macho, recto, M12-SPEEDCON, A-codificación, a extremo de cable libre, Hilos trenzados individuales, longitud de cable: 0,5 m, 0,25 mm², Hilo trenzado TPE, encapsulado, se espera que este artículo no contenga plomo a partir del cuarto trimestre de 2025 de acuerdo con RoHS II sin excepción 6c (Pb &lt;0,1 %), una alternativa sin plomo está disponible previamente a petición | 24.99 | 1 | AB | Field Device Connectors (FDC) | ABQ | ABQCED | 1 | 1 | SÍ | PC |  | 29,30 | G | 27 | 100 | 163 | MM | 4046356533874 | 85444290 | DE | EC003570 | Imagen | Catálogo
1441574 | SACC-SQ-M12FS-8CON-25F/0,5 | Conect. enchuf. para apar. pared delant. | Conect. enchuf. para apar. pared delant., 8-polos, Hembra de conexión, recto, M12-SPEEDCON, A-codificación, a extremo de cable libre, Hilos trenzados individuales, longitud de cable: 0,5 m, 0,25 mm², Hilo trenzado TPE, encapsulado, se espera que este artículo no contenga plomo a partir del cuarto trimestre de 2025 de acuerdo con RoHS II sin excepción 6c (Pb &lt;0,1 %), una alternativa sin plomo está disponible previamente a petición | 27.23 | 1 | AB | Field Device Connectors (FDC) | ABQ | ABQCFD | 1 | 1 | SÍ | PC |  | 30,80 | G | 26 | 100 | 125 | MM | 4046356533881 | 85444290 | DE | EC003570 | Imagen | Catálogo
1441583 | FK-MCP 1,5/ 5-ST-3,5 YE CN2,5 | Conector para placa de circuito impreso | Conector de placa de circuito impreso, sección nominal: 1,5 mm², color: amarillo, corriente nominal: 8 A, tensión nominal (III/2): 160 V, superficie de contacto: Sn, tipo de conexión del contacto: Hembra, número de filas: 1, número de polos: 5, familia de artículos: FK-MCP 1,5/..-ST, paso: 3,5 mm, tipo de conexión: Conexión por resorte push-in, dirección de conexión conductor/placa de circuito impreso: 0 °, sistema enchufable: COMBICON MC 1,5, bloqueo: sin, tipo de sujeción: sin, tipo de embalaje: empaquetado en caja | 593.93 | 100 | AA | PCB Connectors (PCC) | AAB | AABFMA | 50 | 1000 | NO | PC |  | 4,63 | G | 63 | 78 | 115 | MM | 4063151886639 | 85366990 | DE | EC002638 | Imagen | Catálogo
1441587 | SACC-SQ-M12MS-12CON-25F/0,5 | Conect. enchuf. para apar. pared delant. | Conect. enchuf. para apar. pared delant., 12-polos, Conector macho, recto, M12-SPEEDCON, A-codificación, a extremo de cable libre, Hilos trenzados individuales, longitud de cable: 0,5 m, 0,14 mm², Hilo trenzado TPE, encapsulado, se espera que este artículo no contenga plomo a partir del cuarto trimestre de 2025 de acuerdo con RoHS II sin excepción 6c (Pb &lt;0,1 %), una alternativa sin plomo está disponible previamente a petición | 41.78 | 1 | AB | Field Device Connectors (FDC) | ABQ | ABQCED | 1 | 1 | SÍ | PC |  | 29,90 | G | 26 | 101 | 122 | MM | 4046356533898 | 85444290 | DE | EC003570 | Imagen | Catálogo
1441590 | SACC-SQ-M12FS-12CON-25F/0,5 | Conect. enchuf. para apar. pared delant. | Conect. enchuf. para apar. pared delant., Universal, 12-polos, Hembra de conexión, recto, M12-SPEEDCON, A-codificación, a extremo de cable libre, Hilos trenzados individuales, longitud de cable: 0,5 m, 0,34 mm², Hilo trenzado TPE, encapsulado, se espera que este artículo no contenga plomo a partir del cuarto trimestre de 2025 de acuerdo con RoHS II sin excepción 6c (Pb &lt;0,1 %), una alternativa sin plomo está disponible previamente a petición | 48.29 | 1 | AB | Field Device Connectors (FDC) | ABQ | ABQCFD | 1 | 1 | SÍ | PC |  | 31,60 | G | 15 | 210 | 112 | MM | 4046356533904 | 85444290 | DE | EC003570 | Imagen | Catálogo
1441600 | SACC-SQ-M12MS-17CON-25F/0,5 | Conect. enchuf. para apar. pared delant. | Conect. enchuf. para apar. pared delant., 17-polos, Conector macho, recto, M12-SPEEDCON, A-codificación, a extremo de cable libre, Hilos trenzados individuales, longitud de cable: 0,5 m, 0,14 mm², Hilo trenzado TPE, encapsulado, se espera que este artículo no contenga plomo a partir del cuarto trimestre de 2025 de acuerdo con RoHS II sin excepción 6c (Pb &lt;0,1 %), una alternativa sin plomo está disponible previamente a petición | 50.55 | 1 | AB | Field Device Connectors (FDC) | ABQ | ABQCED | 1 | 1 | SÍ | PC |  | 36,20 | G | 25 | 120 | 95 | MM | 4046356533911 | 85444290 | DE | EC003570 | Imagen | Catálogo
1441613 | SACC-SQ-M12FS-17CON-25F/0,5 | Conect. enchuf. para apar. pared delant. | Conect. enchuf. para apar. pared delant., 17-polos, Hembra de conexión, recto, M12-SPEEDCON, A-codificación, a extremo de cable libre, Hilos trenzados individuales, longitud de cable: 0,5 m, 0,14 mm², Hilo trenzado TPE, encapsulado, se espera que este artículo no contenga plomo a partir del cuarto trimestre de 2025 de acuerdo con RoHS II sin excepción 6c (Pb &lt;0,1 %), una alternativa sin plomo está disponible previamente a petición | 59.88 | 1 | AB | Field Device Connectors (FDC) | ABQ | ABQCFD | 1 | 1 | NO | PC |  | 38,80 | G | 26 | 100 | 125 | MM | 4046356533928 | 85444290 | DE | EC003570 | Imagen | Catálogo
1441626 | SACC-SQ-M12MSD-4CON-20/0,5 | Conect. enchuf. para apar. pared delant. | Conect. enchuf. para apar. pared delant., PROFINET CAT5 (IEC 11801:2002), 4-polos, Conector macho, recto, M12-SPEEDCON, D-codificación, a extremo de cable libre, Hilos trenzados individuales, longitud de cable: 0,5 m, 0,34 mm², Hilo trenzado TPE, encapsulado | 19.59 | 1 | AB | Field Device Connectors (FDC) | ABQ | ABQCED | 1 | 1 | NO | PC |  | 19,40 | G | 21 | 102 | 125 | MM | 4046356531740 | 85444290 | DE | EC003570 | Imagen | Catálogo
1441639 | SACC-SQ-M12FSD-4CON-20/0,5 | Conect. enchuf. para apar. pared delant. | Conect. enchuf. para apar. pared delant., Universal, 4-polos, Hembra de conexión, recto, M12-SPEEDCON, D-codificación, a extremo de cable libre, Hilos trenzados individuales, longitud de cable: 0,5 m, 0,34 mm², Hilo trenzado TPE, encapsulado | 19.95 | 1 | AB | Field Device Connectors (FDC) | ABQ | ABQCFD | 1 | 1 | NO | PC |  | 29,32 | G | 22 | 100 | 120 | MM | 4046356531757 | 85444290 | DE | EC003570 | Imagen | Catálogo
1441642 | SACC-SQ-M12MS-5CON-20/0,5 | Conect. enchuf. para apar. pared delant. | Conect. enchuf. para apar. pared delant., Universal, 5-polos, Conector macho, recto, M12-SPEEDCON, A-codificación, a extremo de cable libre, Hilos trenzados individuales, longitud de cable: 0,5 m, 0,34 mm², Hilo trenzado TPE, encapsulado | 20.34 | 1 | AB | Field Device Connectors (FDC) | ABQ | ABQCED | 1 | 1 | NO | PC |  | 30,07 | G | 22 | 100 | 120 | MM | 4046356532983 | 85444290 | DE | EC003570 | Imagen | Catálogo
1441655 | SACC-SQ-M12FS-5CON-20/0,5 | Conect. enchuf. para apar. pared delant. | Conect. enchuf. para apar. pared delant., 5-polos, Hembra de conexión, recto, M12-SPEEDCON, A-codificación, a extremo de cable libre, Hilos trenzados individuales, longitud de cable: 0,5 m, 0,34 mm², Hilo trenzado TPE, encapsulado | 20.7 | 1 | AB | Field Device Connectors (FDC) | ABQ | ABQCFD | 1 | 1 | NO | PC |  | 32,40 | G | 26 | 99 | 122 | MM | 4046356532990 | 85444290 | DE | EC003570 | Imagen | Catálogo
1441668 | SACC-SQ-M12MSB-5CON-20/0,5 | Conect. enchuf. para apar. pared delant. | Conect. enchuf. para apar. pared delant., Universal, 5-polos, Conector macho, recto, M12-SPEEDCON, B-codificación, a extremo de cable libre, Hilos trenzados individuales, longitud de cable: 0,5 m, 0,34 mm², Hilo trenzado TPE, encapsulado | 20.34 | 1 | AB | Field Device Connectors (FDC) | ABQ | ABQCED | 1 | 1 | NO | PC |  | 30,66 | G | 0 | 0 | 0 |  | 4046356533003 | 85444290 | DE | EC003570 | Imagen | Catálogo
1441670 | SAC-8P-0,4-PUR/M8FRC6 BK | Cable para sensores/actuadores | Cable para sensores/actuadores, 8-polos, PUR sin halógenos, negro grisáceo RAL 7021, extremo de cable libre, a Hembra acodado M8, codificación: A, longitud de cable: 0,4 m, Codificación 135° | 21.4 | 1 | AF | Industrial Field Connectivity (IFC) | AF1 | AF1BGA | 1 | 100 | NO | PC | F | 18,90 | G | 0 | 0 | 0 |  | 4063151823818 | 85444290 | PL | EC001855 | Imagen | Catálogo
1441671 | SACC-SQ-M12FSB-5CON-20/0,5 | Conect. enchuf. para apar. pared delant. | Conect. enchuf. para apar. pared delant., 5-polos, Hembra de conexión, recto, M12-SPEEDCON, B-codificación, a extremo de cable libre, Hilos trenzados individuales, longitud de cable: 0,5 m, 0,34 mm², Hilo trenzado TPE, encapsulado | 20.7 | 1 | AB | Field Device Connectors (FDC) | ABQ | ABQCFD | 1 | 1 | NO | PC |  | 22,20 | G | 28 | 90 | 114 | MM | 4046356533010 | 85444290 | DE | EC003570 | Imagen | Catálogo
1441679 | MSTBT 2,5/ 4-ST BD:12-A1SO | Conector para placa de circuito impreso | Conector de placa de circuito impreso, sección nominal: 2,5 mm², color: verde, corriente nominal: 12 A, tensión nominal (III/2): 320 V, superficie de contacto: Sn, tipo de conexión del contacto: Hembra, número de filas: 1, número de polos: 4, familia de artículos: MSTBT 2,5/..-ST, paso: 5 mm, tipo de conexión: Conexión por tornillo con cápsula de tracción, forma de sujeción de tornillos: L Ranura longitudinal, dirección de conexión conductor/placa de circuito impreso: 0 °, gancho de sujeción: - Gancho de sujeción, sistema enchufable: COMBICON MSTB 2,5, bloqueo: sin, tipo de sujeción: sin, tipo de embalaje: empaquetado en caja | 432.4 | 100 | AA | PCB Connectors (PCC) | AAC | AACAFH | 100 | 1000 | NO | PC |  | 6,82 | G | 100 | 120 | 102 | MM | 4063151826208 | 85366990 | DE | EC002638 | Imagen | Catálogo
1441684 | SACC-SQ-M12MS-8CON-20/0,5 | Conect. enchuf. para apar. pared delant. | Conect. enchuf. para apar. pared delant., 8-polos, Conector macho, recto, M12-SPEEDCON, A-codificación, a extremo de cable libre, Hilos trenzados individuales, longitud de cable: 0,5 m, 0,25 mm², Hilo trenzado TPE, encapsulado, se espera que este artículo no contenga plomo a partir del cuarto trimestre de 2025 de acuerdo con RoHS II sin excepción 6c (Pb &lt;0,1 %), una alternativa sin plomo está disponible previamente a petición | 24.62 | 1 | AB | Field Device Connectors (FDC) | ABQ | ABQCED | 1 | 1 | SÍ | PC |  | 24,30 | G | 20 | 120 | 95 | MM | 4046356533027 | 85444290 | DE | EC003570 | Imagen | Catálogo
1441697 | SACC-SQ-M12FS-8CON-20/0,5 | Conect. enchuf. para apar. pared delant. | Conect. enchuf. para apar. pared delant., 8-polos, Hembra de conexión, recto, M12-SPEEDCON, A-codificación, a extremo de cable libre, Hilos trenzados individuales, longitud de cable: 0,5 m, 0,25 mm², Hilo trenzado TPE, encapsulado, se espera que este artículo no contenga plomo a partir del cuarto trimestre de 2025 de acuerdo con RoHS II sin excepción 6c (Pb &lt;0,1 %), una alternativa sin plomo está disponible previamente a petición | 26.87 | 1 | AB | Field Device Connectors (FDC) | ABQ | ABQCFD | 1 | 1 | SÍ | PC |  | 25,12 | G | 21 | 100 | 115 | MM | 4046356533034 | 85444290 | DE | EC003570 | Imagen | Catálogo
1441707 | SACC-SQ-M12MS-12CON-20/0,5 | Conect. enchuf. para apar. pared delant. | Conect. enchuf. para apar. pared delant., Universal, 12-polos, Conector macho, recto, M12-SPEEDCON, A-codificación, a extremo de cable libre, Hilos trenzados individuales, longitud de cable: 0,5 m, 0,14 mm², Hilo trenzado TPE, encapsulado, se espera que este artículo no contenga plomo a partir del cuarto trimestre de 2025 de acuerdo con RoHS II sin excepción 6c (Pb &lt;0,1 %), una alternativa sin plomo está disponible previamente a petición | 41.38 | 1 | AB | Field Device Connectors (FDC) | ABQ | ABQCED | 1 | 1 | SÍ | PC |  | 25,20 | G | 21 | 101 | 121 | MM | 4046356533041 | 85444290 | DE | EC003570 | Imagen | Catálogo
1441710 | SACC-SQ-M12FS-12CON-20/0,5 | Conect. enchuf. para apar. pared delant. | Conect. enchuf. para apar. pared delant., Universal, 12-polos, Hembra de conexión, recto, M12-SPEEDCON, A-codificación, a extremo de cable libre, Hilos trenzados individuales, longitud de cable: 0,5 m, 0,34 mm², Hilo trenzado TPE, encapsulado, se espera que este artículo no contenga plomo a partir del cuarto trimestre de 2025 de acuerdo con RoHS II sin excepción 6c (Pb &lt;0,1 %), una alternativa sin plomo está disponible previamente a petición | 47.93 | 1 | AB | Field Device Connectors (FDC) | ABQ | ABQCFD | 1 | 1 | SÍ | PC |  | 26,40 | G | 22 | 100 | 130 | MM | 4046356533058 | 85444290 | DE | EC003570 | Imagen | Catálogo
1441723 | SACC-SQ-M12MS-17CON-20/0,5 | Conect. enchuf. para apar. pared delant. | Conect. enchuf. para apar. pared delant., 17-polos, Conector macho, recto, M12-SPEEDCON, A-codificación, a extremo de cable libre, Hilos trenzados individuales, longitud de cable: 0,5 m, 0,14 mm², Hilo trenzado TPE, encapsulado, se espera que este artículo no contenga plomo a partir del cuarto trimestre de 2025 de acuerdo con RoHS II sin excepción 6c (Pb &lt;0,1 %), una alternativa sin plomo está disponible previamente a petición | 50.18 | 1 | AB | Field Device Connectors (FDC) | ABQ | ABQCED | 1 | 1 | SÍ | PC |  | 31,30 | G | 22 | 101 | 122 | MM | 4046356533065 | 85444290 | DE | EC003570 | Imagen | Catálogo
1441736 | SACC-SQ-M12FS-17CON-20/0,5 | Conect. enchuf. para apar. pared delant. | Conect. enchuf. para apar. pared delant., 17-polos, Hembra de conexión, recto, M12-SPEEDCON, A-codificación, a extremo de cable libre, Hilos trenzados individuales, longitud de cable: 0,5 m, 0,14 mm², Hilo trenzado TPE, encapsulado, se espera que este artículo no contenga plomo a partir del cuarto trimestre de 2025 de acuerdo con RoHS II sin excepción 6c (Pb &lt;0,1 %), una alternativa sin plomo está disponible previamente a petición | 59.49 | 1 | AB | Field Device Connectors (FDC) | ABQ | ABQCFD | 1 | 1 | NO | PC |  | 32,70 | G | 0 | 0 | 0 |  | 4046356533072 | 85444290 | DE | EC003570 | Imagen | Catálogo
1441749 | SACC-DSI-M12MSD-4CON-M16 | Conect. enchuf. para apar. pared poster. | Conect. enchuf. para apar. pared poster., 4-polos, Conector macho, recto, M12-SPEEDCON, D-codificación, Soldadura por ola, se espera que este artículo no contenga plomo a partir del primer trimestre de 2026 de acuerdo con RoHS II sin excepción 6c (Pb &lt;0,1 %), una alternativa sin plomo está disponible previamente a petición | 14.46 | 1 | AB | Field Device Connectors (FDC) | ABQ | ABQEGJ | 20 | 20 | NO | PC | F | 14,05 | G | 41 | 178 | 128 | MM | 4046356533447 | 85366990 | DE | EC003568 | Imagen | Catálogo
1441752 | SACC-DSI-M12FSD-4CON-M16 | Conect. enchuf. para apar. pared poster. | Conect. enchuf. para apar. pared poster., 4-polos, Hembra de conexión, recto, M12-SPEEDCON, D-codificación, Soldadura por ola, se espera que este artículo no contenga plomo a partir del primer trimestre de 2026 de acuerdo con RoHS II sin excepción 6c (Pb &lt;0,1 %), una alternativa sin plomo está disponible previamente a petición | 14.8 | 1 | AB | Field Device Connectors (FDC) | ABQ | ABQEHJ | 20 | 20 | NO | PC | F | 14,13 | G | 43 | 178 | 127 | MM | 4046356533935 | 85366990 | DE | EC003568 | Imagen | Catálogo
1441765 | SACC-DSI-M12MS-5CON-M16 | Conect. enchuf. para apar. pared poster. | Conect. enchuf. para apar. pared poster., 5-polos, Conector macho, recto, M12-SPEEDCON, A-codificación, Soldadura por ola, se espera que este artículo no contenga plomo a partir del primer trimestre de 2026 de acuerdo con RoHS II sin excepción 6c (Pb &lt;0,1 %), una alternativa sin plomo está disponible previamente a petición | 15.16 | 1 | AB | Field Device Connectors (FDC) | ABQ | ABQEGJ | 20 | 20 | NO | PC |  | 14,36 | G | 41 | 179 | 126 | MM | 4046356533966 | 85366990 | DE | EC003568 | Imagen | Catálogo
1441778 | SACC-DSI-M12FS-5CON-M16 | Conect. enchuf. para apar. pared poster. | Conect. enchuf. para apar. pared poster., 5-polos, Hembra de conexión, recto, M12-SPEEDCON, A-codificación, Soldadura por ola, se espera que este artículo no contenga plomo a partir del primer trimestre de 2026 de acuerdo con RoHS II sin excepción 6c (Pb &lt;0,1 %), una alternativa sin plomo está disponible previamente a petición | 15.54 | 1 | AB | Field Device Connectors (FDC) | ABQ | ABQEHJ | 20 | 20 | NO | PC |  | 14,62 | G | 44 | 179 | 125 | MM | 4046356533973 | 85366990 | DE | EC003568 | Imagen | Catálogo
1441781 | SACC-DSI-M12MSB-5CON-M16 | Conect. enchuf. para apar. pared poster. | Conect. enchuf. para apar. pared poster., 5-polos, Conector macho, recto, M12-SPEEDCON, B-codificación, Soldadura por ola, se espera que este artículo no contenga plomo a partir del primer trimestre de 2026 de acuerdo con RoHS II sin excepción 6c (Pb &lt;0,1 %), una alternativa sin plomo está disponible previamente a petición | 15.16 | 1 | AB | Field Device Connectors (FDC) | ABQ | ABQEGJ | 20 | 20 | NO | PC |  | 14,30 | G | 40 | 177 | 123 | MM | 4046356533980 | 85366990 | DE | EC003568 | Imagen | Catálogo
1441784 | SAC-4P-0,55-PUR/M12FS | Cable para sensores/actuadores | Cable para sensores/actuadores, 4-polos, PUR sin halógenos, negro grisáceo RAL 7021, extremo de cable libre, a Hembra recta M12, codificación: A, longitud de cable: 0,55 m | 13 | 1 | AF | Industrial Field Connectivity (IFC) | AF1 | AF1CCA | 1 | 250 | SÍ | PC | F | 23,92 | G | 0 | 0 | 0 |  | 4063151824211 | 85444290 | DE | EC001855 | Imagen | Catálogo
1441794 | SACC-DSI-M12FSB-5CON-M16 | Conect. enchuf. para apar. pared poster. | Conect. enchuf. para apar. pared poster., 5-polos, Hembra de conexión, recto, M12-SPEEDCON, B-codificación, Soldadura por ola, se espera que este artículo no contenga plomo a partir del primer trimestre de 2026 de acuerdo con RoHS II sin excepción 6c (Pb &lt;0,1 %), una alternativa sin plomo está disponible previamente a petición | 15.54 | 1 | AB | Field Device Connectors (FDC) | ABQ | ABQEHJ | 20 | 20 | NO | PC | F | 14,63 | G | 40 | 176 | 122 | MM | 4046356533997 | 85366990 | DE | EC003568 | Imagen | Catálogo
1441802 | SAC-5P-0,525-PUR/M12FS 0,95 | Cable para sensores/actuadores | Cable para sensores/actuadores, 5-polos, PUR sin halógenos, negro grisáceo RAL 7021, extremo de cable libre, a Hembra recta M12, codificación: A, longitud de cable: 0,51 m, extremo de cable libre 95 mm | 16.04 | 1 | AF | Industrial Field Connectivity (IFC) | AF1 | AF1CDA | 1 | 250 | NO | PC | F | 26,85 | G | 0 | 0 | 0 |  | 4063151826116 | 85444290 | PL | EC001855 | Imagen | Catálogo
1441804 | SACC-DSI-M12MS-8CON-M16 | Conect. enchuf. para apar. pared poster. | Conect. enchuf. para apar. pared poster., 8-polos, Conector macho, recto, M12-SPEEDCON, A-codificación, Soldadura por ola, se espera que este artículo no contenga plomo a partir del primer trimestre de 2026 de acuerdo con RoHS II sin excepción 6c (Pb &lt;0,1 %), una alternativa sin plomo está disponible previamente a petición | 21.02 | 1 | AB | Field Device Connectors (FDC) | ABQ | ABQEGJ | 20 | 20 | NO | PC |  | 14,32 | G | 41 | 179 | 127 | MM | 4046356534000 | 85366990 | DE | EC003568 | Imagen | Catálogo
1441817 | SACC-DSI-M12FS-8CON-M16 | Conect. enchuf. para apar. pared poster. | Conect. enchuf. para apar. pared poster., 8-polos, Hembra de conexión, recto, M12-SPEEDCON, A-codificación, Soldadura por ola, se espera que este artículo no contenga plomo a partir del primer trimestre de 2026 de acuerdo con RoHS II sin excepción 6c (Pb &lt;0,1 %), una alternativa sin plomo está disponible previamente a petición | 22.85 | 1 | AB | Field Device Connectors (FDC) | ABQ | ABQEHJ | 20 | 20 | NO | PC |  | 14,05 | G | 41 | 179 | 127 | MM | 4046356534017 | 85366990 | DE | EC003568 | Imagen | Catálogo
1441820 | SACC-DSI-M12MS-12CON-M16 | Conect. enchuf. para apar. pared poster. | Conect. enchuf. para apar. pared poster., 12-polos, Conector macho, recto, M12-SPEEDCON, A-codificación, Soldadura por ola, se espera que este artículo no contenga plomo a partir del primer trimestre de 2026 de acuerdo con RoHS II sin excepción 6c (Pb &lt;0,1 %), una alternativa sin plomo está disponible previamente a petición | 28.33 | 1 | AB | Field Device Connectors (FDC) | ABQ | ABQEGJ | 20 | 20 | NO | PC |  | 15,76 | G | 41 | 179 | 127 | MM | 4046356534024 | 85366990 | DE | EC003568 | Imagen | Catálogo
1441833 | SACC-DSI-M12FS-12CON-M16 | Conect. enchuf. para apar. pared poster. | Conect. enchuf. para apar. pared poster., 12-polos, Hembra de conexión, recto, M12-SPEEDCON, A-codificación, Soldadura por ola, se espera que este artículo no contenga plomo a partir del primer trimestre de 2026 de acuerdo con RoHS II sin excepción 6c (Pb &lt;0,1 %), una alternativa sin plomo está disponible previamente a petición | 35.82 | 1 | AB | Field Device Connectors (FDC) | ABQ | ABQEHJ | 20 | 20 | NO | PC |  | 15,20 | G | 39 | 179 | 124 | MM | 4046356534031 | 85366990 | DE | EC003568 | Imagen | Catálogo
1441846 | SACC-DSI-M12MS-17CON-M16 | Conect. enchuf. para apar. pared poster. | Conect. enchuf. para apar. pared poster., 17-polos, Conector macho, recto, M12-SPEEDCON, A-codificación, Soldadura por ola, se espera que este artículo no contenga plomo a partir del primer trimestre de 2026 de acuerdo con RoHS II sin excepción 6c (Pb &lt;0,1 %), una alternativa sin plomo está disponible previamente a petición | 34.65 | 1 | AB | Field Device Connectors (FDC) | ABQ | ABQEGJ | 20 | 20 | NO | PC | F | 16,50 | G | 41 | 176 | 123 | MM | 4046356534048 | 85366990 | DE | EC003568 | Imagen | Catálogo
1441855 | PTSA 1,5/ 3-3,5-Z RD | Borna para placa de circuito impreso | Terminal de tarjetas de circuitos impresos, corriente nominal: 8 A, tensión nominal (III/2): 400 V, sección nominal: 1,5 mm², número de filas: 1, número de polos por fila: 3, familia de artículos: PTSA 1,5, paso: 3,5 mm, tipo de conexión: Conexión por resorte push-in, montaje: Soldadura por ola, dirección de conexión conductor/placa de circuito impreso: 45 °, color: rojo, Disposición de pines: Pines en zigzag M, Longitud del pin [P]: 3,5 mm, número de pines de soldadura por potencial: 1, tipo de embalaje: empaquetado en caja | 72.21 | 100 | AA | PCB Connectors (PCC) | AAL | AALBDA | 300 | 300 | NO | PC |  | 1,74 | G | 0 | 0 | 0 |  | 4063151823825 | 85369010 | CN | EC002643 | Imagen | Catálogo
1441859 | SACC-DSI-M12FS-17CON-M16 | Conect. enchuf. para apar. pared poster. | Conect. enchuf. para apar. pared poster., 17-polos, Hembra de conexión, recto, M12-SPEEDCON, A-codificación, Soldadura por ola, se espera que este artículo no contenga plomo a partir del primer trimestre de 2026 de acuerdo con RoHS II sin excepción 6c (Pb &lt;0,1 %), una alternativa sin plomo está disponible previamente a petición | 46.41 | 1 | AB | Field Device Connectors (FDC) | ABQ | ABQEHJ | 20 | 20 | NO | PC | F | 15,81 | G | 41 | 179 | 128 | MM | 4046356534055 | 85366990 | DE | EC003568 | Imagen | Catálogo
1441862 | SACC-DSI-M12MSD-4CON-M16 SH | Conect. enchuf. para apar. pared poster. | Conect. enchuf. para apar. pared poster., 4-polos, Conector macho, recto, M12-SPEEDCON, D-codificación, Soldadura por ola, se espera que este artículo no contenga plomo a partir del primer trimestre de 2026 de acuerdo con RoHS II sin excepción 6c (Pb &lt;0,1 %), una alternativa sin plomo está disponible previamente a petición | 16.28 | 1 | AB | Field Device Connectors (FDC) | ABQ | ABQEGB | 20 | 20 | NO | PC |  | 14,09 | G |  |  |  |  | 4046356534062 | 85366990 | DE | EC003568 |  | Catálogo
1441867 | PTSA 1,5/ 3-3,5-Z BK | Borna para placa de circuito impreso | Terminal de tarjetas de circuitos impresos, corriente nominal: 8 A, tensión nominal (III/2): 400 V, sección nominal: 1,5 mm², número de filas: 1, número de polos por fila: 3, familia de artículos: PTSA 1,5, paso: 3,5 mm, tipo de conexión: Conexión por resorte push-in, montaje: Soldadura por ola, dirección de conexión conductor/placa de circuito impreso: 45 °, color: negro, Disposición de pines: Pines en zigzag M, Longitud del pin [P]: 3,5 mm, número de pines de soldadura por potencial: 1, tipo de embalaje: empaquetado en caja | 72.21 | 100 | AA | PCB Connectors (PCC) | AAL | AALBDA | 300 | 300 | NO | PC |  | 1,74 | G | 0 | 0 | 0 |  | 4063151824204 | 85369010 | CN | EC002643 | Imagen | Catálogo
1441875 | SACC-DSI-M12FSD-4CON-M16 SH | Conect. enchuf. para apar. pared poster. | Conect. enchuf. para apar. pared poster., 4-polos, Hembra de conexión, recto, M12-SPEEDCON, D-codificación, Soldadura por ola, se espera que este artículo no contenga plomo a partir del primer trimestre de 2026 de acuerdo con RoHS II sin excepción 6c (Pb &lt;0,1 %), una alternativa sin plomo está disponible previamente a petición | 16.62 | 1 | AB | Field Device Connectors (FDC) | ABQ | ABQEHB | 20 | 20 | NO | PC |  | 14,20 | G | 42 | 126 | 178 | MM | 4046356534079 | 85366990 | DE | EC003568 | Imagen | Catálogo
1441888 | SACC-DSI-M12MS-5CON-M16 SH | Conect. enchuf. para apar. pared poster. | Conect. enchuf. para apar. pared poster., 5-polos, Conector macho, recto, M12-SPEEDCON, A-codificación, Soldadura por ola, se espera que este artículo no contenga plomo a partir del primer trimestre de 2026 de acuerdo con RoHS II sin excepción 6c (Pb &lt;0,1 %), una alternativa sin plomo está disponible previamente a petición | 16.99 | 1 | AB | Field Device Connectors (FDC) | ABQ | ABQEGB | 20 | 20 | NO | PC |  | 14,40 | G | 41 | 179 | 129 | MM | 4046356534109 | 85366990 | DE | EC003568 | Imagen | Catálogo
1441891 | SACC-DSI-M12FS-5CON-M16 SH | Conect. enchuf. para apar. pared poster. | Conect. enchuf. para apar. pared poster., 5-polos, Hembra de conexión, recto, M12-SPEEDCON, A-codificación, Soldadura por ola, se espera que este artículo no contenga plomo a partir del primer trimestre de 2026 de acuerdo con RoHS II sin excepción 6c (Pb &lt;0,1 %), una alternativa sin plomo está disponible previamente a petición | 17.38 | 1 | AB | Field Device Connectors (FDC) | ABQ | ABQEHB | 20 | 20 | NO | PC |  | 14,73 | G | 43 | 180 | 125 | MM | 4046356534116 | 85366990 | DE | EC003568 | Imagen | Catálogo
1441898 | SPTA 1,5/ 3-5,08 MIXPIN | Borna para placa de circuito impreso | Terminal de tarjetas de circuitos impresos, corriente nominal: 17,5 A, tensión nominal (III/2): 320 V, sección nominal: 1,5 mm², número de filas: 1, número de polos por fila: 3, familia de artículos: SPTA 1,5/, paso: 5,08 mm, tipo de conexión: Conexión por resorte push-in, montaje: Soldadura por ola, dirección de conexión conductor/placa de circuito impreso: 45 °, color: verde, Disposición de pines: Disposición de pines lineal, Longitud del pin [P]: 3,4 mm, número de pines de soldadura por potencial: 2, tipo de embalaje: empaquetado en caja | 143.97 | 100 | AA | PCB Connectors (PCC) | AAL | AALBFF | 100 | 1000 | NO | PC |  | 2,41 | G | 27 | 271 | 168 | MM | 4063151823573 | 85369010 | DE | EC002643 | Imagen | Catálogo
1441900 | SPTA 1,5/ 7-3,81 MIXP VPE100 | Borna para placa de circuito impreso | Terminal de tarjetas de circuitos impresos, corriente nominal: 17,5 A, tensión nominal (III/2): 160 V, sección nominal: 1,5 mm², número de filas: 1, número de polos por fila: 7, familia de artículos: SPTA 1,5/, paso: 3,81 mm, tipo de conexión: Conexión por resorte push-in, montaje: Soldadura por ola, dirección de conexión conductor/placa de circuito impreso: 45 °, color: verde, Disposición de pines: Disposición de pines lineal, Longitud del pin [P]: 3,4 mm, número de pines de soldadura por potencial: 2, tipo de embalaje: empaquetado en caja | 335.93 | 100 | AA | PCB Connectors (PCC) | AAL | AALBFE | 100 | 1000 | NO | PC |  | 4,47 | G | 43 | 271 | 165 | MM | 4063151824525 | 85369010 | DE | EC002643 | Imagen | Catálogo
1441901 | SACC-DSI-M12MSB-5CON-M16 SH | Conect. enchuf. para apar. pared poster. | Conect. enchuf. para apar. pared poster., 5-polos, Conector macho, recto, M12-SPEEDCON, B-codificación, Soldadura por ola, se espera que este artículo no contenga plomo a partir del primer trimestre de 2026 de acuerdo con RoHS II sin excepción 6c (Pb &lt;0,1 %), una alternativa sin plomo está disponible previamente a petición | 16.99 | 1 | AB | Field Device Connectors (FDC) | ABQ | ABQEGB | 20 | 20 | NO | PC | F | 14,47 | G | 45 | 175 | 125 | MM | 4046356534123 | 85366990 | DE | EC003568 | Imagen | Catálogo
1441904 | SPTA 1,5/ 5-3,81 MIXP VPE100 | Borna para placa de circuito impreso | Terminal de tarjetas de circuitos impresos, corriente nominal: 17,5 A, tensión nominal (III/2): 160 V, sección nominal: 1,5 mm², número de filas: 1, número de polos por fila: 5, familia de artículos: SPTA 1,5/, paso: 3,81 mm, tipo de conexión: Conexión por resorte push-in, montaje: Soldadura por ola, dirección de conexión conductor/placa de circuito impreso: 45 °, color: verde, Disposición de pines: Disposición de pines lineal, Longitud del pin [P]: 3,4 mm, número de pines de soldadura por potencial: 2, tipo de embalaje: empaquetado en caja | 239.95 | 100 | AA | PCB Connectors (PCC) | AAL | AALBFE | 100 | 1000 | NO | PC |  | 3,56 | G | 43 | 271 | 165 | MM | 4063151824655 | 85369010 | DE | EC002643 | Imagen | Catálogo
1441914 | SACC-DSI-M12FSB-5CON-M16 SH | Conect. enchuf. para apar. pared poster. | Conect. enchuf. para apar. pared poster., 5-polos, Hembra de conexión, recto, M12-SPEEDCON, B-codificación, Soldadura por ola, se espera que este artículo no contenga plomo a partir del primer trimestre de 2026 de acuerdo con RoHS II sin excepción 6c (Pb &lt;0,1 %), una alternativa sin plomo está disponible previamente a petición | 17.38 | 1 | AB | Field Device Connectors (FDC) | ABQ | ABQEHB | 20 | 20 | NO | PC |  | 14,59 | G | 40 | 179 | 127 | MM | 4046356534130 | 85366990 | DE | EC003568 | Imagen | Catálogo
1441927 | SACC-DSI-M12MS-8CON-M16 SH | Conect. enchuf. para apar. pared poster. | Conect. enchuf. para apar. pared poster., 8-polos, Conector macho, recto, M12-SPEEDCON, A-codificación, Soldadura por ola, se espera que este artículo no contenga plomo a partir del primer trimestre de 2026 de acuerdo con RoHS II sin excepción 6c (Pb &lt;0,1 %), una alternativa sin plomo está disponible previamente a petición | 22.85 | 1 | AB | Field Device Connectors (FDC) | ABQ | ABQEGB | 20 | 20 | NO | PC |  | 14,31 | G | 40 | 180 | 126 | MM | 4046356534147 | 85366990 | DE | EC003568 | Imagen | Catálogo
1441930 | SACC-DSI-M12FS-8CON-M16 SH | Conect. enchuf. para apar. pared poster. | Conect. enchuf. para apar. pared poster., 8-polos, Hembra de conexión, recto, M12-SPEEDCON, A-codificación, Soldadura por ola, se espera que este artículo no contenga plomo a partir del primer trimestre de 2026 de acuerdo con RoHS II sin excepción 6c (Pb &lt;0,1 %), una alternativa sin plomo está disponible previamente a petición | 24.69 | 1 | AB | Field Device Connectors (FDC) | ABQ | ABQEHB | 20 | 20 | NO | PC |  | 14,49 | G | 41 | 178 | 127 | MM | 4046356534154 | 85366990 | DE | EC003568 | Imagen | Catálogo
1441943 | SACC-DSI-M12MS-12CON-M16 SH | Conect. enchuf. para apar. pared poster. | Conect. enchuf. para apar. pared poster., 12-polos, Conector macho, recto, M12-SPEEDCON, A-codificación, Soldadura por ola, se espera que este artículo no contenga plomo a partir del primer trimestre de 2026 de acuerdo con RoHS II sin excepción 6c (Pb &lt;0,1 %), una alternativa sin plomo está disponible previamente a petición | 30.16 | 1 | AB | Field Device Connectors (FDC) | ABQ | ABQEGB | 20 | 20 | NO | PC |  | 15,80 | G | 41 | 178 | 126 | MM | 4046356534161 | 85366990 | DE | EC003568 | Imagen | Catálogo
1441952 | MSTBT 2,5/ 4-ST BD:72-23SO | Conector para placa de circuito impreso | Conector de placa de circuito impreso, sección nominal: 2,5 mm², color: verde, corriente nominal: 12 A, tensión nominal (III/2): 320 V, superficie de contacto: Sn, tipo de conexión del contacto: Hembra, número de filas: 1, número de polos: 4, familia de artículos: MSTBT 2,5/..-ST, paso: 5 mm, tipo de conexión: Conexión por tornillo con cápsula de tracción, forma de sujeción de tornillos: L Ranura longitudinal, dirección de conexión conductor/placa de circuito impreso: 0 °, gancho de sujeción: - Gancho de sujeción, sistema enchufable: COMBICON MSTB 2,5, bloqueo: sin, tipo de sujeción: sin, tipo de embalaje: empaquetado en caja | 432.4 | 100 | AA | PCB Connectors (PCC) | AAC | AACAFH | 100 | 1000 | NO | PC |  | 6,82 | G | 100 | 120 | 102 | MM | 4063151824853 | 85366990 | DE | EC002638 | Imagen | Catálogo
1441956 | SACC-DSI-M12FS-12CON-M16 SH | Conect. enchuf. para apar. pared poster. | Conect. enchuf. para apar. pared poster., 12-polos, Hembra de conexión, recto, M12-SPEEDCON, A-codificación, Soldadura por ola, se espera que este artículo no contenga plomo a partir del primer trimestre de 2026 de acuerdo con RoHS II sin excepción 6c (Pb &lt;0,1 %), una alternativa sin plomo está disponible previamente a petición | 37.64 | 1 | AB | Field Device Connectors (FDC) | ABQ | ABQEHB | 20 | 20 | NO | PC |  | 15,55 | G | 41 | 179 | 127 | MM | 4046356534178 | 85366990 | DE | EC003568 | Imagen | Catálogo
1441969 | SACC-DSI-M12MS-17CON-M16 SH | Conect. enchuf. para apar. pared poster. | Conect. enchuf. para apar. pared poster., 17-polos, Conector macho, recto, M12-SPEEDCON, A-codificación, Soldadura por ola, se espera que este artículo no contenga plomo a partir del primer trimestre de 2026 de acuerdo con RoHS II sin excepción 6c (Pb &lt;0,1 %), una alternativa sin plomo está disponible previamente a petición | 36.54 | 1 | AB | Field Device Connectors (FDC) | ABQ | ABQEGB | 20 | 20 | NO | PC | F | 16,58 | G | 45 | 125 | 180 | MM | 4046356534185 | 85366990 | DE | EC003568 | Imagen | Catálogo
1441970 | SACC-CI-M12FS-12CON-L180 THR | Soporte de contactos | Soporte de contactos, 12-polos, Hembra de conexión, recto, M12, A-codificación, Conexión por soldadura THR, El artículo no contiene plomo según la directiva RoHS II sin la excepción 6c (Pb&lt; 0,1 %) | 19.73 | 1 | AB | Field Device Connectors (FDC) | ABQ | ABQAGS | 60 | 60 | NO | PC |  | 5,39 | G | 29 | 233 | 157 | MM | 4046356533089 | 85366990 | DE | EC003557 | Imagen | Catálogo
1441972 | SACC-DSI-M12FS-17CON-M16 SH | Conect. enchuf. para apar. pared poster. | Conect. enchuf. para apar. pared poster., 17-polos, Hembra de conexión, recto, M12-SPEEDCON, A-codificación, Soldadura por ola, se espera que este artículo no contenga plomo a partir del primer trimestre de 2026 de acuerdo con RoHS II sin excepción 6c (Pb &lt;0,1 %), una alternativa sin plomo está disponible previamente a petición | 48.27 | 1 | AB | Field Device Connectors (FDC) | ABQ | ABQEHB | 20 | 20 | NO | PC | F | 15,95 | G | 40 | 176 | 123 | MM | 4046356534192 | 85366990 | DE | EC003568 | Imagen | Catálogo
1441985 | SACC-CI-M12MS-12CON-L180 THR | Soporte de contactos | Soporte de contactos, 12-polos, Conector macho, recto, M12, A-codificación, Conexión por soldadura THR, se espera que este artículo no contenga plomo a partir del tercer trimestre de 2025 de acuerdo con RoHS II sin excepción 6c (Pb &lt;0,1 %), una alternativa sin plomo está disponible previamente a petición | 19.73 | 1 | AB | Field Device Connectors (FDC) | ABQ | ABQAGM | 60 | 60 | NO | PC |  | 5,32 | G | 30 | 231 | 156 | MM | 4046356533096 | 85366990 | DE | EC003557 | Imagen | Catálogo
1441998 | SACC-CI-M12FS-17CON-L180 THR | Soporte de contactos | Soporte de contactos, 17-polos, Hembra de conexión, recto, M12, A-codificación, Conexión por soldadura THR, se espera que este artículo no contenga plomo a partir del tercer trimestre de 2025 de acuerdo con RoHS II sin excepción 6c (Pb &lt;0,1 %), una alternativa sin plomo está disponible previamente a petición | 26.61 | 1 | AB | Field Device Connectors (FDC) | ABQ | ABQAGS | 60 | 60 | NO | PC |  | 5,87 | G | 29 | 229 | 155 | MM | 4046356533102 | 85366990 | DE | EC003557 | Imagen | Catálogo
1442007 | SACC-CI-M12MS-17CON-L180 THR | Soporte de contactos | Soporte de contactos, 17-polos, Conector macho, recto, M12, A-codificación, Conexión por soldadura THR, se espera que este artículo no contenga plomo a partir del tercer trimestre de 2025 de acuerdo con RoHS II sin excepción 6c (Pb &lt;0,1 %), una alternativa sin plomo está disponible previamente a petición | 26.61 | 1 | AB | Field Device Connectors (FDC) | ABQ | ABQAGM | 60 | 60 | NO | PC |  | 5,88 | G | 29 | 232 | 157 | MM | 4046356533119 | 85366990 | DE | EC003557 | Imagen | Catálogo
1442021 | PSR-SCP- 24DC/URM4/5X1/2X2 | Módulo de ampliación | Ampliación de contactos de 1 o 2 canales, 5 contactos NA, 1 contacto NC , 1 circuito de retroalimentación, junto a equipo base separación segura hasta cat. 4 PL e según EN ISO 13849, ancho: 35 mm, borna de tornillo enchufable | 203.84 | 1 | DN | Automation Infrastructure (AI) | DNA | DNA152 | 1 | 1 | NO | PC |  | 254,81 | G | 0 | 0 | 0 |  | 4063151824303 | 85371098 | DE | EC001449 | Imagen | Catálogo
1442026 | PSR-SPP- 24DC/URM4/5X1/2X2 | Módulo de ampliación | Ampliación de contactos de 1 o 2 canales, 5 contactos normalmente abiertos, 1 contacto normalmente cerrado, 1 circuito de retroalimentación, junto con equipo base hasta categoría 4 PL e según EN ISO 13849, separación segura, anchura: 35 mm, borna push-in enchufable | 203.84 | 1 | DN | Automation Infrastructure (AI) | DNA | DNA152 | 1 | 1 | NO | PC |  | 253,81 | G | 0 | 0 | 0 |  | 4063151822996 | 85371098 | DE | EC001449 | Imagen | Catálogo
1442052 | SACC-CI-M12FS-12CON-L180 THRSH | Soporte de contactos | Soporte de contactos, 12-polos, Hembra de conexión, recto, M12, A-codificación, Conexión por soldadura THR, se espera que este artículo no contenga plomo a partir del tercer trimestre de 2025 de acuerdo con RoHS II sin excepción 6c (Pb &lt;0,1 %), una alternativa sin plomo está disponible previamente a petición | 21.35 | 1 | AB | Field Device Connectors (FDC) | ABQ | ABQAGG | 60 | 60 | NO | PC |  | 5,47 | G | 29 | 231 | 156 | MM | 4046356533126 | 85366990 | DE | EC003557 | Imagen | Catálogo
1442065 | SACC-CI-M12MS-12CON-L180 THRSH | Soporte de contactos | Soporte de contactos, 12-polos, Conector macho, recto, M12, A-codificación, Conexión por soldadura THR, se espera que este artículo no contenga plomo a partir del tercer trimestre de 2025 de acuerdo con RoHS II sin excepción 6c (Pb &lt;0,1 %), una alternativa sin plomo está disponible previamente a petición | 21.35 | 1 | AB | Field Device Connectors (FDC) | ABQ | ABQAGA | 60 | 60 | NO | PC |  | 5,43 | G | 28 | 232 | 156 | MM | 4046356533133 | 85366990 | DE | EC003557 | Imagen | Catálogo
1442078 | SACC-CI-M12FS-17CON-L180 THRSH | Soporte de contactos | Soporte de contactos, 17-polos, Hembra de conexión, recto, M12, A-codificación, Conexión por soldadura THR, se espera que este artículo no contenga plomo a partir del tercer trimestre de 2025 de acuerdo con RoHS II sin excepción 6c (Pb &lt;0,1 %), una alternativa sin plomo está disponible previamente a petición | 28.25 | 1 | AB | Field Device Connectors (FDC) | ABQ | ABQAGG | 60 | 60 | NO | PC |  | 6,03 | G | 28 | 232 | 158 | MM | 4046356533140 | 85366990 | DE | EC003557 | Imagen | Catálogo
1442081 | SACC-CI-M12MS-17CON-L180 THRSH | Soporte de contactos | Soporte de contactos, 17-polos, Conector macho, recto, M12, A-codificación, Conexión por soldadura THR, se espera que este artículo no contenga plomo a partir del tercer trimestre de 2025 de acuerdo con RoHS II sin excepción 6c (Pb &lt;0,1 %), una alternativa sin plomo está disponible previamente a petición | 28.25 | 1 | AB | Field Device Connectors (FDC) | ABQ | ABQAGA | 60 | 60 | NO | PC |  | 6,08 | G | 30 | 235 | 155 | MM | 4046356533157 | 85366990 | DE | EC003557 | Imagen | Catálogo
1442125 | MSTBT 2,5/ 4-ST BD:53-64 | Conector para placa de circuito impreso | Conector de placa de circuito impreso, sección nominal: 2,5 mm², color: verde, corriente nominal: 12 A, tensión nominal (III/2): 320 V, superficie de contacto: Sn, tipo de conexión del contacto: Hembra, número de filas: 1, número de polos: 4, familia de artículos: MSTBT 2,5/..-ST, paso: 5 mm, tipo de conexión: Conexión por tornillo con cápsula de tracción, forma de sujeción de tornillos: L Ranura longitudinal, dirección de conexión conductor/placa de circuito impreso: 0 °, gancho de sujeción: - Gancho de sujeción, sistema enchufable: COMBICON MSTB 2,5, bloqueo: sin, tipo de sujeción: sin, tipo de embalaje: empaquetado en caja | 432.4 | 100 | AA | PCB Connectors (PCC) | AAC | AACAFH | 100 | 1000 | NO | PC |  | 6,82 | G | 100 | 120 | 102 | MM | 4063151825447 | 85366990 | DE | EC002638 | Imagen | Catálogo
1442128 | TVFKCL 1,5/ 4-ST BD:12-A1SO | Conector para placa de circuito impreso | Conector TWIN para placa de circuito impreso, sección nominal: 1,5 mm², color: verde, corriente nominal: 10 A, tensión nominal (III/2): 320 V, superficie de contacto: Sn, tipo de conexión del contacto: Hembra, número de filas: 1, número de polos: 4, familia de artículos: TVFKCL 1,5/..-ST, paso: 5 mm, tipo de conexión: Conexión por resorte push-in, dirección de conexión conductor/placa de circuito impreso: 0 °, gancho de sujeción: - Gancho de sujeción, sistema enchufable: COMBICON MSTB 2,5, bloqueo: sin, tipo de sujeción: sin, tipo de embalaje: empaquetado en caja | 631.99 | 100 | AA | PCB Connectors (PCC) | AAC | AACFNB | 50 | 1000 | NO | PC |  | 6,78 | G | 91 | 114 | 78 | MM | 4063151825683 | 85366990 | GR | EC002638 | Imagen | Catálogo
1442132 | TVFKC 1,5/ 4-ST BD:72-23SO | Conector para placa de circuito impreso | Conector TWIN para placa de circuito impreso, sección nominal: 1,5 mm², color: verde, corriente nominal: 10 A, tensión nominal (III/2): 320 V, superficie de contacto: Sn, tipo de conexión del contacto: Hembra, número de filas: 1, número de polos: 4, familia de artículos: TVFKC 1,5/..-ST, paso: 5 mm, tipo de conexión: Conexión por resorte push-in, dirección de conexión conductor/placa de circuito impreso: 0 °, gancho de sujeción: - Gancho de sujeción, sistema enchufable: COMBICON MSTB 2,5, bloqueo: sin, tipo de sujeción: sin, tipo de embalaje: empaquetado en caja | 577.99 | 100 | AA | PCB Connectors (PCC) | AAC | AACFNA | 50 | 1000 | NO | PC |  | 6,32 | G | 5 | 230 | 185 | MM | 4063151825812 | 85366990 | GR | EC002638 | Imagen | Catálogo
1442135 | TVFKC 1,5/ 4-ST BD:33-44 | Conector para placa de circuito impreso | Conector TWIN para placa de circuito impreso, sección nominal: 1,5 mm², color: verde, corriente nominal: 10 A, tensión nominal (III/2): 320 V, superficie de contacto: Sn, tipo de conexión del contacto: Hembra, número de filas: 1, número de polos: 4, familia de artículos: TVFKC 1,5/..-ST, paso: 5 mm, tipo de conexión: Conexión por resorte push-in, dirección de conexión conductor/placa de circuito impreso: 0 °, gancho de sujeción: - Gancho de sujeción, sistema enchufable: COMBICON MSTB 2,5, bloqueo: sin, tipo de sujeción: sin, tipo de embalaje: empaquetado en caja | 577.99 | 100 | AA | PCB Connectors (PCC) | AAC | AACFNA | 50 | 1000 | NO | PC |  | 6,31 | G | 5 | 230 | 185 | MM | 4063151825560 | 85366990 | GR | EC002638 | Imagen | Catálogo
1442141 | TVFKCL 1,5/ 4-ST BD:53-64 | Conector para placa de circuito impreso | Conector TWIN para placa de circuito impreso, sección nominal: 1,5 mm², color: verde, corriente nominal: 10 A, tensión nominal (III/2): 320 V, superficie de contacto: Sn, tipo de conexión del contacto: Hembra, número de filas: 1, número de polos: 4, familia de artículos: TVFKCL 1,5/..-ST, paso: 5 mm, tipo de conexión: Conexión por resorte push-in, dirección de conexión conductor/placa de circuito impreso: 0 °, gancho de sujeción: - Gancho de sujeción, sistema enchufable: COMBICON MSTB 2,5, bloqueo: sin, tipo de sujeción: sin, tipo de embalaje: empaquetado en caja | 631.99 | 100 | AA | PCB Connectors (PCC) | AAC | AACFNB | 50 | 1000 | NO | PC |  | 6,62 | G | 91 | 114 | 78 | MM | 4063151825911 | 85366990 | GR | EC002638 | Imagen | Catálogo
1442145 | MSTBT 2,5/ 4-ST BD:34-23SO | Conector para placa de circuito impreso | Conector de placa de circuito impreso, sección nominal: 2,5 mm², color: verde, corriente nominal: 12 A, tensión nominal (III/2): 320 V, superficie de contacto: Sn, tipo de conexión del contacto: Hembra, número de filas: 1, número de polos: 4, familia de artículos: MSTBT 2,5/..-ST, paso: 5 mm, tipo de conexión: Conexión por tornillo con cápsula de tracción, forma de sujeción de tornillos: L Ranura longitudinal, dirección de conexión conductor/placa de circuito impreso: 0 °, gancho de sujeción: - Gancho de sujeción, sistema enchufable: COMBICON MSTB 2,5, bloqueo: sin, tipo de sujeción: sin, tipo de embalaje: empaquetado en caja | 432.4 | 100 | AA | PCB Connectors (PCC) | AAC | AACAFH | 100 | 1000 | NO | PC |  | 6,82 | G | 100 | 120 | 102 | MM | 4063151826017 | 85366990 | DE | EC002638 | Imagen | Catálogo
1442150 | MSTBT 2,5/ 4-ST BD:62-A1SO | Conector para placa de circuito impreso | Conector de placa de circuito impreso, sección nominal: 2,5 mm², color: verde, corriente nominal: 12 A, tensión nominal (III/2): 320 V, superficie de contacto: Sn, tipo de conexión del contacto: Hembra, número de filas: 1, número de polos: 4, familia de artículos: MSTBT 2,5/..-ST, paso: 5 mm, tipo de conexión: Conexión por tornillo con cápsula de tracción, forma de sujeción de tornillos: L Ranura longitudinal, dirección de conexión conductor/placa de circuito impreso: 0 °, gancho de sujeción: - Gancho de sujeción, sistema enchufable: COMBICON MSTB 2,5, bloqueo: sin, tipo de sujeción: sin, tipo de embalaje: empaquetado en caja | 432.4 | 100 | AA | PCB Connectors (PCC) | AAC | AACAFH | 100 | 1000 | NO | PC |  | 6,82 | G | 100 | 120 | 102 | MM | 4063151825270 | 85366990 | DE | EC002638 | Imagen | Catálogo
1442155 | MSTBT 2,5/ 4-ST BD:K1-11 | Conector para placa de circuito impreso | Conector de placa de circuito impreso, sección nominal: 2,5 mm², color: verde, corriente nominal: 12 A, tensión nominal (III/2): 320 V, superficie de contacto: Sn, tipo de conexión del contacto: Hembra, número de filas: 1, número de polos: 4, familia de artículos: MSTBT 2,5/..-ST, paso: 5 mm, tipo de conexión: Conexión por tornillo con cápsula de tracción, forma de sujeción de tornillos: L Ranura longitudinal, dirección de conexión conductor/placa de circuito impreso: 0 °, gancho de sujeción: - Gancho de sujeción, sistema enchufable: COMBICON MSTB 2,5, bloqueo: sin, tipo de sujeción: sin, tipo de embalaje: empaquetado en caja | 432.4 | 100 | AA | PCB Connectors (PCC) | AAC | AACAFH | 100 | 1000 | NO | PC |  | 6,82 | G | 100 | 120 | 102 | MM | 4063151825904 | 85366990 | DE | EC002638 | Imagen | Catálogo
1442160 | MSTBT 2,5/ 4-ST BD:43-54 | Conector para placa de circuito impreso | Conector de placa de circuito impreso, sección nominal: 2,5 mm², color: verde, corriente nominal: 12 A, tensión nominal (III/2): 320 V, superficie de contacto: Sn, tipo de conexión del contacto: Hembra, número de filas: 1, número de polos: 4, familia de artículos: MSTBT 2,5/..-ST, paso: 5 mm, tipo de conexión: Conexión por tornillo con cápsula de tracción, forma de sujeción de tornillos: L Ranura longitudinal, dirección de conexión conductor/placa de circuito impreso: 0 °, gancho de sujeción: - Gancho de sujeción, sistema enchufable: COMBICON MSTB 2,5, bloqueo: sin, tipo de sujeción: sin, tipo de embalaje: empaquetado en caja | 432.4 | 100 | AA | PCB Connectors (PCC) | AAC | AACAFH | 100 | 1000 | NO | PC |  | 6,82 | G | 100 | 120 | 102 | MM | 4063151826109 | 85366990 | DE | EC002638 | Imagen | Catálogo
1442164 | TVFKCL 1,5/ 4-ST BD:34-23SO | Conector para placa de circuito impreso | Conector TWIN para placa de circuito impreso, sección nominal: 1,5 mm², color: verde, corriente nominal: 10 A, tensión nominal (III/2): 320 V, superficie de contacto: Sn, tipo de conexión del contacto: Hembra, número de filas: 1, número de polos: 4, familia de artículos: TVFKCL 1,5/..-ST, paso: 5 mm, tipo de conexión: Conexión por resorte push-in, dirección de conexión conductor/placa de circuito impreso: 0 °, gancho de sujeción: - Gancho de sujeción, sistema enchufable: COMBICON MSTB 2,5, bloqueo: sin, tipo de sujeción: sin, tipo de embalaje: empaquetado en caja | 631.99 | 100 | AA | PCB Connectors (PCC) | AAC | AACFNB | 50 | 1000 | NO | PC |  | 6,78 | G | 5 | 230 | 185 | MM | 4063151825805 | 85366990 | GR | EC002638 | Imagen | Catálogo
1442174 | TVFKC 1,5/ 4-ST BD:62-A1SO | Conector para placa de circuito impreso | Conector TWIN para placa de circuito impreso, sección nominal: 1,5 mm², color: verde, corriente nominal: 10 A, tensión nominal (III/2): 320 V, superficie de contacto: Sn, tipo de conexión del contacto: Hembra, número de filas: 1, número de polos: 4, familia de artículos: TVFKC 1,5/..-ST, paso: 5 mm, tipo de conexión: Conexión por resorte push-in, dirección de conexión conductor/placa de circuito impreso: 0 °, gancho de sujeción: - Gancho de sujeción, sistema enchufable: COMBICON MSTB 2,5, bloqueo: sin, tipo de sujeción: sin, tipo de embalaje: empaquetado en caja | 577.99 | 100 | AA | PCB Connectors (PCC) | AAC | AACFNA | 50 | 1000 | NO | PC |  | 6,31 | G | 5 | 230 | 185 | MM | 4063151825676 | 85366990 | GR | EC002638 | Imagen | Catálogo
1442183 | TVFKC 1,5/ 4-ST BD:K1-11 | Conector para placa de circuito impreso | Conector TWIN para placa de circuito impreso, sección nominal: 1,5 mm², color: verde, corriente nominal: 10 A, tensión nominal (III/2): 320 V, superficie de contacto: Sn, tipo de conexión del contacto: Hembra, número de filas: 1, número de polos: 4, familia de artículos: TVFKC 1,5/..-ST, paso: 5 mm, tipo de conexión: Conexión por resorte push-in, dirección de conexión conductor/placa de circuito impreso: 0 °, gancho de sujeción: - Gancho de sujeción, sistema enchufable: COMBICON MSTB 2,5, bloqueo: sin, tipo de sujeción: sin, tipo de embalaje: empaquetado en caja | 577.99 | 100 | AA | PCB Connectors (PCC) | AAC | AACFNA | 50 | 1000 | NO | PC |  | 6,16 | G | 5 | 230 | 185 | MM | 4063151824389 | 85366990 | GR | EC002638 | Imagen | Catálogo
1442184 | TVFKCL 1,5/ 4-ST BD:43-54 | Conector para placa de circuito impreso | Conector TWIN para placa de circuito impreso, sección nominal: 1,5 mm², color: verde, corriente nominal: 10 A, tensión nominal (III/2): 320 V, superficie de contacto: Sn, tipo de conexión del contacto: Hembra, número de filas: 1, número de polos: 4, familia de artículos: TVFKCL 1,5/..-ST, paso: 5 mm, tipo de conexión: Conexión por resorte push-in, dirección de conexión conductor/placa de circuito impreso: 0 °, gancho de sujeción: - Gancho de sujeción, sistema enchufable: COMBICON MSTB 2,5, bloqueo: sin, tipo de sujeción: sin, tipo de embalaje: empaquetado en caja | 631.99 | 100 | AA | PCB Connectors (PCC) | AAC | AACFNB | 50 | 1000 | NO | PC |  | 6,62 | G | 5 | 230 | 185 | MM | 4063151826000 | 85366990 | GR | EC002638 | Imagen | Catálogo
1442188 | SACCBP-FS-12CON-M16/1,0-PVCSCO | Conect. enchuf. para apar. pared poster. | Conect. enchuf. para apar. pared poster., Universal, 12-polos, PVC/PVC, negro RAL 9005, apantallado, Hembra de conexión, recto, M12-SPEEDCON, A-codificación, a extremo de cable libre, Conexión de cable, longitud de cable: 1 m, 0,14 mm², PVC negro, se espera que este artículo no contenga plomo a partir del segundo trimestre de 2026 de acuerdo con RoHS II sin excepción 6c (Pb &lt;0,1 %), una alternativa sin plomo está disponible previamente a petición | 67.89 | 1 | AB | Field Device Connectors (FDC) | ABQ | ABQDGG | 1 | 1 | NO | PC |  | 96,20 | G | 21 | 200 | 330 | MM | 4046356533379 | 85444290 | DE | EC003570 | Imagen | Catálogo
1442191 | SACCBP-FS-12CON-M16/2,0-PVCSCO | Conect. enchuf. para apar. pared poster. | Conect. enchuf. para apar. pared poster., Universal, 12-polos, PVC/PVC, negro RAL 9005, apantallado, Hembra de conexión, recto, M12-SPEEDCON, A-codificación, a extremo de cable libre, Conexión de cable, longitud de cable: 2 m, 0,14 mm², PVC negro, se espera que este artículo no contenga plomo a partir del segundo trimestre de 2026 de acuerdo con RoHS II sin excepción 6c (Pb &lt;0,1 %), una alternativa sin plomo está disponible previamente a petición | 74.95 | 1 | AB | Field Device Connectors (FDC) | ABQ | ABQDGG | 1 | 1 | NO | PC |  | 162,50 | G | 29 | 197 | 310 | MM | 4046356533393 | 85444290 | DE | EC003570 | Imagen | Catálogo
1442227 | SACCBP-MS-12CON-M16/1,0-PVCSCO | Conect. enchuf. para apar. pared poster. | Conect. enchuf. para apar. pared poster., Universal, 12-polos, PVC/PVC, negro RAL 9005, apantallado, Conector macho, recto, M12-SPEEDCON, A-codificación, a extremo de cable libre, Conexión de cable, longitud de cable: 1 m, 0,14 mm², PVC negro, se espera que este artículo no contenga plomo a partir del segundo trimestre de 2026 de acuerdo con RoHS II sin excepción 6c (Pb &lt;0,1 %), una alternativa sin plomo está disponible previamente a petición | 55.95 | 1 | AB | Field Device Connectors (FDC) | ABQ | ABQDGA | 1 | 1 | NO | PC |  | 94,00 | G | 18 | 200 | 225 | MM | 4046356533362 | 85444290 | DE | EC003570 | Imagen | Catálogo
1442230 | SACCBP-MS-12CON-M16/2,0-PVCSCO | Conect. enchuf. para apar. pared poster. | Conect. enchuf. para apar. pared poster., Universal, 12-polos, PVC/PVC, negro RAL 9005, apantallado, Conector macho, recto, M12-SPEEDCON, A-codificación, a extremo de cable libre, Conexión de cable, longitud de cable: 2 m, 0,14 mm², PVC negro, se espera que este artículo no contenga plomo a partir del segundo trimestre de 2026 de acuerdo con RoHS II sin excepción 6c (Pb &lt;0,1 %), una alternativa sin plomo está disponible previamente a petición | 68.62 | 1 | AB | Field Device Connectors (FDC) | ABQ | ABQDGA | 1 | 1 | NO | PC |  | 161,70 | G | 22 | 200 | 210 | MM | 4046356533386 | 85444290 | DE | EC003570 | Imagen | Catálogo
1442269 | SACCBP-FS-17CON-M16/1,0-PVCSCO | Conect. enchuf. para apar. pared poster. | Conect. enchuf. para apar. pared poster., Universal, 17-polos, PVC/PVC, negro RAL 9005, apantallado, Hembra de conexión, recto, M12-SPEEDCON, A-codificación, a extremo de cable libre, Conexión de cable, longitud de cable: 1 m, 0,14 mm², PVC negro, se espera que este artículo no contenga plomo a partir del segundo trimestre de 2026 de acuerdo con RoHS II sin excepción 6c (Pb &lt;0,1 %), una alternativa sin plomo está disponible previamente a petición | 81.36 | 1 | AB | Field Device Connectors (FDC) | ABQ | ABQDGG | 1 | 1 | NO | PC |  | 108,60 | G | 26 | 245 | 180 | MM | 4046356533416 | 85444290 | DE | EC003570 | Imagen | Catálogo
1442272 | SACCBP-FS-17CON-M16/2,0-PVCSCO | Conect. enchuf. para apar. pared poster. | Conect. enchuf. para apar. pared poster., Universal, 17-polos, PVC/PVC, negro RAL 9005, apantallado, Hembra de conexión, recto, M12-SPEEDCON, A-codificación, a extremo de cable libre, Conexión de cable, longitud de cable: 2 m, 0,14 mm², PVC negro, se espera que este artículo no contenga plomo a partir del segundo trimestre de 2026 de acuerdo con RoHS II sin excepción 6c (Pb &lt;0,1 %), una alternativa sin plomo está disponible previamente a petición | 94.46 | 1 | AB | Field Device Connectors (FDC) | ABQ | ABQDGG | 1 | 1 | NO | PC |  | 188,25 | G | 24 | 197 | 165 | MM | 4046356533430 | 85444290 | DE | EC003570 | Imagen | Catálogo
1442308 | SACCBP-MS-17CON-M16/1,0-PVCSCO | Conect. enchuf. para apar. pared poster. | Conect. enchuf. para apar. pared poster., Universal, 17-polos, PVC/PVC, negro RAL 9005, apantallado, Conector macho, recto, M12-SPEEDCON, A-codificación, a extremo de cable libre, Conexión de cable, longitud de cable: 1 m, 0,14 mm², PVC negro, se espera que este artículo no contenga plomo a partir del segundo trimestre de 2026 de acuerdo con RoHS II sin excepción 6c (Pb &lt;0,1 %), una alternativa sin plomo está disponible previamente a petición | 72.25 | 1 | AB | Field Device Connectors (FDC) | ABQ | ABQDGA | 1 | 1 | NO | PC |  | 109,40 | G | 20 | 190 | 190 | MM | 4046356533409 | 85444290 | DE | EC003570 | Imagen | Catálogo
1442311 | SACCBP-MS-17CON-M16/2,0-PVCSCO | Conect. enchuf. para apar. pared poster. | Conect. enchuf. para apar. pared poster., Universal, 17-polos, PVC/PVC, negro RAL 9005, apantallado, Conector macho, recto, M12-SPEEDCON, A-codificación, a extremo de cable libre, Conexión de cable, longitud de cable: 2 m, 0,14 mm², PVC negro, se espera que este artículo no contenga plomo a partir del segundo trimestre de 2026 de acuerdo con RoHS II sin excepción 6c (Pb &lt;0,1 %), una alternativa sin plomo está disponible previamente a petición | 81.36 | 1 | AB | Field Device Connectors (FDC) | ABQ | ABQDGA | 1 | 1 | NO | PC |  | 188,60 | G | 23 | 200 | 215 | MM | 4046356533423 | 85444290 | DE | EC003570 | Imagen | Catálogo
1442324 | SAC-3P-M12MS/ 3,0-PUR P | Cable para sensores/actuadores | Cable para sensores/actuadores, 3-polos, PUR sin halógenos, negro grisáceo RAL 7021, Conector recta M12, codificación: A, a extremo de cable libre, longitud de cable: 3 m, con moleteado de plástico | 13.79 | 1 | AF | Industrial Field Connectivity (IFC) | AF1 | AF1CBA | 1 | 1 | SÍ | PC |  | 70,50 | G | 173 | 173 | 16 | MM | 4046356534895 | 85444290 | PL | EC001855 | Imagen | Catálogo
1442337 | SAC-3P-M12MS/ 5,0-PUR P | Cable para sensores/actuadores | Cable para sensores/actuadores, 3-polos, PUR sin halógenos, negro grisáceo RAL 7021, Conector recta M12, codificación: A, a extremo de cable libre, longitud de cable: 5 m, con moleteado de plástico | 17.1 | 1 | AF | Industrial Field Connectivity (IFC) | AF1 | AF1CBA | 1 | 1 | SÍ | PC |  | 134,12 | G | 172 | 172 | 20 | MM | 4046356534901 | 85444290 | PL | EC001855 | Imagen | Catálogo
1442340 | SAC-3P-M12MS/10,0-PUR P | Cable para sensores/actuadores | Cable para sensores/actuadores, 3-polos, PUR sin halógenos, negro grisáceo RAL 7021, Conector recta M12, codificación: A, a extremo de cable libre, longitud de cable: 10 m, con moleteado de plástico | 25.37 | 1 | AF | Industrial Field Connectivity (IFC) | AF1 | AF1CBA | 1 | 1 | SÍ | PC |  | 215,00 | G | 30 | 180 | 175 | MM | 4046356534918 | 85444290 | PL | EC001855 | Imagen | Catálogo
1442342 | PSR-SPP- 24DC/URM4/5X1/2X2/B | Módulo de ampliación | Ampliación de contactos de 1 o 2 canales, 5 contactos normalmente abiertos, 1 contacto normalmente cerrado, 1 circuito de retroalimentación, junto con equipo base hasta categoría 4 PL e según EN ISO 13849, separación segura, anchura: 22,5 mm, borna push-in enchufable | 181.3 | 1 | DN | Automation Infrastructure (AI) | DNA | DNA152 | 1 | 1 | NO | PC |  | 199,20 | G | 0 | 0 | 0 |  | 4063151824723 | 85371098 | DE | EC001449 | Imagen | Catálogo
1442344 | PSR-SCP- 24DC/URM4/5X1/2X2/B | Módulo de ampliación | Ampliación de contactos 1 o 2 canales, 5 contactos NA, 1 contacto NC , 1 circuito de retroalimentación, junto a equipo base separación segura hasta cat. 4 PL e según EN ISO 13849, ancho: 22,5 mm, borna de tornillo enchufable | 181.3 | 1 | DN | Automation Infrastructure (AI) | DNA | DNA152 | 1 | 1 | NO | PC |  | 198,60 | G | 0 | 0 | 0 |  | 4063151823566 | 85371098 | DE | EC001449 | Imagen | Catálogo
1442353 | SAC-4P-M12MS/ 1,5-PUR P | Cable para sensores/actuadores | Cable para sensores/actuadores, 4-polos, PUR sin halógenos, negro grisáceo RAL 7021, Conector recta M12, codificación: A, a extremo de cable libre, longitud de cable: 1,5 m, con moleteado de plástico | 13.1 | 1 | AF | Industrial Field Connectivity (IFC) | AF1 | AF1CCA | 1 | 1 | SÍ | PC |  | 45,50 | G | 20 | 165 | 160 | MM | 4046356534925 | 85444290 | PL | EC001855 | Imagen | Catálogo
1442366 | SAC-4P-M12MS/ 3,0-PUR P | Cable para sensores/actuadores | Cable para sensores/actuadores, 4-polos, PUR sin halógenos, negro grisáceo RAL 7021, Conector recta M12, codificación: A, a extremo de cable libre, longitud de cable: 3 m, con moleteado de plástico | 16.1 | 1 | AF | Industrial Field Connectivity (IFC) | AF1 | AF1CCA | 1 | 1 | SÍ | PC |  | 84,00 | G | 30 | 170 | 165 | MM | 4046356534932 | 85444290 | PL | EC001855 | Imagen | Catálogo
1442379 | SAC-4P-M12MS/ 5,0-PUR P | Cable para sensores/actuadores | Cable para sensores/actuadores, 4-polos, PUR sin halógenos, negro grisáceo RAL 7021, Conector recta M12, codificación: A, a extremo de cable libre, longitud de cable: 5 m, con moleteado de plástico | 19.77 | 1 | AF | Industrial Field Connectivity (IFC) | AF1 | AF1CCA | 1 | 1 | SÍ | PC |  | 132,00 | G | 183 | 180 | 15 | MM | 4046356534949 | 85444290 | PL | EC001855 | Imagen | Catálogo
1442382 | SAC-4P-M12MS/10,0-PUR P | Cable para sensores/actuadores | Cable para sensores/actuadores, 4-polos, PUR sin halógenos, negro grisáceo RAL 7021, Conector recta M12, codificación: A, a extremo de cable libre, longitud de cable: 10 m, con moleteado de plástico | 28.1 | 1 | AF | Industrial Field Connectivity (IFC) | AF1 | AF1CCA | 1 | 1 | SÍ | PC |  | 263,30 | G | 180 | 195 | 30 | MM | 4046356534963 | 85444290 | PL | EC001855 | Imagen | Catálogo
1442395 | SAC-5P-M12MS/ 1,5-PUR P | Cable para sensores/actuadores | Cable para sensores/actuadores, 5-polos, PUR sin halógenos, negro grisáceo RAL 7021, Conector recta M12, codificación: A, a extremo de cable libre, longitud de cable: 1,5 m, con moleteado de plástico | 13.74 | 1 | AF | Industrial Field Connectivity (IFC) | AF1 | AF1CDA | 1 | 1 | SÍ | PC |  | 55,34 | G | 150 | 155 | 17 | MM | 4046356534970 | 85444290 | PL | EC001855 | Imagen | Catálogo
1442405 | SAC-5P-M12MS/ 3,0-PUR P | Cable para sensores/actuadores | Cable para sensores/actuadores, 5-polos, PUR sin halógenos, negro grisáceo RAL 7021, Conector recta M12, codificación: A, a extremo de cable libre, longitud de cable: 3 m, con moleteado de plástico | 16.99 | 1 | AF | Industrial Field Connectivity (IFC) | AF1 | AF1CDA | 1 | 1 | SÍ | PC |  | 104,60 | G | 20 | 180 | 180 | MM | 4046356534987 | 85444290 | PL | EC001855 | Imagen | Catálogo
1442418 | SAC-5P-M12MS/ 5,0-PUR P | Cable para sensores/actuadores | Cable para sensores/actuadores, 5-polos, PUR sin halógenos, negro grisáceo RAL 7021, Conector recta M12, codificación: A, a extremo de cable libre, longitud de cable: 5 m, con moleteado de plástico | 21.43 | 1 | AF | Industrial Field Connectivity (IFC) | AF1 | AF1CDA | 1 | 1 | SÍ | PC |  | 169,00 | G | 170 | 175 | 28 | MM | 4046356534994 | 85444290 | PL | EC001855 | Imagen | Catálogo
1442421 | SAC-5P-M12MS/10,0-PUR P | Cable para sensores/actuadores | Cable para sensores/actuadores, 5-polos, PUR sin halógenos, negro grisáceo RAL 7021, Conector recta M12, codificación: A, a extremo de cable libre, longitud de cable: 10 m, con moleteado de plástico | 32.55 | 1 | AF | Industrial Field Connectivity (IFC) | AF1 | AF1CDA | 1 | 1 | SÍ | PC |  | 320,00 | G | 35 | 190 | 190 | MM | 4046356535014 | 85444290 | PL | EC001855 | Imagen | Catálogo
1442434 | SAC-3P- 1,5-PUR/M12FS P | Cable para sensores/actuadores | Cable para sensores/actuadores, 3-polos, PUR sin halógenos, negro grisáceo RAL 7021, extremo de cable libre, a Hembra recta M12, codificación: A, longitud de cable: 1,5 m, con moleteado de plástico | 11.8 | 1 | AF | Industrial Field Connectivity (IFC) | AF1 | AF1CBA | 1 | 1 | SÍ | PC |  | 45,80 | G | 20 | 165 | 165 | MM | 4046356535083 | 85444290 | PL | EC001855 | Imagen | Catálogo
1442447 | SAC-3P- 3,0-PUR/M12FS P | Cable para sensores/actuadores | Cable para sensores/actuadores, 3-polos, PUR sin halógenos, negro grisáceo RAL 7021, extremo de cable libre, a Hembra recta M12, codificación: A, longitud de cable: 3 m, con moleteado de plástico | 14.19 | 1 | AF | Industrial Field Connectivity (IFC) | AF1 | AF1CBA | 1 | 1 | SÍ | PC |  | 69,10 | G | 20 | 185 | 165 | MM | 4046356535090 | 85444290 | PL | EC001855 | Imagen | Catálogo
1442450 | SAC-3P- 5,0-PUR/M12FS P | Cable para sensores/actuadores | Cable para sensores/actuadores, 3-polos, PUR sin halógenos, negro grisáceo RAL 7021, extremo de cable libre, a Hembra recta M12, codificación: A, longitud de cable: 5 m, con moleteado de plástico | 17.61 | 1 | AF | Industrial Field Connectivity (IFC) | AF1 | AF1CBA | 1 | 1 | SÍ | PC |  | 112,00 | G | 180 | 180 | 35 | MM | 4046356535106 | 85444290 | PL | EC001855 | Imagen | Catálogo
1442463 | SAC-3P-10,0-PUR/M12FS P | Cable para sensores/actuadores | Cable para sensores/actuadores, 3-polos, PUR sin halógenos, negro grisáceo RAL 7021, extremo de cable libre, a Hembra recta M12, codificación: A, longitud de cable: 10 m, con moleteado de plástico | 25.59 | 1 | AF | Industrial Field Connectivity (IFC) | AF1 | AF1CBA | 1 | 1 | SÍ | PC |  | 250,00 | G | 182 | 182 | 25 | MM | 4046356535113 | 85444290 | PL | EC001855 | Imagen | Catálogo
1442476 | SAC-4P- 1,5-PUR/M12FS P | Cable para sensores/actuadores | Cable para sensores/actuadores, 4-polos, PUR sin halógenos, negro grisáceo RAL 7021, extremo de cable libre, a Hembra recta M12, codificación: A, longitud de cable: 1,5 m, con moleteado de plástico | 12.48 | 1 | AF | Industrial Field Connectivity (IFC) | AF1 | AF1CCA | 1 | 1 | SÍ | PC |  | 45,80 | G | 15 | 170 | 165 | MM | 4046356535120 | 85444290 | PL | EC001855 | Imagen | Catálogo
1442489 | SAC-4P- 3,0-PUR/M12FS P | Cable para sensores/actuadores | Cable para sensores/actuadores, 4-polos, PUR sin halógenos, negro grisáceo RAL 7021, extremo de cable libre, a Hembra recta M12, codificación: A, longitud de cable: 3 m, con moleteado de plástico | 15.16 | 1 | AF | Industrial Field Connectivity (IFC) | AF1 | AF1CCA | 1 | 1 | SÍ | PC |  | 83,20 | G | 15 | 185 | 172 | MM | 4046356535137 | 85444290 | PL | EC001855 | Imagen | Catálogo
1442492 | SAC-4P- 5,0-PUR/M12FS P | Cable para sensores/actuadores | Cable para sensores/actuadores, 4-polos, PUR sin halógenos, negro grisáceo RAL 7021, extremo de cable libre, a Hembra recta M12, codificación: A, longitud de cable: 5 m, con moleteado de plástico | 18.92 | 1 | AF | Industrial Field Connectivity (IFC) | AF1 | AF1CCA | 1 | 1 | SÍ | PC |  | 134,20 | G | 26 | 179 | 179 | MM | 4046356535144 | 85444290 | PL | EC001855 | Imagen | Catálogo
1442502 | SAC-4P-10,0-PUR/M12FS P | Cable para sensores/actuadores | Cable para sensores/actuadores, 4-polos, PUR sin halógenos, negro grisáceo RAL 7021, extremo de cable libre, a Hembra recta M12, codificación: A, longitud de cable: 10 m, con moleteado de plástico | 28.33 | 1 | AF | Industrial Field Connectivity (IFC) | AF1 | AF1CCA | 1 | 1 | SÍ | PC |  | 269,90 | G | 24 | 186 | 186 | MM | 4046356535151 | 85444290 | PL | EC001855 | Imagen | Catálogo
1442515 | SAC-5P- 1,5-PUR/M12FS P | Cable para sensores/actuadores | Cable para sensores/actuadores, 5-polos, PUR sin halógenos, negro grisáceo RAL 7021, extremo de cable libre, a Hembra recta M12, codificación: A, longitud de cable: 1,5 m, con moleteado de plástico | 14.14 | 1 | AF | Industrial Field Connectivity (IFC) | AF1 | AF1CDA | 1 | 1 | SÍ | PC |  | 57,40 | G | 15 | 190 | 166 | MM | 4046356535274 | 85444290 | PL | EC001855 | Imagen | Catálogo
1442528 | SAC-5P- 3,0-PUR/M12FS P | Cable para sensores/actuadores | Cable para sensores/actuadores, 5-polos, PUR sin halógenos, negro grisáceo RAL 7021, extremo de cable libre, a Hembra recta M12, codificación: A, longitud de cable: 3 m, con moleteado de plástico | 17.39 | 1 | AF | Industrial Field Connectivity (IFC) | AF1 | AF1CDA | 1 | 1 | SÍ | PC |  | 105,70 | G | 18 | 190 | 170 | MM | 4046356535281 | 85444290 | PL | EC001855 | Imagen | Catálogo
1442531 | SAC-5P- 5,0-PUR/M12FS P | Cable para sensores/actuadores | Cable para sensores/actuadores, 5-polos, PUR sin halógenos, negro grisáceo RAL 7021, extremo de cable libre, a Hembra recta M12, codificación: A, longitud de cable: 5 m, con moleteado de plástico | 21.83 | 1 | AF | Industrial Field Connectivity (IFC) | AF1 | AF1CDA | 1 | 1 | SÍ | PC |  | 165,10 | G | 24 | 186 | 176 | MM | 4046356535298 | 85444290 | PL | EC001855 | Imagen | Catálogo
1442544 | SAC-5P-10,0-PUR/M12FS P | Cable para sensores/actuadores | Cable para sensores/actuadores, 5-polos, PUR sin halógenos, negro grisáceo RAL 7021, extremo de cable libre, a Hembra recta M12, codificación: A, longitud de cable: 10 m, con moleteado de plástico | 32.95 | 1 | AF | Industrial Field Connectivity (IFC) | AF1 | AF1CDA | 1 | 1 | SÍ | PC |  | 325,20 | G | 31 | 200 | 180 | MM | 4046356535304 | 85444290 | PL | EC001855 | Imagen | Catálogo
1442557 | SAC-3P-M12MR/ 1,5-PUR P | Cable para sensores/actuadores | Cable para sensores/actuadores, 3-polos, PUR sin halógenos, negro grisáceo RAL 7021, Conector acodado M12, codificación: A, a extremo de cable libre, longitud de cable: 1,5 m, con moleteado de plástico | 11.86 | 1 | AF | Industrial Field Connectivity (IFC) | AF1 | AF1CBA | 1 | 1 | SÍ | PC |  | 46,70 | G | 15 | 170 | 150 | MM | 4046356535311 | 85444290 | PL | EC001855 | Imagen | Catálogo
1442560 | SAC-3P-M12MR/ 3,0-PUR P | Cable para sensores/actuadores | Cable para sensores/actuadores, 3-polos, PUR sin halógenos, negro grisáceo RAL 7021, Conector acodado M12, codificación: A, a extremo de cable libre, longitud de cable: 3 m, con moleteado de plástico | 14.19 | 1 | AF | Industrial Field Connectivity (IFC) | AF1 | AF1CBA | 1 | 1 | SÍ | PC |  | 83,00 | G | 170 | 180 | 14 | MM | 4046356535328 | 85444290 | PL | EC001855 | Imagen | Catálogo
1442573 | SAC-3P-M12MR/ 5,0-PUR P | Cable para sensores/actuadores | Cable para sensores/actuadores, 3-polos, PUR sin halógenos, negro grisáceo RAL 7021, Conector acodado M12, codificación: A, a extremo de cable libre, longitud de cable: 5 m, con moleteado de plástico | 17.96 | 1 | AF | Industrial Field Connectivity (IFC) | AF1 | AF1CBA | 1 | 20 | SÍ | PC |  | 110,30 | G | 170 | 180 | 14 | MM | 4046356535335 | 85444290 | PL | EC001855 | Imagen | Catálogo
1442586 | SAC-3P-M12MR/10,0-PUR P | Cable para sensores/actuadores | Cable para sensores/actuadores, 3-polos, PUR sin halógenos, negro grisáceo RAL 7021, Conector acodado M12, codificación: A, a extremo de cable libre, longitud de cable: 10 m, con moleteado de plástico | 25.76 | 1 | AF | Industrial Field Connectivity (IFC) | AF1 | AF1CBA | 1 | 1 | SÍ | PC |  | 258,00 | G | 185 | 185 | 25 | MM | 4046356535342 | 85444290 | PL | EC001855 | Imagen | Catálogo
1442597 | MCVW 1,5/ 4-ST-3,5GYAUBD1-4QSO | Conector para placa de circuito impreso | Conector de placa de circuito impreso, sección nominal: 1,5 mm², color: gris, corriente nominal: 8 A, tensión nominal (III/2): 160 V, superficie de contacto: Sn, tipo de conexión del contacto: Hembra, número de filas: 1, número de polos: 4, familia de artículos: MCVW 1,5/..-ST, paso: 3,5 mm, tipo de conexión: Conexión por tornillo con cápsula de tracción, forma de sujeción de tornillos: L Ranura longitudinal, dirección de conexión conductor/placa de circuito impreso: -90 °, sistema enchufable: COMBICON MC 1,5, bloqueo: sin, tipo de sujeción: sin, tipo de embalaje: empaquetado en caja | 560.92 | 100 | AA | PCB Connectors (PCC) | AAB | AABAFA | 50 | 1000 | NO | PC |  | 3,39 | G | 48 | 80 | 115 | MM | 4063151824945 | 85366990 | DE | EC002638 | Imagen | Catálogo
1446029 | HC-M-11-P-SC-F WTN | Conector | Conector enchuf. de motor para accionamiento de conex. trifásica. Carcasa de metal de compatibilidad electromag. de canillas incl. inserto de contactos Push-in, con conexiones por tornillo (circuito de potencia y de mando). Con tapones ciegos en la conex. por tornillo del conducto de control. Circuito de mando de 4 polos. Con puente triangular de estrella. Con tapa protec. IP54. | 129.86 | 1 | AB | Field Device Connectors (FDC) | ABL | ABLADE | 8 | 8 | NO | PC |  | 275,06 | G | 86 | 267 | 112 | MM | 4046356639392 | 85366990 | DE | EC002641 | Imagen | Catálogo
1442599 | SAC-4P-M12MR/ 1,5-PUR P | Cable para sensores/actuadores | Cable para sensores/actuadores, 4-polos, PUR sin halógenos, negro grisáceo RAL 7021, Conector acodado M12, codificación: A, a extremo de cable libre, longitud de cable: 1,5 m, con moleteado de plástico | 12.71 | 1 | AF | Industrial Field Connectivity (IFC) | AF1 | AF1CCA | 1 | 1 | SÍ | PC |  | 49,80 | G | 20 | 160 | 155 | MM | 4046356535359 | 85444290 | PL | EC001855 | Imagen | Catálogo
1442608 | MCVW 1,5/ 6-ST-3,5 GYAUBD:1-6Q | Conector para placa de circuito impreso | Conector de placa de circuito impreso, sección nominal: 1,5 mm², color: gris, corriente nominal: 8 A, tensión nominal (III/2): 160 V, superficie de contacto: Sn, tipo de conexión del contacto: Hembra, número de filas: 1, número de polos: 6, familia de artículos: MCVW 1,5/..-ST, paso: 3,5 mm, tipo de conexión: Conexión por tornillo con cápsula de tracción, forma de sujeción de tornillos: L Ranura longitudinal, dirección de conexión conductor/placa de circuito impreso: -90 °, sistema enchufable: COMBICON MC 1,5, bloqueo: sin, tipo de sujeción: sin, tipo de embalaje: empaquetado en caja | 841.39 | 100 | AA | PCB Connectors (PCC) | AAB | AABAFA | 50 | 1000 | NO | PC |  | 4,81 | G | 63 | 78 | 115 | MM | 4063151824044 | 85366990 | DE | EC002638 | Imagen | Catálogo
0804455:0001 | SK 7,5/3,8:FORTL.ZAHLEN 1-10 | Marcador para bornes | Tarjeta de rotulación, autoadhesiva, rotulación con los números sucesivos: 1 ... 10, Tira de rotulación de 10 unidades con 12 décadas iguales, blanco, para ancho de borne: 7,5 mm, clase de montaje: pegado | 437.09 | 100 | BG | Marking and Installation (MI) | BG2 | BG2123 | 10 | 10 | NO | PC |  | 1,22 | G |  |  |  |  | 4017918499167 | 49119900 | PL | EC000761 |  | Catálogo
0804455:0011 | SK 7,5/3,8:FORTL.ZAHLEN 11-20 | Marcador para bornes | Tarjeta de rotulación, autoadhesiva, rotulación con los números sucesivos: 11 ... 20, Tira de rotulación de 10 unidades con 12 décadas iguales, blanco, para ancho de borne: 7,5 mm, clase de montaje: pegado | 437.09 | 100 | BG | Marking and Installation (MI) | BG2 | BG2123 | 10 | 10 | NO | PC | F | 1,54 | G |  |  |  |  | 4017918499174 | 49119900 | PL | EC000761 |  | Catálogo
1442609 | SAC-4P-M12MR/ 3,0-PUR P | Cable para sensores/actuadores | Cable para sensores/actuadores, 4-polos, PUR sin halógenos, negro grisáceo RAL 7021, Conector acodado M12, codificación: A, a extremo de cable libre, longitud de cable: 3 m, con moleteado de plástico | 15.39 | 1 | AF | Industrial Field Connectivity (IFC) | AF1 | AF1CCA | 1 | 1 | SÍ | PC |  | 97,40 | G | 170 | 180 | 30 | MM | 4046356535366 | 85444290 | PL | EC001855 | Imagen | Catálogo
1442612 | SAC-4P-M12MR/ 5,0-PUR P | Cable para sensores/actuadores | Cable para sensores/actuadores, 4-polos, PUR sin halógenos, negro grisáceo RAL 7021, Conector acodado M12, codificación: A, a extremo de cable libre, longitud de cable: 5 m, con moleteado de plástico | 19.15 | 1 | AF | Industrial Field Connectivity (IFC) | AF1 | AF1CCA | 1 | 1 | SÍ | PC |  | 157,40 | G | 180 | 180 | 25 | MM | 4046356535373 | 85444290 | PL | EC001855 | Imagen | Catálogo
1442620 | MVSTBW 2,5/ 2-ST-5,08 GYBD1-2Q | Conector para placa de circuito impreso | Conector de placa de circuito impreso, sección nominal: 2,5 mm², color: gris, corriente nominal: 12 A, tensión nominal (III/2): 320 V, superficie de contacto: Sn, tipo de conexión del contacto: Hembra, número de filas: 1, número de polos: 2, familia de artículos: MVSTBW 2,5/..-ST, paso: 5,08 mm, tipo de conexión: Conexión por tornillo con cápsula de tracción, forma de sujeción de tornillos: L Ranura longitudinal, dirección de conexión conductor/placa de circuito impreso: -90 °, gancho de sujeción: - Gancho de sujeción, sistema enchufable: COMBICON MSTB 2,5, bloqueo: sin, tipo de sujeción: sin, tipo de embalaje: empaquetado en caja | 180.27 | 100 | AA | PCB Connectors (PCC) | AAC | AACAKH | 100 | 1000 | NO | PC |  | 4,35 | G | 77 | 90 | 140 | MM | 4063151824198 | 85366990 | DE | EC002638 | Imagen | Catálogo
1442625 | SAC-4P-M12MR/10,0-PUR P | Cable para sensores/actuadores | Cable para sensores/actuadores, 4-polos, PUR sin halógenos, negro grisáceo RAL 7021, Conector acodado M12, codificación: A, a extremo de cable libre, longitud de cable: 10 m, con moleteado de plástico | 28.56 | 1 | AF | Industrial Field Connectivity (IFC) | AF1 | AF1CCA | 1 | 1 | SÍ | PC |  | 309,50 | G | 180 | 180 | 30 | MM | 4046356535380 | 85444290 | PL | EC001855 | Imagen | Catálogo
1442638 | SAC-5P-M12MR/ 1,5-PUR P | Cable para sensores/actuadores | Cable para sensores/actuadores, 5-polos, PUR sin halógenos, negro grisáceo RAL 7021, Conector acodado M12, codificación: A, a extremo de cable libre, longitud de cable: 1,5 m, con moleteado de plástico | 14.19 | 1 | AF | Industrial Field Connectivity (IFC) | AF1 | AF1CDA | 1 | 1 | SÍ | PC |  | 54,50 | G | 180 | 180 | 15 | MM | 4046356535397 | 85444290 | PL | EC001855 | Imagen | Catálogo
1442641 | SAC-5P-M12MR/ 3,0-PUR P | Cable para sensores/actuadores | Cable para sensores/actuadores, 5-polos, PUR sin halógenos, negro grisáceo RAL 7021, Conector acodado M12, codificación: A, a extremo de cable libre, longitud de cable: 3 m, con moleteado de plástico | 17.44 | 1 | AF | Industrial Field Connectivity (IFC) | AF1 | AF1CDA | 1 | 1 | SÍ | PC |  | 99,70 | G | 173 | 173 | 16 | MM | 4046356535403 | 85444290 | PL | EC001855 | Imagen | Catálogo
1442654 | SAC-5P-M12MR/ 5,0-PUR P | Cable para sensores/actuadores | Cable para sensores/actuadores, 5-polos, PUR sin halógenos, negro grisáceo RAL 7021, Conector acodado M12, codificación: A, a extremo de cable libre, longitud de cable: 5 m, con moleteado de plástico | 21.89 | 1 | AF | Industrial Field Connectivity (IFC) | AF1 | AF1CDA | 1 | 1 | SÍ | PC |  | 181,80 | G | 30 | 180 | 175 | MM | 4046356535410 | 85444290 | PL | EC001855 | Imagen | Catálogo
1442667 | SAC-5P-M12MR/10,0-PUR P | Cable para sensores/actuadores | Cable para sensores/actuadores, 5-polos, PUR sin halógenos, negro grisáceo RAL 7021, Conector acodado M12, codificación: A, a extremo de cable libre, longitud de cable: 10 m, con moleteado de plástico | 33 | 1 | AF | Industrial Field Connectivity (IFC) | AF1 | AF1CDA | 1 | 1 | SÍ | PC |  | 321,70 | G | 213 | 213 | 30 | MM | 4046356535427 | 85444290 | PL | EC001855 | Imagen | Catálogo
1442670 | SAC-3P- 1,5-PUR/M12FR P | Cable para sensores/actuadores | Cable para sensores/actuadores, 3-polos, PUR sin halógenos, negro grisáceo RAL 7021, extremo de cable libre, a Hembra acodado M12, codificación: A, longitud de cable: 1,5 m, con moleteado de plástico | 12.31 | 1 | AF | Industrial Field Connectivity (IFC) | AF1 | AF1CBA | 1 | 1 | SÍ | PC |  | 39,60 | G | 170 | 180 | 14 | MM | 4046356535434 | 85444290 | PL | EC001855 | Imagen | Catálogo
1442683 | SAC-3P- 3,0-PUR/M12FR P | Cable para sensores/actuadores | Cable para sensores/actuadores, 3-polos, PUR sin halógenos, negro grisáceo RAL 7021, extremo de cable libre, a Hembra acodado M12, codificación: A, longitud de cable: 3 m, con moleteado de plástico | 14.71 | 1 | AF | Industrial Field Connectivity (IFC) | AF1 | AF1CBA | 1 | 1 | SÍ | PC |  | 70,00 | G | 25 | 175 | 155 | MM | 4046356535441 | 85444290 | PL | EC001855 | Imagen | Catálogo
1442687 | GMVSTBW 2,5/ 2-ST GY BD:L1-N | Conector para placa de circuito impreso | Conector de placa de circuito impreso, sección nominal: 2,5 mm², color: gris, corriente nominal: 12 A, tensión nominal (III/2): 630 V, superficie de contacto: Sn, tipo de conexión del contacto: Hembra, número de filas: 1, número de polos: 2, familia de artículos: GMVSTBW 2,5/..-ST, paso: 7,5 mm, tipo de conexión: Conexión por tornillo con cápsula de tracción, forma de sujeción de tornillos: L Ranura longitudinal, dirección de conexión conductor/placa de circuito impreso: -90 °, gancho de sujeción: - Gancho de sujeción, sistema enchufable: COMBICON MSTB 2,5, bloqueo: sin, tipo de sujeción: sin, tipo de embalaje: empaquetado en caja | 266.36 | 100 | AA | PCB Connectors (PCC) | AAC | AACALC | 50 | 1000 | NO | PC |  | 4,94 | G | 77 | 90 | 140 | MM | 4063151825621 | 85366990 | IN | EC002638 | Imagen | Catálogo
1442696 | SAC-3P- 5,0-PUR/M12FR P | Cable para sensores/actuadores | Cable para sensores/actuadores, 3-polos, PUR sin halógenos, negro grisáceo RAL 7021, extremo de cable libre, a Hembra acodado M12, codificación: A, longitud de cable: 5 m, con moleteado de plástico | 18.13 | 1 | AF | Industrial Field Connectivity (IFC) | AF1 | AF1CBA | 1 | 1 | SÍ | PC |  | 113,20 | G | 165 | 175 | 21 | MM | 4046356535458 | 85444290 | PL | EC001855 | Imagen | Catálogo
1442706 | SAC-3P-10,0-PUR/M12FR P | Cable para sensores/actuadores | Cable para sensores/actuadores, 3-polos, PUR sin halógenos, negro grisáceo RAL 7021, extremo de cable libre, a Hembra acodado M12, codificación: A, longitud de cable: 10 m, con moleteado de plástico | 26.11 | 1 | AF | Industrial Field Connectivity (IFC) | AF1 | AF1CBA | 1 | 1 | SÍ | PC |  | 258,70 | G | 30 | 180 | 185 | MM | 4046356535465 | 85444290 | PL | EC001855 | Imagen | Catálogo
1442719 | SAC-4P- 1,5-PUR/M12FR P | Cable para sensores/actuadores | Cable para sensores/actuadores, 4-polos, PUR sin halógenos, negro grisáceo RAL 7021, extremo de cable libre, a Hembra acodado M12, codificación: A, longitud de cable: 1,5 m, con moleteado de plástico | 12.94 | 1 | AF | Industrial Field Connectivity (IFC) | AF1 | AF1CCA | 1 | 1 | SÍ | PC |  | 45,70 | G | 15 | 188 | 164 | MM | 4046356535472 | 85444290 | PL | EC001855 | Imagen | Catálogo
1442722 | SAC-4P- 3,0-PUR/M12FR P | Cable para sensores/actuadores | Cable para sensores/actuadores, 4-polos, PUR sin halógenos, negro grisáceo RAL 7021, extremo de cable libre, a Hembra acodado M12, codificación: A, longitud de cable: 3 m, con moleteado de plástico | 15.62 | 1 | AF | Industrial Field Connectivity (IFC) | AF1 | AF1CCA | 1 | 1 | SÍ | PC |  | 90,00 | G | 20 | 160 | 150 | MM | 4046356535489 | 85444290 | PL | EC001855 | Imagen | Catálogo
1442734 | NBC-M12MRD/0,9-93E/M12MRD | Cable de red | Cable de red, Ethernet CAT5 (100 MBit/s), 4-polos, PUR sin halógenos, azul agua RAL 5021, apantallado (Advanced Shielding Technology), Conector acodado M12, codificación: D / IP67, a Conector acodado M12, codificación: D / IP67, longitud de cable: 0,9 m | 59.2 | 1 | AF | Industrial Field Connectivity (IFC) | AF1 | AF1CJI | 1 | 50 | SÍ | PC | F | 67,30 | G | 20 | 190 | 190 | MM | 4063151825829 | 85444290 | PL | EC001855 | Imagen | Catálogo
1442735 | SAC-4P- 5,0-PUR/M12FR P | Cable para sensores/actuadores | Cable para sensores/actuadores, 4-polos, PUR sin halógenos, negro grisáceo RAL 7021, extremo de cable libre, a Hembra acodado M12, codificación: A, longitud de cable: 5 m, con moleteado de plástico | 19.38 | 1 | AF | Industrial Field Connectivity (IFC) | AF1 | AF1CCA | 1 | 1 | SÍ | PC |  | 136,70 | G | 26 | 185 | 168 | MM | 4046356535649 | 85444290 | PL | EC001855 | Imagen | Catálogo
1442748 | SAC-4P-10,0-PUR/M12FR P | Cable para sensores/actuadores | Cable para sensores/actuadores, 4-polos, PUR sin halógenos, negro grisáceo RAL 7021, extremo de cable libre, a Hembra acodado M12, codificación: A, longitud de cable: 10 m, con moleteado de plástico | 28.79 | 1 | AF | Industrial Field Connectivity (IFC) | AF1 | AF1CCA | 1 | 1 | SÍ | PC |  | 260,00 | G | 180 | 180 | 30 | MM | 4046356535656 | 85444290 | PL | EC001855 | Imagen | Catálogo
1442749 | NBC-M12MRD/1,25-93E/M12MRD | Cable de red | Cable de red, Ethernet CAT5 (100 MBit/s), 4-polos, PUR sin halógenos, azul agua RAL 5021, apantallado (Advanced Shielding Technology), Conector acodado M12, codificación: D / IP67, a Conector acodado M12, codificación: D / IP67, longitud de cable: 1,25 m | 61.31 | 1 | AF | Industrial Field Connectivity (IFC) | AF1 | AF1CJI | 1 | 50 | SÍ | PC | F | 82,57 | G | 0 | 0 | 0 |  | 4063151825928 | 85444290 | PL | EC001855 | Imagen | Catálogo
1442751 | SAC-5P- 1,5-PUR/M12FR P | Cable para sensores/actuadores | Cable para sensores/actuadores, 5-polos, PUR sin halógenos, negro grisáceo RAL 7021, extremo de cable libre, a Hembra acodado M12, codificación: A, longitud de cable: 1,5 m, con moleteado de plástico | 14.36 | 1 | AF | Industrial Field Connectivity (IFC) | AF1 | AF1CDA | 1 | 1 | SÍ | PC |  | 54,40 | G | 170 | 180 | 14 | MM | 4046356535663 | 85444290 | PL | EC001855 | Imagen | Catálogo
1442764 | SAC-5P- 3,0-PUR/M12FR P | Cable para sensores/actuadores | Cable para sensores/actuadores, 5-polos, PUR sin halógenos, negro grisáceo RAL 7021, extremo de cable libre, a Hembra acodado M12, codificación: A, longitud de cable: 3 m, con moleteado de plástico | 17.61 | 1 | AF | Industrial Field Connectivity (IFC) | AF1 | AF1CDA | 1 | 1 | NO | PC |  | 104,30 | G | 15 | 205 | 180 | MM | 4046356535670 | 85444290 | PL | EC001855 | Imagen | Catálogo
1442768 | NBC-R4ACS/1,5-93B/R4ACS | Cable patch | Cable patch, RJ45/IP20 recta a RJ45/IP20 recta, longitud de cable: 1,5 m, número de polos: 4, 100 MBit/s, CAT5, PROFINET, 1x4xAWG22/7, SF/TQ, verde RAL 6018 | 31.3 | 1 | AB | Field Device Connectors (FDC) | ABN | ABNABM | 1 | 1 | SÍ | PC |  | 120,80 | G | 50 | 27 | 170 | MM | 4063151825430 | 85444210 | PL | EC001855 | Imagen | Catálogo
1442777 | SAC-5P- 5,0-PUR/M12FR P | Cable para sensores/actuadores | Cable para sensores/actuadores, 5-polos, PUR sin halógenos, negro grisáceo RAL 7021, extremo de cable libre, a Hembra acodado M12, codificación: A, longitud de cable: 5 m, con moleteado de plástico | 22.06 | 1 | AF | Industrial Field Connectivity (IFC) | AF1 | AF1CDA | 1 | 1 | SÍ | PC |  | 165,80 | G | 20 | 190 | 190 | MM | 4046356535687 | 85444290 | PL | EC001855 | Imagen | Catálogo
1442780 | SAC-5P-10,0-PUR/M12FR P | Cable para sensores/actuadores | Cable para sensores/actuadores, 5-polos, PUR sin halógenos, negro grisáceo RAL 7021, extremo de cable libre, a Hembra acodado M12, codificación: A, longitud de cable: 10 m, con moleteado de plástico | 33.17 | 1 | AF | Industrial Field Connectivity (IFC) | AF1 | AF1CDA | 1 | 1 | SÍ | PC |  | 327,60 | G | 180 | 175 | 35 | MM | 4046356535694 | 85444290 | PL | EC001855 | Imagen | Catálogo
1442793 | SAC-3P-M12MS/ 0,3-PUR/M12FS P | Cable para sensores/actuadores | Cable para sensores/actuadores, 3-polos, PUR sin halógenos, negro grisáceo RAL 7021, Conector recta M12, codificación: A, a Hembra recta M12, codificación: A, longitud de cable: 0,3 m, con moleteado de plástico | 18.58 | 1 | AF | Industrial Field Connectivity (IFC) | AF1 | AF1CBA | 1 | 1 | SÍ | PC |  | 19,70 | G | 16 | 397 | 16 | MM | 4046356535700 | 85444290 | PL | EC001855 | Imagen | Catálogo
1442803 | SAC-3P-M12MS/ 0,6-PUR/M12FS P | Cable para sensores/actuadores | Cable para sensores/actuadores, 3-polos, PUR sin halógenos, negro grisáceo RAL 7021, Conector recta M12, codificación: A, a Hembra recta M12, codificación: A, longitud de cable: 0,6 m, con moleteado de plástico | 18.98 | 1 | AF | Industrial Field Connectivity (IFC) | AF1 | AF1CBA | 1 | 1 | SÍ | PC | F | 28,10 | G | 20 | 140 | 130 | MM | 4046356535717 | 85444290 | PL | EC001855 | Imagen | Catálogo
1442816 | SAC-3P-M12MS/ 1,5-PUR/M12FS P | Cable para sensores/actuadores | Cable para sensores/actuadores, 3-polos, PUR sin halógenos, negro grisáceo RAL 7021, Conector recta M12, codificación: A, a Hembra recta M12, codificación: A, longitud de cable: 1,5 m, con moleteado de plástico | 20.52 | 1 | AF | Industrial Field Connectivity (IFC) | AF1 | AF1CBA | 1 | 1 | SÍ | PC |  | 44,90 | G | 25 | 170 | 165 | MM | 4046356535724 | 85444290 | PL | EC001855 | Imagen | Catálogo
1442829 | SAC-3P-M12MS/ 3,0-PUR/M12FS P | Cable para sensores/actuadores | Cable para sensores/actuadores, 3-polos, PUR sin halógenos, negro grisáceo RAL 7021, Conector recta M12, codificación: A, a Hembra recta M12, codificación: A, longitud de cable: 3 m, con moleteado de plástico | 22.86 | 1 | AF | Industrial Field Connectivity (IFC) | AF1 | AF1CBA | 1 | 1 | SÍ | PC | F | 88,90 | G | 20 | 165 | 175 | MM | 4046356535731 | 85444290 | PL | EC001855 | Imagen | Catálogo
1442832 | SAC-4P-M12MS/ 0,3-PUR/M12FS P | Cable para sensores/actuadores | Cable para sensores/actuadores, 4-polos, PUR sin halógenos, negro grisáceo RAL 7021, Conector recta M12, codificación: A, a Hembra recta M12, codificación: A, longitud de cable: 0,3 m, con moleteado de plástico | 21.31 | 1 | AF | Industrial Field Connectivity (IFC) | AF1 | AF1CCA | 1 | 50 | SÍ | PC |  | 22,50 | G | 16 | 397 | 16 | MM | 4046356535748 | 85444290 | PL | EC001855 | Imagen | Catálogo
1442858 | SAC-4P-M12MS/ 1,5-PUR/M12FS P | Cable para sensores/actuadores | Cable para sensores/actuadores, 4-polos, PUR sin halógenos, negro grisáceo RAL 7021, Conector recta M12, codificación: A, a Hembra recta M12, codificación: A, longitud de cable: 1,5 m, con moleteado de plástico | 23.83 | 1 | AF | Industrial Field Connectivity (IFC) | AF1 | AF1CCA | 1 | 50 | NO | PC |  | 53,20 | G | 160 | 176 | 22 | MM | 4046356535762 | 85444290 | PL | EC001855 | Imagen | Catálogo
1442861 | SAC-4P-M12MS/ 3,0-PUR/M12FS P | Cable para sensores/actuadores | Cable para sensores/actuadores, 4-polos, PUR sin halógenos, negro grisáceo RAL 7021, Conector recta M12, codificación: A, a Hembra recta M12, codificación: A, longitud de cable: 3 m, con moleteado de plástico | 26.53 | 1 | AF | Industrial Field Connectivity (IFC) | AF1 | AF1CCA | 1 | 1 | SÍ | PC |  | 87,50 | G | 25 | 185 | 180 | MM | 4046356535779 | 85444290 | PL | EC001855 | Imagen | Catálogo
1442874 | SAC-5P-M12MS/ 0,3-PUR/M12FS P | Cable para sensores/actuadores | Cable para sensores/actuadores, 5-polos, PUR sin halógenos, negro grisáceo RAL 7021, Conector recta M12, codificación: A, a Hembra recta M12, codificación: A, longitud de cable: 0,3 m, con moleteado de plástico | 21.89 | 1 | AF | Industrial Field Connectivity (IFC) | AF1 | AF1CDA | 1 | 1 | SÍ | PC |  | 23,30 | G | 15 | 157 | 15 | MM | 4046356535786 | 85444290 | PL | EC001855 | Imagen | Catálogo
1442879 | TBUS8-25,0-PPPPPPPS-7035VPE100 | Conector de bus para carril DIN | Conector de bus para carril DIN, color: gris claro, corriente nominal: 6 A, 4 A (contactos paralelos) (contactos de serie), tensión nominal (III/2): 32 V, número de polos: 8, familia de artículos: TBUS8-25.., paso: 2,54 mm, montaje: Montaje sobre carril DIN, bloqueo: sin, tipo de sujeción: sin, tipo de embalaje: empaquetado en caja, Artículos con contactos dorados, conectores de bus para la conexión con cajas para electrónica, 7 contactos en paralelo/1 contacto de serie | 15.3779 | 1 | AC | DCS | ACH | ACHAGA | 100 | 100 | NO | PC |  | 5,88 | G | 93 | 181 | 116 | MM | 4067923053267 | 85366990 | PL | EC002637 | Imagen | Catálogo
1442887 | SAC-5P-M12MS/ 0,6-PUR/M12FS P | Cable para sensores/actuadores | Cable para sensores/actuadores, 5-polos, PUR sin halógenos, negro grisáceo RAL 7021, Conector recta M12, codificación: A, a Hembra recta M12, codificación: A, longitud de cable: 0,6 m, con moleteado de plástico | 22.46 | 1 | AF | Industrial Field Connectivity (IFC) | AF1 | AF1CDA | 1 | 1 | SÍ | PC |  | 31,80 | G | 16 | 185 | 16 | MM | 4046356535793 | 85444290 | PL | EC001855 | Imagen | Catálogo
1442890 | SAC-5P-M12MS/ 1,5-PUR/M12FS P | Cable para sensores/actuadores | Cable para sensores/actuadores, 5-polos, PUR sin halógenos, negro grisáceo RAL 7021, Conector recta M12, codificación: A, a Hembra recta M12, codificación: A, longitud de cable: 1,5 m, con moleteado de plástico | 24.51 | 1 | AF | Industrial Field Connectivity (IFC) | AF1 | AF1CDA | 1 | 1 | SÍ | PC |  | 61,60 | G | 20 | 165 | 150 | MM | 4046356535809 | 85444290 | PL | EC001855 | Imagen | Catálogo
1442900 | SAC-5P-M12MS/ 3,0-PUR/M12FS P | Cable para sensores/actuadores | Cable para sensores/actuadores, 5-polos, PUR sin halógenos, negro grisáceo RAL 7021, Conector recta M12, codificación: A, a Hembra recta M12, codificación: A, longitud de cable: 3 m, con moleteado de plástico | 27.7 | 1 | AF | Industrial Field Connectivity (IFC) | AF1 | AF1CDA | 1 | 1 | SÍ | PC |  | 110,50 | G | 30 | 170 | 170 | MM | 4046356535816 | 85444290 | PL | EC001855 | Imagen | Catálogo
1443103 | SAC-3P- 1,5-PUR/A-1L-V | Cable para sensores/actuadores | Cable para sensores/actuadores, 3-polos, PUR sin halógenos, negro grisáceo RAL 7021, extremo de cable libre, a Conector de válvula A, con 1 LED, Circuito: Varistor, longitud de cable: 1,5 m | 17.39 | 1 | AF | Industrial Field Connectivity (IFC) | AF1 | AF1DAA | 1 | 1 | SÍ | PC |  | 75,00 | G | 32 | 200 | 170 | MM | 4046356530910 | 85444290 | PL | EC001855 | Imagen | Catálogo
1443116 | SAC-3P- 3,0-PUR/A-1L-V | Cable para sensores/actuadores | Cable para sensores/actuadores, 3-polos, PUR sin halógenos, negro grisáceo RAL 7021, extremo de cable libre, a Conector de válvula A, con 1 LED, Circuito: Varistor, longitud de cable: 3 m | 21.43 | 1 | AF | Industrial Field Connectivity (IFC) | AF1 | AF1DAA | 1 | 1 | SÍ | PC |  | 122,40 | G | 32 | 195 | 160 | MM | 4046356530927 | 85444290 | PL | EC001855 | Imagen | Catálogo
1443129 | SAC-3P- 5,0-PUR/A-1L-V | Cable para sensores/actuadores | Cable para sensores/actuadores, 3-polos, PUR sin halógenos, negro grisáceo RAL 7021, extremo de cable libre, a Conector de válvula A, con 1 LED, Circuito: Varistor, longitud de cable: 5 m | 26.11 | 1 | AF | Industrial Field Connectivity (IFC) | AF1 | AF1DAA | 1 | 1 | SÍ | PC |  | 180,00 | G | 29 | 156 | 156 | MM | 4046356530934 | 85444290 | PL | EC001855 | Imagen | Catálogo
1443132 | SAC-3P-10,0-PUR/A-1L-V | Cable para sensores/actuadores | Cable para sensores/actuadores, 3-polos, PUR sin halógenos, negro grisáceo RAL 7021, extremo de cable libre, a Conector de válvula A, con 1 LED, Circuito: Varistor, longitud de cable: 10 m | 37.79 | 1 | AF | Industrial Field Connectivity (IFC) | AF1 | AF1DAA | 1 | 1 | SÍ | PC |  | 330,00 | G | 29 | 187 | 187 | MM | 4046356530941 | 85444290 | PL | EC001855 | Imagen | Catálogo
1443145 | SAC-3P- 1,5-PUR/B-1L-V | Cable para sensores/actuadores | Cable para sensores/actuadores, 3-polos, PUR sin halógenos, negro grisáceo RAL 7021, extremo de cable libre, a Conector de válvula B (10 mm), con 1 LED, Circuito: Varistor, longitud de cable: 1,5 m | 18.53 | 1 | AF | Industrial Field Connectivity (IFC) | AF1 | AF1DCA | 1 | 1 | SÍ | PC |  | 67,10 | G | 20 | 140 | 140 | MM | 4046356530958 | 85444290 | PL | EC001855 | Imagen | Catálogo
1443158 | SAC-3P- 3,0-PUR/B-1L-V | Cable para sensores/actuadores | Cable para sensores/actuadores, 3-polos, PUR sin halógenos, negro grisáceo RAL 7021, extremo de cable libre, a Conector de válvula B (10 mm), con 1 LED, Circuito: Varistor, longitud de cable: 3 m | 22 | 1 | AF | Industrial Field Connectivity (IFC) | AF1 | AF1DCA | 1 | 1 | SÍ | PC |  | 108,50 | G | 0 | 0 | 0 |  | 4046356530965 | 85444290 | PL | EC001855 | Imagen | Catálogo
1443161 | SAC-3P- 5,0-PUR/B-1L-V | Cable para sensores/actuadores | Cable para sensores/actuadores, 3-polos, PUR sin halógenos, negro grisáceo RAL 7021, extremo de cable libre, a Conector de válvula B (10 mm), con 1 LED, Circuito: Varistor, longitud de cable: 5 m | 26.68 | 1 | AF | Industrial Field Connectivity (IFC) | AF1 | AF1DCA | 1 | 1 | SÍ | PC |  | 175,50 | G | 30 | 170 | 170 | MM | 4046356530972 | 85444290 | PL | EC001855 | Imagen | Catálogo
1443174 | SAC-3P-10,0-PUR/B-1L-V | Cable para sensores/actuadores | Cable para sensores/actuadores, 3-polos, PUR sin halógenos, negro grisáceo RAL 7021, extremo de cable libre, a Conector de válvula B (10 mm), con 1 LED, Circuito: Varistor, longitud de cable: 10 m | 38.36 | 1 | AF | Industrial Field Connectivity (IFC) | AF1 | AF1DCA | 1 | 1 | SÍ | PC |  | 327,10 | G | 0 | 0 | 0 |  | 4046356530989 | 85444290 | PL | EC001855 | Imagen | Catálogo
1443186 | SAC-5P-MS/ 0,13-186/FS SCO 2X4 | Cable para sensores/actuadores | Cable para sensores/actuadores, 5-polos, PUR, negro grisáceo RAL 7021, Conector recta M12 SPEEDCON, codificación: A, a Hembra recta M12 SPEEDCON, codificación: A, longitud de cable: 0,13 m | 28.69 | 1 | AF | Industrial Field Connectivity (IFC) | AF1 | AF1CDA | 1 | 100 | SÍ | PC | F | 33,00 | G | 0 | 0 | 0 |  | 4063151826024 | 85444290 | PL | EC001855 | Imagen | Catálogo
1443187 | SAC-3P- 1,5-PUR/BI-1L-V | Cable para sensores/actuadores | Cable para sensores/actuadores, 3-polos, PUR sin halógenos, negro grisáceo RAL 7021, extremo de cable libre, a Conector de válvula BI (11 mm), con 1 LED, Circuito: Varistor, longitud de cable: 1,5 m | 18.53 | 1 | AF | Industrial Field Connectivity (IFC) | AF1 | AF1DDA | 1 | 1 | NO | PC |  | 64,80 | G | 33 | 165 | 150 | MM | 4046356530996 | 85444290 | PL | EC001855 | Imagen | Catálogo
1443190 | SAC-3P- 3,0-PUR/BI-1L-V | Cable para sensores/actuadores | Cable para sensores/actuadores, 3-polos, PUR sin halógenos, negro grisáceo RAL 7021, extremo de cable libre, a Conector de válvula BI (11 mm), con 1 LED, Circuito: Varistor, longitud de cable: 3 m | 22 | 1 | AF | Industrial Field Connectivity (IFC) | AF1 | AF1DDA | 1 | 1 | SÍ | PC |  | 115,00 | G | 35 | 168 | 155 | MM | 4046356531009 | 85444290 | PL | EC001855 | Imagen | Catálogo
1443200 | SAC-3P- 5,0-PUR/BI-1L-V | Cable para sensores/actuadores | Cable para sensores/actuadores, 3-polos, PUR sin halógenos, negro grisáceo RAL 7021, extremo de cable libre, a Conector de válvula BI (11 mm), con 1 LED, Circuito: Varistor, longitud de cable: 5 m | 26.68 | 1 | AF | Industrial Field Connectivity (IFC) | AF1 | AF1DDA | 1 | 1 | SÍ | PC |  | 177,20 | G | 22 | 180 | 177 | MM | 4046356531016 | 85444290 | PL | EC001855 | Imagen | Catálogo
1443213 | SAC-3P-10,0-PUR/BI-1L-V | Cable para sensores/actuadores | Cable para sensores/actuadores, 3-polos, PUR sin halógenos, negro grisáceo RAL 7021, extremo de cable libre, a Conector de válvula BI (11 mm), con 1 LED, Circuito: Varistor, longitud de cable: 10 m | 38.36 | 1 | AF | Industrial Field Connectivity (IFC) | AF1 | AF1DDA | 1 | 1 | SÍ | PC |  | 324,00 | G | 0 | 0 | 0 |  | 4046356531023 | 85444290 | PL | EC001855 | Imagen | Catálogo
1443226 | SAC-3P- 1,5-PUR/C-1L-V | Cable para sensores/actuadores | Cable para sensores/actuadores, 3-polos, PUR sin halógenos, negro grisáceo RAL 7021, extremo de cable libre, a Conector de válvula C (8 mm), con 1 LED, Circuito: Varistor, longitud de cable: 1,5 m | 18.53 | 1 | AF | Industrial Field Connectivity (IFC) | AF1 | AF1DEA | 1 | 1 | SÍ | PC |  | 61,00 | G | 0 | 0 | 0 |  | 4046356531030 | 85444290 | PL | EC001855 | Imagen | Catálogo
1443239 | SAC-3P- 3,0-PUR/C-1L-V | Cable para sensores/actuadores | Cable para sensores/actuadores, 3-polos, PUR sin halógenos, negro grisáceo RAL 7021, extremo de cable libre, a Conector de válvula C (8 mm), con 1 LED, Circuito: Varistor, longitud de cable: 3 m | 22 | 1 | AF | Industrial Field Connectivity (IFC) | AF1 | AF1DEA | 1 | 1 | SÍ | PC |  | 107,10 | G | 17 | 195 | 165 | MM | 4046356531047 | 85444290 | PL | EC001855 | Imagen | Catálogo
1443242 | SAC-3P- 5,0-PUR/C-1L-V | Cable para sensores/actuadores | Cable para sensores/actuadores, 3-polos, PUR sin halógenos, negro grisáceo RAL 7021, extremo de cable libre, a Conector de válvula C (8 mm), con 1 LED, Circuito: Varistor, longitud de cable: 5 m | 26.68 | 1 | AF | Industrial Field Connectivity (IFC) | AF1 | AF1DEA | 1 | 1 | SÍ | PC |  | 166,50 | G | 32 | 210 | 175 | MM | 4046356531054 | 85444290 | PL | EC001855 | Imagen | Catálogo
1443255 | SAC-3P-10,0-PUR/C-1L-V | Cable para sensores/actuadores | Cable para sensores/actuadores, 3-polos, PUR sin halógenos, negro grisáceo RAL 7021, extremo de cable libre, a Conector de válvula C (8 mm), con 1 LED, Circuito: Varistor, longitud de cable: 10 m | 38.36 | 1 | AF | Industrial Field Connectivity (IFC) | AF1 | AF1DEA | 1 | 1 | SÍ | PC |  | 318,50 | G | 25 | 200 | 190 | MM | 4046356531061 | 85444290 | PL | EC001855 | Imagen | Catálogo
1443268 | SAC-3P- 1,5-PUR/CI-1L-V | Cable para sensores/actuadores | Cable para sensores/actuadores, 3-polos, PUR sin halógenos, negro grisáceo RAL 7021, extremo de cable libre, a Conector de válvula CI (9,4 mm), con 1 LED, Circuito: Varistor, longitud de cable: 1,5 m | 18.53 | 1 | AF | Industrial Field Connectivity (IFC) | AF1 | AF1DFA | 1 | 1 | SÍ | PC |  | 60,00 | G | 150 | 150 | 150 | MM | 4046356531078 | 85444290 | PL | EC001855 | Imagen | Catálogo
1443271 | SAC-3P- 3,0-PUR/CI-1L-V | Cable para sensores/actuadores | Cable para sensores/actuadores, 3-polos, PUR sin halógenos, negro grisáceo RAL 7021, extremo de cable libre, a Conector de válvula CI (9,4 mm), con 1 LED, Circuito: Varistor, longitud de cable: 3 m | 22 | 1 | AF | Industrial Field Connectivity (IFC) | AF1 | AF1DFA | 1 | 1 | SÍ | PC |  | 108,80 | G | 0 | 0 | 0 |  | 4046356531085 | 85444290 | PL | EC001855 | Imagen | Catálogo
1443284 | SAC-3P- 5,0-PUR/CI-1L-V | Cable para sensores/actuadores | Cable para sensores/actuadores, 3-polos, PUR sin halógenos, negro grisáceo RAL 7021, extremo de cable libre, a Conector de válvula CI (9,4 mm), con 1 LED, Circuito: Varistor, longitud de cable: 5 m | 26.68 | 1 | AF | Industrial Field Connectivity (IFC) | AF1 | AF1DFA | 1 | 1 | SÍ | PC |  | 171,00 | G | 25 | 175 | 175 | MM | 4046356531092 | 85444290 | PL | EC001855 | Imagen | Catálogo
1443296 | TDPT 2,5/ 2-SP-5,08 GY | Borna para placa de circuito impreso | Terminal de tarjetas de circuitos impresos, corriente nominal: 32 A, tensión nominal (III/2): 400 V, sección nominal: 2,5 mm², número de filas: 1, número de polos por fila: 2, familia de artículos: TDPT 2,5/..-SP, paso: 5,08 mm, tipo de conexión: Conexión por resorte push-in, montaje: Soldadura por ola, dirección de conexión conductor/placa de circuito impreso: 0 °, color: gris, Disposición de pines: Disposición de pines lineal, Longitud del pin [P]: 3,5 mm, número de pines de soldadura por potencial: 2, tipo de embalaje: empaquetado en caja | 112.88 | 100 | AA | PCB Connectors (PCC) | AAM | AAMBGA | 50 | 50 | NO | PC |  | 4,63 | G | 0 | 0 | 0 |  | 4063151825294 | 85369010 | CN | EC002643 | Imagen | Catálogo
1443297 | SAC-3P-10,0-PUR/CI-1L-V | Cable para sensores/actuadores | Cable para sensores/actuadores, 3-polos, PUR sin halógenos, negro grisáceo RAL 7021, extremo de cable libre, a Conector de válvula CI (9,4 mm), con 1 LED, Circuito: Varistor, longitud de cable: 10 m | 38.36 | 1 | AF | Industrial Field Connectivity (IFC) | AF1 | AF1DFA | 1 | 1 | SÍ | PC |  | 324,30 | G | 50 | 190 | 190 | MM | 4046356531108 | 85444290 | PL | EC001855 | Imagen | Catálogo
1443298 | TDPT 2,5/ 4-SP-5,08 GY | Borna para placa de circuito impreso | Terminal de tarjetas de circuitos impresos, corriente nominal: 32 A, tensión nominal (III/2): 400 V, sección nominal: 2,5 mm², número de filas: 1, número de polos por fila: 4, familia de artículos: TDPT 2,5/..-SP, paso: 5,08 mm, tipo de conexión: Conexión por resorte push-in, montaje: Soldadura por ola, dirección de conexión conductor/placa de circuito impreso: 0 °, color: gris, Disposición de pines: Disposición de pines lineal, Longitud del pin [P]: 3,5 mm, número de pines de soldadura por potencial: 2, tipo de embalaje: empaquetado en caja | 225.77 | 100 | AA | PCB Connectors (PCC) | AAM | AAMBGA | 50 | 50 | NO | PC |  | 8,86 | G | 0 | 0 | 0 |  | 4063151826703 | 85369010 | CN | EC002643 | Imagen | Catálogo
1443808 | IC 2,5/ 9-GF-5,08 AU | Carcasa de base para placa de circuito impreso | Carcasa base placa de circuito impreso, sección nominal: 2,5 mm², color: verde, corriente nominal: 12 A, tensión nominal (III/2): 320 V, superficie de contacto: Sn, tipo de conexión del contacto: Hembra, número de filas: 1, número de polos: 9, familia de artículos: IC 2,5/..-GF, paso: 5,08 mm, montaje: Soldadura por ola, disposición de pines: Disposición de pines lineal, longitud del pin [P]: 3,5 mm, número de pines de soldadura por potencial: 2, sistema enchufable: COMBICON MSTB 2,5, Orientación de la cara enchufable: Estándar, bloqueo: Bloqueo por tornillo, tipo de sujeción: Sujeción aérea (rosca), tipo de embalaje: empaquetado en caja | 1313.96 | 100 | AA | PCB Connectors (PCC) | AAC | AACSAD | 50 | 50 | NO | PC |  | 10,30 | G | 66 | 282 | 180 | MM | 4063151826727 | 85366930 | DE | EC002637 | Imagen | Catálogo
1443966 | SAC-4P-M12MS/40,0-PUR SH | Cable para sensores/actuadores | Cable para sensores/actuadores, 4-polos, PUR sin halógenos, negro grisáceo RAL 7021, apantallado, Conector recta M12, codificación: A, a extremo de cable libre, longitud de cable: 40 m | 158.37 | 1 | AF | Industrial Field Connectivity (IFC) | AF1 | AF1CJA | 1 | 250 | SÍ | PC | F | 1.503,50 | G | 0 | 0 | 0 |  | 4063151827380 | 85444290 | PL | EC001855 | Imagen | Catálogo
1444001 | SAC-4P-M12MS/ 6,0-PUR SH | Cable para sensores/actuadores | Cable para sensores/actuadores, 4-polos, PUR sin halógenos, negro grisáceo RAL 7021, apantallado, Conector recta M12, codificación: A, a extremo de cable libre, longitud de cable: 6 m | 35.6 | 1 | AF | Industrial Field Connectivity (IFC) | AF1 | AF1CJA | 1 | 250 | SÍ | PC | F | 235,90 | G | 0 | 0 | 0 |  | 4063151827212 | 85444290 | PL | EC001855 | Imagen | Catálogo
1444047 | SACC-SEAL-CI-M12FS-8X1,3 | Anillo obturador | Junta tórica negra | 147.28 | 100 | AB | Field Device Connectors (FDC) | ABQ | ABQZCA | 100 | 100 | NO | PC |  | 0,07 | G | 8 | 100 | 85 | MM | 4046356525626 | 40169300 | DE | EC001181 | Imagen | Catálogo
1444068 | MSTB 2,5/ 3-ST H1L BD:11-14 | Conector para placa de circuito impreso | Conector de placa de circuito impreso, sección nominal: 2,5 mm², color: verde, corriente nominal: 12 A, tensión nominal (III/2): 320 V, superficie de contacto: Sn, tipo de conexión del contacto: Hembra, número de filas: 1, número de polos: 3, familia de artículos: MSTB 2,5/..-ST, paso: 5 mm, tipo de conexión: Conexión por tornillo con cápsula de tracción, forma de sujeción de tornillos: L Ranura longitudinal, dirección de conexión conductor/placa de circuito impreso: 0 °, gancho de sujeción: - Gancho de sujeción, sistema enchufable: COMBICON MSTB 2,5, bloqueo: sin, tipo de sujeción: sin, tipo de embalaje: empaquetado en caja | 290.1 | 100 | AA | PCB Connectors (PCC) | AAC | AACAFC | 50 | 50 | NO | PC |  | 5,13 | G | 66 | 92 | 103 | MM | 4063151827441 | 85366990 | DE | EC002638 | Imagen | Catálogo
1444225 | SAC-8P- 5,0-PUR/M12FS KU | Cable para sensores/actuadores | Cable para sensores/actuadores, 8-polos, PUR sin halógenos, negro grisáceo RAL 7021, extremo de cable libre, a Hembra recta M12, codificación: A, longitud de cable: 5 m | 36.08 | 1 | AF | Industrial Field Connectivity (IFC) | AF1 | AF1CFA | 1 | 50 | SÍ | PC | F | 230,60 | G | 0 | 0 | 0 |  | 4046356525756 | 85444290 | PL | EC001855 | Imagen | Catálogo
1444378 | MSTB 2,5/ 2-STF BK | Conector para placa de circuito impreso | Conector de placa de circuito impreso, sección nominal: 2,5 mm², color: negro, corriente nominal: 12 A, tensión nominal (III/2): 320 V, superficie de contacto: Sn, tipo de conexión del contacto: Hembra, número de filas: 1, número de polos: 2, familia de artículos: MSTB 2,5/..-STF, paso: 5 mm, tipo de conexión: Conexión por tornillo con cápsula de tracción, forma de sujeción de tornillos: L Ranura longitudinal, dirección de conexión conductor/placa de circuito impreso: 0 °, gancho de sujeción: - sin gancho de sujeción, sistema enchufable: COMBICON MSTB 2,5, bloqueo: Bloqueo por tornillo, tipo de sujeción: Sujeción aérea (tornillo), tipo de embalaje: empaquetado en caja | 174.8 | 100 | AA | PCB Connectors (PCC) | AAC | AACAFD | 100 | 100 | NO | PC |  | 4,45 | G | 98 | 90 | 102 | MM | 4063151824891 | 85366990 | DE | EC002638 | Imagen | Catálogo
0804455:0021 | SK 7,5/3,8:FORTL.ZAHLEN 21-30 | Marcador para bornes | Tarjeta de rotulación, autoadhesiva, rotulación con los números sucesivos: 21 ... 30, Tira de rotulación de 10 unidades con 12 décadas iguales, blanco, para ancho de borne: 7,5 mm, clase de montaje: pegado | 437.09 | 100 | BG | Marking and Installation (MI) | BG2 | BG2123 | 10 | 10 | NO | PC |  | 1,54 | G |  |  |  |  | 4017918499181 | 49119900 | PL | EC000761 |  | Catálogo
1444681 | SACC-DSI-M12FS-4P-M16/2,0 | Conect. enchuf. para apar. pared poster. | Conect. enchuf. para apar. pared poster., Universal, 4-polos, Hembra de conexión, recto, M12-SPEEDCON, A-codificación, a extremo de cable libre, Hilos trenzados individuales, longitud de cable: 2 m, 0,34 mm², Hilo trenzado TPE, encapsulado, se espera que este artículo no contenga plomo a partir del primer trimestre de 2026 de acuerdo con RoHS II sin excepción 6c (Pb &lt;0,1 %), una alternativa sin plomo está disponible previamente a petición | 22.56 | 1 | AB | Field Device Connectors (FDC) | ABQ | ABQCHB | 1 | 1 | NO | PC |  | 58,80 | G | 19 | 100 | 111 | MM | 4046356567428 | 85444290 | DE | EC003570 | Imagen | Catálogo
0804455:0031 | SK 7,5/3,8:FORTL.ZAHLEN 31-40 | Marcador para bornes | Tarjeta de rotulación, autoadhesiva, rotulación con los números sucesivos: 31 ... 40, Tira de rotulación de 10 unidades con 12 décadas iguales, blanco, para ancho de borne: 7,5 mm, clase de montaje: pegado | 437.09 | 100 | BG | Marking and Installation (MI) | BG2 | BG2123 | 10 | 10 | NO | PC |  | 1,55 | G |  |  |  |  | 4017918499198 | 49119900 | PL | EC000761 |  | Catálogo
0804455:0041 | SK 7,5/3,8:FORTL.ZAHLEN 41-50 | Marcador para bornes | Tarjeta de rotulación, autoadhesiva, rotulación con los números sucesivos: 41 ... 50, Tira de rotulación de 10 unidades con 12 décadas iguales, blanco, para ancho de borne: 7,5 mm, clase de montaje: pegado | 437.09 | 100 | BG | Marking and Installation (MI) | BG2 | BG2123 | 10 | 10 | NO | PC |  | 1,53 | G |  |  |  |  | 4017918499204 | 49119900 | PL | EC000761 |  | Catálogo
0804455:0051 | SK 7,5/3,8:FORTL.ZAHLEN 51-60 | Marcador para bornes | Tarjeta de rotulación, autoadhesiva, rotulación con los números sucesivos: 51 ... 60, Tira de rotulación de 10 unidades con 12 décadas iguales, blanco, para ancho de borne: 7,5 mm, clase de montaje: pegado | 437.09 | 100 | BG | Marking and Installation (MI) | BG2 | BG2123 | 10 | 10 | NO | PC |  | 1,21 | G |  |  |  |  | 4017918499211 | 49119900 | PL | EC000761 |  | Catálogo
1444791 | HC-M-CC-11P-OT WTN | Conector | Conector, Familia de artículos: VARIOCON | 6.7 | 1 | AB | Field Device Connectors (FDC) | ABL | ABLADE | 100 | 100 | NO | PC |  | 11,77 | G | 0 | 0 | 0 |  | 4046356648790 | 85389099 | DE | EC002943 | Imagen | Catálogo
1445017 | SAC-5P-M12MS/ 1-PUR/M12FS SH | Cable para sensores/actuadores | Cable para sensores/actuadores, 5-polos, PUR sin halógenos, negro grisáceo RAL 7021, apantallado (Advanced Shielding Technology), Conector recta M12, codificación: A, a Hembra recta M12, codificación: A, longitud de cable: 1 m | 38.12 | 1 | AF | Industrial Field Connectivity (IFC) | AF1 | AF1CKA | 1 | 10 | SÍ | PC | F | 73,70 | G | 0 | 0 | 0 |  | 4046356576710 | 85444290 | PL | EC001855 | Imagen | Catálogo
1445020 | SAC-5P-M12MS/ 2-PUR/M12FS SH | Cable para sensores/actuadores | Cable para sensores/actuadores, 5-polos, PUR sin halógenos, negro grisáceo RAL 7021, apantallado (Advanced Shielding Technology), Conector recta M12, a Hembra recta M12, longitud de cable: 2 m | 42.09 | 1 | AF | Industrial Field Connectivity (IFC) | AF1 | AF1CKA | 1 | 50 | SÍ | PC | F | 113,20 | G | 0 | 0 | 0 |  | 4046356576703 | 85444290 | PL | EC001855 | Imagen | Catálogo
1445033 | SAC-5P-M12MS/ 3-PUR/M12FS SHBK | Cable para sensores/actuadores | Cable para sensores/actuadores, 5-polos, PUR sin halógenos, negro grisáceo RAL 7021, apantallado, Conector recta M12, a Hembra recta M12, longitud de cable: 3 m | 45.43 | 1 | AF | Industrial Field Connectivity (IFC) | AF1 | AF1CKA | 1 | 50 | SÍ | PC | F | 159,90 | G | 0 | 0 | 0 |  | 4046356576697 | 85444290 | PL | EC001855 | Imagen | Catálogo
1445046 | SAC-5P-M12MS/ 5-PUR/M12FS SH | Cable para sensores/actuadores | Cable para sensores/actuadores, 5-polos, PUR sin halógenos, negro grisáceo RAL 7021, apantallado (Advanced Shielding Technology), Conector recta M12, a Hembra recta M12, longitud de cable: 5 m | 53.63 | 1 | AF | Industrial Field Connectivity (IFC) | AF1 | AF1CKA | 1 | 50 | SÍ | PC | F | 242,50 | G | 0 | 0 | 0 |  | 4046356576680 | 85444290 | PL | EC001855 | Imagen | Catálogo
1445059 | SAC-5P-M12MS/7,5-PUR/M12FSSH | Cable para sensores/actuadores | Cable para sensores/actuadores, 5-polos, PUR sin halógenos, negro grisáceo RAL 7021, apantallado (Advanced Shielding Technology), Conector recta M12, a Hembra recta M12, longitud de cable: 7,5 m | 63.35 | 1 | AF | Industrial Field Connectivity (IFC) | AF1 | AF1CKA | 1 | 50 | SÍ | PC | F | 360,00 | G | 0 | 0 | 0 |  | 4046356576673 | 85444290 | PL | EC001855 | Imagen | Catálogo
1445075 | CK2,0-ED-1,0ST AU WTN | Contacto crimpado | Contacto crimpado, serie: VARIOCON, Macho, mecanizado, material contacto: Cu | 4.14 | 1 | AB | Field Device Connectors (FDC) | ABL | ABLADE | 1000 | 1000 | NO | PC | F | 0,79 | G | 0 | 0 | 0 |  | 4046356581240 | 85366990 | DE | EC000796 | Imagen | Catálogo
1445088 | CK1,0-ED-0,5ST AU WTN | Contacto crimpado | Contacto crimpado, serie: VARIOCON, Macho, mecanizado, material contacto: Cu | 2.82 | 1 | AB | Field Device Connectors (FDC) | ABL | ABLADE | 1000 | 1000 | NO | PC |  | 0,34 | G | 0 | 0 | 0 |  | 4046356581233 | 85366990 | DE | EC000796 | Imagen | Catálogo
0804455:0061 | SK 7,5/3,8:FORTL.ZAHLEN 61-70 | Marcador para bornes | Tarjeta de rotulación, autoadhesiva, rotulación con los números sucesivos: 61 ... 70, Tira de rotulación de 10 unidades con 12 décadas iguales, blanco, para ancho de borne: 7,5 mm, clase de montaje: pegado | 437.09 | 100 | BG | Marking and Installation (MI) | BG2 | BG2123 | 10 | 10 | NO | PC |  | 1,39 | G |  |  |  |  | 4017918499228 | 49119900 | PL | EC000761 |  | Catálogo
0804455:0071 | SK 7,5/3,8:FORTL.ZAHLEN 71-80 | Marcador para bornes | Tarjeta de rotulación, autoadhesiva, rotulación con los números sucesivos: 71 ... 80, Tira de rotulación de 10 unidades con 12 décadas iguales, blanco, para ancho de borne: 7,5 mm, clase de montaje: pegado | 437.09 | 100 | BG | Marking and Installation (MI) | BG2 | BG2123 | 10 | 10 | NO | PC |  | 1,21 | G |  |  |  |  | 4017918499235 | 49119900 | PL | EC000761 |  | Catálogo
1445258 | SAC-12P-40,0-PVC/FS SCO | Cable para sensores/actuadores | Cable para sensores/actuadores, 12-polos, PVC, negro RAL 9005, extremo de cable libre, a Hembra recta M12 SPEEDCON, codificación: A, longitud de cable: 40 m | 159.24 | 1 | AF | Industrial Field Connectivity (IFC) | AF1 | AF1CGA | 1 | 25 | NO | PC | F | 1.943,00 | G | 0 | 0 | 0 |  | 4063151830311 | 85444290 | DE | EC001855 | Imagen | Catálogo
1445279 | VS-M12MSD-IP20-LI-93P/10,0 | Cable de red | Cable Ethernet confeccionado, CAT5e, apantallado, de 2 pares, AWG 26 flexible (7 hilos), RAL 5021 (azul agua), conector macho M12 a conector macho RJ45/IP20, línea, longitud 10 m | 102.77 | 1 | AF | Industrial Field Connectivity (IFC) | AF1 | AF1CJI | 1 | 25 | SÍ | PC | F | 480,00 | G | 40 | 190 | 190 | MM | 4046356582643 | 85444290 | PL | EC001855 | Imagen | Catálogo
0804455:0081 | SK 7,5/3,8:FORTL.ZAHLEN 81-90 | Marcador para bornes | Tarjeta de rotulación, autoadhesiva, rotulación con los números sucesivos: 81 ... 90, Tira de rotulación de 10 unidades con 12 décadas iguales, blanco, para ancho de borne: 7,5 mm, clase de montaje: pegado | 437.09 | 100 | BG | Marking and Installation (MI) | BG2 | BG2123 | 10 | 10 | NO | PC |  | 1,21 | G |  |  |  |  | 4017918499242 | 49119900 | PL | EC000761 |  | Catálogo
0804455:0091 | SK 7,5/3,8:FORTL.ZAHLEN 91-100 | Marcador para bornes | Tarjeta de rotulación, autoadhesiva, rotulación con los números sucesivos: 91 ... 100, Tira de rotulación de 10 unidades con 12 décadas iguales, blanco, para ancho de borne: 7,5 mm, clase de montaje: pegado | 437.09 | 100 | BG | Marking and Installation (MI) | BG2 | BG2123 | 10 | 10 | NO | PC |  | 1,21 | G |  |  |  |  | 4017918499259 | 49119900 | PL | EC000761 |  | Catálogo
1445761 | SAC-5P-MS/ 2,7-115 BK SCO | Cable para sensores/actuadores | Cable para sensores/actuadores, 5-polos, PUR sin halógenos, negro grisáceo RAL 7021, Conector recta M12 SPEEDCON, codificación: A, a extremo de cable libre, longitud de cable: 2,7 m | 21.72 | 1 | AF | Industrial Field Connectivity (IFC) | AF1 | AF1CDA | 1 | 50 | SÍ | PC | F | 103,30 | G | 0 | 0 | 0 |  | 4046356606622 | 85444290 | PL | EC001855 | Imagen | Catálogo
1445862 | BCP-381- 4 GN BDWH:FCA-CM2 | Conector para placa de circuito impreso | Conector de placa de circuito impreso, sección nominal: 1,5 mm², color: verde blanquecino, corriente nominal: 8 A, tensión nominal (III/2): 160 V, superficie de contacto: Sn, tipo de conexión del contacto: Hembra, número de filas: 1, número de polos: 4, familia de artículos: BCP, paso: 3,81 mm, tipo de conexión: Conexión por tornillo con cápsula de tracción, forma de sujeción de tornillos: L Ranura longitudinal, dirección de conexión conductor/placa de circuito impreso: 0 °, sistema enchufable: BASICLINE 1,5, bloqueo: sin, tipo de sujeción: sin, tipo de embalaje: empaquetado en caja | 372 | 100 | AA | PCB Connectors (PCC) | AAB | AABAYA | 100 | 1000 | NO | PC |  | 3,23 | G | 0 | 0 | 0 |  | 4063151837693 | 85366990 | CN | EC002638 | Imagen | Catálogo
1446035 | SPTA 1,5/ 5-3,81 BK LCWH | Borna para placa de circuito impreso | Terminal de tarjetas de circuitos impresos, corriente nominal: 17,5 A, tensión nominal (III/2): 160 V, sección nominal: 1,5 mm², número de filas: 1, número de polos por fila: 5, familia de artículos: SPTA 1,5/, paso: 3,81 mm, tipo de conexión: Conexión por resorte push-in, montaje: Soldadura por ola, dirección de conexión conductor/placa de circuito impreso: 45 °, color: negro, Disposición de pines: Disposición de pines lineal, Longitud del pin [P]: 3,4 mm, número de pines de soldadura por potencial: 2, tipo de embalaje: empaquetado en caja | 263.95 | 100 | AA | PCB Connectors (PCC) | AAL | AALBFE | 50 | 1000 | NO | PC |  | 3,80 | G | 27 | 271 | 168 | MM | 4063151830366 | 85369010 | DE | EC002643 | Imagen | Catálogo
1446037 | SPTA 1,5/ 7-3,81 BK LCWH | Borna para placa de circuito impreso | Terminal de tarjetas de circuitos impresos, corriente nominal: 17,5 A, tensión nominal (III/2): 160 V, sección nominal: 1,5 mm², número de filas: 1, número de polos por fila: 7, familia de artículos: SPTA 1,5/, paso: 3,81 mm, tipo de conexión: Conexión por resorte push-in, montaje: Soldadura por ola, dirección de conexión conductor/placa de circuito impreso: 45 °, color: negro, Disposición de pines: Disposición de pines lineal, Longitud del pin [P]: 3,4 mm, número de pines de soldadura por potencial: 2, tipo de embalaje: empaquetado en caja | 369.52 | 100 | AA | PCB Connectors (PCC) | AAL | AALBFE | 50 | 1000 | NO | PC |  | 4,89 | G | 27 | 271 | 168 | MM | 4063151831288 | 85369010 | DE | EC002643 | Imagen | Catálogo
0804468:0001 | SK 7,5/5:FORTL.ZAHLEN 1-10 | Marcador para bornes | Tarjeta de rotulación, autoadhesiva, rotulación con los números sucesivos: 1 ... 10, Tira de rotulación de 10 unidades con 10 décadas iguales, blanco, para ancho de borne: 7,5 mm, clase de montaje: pegado | 500.16 | 100 | BG | Marking and Installation (MI) | BG2 | BG2123 | 10 | 10 | NO | PC |  | 1,22 | G |  |  |  |  | 4017918560607 | 49119900 | PL | EC000761 |  | Catálogo
1446149 | P-FU-FSI/C 5X20 | Cabeza portafusible | Cabeza portafusible, Antes de sustituir el fusible, retire la cabeza portafusible de la borna de base., tensión nominal: 400 V, corriente nominal: 6,3 A, tipo de fusible: G/5 x 20, clase de montaje: Montaje por encaje, color: negro | 563.01 | 100 | BE | Industrial Cabinet Connectivity (ICC) | BE2 | BE2Z3X | 10 | 10 | NO | PC |  | 5,53 | G | 0 | 0 | 0 |  | 4063151830373 | 85369095 | IN | EC002018 | Imagen | Catálogo
1446168 | PT 2,5-MT/TGB | Borna interrumpible por cuchilla | Borna interrumpible por cuchilla, Con una segunda zona de separación, tensión nominal: 400 V, Corriente constante térmica I<sub>th</sub>: 16 A, tipo de conexión: Conexión push-in, Sección de dimensionamiento: 2,5 mm², sección: 0,14 mm² - 4 mm², montaje: NS 35/7,5, NS 35/15, color: gris | 472.5 | 100 | BE | Industrial Cabinet Connectivity (ICC) | BE2 | BE2231 | 50 | 50 | NO | PC |  | 11,31 | G | 56 | 220 | 114 | MM | 4063151831738 | 85369010 | PL | EC000902 | Imagen | Catálogo
1446169 | PT 2,5-2TGB | Borna seccionable | Borna seccionable, Con dos zonas de separación, tensión nominal: 400 V, Corriente constante térmica I<sub>th</sub>: 16 A, tipo de conexión: Conexión push-in, Sección de dimensionamiento: 2,5 mm², sección: 0,14 mm² - 4 mm², montaje: NS 35/7,5, NS 35/15, color: gris | 404.6 | 100 | BE | Industrial Cabinet Connectivity (ICC) | BE2 | BE2231 | 50 | 50 | NO | PC |  | 10,90 | G | 56 | 220 | 114 | MM | 4063151829896 | 85369010 | PL | EC000902 | Imagen | Catálogo
1446170 | PT 2,5-2MTB | Borna interrumpible por cuchilla | Borna interrumpible por cuchilla, Con dos zonas de separación, tensión nominal: 400 V, Corriente constante térmica I<sub>th</sub>: 16 A, tipo de conexión: Conexión push-in, Sección de dimensionamiento: 2,5 mm², sección: 0,14 mm² - 4 mm², montaje: NS 35/7,5, NS 35/15, color: gris | 541.7 | 100 | BE | Industrial Cabinet Connectivity (ICC) | BE2 | BE2231 | 50 | 50 | NO | PC |  | 11,69 | G | 56 | 220 | 114 | MM | 4063151830571 | 85369010 | PL | EC000902 | Imagen | Catálogo
1446171 | XTVMED 6-PE | Borna de tierra | Borna de tierra, tipo de conexión: Conexión Push-X, Sección de dimensionamiento: 6 mm², sección: 0,5 mm² - 10 mm² , color: amarillo-verde | 1171.07 | 100 | BE | Industrial Cabinet Connectivity (ICC) | BE2 | BE2533 | 50 | 50 | SÍ | PC |  | 30,58 | G | 68 | 426 | 126 | MM | 4063151831820 | 85369010 | PL | EC000902 | Imagen | Catálogo
1446172 | XTVMED 6 | Borne de paso | Borne de paso, tensión nominal: 800 V, corriente nominal: 41 A, tipo de conexión: Conexión Push-X, Sección de dimensionamiento: 6 mm², sección: 0,5 mm² - 10 mm² , color: gris | 585.54 | 100 | BE | Industrial Cabinet Connectivity (ICC) | BE2 | BE2533 | 50 | 50 | SÍ | PC |  | 26,72 | G | 68 | 426 | 126 | MM | 4063151830687 | 85369010 | PL | EC000902 | Imagen | Catálogo
1446173 | XTVMEA 6 | Borne interrump. para circ. medida | Borne interrump. para circ. medida, tensión nominal: 800 V, corriente nominal: 30 A, tipo de conexión: Conexión Push-X, Sección de dimensionamiento: 6 mm², sección: 0,5 mm² - 10 mm² , color: gris | 835.85 | 100 | BE | Industrial Cabinet Connectivity (ICC) | BE2 | BE2533 | 50 | 50 | SÍ | PC |  | 31,92 | G | 68 | 426 | 126 | MM | 4063151830588 | 85369010 | PL | EC000902 | Imagen | Catálogo
1446320 | SAC-3P- 3,0-PVC/M 8FR | Cable para sensores/actuadores | Cable para sensores/actuadores, 3-polos, PVC, negro RAL 9005, extremo de cable libre, a Hembra acodado M8, codificación: A, longitud de cable: 3 m | 11.97 | 1 | AF | Industrial Field Connectivity (IFC) | AF1 | AF1BBA | 1 | 1 | SÍ | PC |  | 79,40 | G | 19 | 175 | 180 | MM | 4046356627962 | 85444290 | DE | EC001855 | Imagen | Catálogo
1446333 | SAC-4P-10,0-PVC/M12FS | Cable para sensores/actuadores | Cable para sensores/actuadores, 4-polos, PVC, negro RAL 9005, extremo de cable libre, a Hembra recta M12, codificación: A, longitud de cable: 10 m | 22.06 | 1 | AF | Industrial Field Connectivity (IFC) | AF1 | AF1CCA | 1 | 1 | SÍ | PC |  | 355,00 | G | 31 | 187 | 187 | MM | 4046356627955 | 85444290 | DE | EC001855 | Imagen | Catálogo
1446346 | SACC-EC-MS-4CON-M16/2,0 SCO | Conect. enchuf. para apar. pared delant. | Conect. enchuf. para apar. pared delant., Universal, 4-polos, Conector macho, recto, M12-SPEEDCON, A-codificación, a extremo de cable libre, Hilos trenzados individuales, longitud de cable: 2 m, 0,34 mm², Hilo trenzado TPE, encapsulado, se espera que este artículo no contenga plomo a partir del tercer trimestre de 2025 de acuerdo con RoHS II sin excepción 6c (Pb &lt;0,1 %), una alternativa sin plomo está disponible previamente a petición | 22.18 | 1 | AB | Field Device Connectors (FDC) | ABQ | ABQCEB | 1 | 50 | NO | PC |  | 60,20 | G | 20 | 130 | 80 | MM | 4046356628402 | 85444290 | DE | EC003570 | Imagen | Catálogo
1446359 | SACC-EC-FS-4CON-M16/2,0 SCO | Conect. enchuf. para apar. pared delant. | Conect. enchuf. para apar. pared delant., Universal, 4-polos, Hembra de conexión, recto, M12-SPEEDCON, A-codificación, a extremo de cable libre, Hilos trenzados individuales, longitud de cable: 2 m, 0,34 mm², Hilo trenzado TPE, encapsulado, se espera que este artículo no contenga plomo a partir del tercer trimestre de 2025 de acuerdo con RoHS II sin excepción 6c (Pb &lt;0,1 %), una alternativa sin plomo está disponible previamente a petición | 22.56 | 1 | AB | Field Device Connectors (FDC) | ABQ | ABQCFB | 1 | 50 | NO | PC |  | 61,20 | G | 20 | 99 | 110 | MM | 4046356628433 | 85444290 | DE | EC003570 | Imagen | Catálogo
1446375 | SACC-EC-FS-5CON-M16/2,0 SCO | Conect. enchuf. para apar. pared delant. | Conect. enchuf. para apar. pared delant., Universal, 5-polos, Hembra de conexión, recto, M12-SPEEDCON, A-codificación, a extremo de cable libre, Hilos trenzados individuales, longitud de cable: 2 m, 0,34 mm², Hilo trenzado TPE, encapsulado, se espera que este artículo no contenga plomo a partir del tercer trimestre de 2025 de acuerdo con RoHS II sin excepción 6c (Pb &lt;0,1 %), una alternativa sin plomo está disponible previamente a petición | 24.26 | 1 | AB | Field Device Connectors (FDC) | ABQ | ABQCFB | 1 | 50 | NO | PC |  | 69,80 | G | 26 | 100 | 125 | MM | 4046356628471 | 85444290 | DE | EC003570 | Imagen | Catálogo
1446388 | SACC-EC-MS-8CON-M16/2,0 SCO | Conect. enchuf. para apar. pared delant. | Conect. enchuf. para apar. pared delant., 8-polos, Conector macho, recto, M12-SPEEDCON, A-codificación, a extremo de cable libre, Hilos trenzados individuales, longitud de cable: 2 m, 0,25 mm², Hilo trenzado TPE, encapsulado, se espera que este artículo no contenga plomo a partir del cuarto trimestre de 2025 de acuerdo con RoHS II sin excepción 6c (Pb &lt;0,1 %), una alternativa sin plomo está disponible previamente a petición | 30.76 | 1 | AB | Field Device Connectors (FDC) | ABQ | ABQCEB | 1 | 50 | NO | PC |  | 69,00 | G | 10 | 100 | 70 | MM | 4046356628358 | 85444290 | DE | EC003570 | Imagen | Catálogo
1446391 | SACC-EC-FS-8CON-M16/2,0 SCO | Conect. enchuf. para apar. pared delant. | Conect. enchuf. para apar. pared delant., Universal, 8-polos, Hembra de conexión, recto, M12-SPEEDCON, A-codificación, a extremo de cable libre, Hilos trenzados individuales, longitud de cable: 2 m, 0,25 mm², Hilo trenzado TPE, encapsulado, se espera que este artículo no contenga plomo a partir del cuarto trimestre de 2025 de acuerdo con RoHS II sin excepción 6c (Pb &lt;0,1 %), una alternativa sin plomo está disponible previamente a petición | 33.01 | 1 | AB | Field Device Connectors (FDC) | ABQ | ABQCFB | 1 | 50 | NO | PC |  | 70,60 | G | 19 | 100 | 100 | MM | 4046356628389 | 85444290 | DE | EC003570 | Imagen | Catálogo
1446511 | SAC-5P-100,0-800/0,34 | Anillo de cable | Por metros, Anillo de cable, PUR sin halógenos, gris RAL 7001, 5-conductores, color conductores individuales: negro, marrón, azul, blanco, gris, longitud de cable: 100 m, muy flexible, resistente a chispas de soldadura | 605.34 | 1 | AF | Industrial Field Connectivity (IFC) | AF1 | AF1LAA | 1 | 1 | SÍ | PC | F | 3.596,00 | G | 145 | 180 | 175 | MM | 4046356629508 | 85444995 | DE | EC003249 | Imagen | Catálogo
0804468:0011 | SK 7,5/5:FORTL.ZAHLEN 11-20 | Marcador para bornes | Tarjeta de rotulación, autoadhesiva, rotulación con los números sucesivos: 11 ... 20, Tira de rotulación de 10 unidades con 10 décadas iguales, blanco, para ancho de borne: 7,5 mm, clase de montaje: pegado | 500.16 | 100 | BG | Marking and Installation (MI) | BG2 | BG2123 | 10 | 10 | NO | PC |  | 1,18 | G |  |  |  |  | 4017918560614 | 49119900 | PL | EC000761 |  | Catálogo
1446540 | VS-M12FSBP-OE-936-4,0 | Conect. enchuf. para apar. pared poster. | Conect. enchuf. para apar. pared poster., PROFINET CAT5 (100 MBit/s) CAT5 (100 MBit/s), 4-polos, Hembra de conexión, recto, M12-SPEEDCON, D-codificación, a extremo de cable libre, Conexión de cable, longitud de cable: 4 m, se espera que este artículo no contenga plomo a partir del segundo trimestre de 2026 de acuerdo con RoHS II sin excepción 6c (Pb &lt;0,1 %), una alternativa sin plomo está disponible previamente a petición | 120.82 | 1 | AB | Field Device Connectors (FDC) | ABQ | ABQDGI | 1 | 50 | NO | PC |  | 338,70 | G | 200 | 240 | 180 | MM | 4046356647434 | 85444290 | DE | EC003570 | Imagen | Catálogo
1446605 | VS-A-F-SEAL VPE100 | Junta | Junta | 122.96 | 100 | AB | Field Device Connectors (FDC) | ABN | ABNNDZ | 100 | 500 | NO | PC | F | 0,65 | G | 0 | 0 | 0 |  | 4046356640077 | 40169300 | DE | EC002943 | Imagen | Catálogo
0804468:0021 | SK 7,5/5:FORTL.ZAHLEN 21-30 | Marcador para bornes | Tarjeta de rotulación, autoadhesiva, rotulación con los números sucesivos: 21 ... 30, Tira de rotulación de 10 unidades con 10 décadas iguales, blanco, para ancho de borne: 7,5 mm, clase de montaje: pegado | 500.16 | 100 | BG | Marking and Installation (MI) | BG2 | BG2123 | 10 | 10 | NO | PC | F | 1,18 | G |  |  |  |  | 4017918560621 | 49119900 | PL | EC000761 |  | Catálogo
0804468:0031 | SK 7,5/5:FORTL.ZAHLEN 31-40 | Marcador para bornes | Tarjeta de rotulación, autoadhesiva, rotulación con los números sucesivos: 31 ... 40, Tira de rotulación de 10 unidades con 10 décadas iguales, blanco, para ancho de borne: 7,5 mm, clase de montaje: pegado | 500.16 | 100 | BG | Marking and Installation (MI) | BG2 | BG2123 | 10 | 10 | NO | PC |  | 1,18 | G |  |  |  |  | 4017918560638 | 49119900 | PL | EC000761 |  | Catálogo
0804468:0041 | SK 7,5/5:FORTL.ZAHLEN 41-50 | Marcador para bornes | Tarjeta de rotulación, autoadhesiva, rotulación con los números sucesivos: 41 ... 50, Tira de rotulación de 10 unidades con 10 décadas iguales, blanco, para ancho de borne: 7,5 mm, clase de montaje: pegado | 500.16 | 100 | BG | Marking and Installation (MI) | BG2 | BG2123 | 10 | 10 | NO | PC |  | 1,18 | G |  |  |  |  | 4017918560645 | 49119900 | PL | EC000761 |  | Catálogo
0804468:0051 | SK 7,5/5:FORTL.ZAHLEN 51-60 | Marcador para bornes | Tarjeta de rotulación, autoadhesiva, rotulación con los números sucesivos: 51 ... 60, Tira de rotulación de 10 unidades con 10 décadas iguales, blanco, para ancho de borne: 7,5 mm, clase de montaje: pegado | 500.16 | 100 | BG | Marking and Installation (MI) | BG2 | BG2123 | 10 | 10 | NO | PC |  | 1,18 | G |  |  |  |  | 4017918560652 | 49119900 | PL | EC000761 |  | Catálogo
1447109 | SAC-4P- 2,0-PVC/M12FR | Cable para sensores/actuadores | Cable para sensores/actuadores, 4-polos, PVC, negro RAL 9005, extremo de cable libre, a Hembra acodado M12, codificación: A, longitud de cable: 2 m | 13.14 | 1 | AF | Industrial Field Connectivity (IFC) | AF1 | AF1CCA | 1 | 50 | SÍ | PC | F | 78,95 | G | 0 | 0 | 0 |  | 4046356661317 | 85444290 | DE | EC001855 | Imagen | Catálogo
0804468:0061 | SK 7,5/5:FORTL.ZAHLEN 61-70 | Marcador para bornes | Tarjeta de rotulación, autoadhesiva, rotulación con los números sucesivos: 61 ... 70, Tira de rotulación de 10 unidades con 10 décadas iguales, blanco, para ancho de borne: 7,5 mm, clase de montaje: pegado | 500.16 | 100 | BG | Marking and Installation (MI) | BG2 | BG2123 | 10 | 10 | NO | PC |  | 1,18 | G |  |  |  |  | 4017918560669 | 49119900 | PL | EC000761 |  | Catálogo
0804468:0071 | SK 7,5/5:FORTL.ZAHLEN 71-80 | Marcador para bornes | Tarjeta de rotulación, autoadhesiva, rotulación con los números sucesivos: 71 ... 80, Tira de rotulación de 10 unidades con 10 décadas iguales, blanco, para ancho de borne: 7,5 mm, clase de montaje: pegado | 500.16 | 100 | BG | Marking and Installation (MI) | BG2 | BG2123 | 10 | 10 | NO | PC |  | 1,18 | G |  |  |  |  | 4017918560676 | 49119900 | PL | EC000761 |  | Catálogo
0804468:0081 | SK 7,5/5:FORTL.ZAHLEN 81-90 | Marcador para bornes | Tarjeta de rotulación, autoadhesiva, rotulación con los números sucesivos: 81 ... 90, Tira de rotulación de 10 unidades con 10 décadas iguales, blanco, para ancho de borne: 7,5 mm, clase de montaje: pegado | 500.16 | 100 | BG | Marking and Installation (MI) | BG2 | BG2123 | 10 | 10 | NO | PC |  | 1,18 | G |  |  |  |  | 4017918560683 | 49119900 | PL | EC000761 |  | Catálogo
1447251 | SAC-4P-M12MS/10,0-PVC/M12FR | Cable para sensores/actuadores | Cable para sensores/actuadores, 4-polos, PVC, negro RAL 9005, Conector recta M12, codificación: A, a Hembra acodado M12, codificación: A, longitud de cable: 10 m | 32.3 | 1 | AF | Industrial Field Connectivity (IFC) | AF1 | AF1CCA | 1 | 1 | SÍ | PC | F | 365,40 | G | 0 | 0 | 0 |  | 4046356661348 | 85444290 | DE | EC001855 | Imagen | Catálogo
0804468:0091 | SK 7,5/5:FORTL.ZAHLEN 91-100 | Marcador para bornes | Tarjeta de rotulación, autoadhesiva, rotulación con los números sucesivos: 91 ... 100, Tira de rotulación de 10 unidades con 10 décadas iguales, blanco, para ancho de borne: 7,5 mm, clase de montaje: pegado | 500.16 | 100 | BG | Marking and Installation (MI) | BG2 | BG2123 | 10 | 10 | NO | PC |  | 1,18 | G |  |  |  |  | 4017918560690 | 49119900 | PL | EC000761 |  | Catálogo
1447280 | SAC-3P-M 8MS/10,0-PVC | Cable para sensores/actuadores | Cable para sensores/actuadores, 3-polos, PVC, negro RAL 9005, Conector recta M8, codificación: A, a extremo de cable libre, longitud de cable: 10 m | 16.42 | 1 | AF | Industrial Field Connectivity (IFC) | AF1 | AF1BBA | 1 | 1 | SÍ | PC |  | 263,50 | G | 28 | 190 | 180 | MM | 4046356673242 | 85444290 | DE | EC001855 | Imagen | Catálogo
0804549:0011 | SK 7,62/3,8:FORTL.ZAHLEN 11-20 | Marcador para bornes | Tarjeta de rotulación, autoadhesiva, rotulación longitudinal con los números sucesivos: 11 ... 20, Tira de rotulación de 10 unidades con 12 décadas iguales, blanco, para ancho de borne: 7,62 mm, clase de montaje: pegado | 437.09 | 100 | BG | Marking and Installation (MI) | BG2 | BG2123 | 10 | 10 | NO | PC |  | 1,27 | G |  |  |  |  | 4017918500177 | 49119900 | PL | EC000761 |  | Catálogo
0804549:0021 | SK 7,62/3,8:FORTL.ZAHLEN 21-30 | Marcador para bornes | Tarjeta de rotulación, autoadhesiva, rotulación longitudinal con los números sucesivos: 21 ... 30, Tira de rotulación de 10 unidades con 12 décadas iguales, blanco, para ancho de borne: 7,62 mm, clase de montaje: pegado | 437.09 | 100 | BG | Marking and Installation (MI) | BG2 | BG2123 | 10 | 10 | NO | PC |  | 1,19 | G |  |  |  |  | 4017918500184 | 49119900 | PL | EC000761 |  | Catálogo
0804549:0031 | SK 7,62/3,8:FORTL.ZAHLEN 31-40 | Marcador para bornes | Tarjeta de rotulación, autoadhesiva, rotulación longitudinal con los números sucesivos: 31 ... 40, Tira de rotulación de 10 unidades con 12 décadas iguales, blanco, para ancho de borne: 7,62 mm, clase de montaje: pegado | 437.09 | 100 | BG | Marking and Installation (MI) | BG2 | BG2123 | 10 | 10 | NO | PC | F | 1,23 | G |  |  |  |  | 4017918500191 | 49119900 | PL | EC000761 |  | Catálogo
0804549:0041 | SK 7,62/3,8:FORTL.ZAHLEN 41-50 | Marcador para bornes | Tarjeta de rotulación, autoadhesiva, rotulación longitudinal con los números sucesivos: 41 ... 50, Tira de rotulación de 10 unidades con 12 décadas iguales, blanco, para ancho de borne: 7,62 mm, clase de montaje: pegado | 437.09 | 100 | BG | Marking and Installation (MI) | BG2 | BG2123 | 10 | 10 | NO | PC |  | 1,05 | G |  |  |  |  | 4017918500207 | 49119900 | PL | EC000761 |  | Catálogo
0804549:0051 | SK 7,62/3,8:FORTL.ZAHLEN 51-60 | Marcador para bornes | Tarjeta de rotulación, autoadhesiva, rotulación longitudinal con los números sucesivos: 51 ... 60, Tira de rotulación de 10 unidades con 12 décadas iguales, blanco, para ancho de borne: 7,62 mm, clase de montaje: pegado | 437.09 | 100 | BG | Marking and Installation (MI) | BG2 | BG2123 | 10 | 10 | NO | PC |  | 1,05 | G |  |  |  |  | 4017918500214 | 49119900 | PL | EC000761 |  | Catálogo
0804549:0061 | SK 7,62/3,8:FORTL.ZAHLEN 61-70 | Marcador para bornes | Tarjeta de rotulación, autoadhesiva, rotulación longitudinal con los números sucesivos: 61 ... 70, Tira de rotulación de 10 unidades con 12 décadas iguales, blanco, para ancho de borne: 7,62 mm, clase de montaje: pegado | 437.09 | 100 | BG | Marking and Installation (MI) | BG2 | BG2123 | 10 | 10 | NO | PC |  | 1,21 | G |  |  |  |  | 4017918500221 | 49119900 | PL | EC000761 |  | Catálogo
0804549:0071 | SK 7,62/3,8:FORTL.ZAHLEN 71-80 | Marcador para bornes | Tarjeta de rotulación, autoadhesiva, rotulación longitudinal con los números sucesivos: 71 ... 80, Tira de rotulación de 10 unidades con 12 décadas iguales, blanco, para ancho de borne: 7,62 mm, clase de montaje: pegado | 437.09 | 100 | BG | Marking and Installation (MI) | BG2 | BG2123 | 10 | 10 | NO | PC |  | 1,05 | G |  |  |  |  | 4017918500238 | 49119900 | PL | EC000761 |  | Catálogo
0804549:0081 | SK 7,62/3,8:FORTL.ZAHLEN 81-90 | Marcador para bornes | Tarjeta de rotulación, autoadhesiva, rotulación longitudinal con los números sucesivos: 81 ... 90, Tira de rotulación de 10 unidades con 12 décadas iguales, blanco, para ancho de borne: 7,62 mm, clase de montaje: pegado | 437.09 | 100 | BG | Marking and Installation (MI) | BG2 | BG2123 | 10 | 10 | NO | PC |  | 1,05 | G |  |  |  |  | 4017918500245 | 49119900 | PL | EC000761 |  | Catálogo
0804549:0091 | SK 7,62/3,8:FORTL.ZAHLEN 91-100 | Marcador para bornes | Tarjeta de rotulación, autoadhesiva, rotulación longitudinal con los números sucesivos: 91 ... 100, Tira de rotulación de 10 unidades con 12 décadas iguales, blanco, para ancho de borne: 7,62 mm, clase de montaje: pegado | 437.09 | 100 | BG | Marking and Installation (MI) | BG2 | BG2123 | 10 | 10 | NO | PC |  | 1,05 | G |  |  |  |  | 4017918500252 | 49119900 | PL | EC000761 |  | Catálogo
1447807 | D-PT 2,5-2MTB-0,8 | Tapa final | Tapa final, profundidad: 29,1 mm, anchura: 0,8 mm, altura: 94,3 mm, color: gris | 62.55 | 100 | BE | Industrial Cabinet Connectivity (ICC) | BE2 | BE2Z1X | 50 | 50 | NO | PC |  | 2,48 | G | 0 | 0 | 0 |  | 4063151832223 | 85389099 | PL | EC000886 | Imagen | Catálogo
1447809 | D-XTVMEA 6 | Tapa final | Tapa final, profundidad: 41,9 mm, anchura: 2,2 mm, altura: 104,4 mm, color: gris | 193.33 | 100 | BE | Industrial Cabinet Connectivity (ICC) | BE2 | BE2Z1X | 10 | 10 | NO | PC |  | 5,68 | G | 18 | 150 | 120 | MM | 4063151831868 | 85389099 | PL | EC000886 | Imagen | Catálogo
1448363 | FK-MCP 1,5/ 5-ST-3,5 YE CN2,4 | Conector para placa de circuito impreso | Conector de placa de circuito impreso, sección nominal: 1,5 mm², color: amarillo, corriente nominal: 8 A, tensión nominal (III/2): 160 V, superficie de contacto: Sn, tipo de conexión del contacto: Hembra, número de filas: 1, número de polos: 5, familia de artículos: FK-MCP 1,5/..-ST, paso: 3,5 mm, tipo de conexión: Conexión por resorte push-in, dirección de conexión conductor/placa de circuito impreso: 0 °, sistema enchufable: COMBICON MC 1,5, bloqueo: sin, tipo de sujeción: sin, tipo de embalaje: empaquetado en caja | 593.93 | 100 | AA | PCB Connectors (PCC) | AAB | AABFMA | 50 | 50 | NO | PC |  | 4,63 | G | 63 | 78 | 115 | MM | 4063151832674 | 85366990 | DE | EC002638 | Imagen | Catálogo
1448397 | BCP-508- 2 GY BD:OCOM,BO | Conector para placa de circuito impreso | Conector de placa de circuito impreso, sección nominal: 2,5 mm², color: gris señales, corriente nominal: 12 A, tensión nominal (III/2): 320 V, superficie de contacto: Sn, tipo de conexión del contacto: Hembra, número de filas: 1, número de polos: 2, familia de artículos: BCP, paso: 5,08 mm, tipo de conexión: Conexión por tornillo con cápsula de tracción, forma de sujeción de tornillos: H1L Philipps-Recess con ranura longitudinal, dirección de conexión conductor/placa de circuito impreso: 0 °, gancho de sujeción: - Gancho de sujeción, sistema enchufable: BASICLINE 2,5, bloqueo: sin, tipo de sujeción: sin, tipo de embalaje: empaquetado en caja | 177.1 | 100 | AA | PCB Connectors (PCC) | AAC | AACAOA | 100 | 2000 | NO | PC |  | 3,60 | G | 0 | 0 | 0 |  | 4063151835927 | 85366990 | CN | EC002638 | Imagen | Catálogo
1448403 | BCP-508- 2 GY BD:AO3-OCOM | Conector para placa de circuito impreso | Conector de placa de circuito impreso, sección nominal: 2,5 mm², color: gris señales, corriente nominal: 12 A, tensión nominal (III/2): 320 V, superficie de contacto: Sn, tipo de conexión del contacto: Hembra, número de filas: 1, número de polos: 2, familia de artículos: BCP, paso: 5,08 mm, tipo de conexión: Conexión por tornillo con cápsula de tracción, forma de sujeción de tornillos: H1L Philipps-Recess con ranura longitudinal, dirección de conexión conductor/placa de circuito impreso: 0 °, gancho de sujeción: - Gancho de sujeción, sistema enchufable: BASICLINE 2,5, bloqueo: sin, tipo de sujeción: sin, tipo de embalaje: empaquetado en caja | 177.1 | 100 | AA | PCB Connectors (PCC) | AAC | AACAOA | 100 | 2000 | NO | PC |  | 3,60 | G |  |  |  |  | 4063151835811 | 85366990 | CN | EC002638 |  | Catálogo
1448409 | BCP-508- 3 GY BD:UIO2,UIO1 | Conector para placa de circuito impreso | Conector de placa de circuito impreso, sección nominal: 2,5 mm², color: gris señales, corriente nominal: 12 A, tensión nominal (III/2): 320 V, superficie de contacto: Sn, tipo de conexión del contacto: Hembra, número de filas: 1, número de polos: 3, familia de artículos: BCP, paso: 5,08 mm, tipo de conexión: Conexión por tornillo con cápsula de tracción, forma de sujeción de tornillos: H1L Philipps-Recess con ranura longitudinal, dirección de conexión conductor/placa de circuito impreso: 0 °, gancho de sujeción: - Gancho de sujeción, sistema enchufable: BASICLINE 2,5, bloqueo: sin, tipo de sujeción: sin, tipo de embalaje: empaquetado en caja | 262.78 | 100 | AA | PCB Connectors (PCC) | AAC | AACAOA | 100 | 2000 | NO | PC |  | 5,16 | G |  |  |  |  | 4063151835774 | 85366990 | CN | EC002638 |  | Catálogo
1448414 | BCP-508- 3 GY BD:UIO4,UIO3 | Conector para placa de circuito impreso | Conector de placa de circuito impreso, sección nominal: 2,5 mm², color: gris señales, corriente nominal: 12 A, tensión nominal (III/2): 320 V, superficie de contacto: Sn, tipo de conexión del contacto: Hembra, número de filas: 1, número de polos: 3, familia de artículos: BCP, paso: 5,08 mm, tipo de conexión: Conexión por tornillo con cápsula de tracción, forma de sujeción de tornillos: H1L Philipps-Recess con ranura longitudinal, dirección de conexión conductor/placa de circuito impreso: 0 °, gancho de sujeción: - Gancho de sujeción, sistema enchufable: BASICLINE 2,5, bloqueo: sin, tipo de sujeción: sin, tipo de embalaje: empaquetado en caja | 262.78 | 100 | AA | PCB Connectors (PCC) | AAC | AACAOA | 100 | 2000 | NO | PC |  | 5,16 | G |  |  |  |  | 4063151835576 | 85366990 | CN | EC002638 |  | Catálogo
1448419 | BCP-508- 3 GY BD:AO2,AO1 | Conector para placa de circuito impreso | Conector de placa de circuito impreso, sección nominal: 2,5 mm², color: gris señales, corriente nominal: 12 A, tensión nominal (III/2): 320 V, superficie de contacto: Sn, tipo de conexión del contacto: Hembra, número de filas: 1, número de polos: 3, familia de artículos: BCP, paso: 5,08 mm, tipo de conexión: Conexión por tornillo con cápsula de tracción, forma de sujeción de tornillos: H1L Philipps-Recess con ranura longitudinal, dirección de conexión conductor/placa de circuito impreso: 0 °, gancho de sujeción: - Gancho de sujeción, sistema enchufable: BASICLINE 2,5, bloqueo: sin, tipo de sujeción: sin, tipo de embalaje: empaquetado en caja | 262.78 | 100 | AA | PCB Connectors (PCC) | AAC | AACAOA | 100 | 2000 | NO | PC |  | 5,16 | G | 0 | 0 | 0 |  | 4063151835781 | 85366990 | CN | EC002638 | Imagen | Catálogo
1448421 | BCP-508- 4 GY BD:UI6,UI8 | Conector para placa de circuito impreso | Conector de placa de circuito impreso, sección nominal: 2,5 mm², color: gris señales, corriente nominal: 12 A, tensión nominal (III/2): 320 V, superficie de contacto: Sn, tipo de conexión del contacto: Hembra, número de filas: 1, número de polos: 4, familia de artículos: BCP, paso: 5,08 mm, tipo de conexión: Conexión por tornillo con cápsula de tracción, forma de sujeción de tornillos: H1L Philipps-Recess con ranura longitudinal, dirección de conexión conductor/placa de circuito impreso: 0 °, gancho de sujeción: - Gancho de sujeción, sistema enchufable: BASICLINE 2,5, bloqueo: sin, tipo de sujeción: sin, tipo de embalaje: empaquetado en caja | 348.45 | 100 | AA | PCB Connectors (PCC) | AAC | AACAOA | 100 | 2000 | NO | PC |  | 6,81 | G | 0 | 0 | 0 |  | 4063151836009 | 85366990 | CN | EC002638 | Imagen | Catálogo
1448440 | BCP-508- 4 GY BD:OCOM,BO | Conector para placa de circuito impreso | Conector de placa de circuito impreso, sección nominal: 2,5 mm², color: gris señales, corriente nominal: 12 A, tensión nominal (III/2): 320 V, superficie de contacto: Sn, tipo de conexión del contacto: Hembra, número de filas: 1, número de polos: 4, familia de artículos: BCP, paso: 5,08 mm, tipo de conexión: Conexión por tornillo con cápsula de tracción, forma de sujeción de tornillos: H1L Philipps-Recess con ranura longitudinal, dirección de conexión conductor/placa de circuito impreso: 0 °, gancho de sujeción: - Gancho de sujeción, sistema enchufable: BASICLINE 2,5, bloqueo: sin, tipo de sujeción: sin, tipo de embalaje: empaquetado en caja | 348.45 | 100 | AA | PCB Connectors (PCC) | AAC | AACAOA | 100 | 2000 | NO | PC |  | 6,81 | G | 0 | 0 | 0 |  | 4063151835910 | 85366990 | CN | EC002638 | Imagen | Catálogo
1448444 | BCP-508- 8 GY BD:UI1,COM2 | Conector para placa de circuito impreso | Conector de placa de circuito impreso, sección nominal: 2,5 mm², color: gris señales, corriente nominal: 12 A, tensión nominal (III/2): 320 V, superficie de contacto: Sn, tipo de conexión del contacto: Hembra, número de filas: 1, número de polos: 8, familia de artículos: BCP, paso: 5,08 mm, tipo de conexión: Conexión por tornillo con cápsula de tracción, forma de sujeción de tornillos: H1L Philipps-Recess con ranura longitudinal, dirección de conexión conductor/placa de circuito impreso: 0 °, gancho de sujeción: - Gancho de sujeción, sistema enchufable: BASICLINE 2,5, bloqueo: sin, tipo de sujeción: sin, tipo de embalaje: empaquetado en caja | 691.15 | 100 | AA | PCB Connectors (PCC) | AAC | AACAOA | 100 | 2000 | NO | PC |  | 13,21 | G | 0 | 0 | 0 |  | 4063151835095 | 85366990 | CN | EC002638 | Imagen | Catálogo
1448447 | BCP-508- 6 GY BD:BI,BI | Conector para placa de circuito impreso | Conector de placa de circuito impreso, sección nominal: 2,5 mm², color: gris señales, corriente nominal: 12 A, tensión nominal (III/2): 320 V, superficie de contacto: Sn, tipo de conexión del contacto: Hembra, número de filas: 1, número de polos: 6, familia de artículos: BCP, paso: 5,08 mm, tipo de conexión: Conexión por tornillo con cápsula de tracción, forma de sujeción de tornillos: H1L Philipps-Recess con ranura longitudinal, dirección de conexión conductor/placa de circuito impreso: 0 °, gancho de sujeción: - Gancho de sujeción, sistema enchufable: BASICLINE 2,5, bloqueo: sin, tipo de sujeción: sin, tipo de embalaje: empaquetado en caja | 519.8 | 100 | AA | PCB Connectors (PCC) | AAC | AACAOA | 100 | 2000 | NO | PC |  | 10,16 | G |  |  |  |  | 4063151835613 | 85366990 | CN | EC002638 |  | Catálogo
1448520 | MSTBTP 2,5/ 4-ST GY7035 | Conector para placa de circuito impreso | Conector de placa de circuito impreso, sección nominal: 2,5 mm², color: gris claro, corriente nominal: 12 A, tensión nominal (III/2): 320 V, superficie de contacto: Sn, tipo de conexión del contacto: Hembra, número de filas: 1, número de polos: 4, familia de artículos: MSTBTP 2,5/..-ST, paso: 5 mm, tipo de conexión: Conexión por tornillo con cápsula de tracción, forma de sujeción de tornillos: L Ranura longitudinal, dirección de conexión conductor/placa de circuito impreso: 0 °, gancho de sujeción: - Gancho de sujeción, sistema enchufable: COMBICON MSTB 2,5, bloqueo: sin, tipo de sujeción: sin, tipo de embalaje: empaquetado en caja | 449.79 | 100 | AA | PCB Connectors (PCC) | AAC | AACAFJ | 50 | 50 | NO | PC |  | 7,66 | G | 91 | 114 | 78 | MM | 4063151833626 | 85366990 | PL | EC002638 | Imagen | Catálogo
1448531 | MSTBT 2,5/ 4-ST GY7035 | Conector para placa de circuito impreso | Conector de placa de circuito impreso, sección nominal: 2,5 mm², color: gris claro, corriente nominal: 12 A, tensión nominal (III/2): 320 V, superficie de contacto: Sn, tipo de conexión del contacto: Hembra, número de filas: 1, número de polos: 4, familia de artículos: MSTBT 2,5/..-ST, paso: 5 mm, tipo de conexión: Conexión por tornillo con cápsula de tracción, forma de sujeción de tornillos: L Ranura longitudinal, dirección de conexión conductor/placa de circuito impreso: 0 °, gancho de sujeción: - Gancho de sujeción, sistema enchufable: COMBICON MSTB 2,5, bloqueo: sin, tipo de sujeción: sin, tipo de embalaje: empaquetado en caja | 409.4 | 100 | AA | PCB Connectors (PCC) | AAC | AACAFH | 100 | 100 | NO | PC |  | 6,82 | G | 100 | 120 | 102 | MM | 4063151832643 | 85366990 | DE | EC002638 | Imagen | Catálogo
1448687 | SACC-8P-DSI-M12MS/FS-M16 VPE50 | Pasamuros de armario de control | Pasamuros de armarios de distribución para sensores/actuadores, macho a hembra, 8 polos, M12, apantallado, montaje bipolar/montaje atornillado con rosca M16 | 46.73 | 1 | AB | Field Device Connectors (FDC) | ABQ | ABQFAA | 50 | 250 | NO | PC | F | 35,40 | G | 0 | 0 | 0 |  | 4046356721783 | 85366990 | CZ | EC003569 | Imagen | Catálogo
0804552:0001 | SK 7,62/5:FORTL.ZAHLEN 1-10 | Marcador para bornes | Tarjeta de rotulación, autoadhesiva, rotulación longitudinal con los números sucesivos: 1 ... 10, Tira de rotulación de 10 unidades con 10 décadas iguales, blanco, para ancho de borne: 7,62 mm, clase de montaje: pegado | 500.16 | 100 | BG | Marking and Installation (MI) | BG2 | BG2123 | 10 | 10 | NO | PC |  | 1,51 | G |  |  |  |  | 4017918501167 | 49119900 | PL | EC000761 |  | Catálogo
1449106 | CHARX T1HBI12-1AC80DC200-3,0M1 | Entrada de carga para vehículos | CHARX connect universal, AC/DC CCS Typ 1, Entrada de carga para vehículos, hasta 250 A en Boost mode, 200 A permanente, 1000 V DC, 80 A , 250 V AC, Conductores individuales, longitud: 3 m, actuador de bloqueo: 12 V, 4 polos, Montaje en la pared delantera y en la trasera, M6, carcasa: negro, para cargar con corriente alterna (AC) y con corriente continua (DC), IEC 62196-2, IEC 62196-3, Para los contactos DC y AC se incluye un capuchón en el volumen de suministro. | 1142.13 | 1 | XW | E-Mobility | XWC | XWCAIB | 1 | 1 | NO | PC |  | 4.408,95 | G | 0 | 0 | 0 |  | 4063151832681 | 85444290 | PL | EC002898 | Imagen | Catálogo
1449142 | PSR-SCP- 24UC/ESM4/3X1/1X2/B-SET10 | Relé de seguridad | Juego de 10 relés de seguridad para control de paro de emergencia y de puertas de seguridad hasta SIL 3 o categoría 4, PL e según EN ISO 13849, funcionamiento de 2 canales, 3 circuitos de disparo, tensión nominal de entrada: 24 V DC, borna de tornillo enchufable | 1944.21 | 1 | DN | Automation Infrastructure (AI) | DNA | DNA112 | 1 | 1 | NO | PC |  | 1.614,00 | G | 0 | 0 | 0 |  | 4063151832483 | 85371098 | DE | EC001449 | Imagen | Catálogo
1449143 | PSR-SCP- 24UC/ESA4/3X1/1X2/B-SET10 | Relé de seguridad | Juego de 10 relés de seguridad para control de paro de emergencia y de puertas de seguridad hasta SIL 3 o categoría 4, PL e según EN ISO 13849, funcionamiento de 2 canales, 3 circuitos de disparo, tensión nominal de entrada: 24 V DC, borna de tornillo enchufable | 1944.21 | 1 | DN | Automation Infrastructure (AI) | DNA | DNA113 | 1 | 1 | NO | PC |  | 1.618,30 | G | 0 | 0 | 0 |  | 4063151834449 | 85371098 | DE | EC001449 | Imagen | Catálogo
1449148 | PSR-SCP- 24UC/ESAM4/2X1/1X2-SET10 | Relé de seguridad | Juego de 10 relés de seguridad para control de paro de emergencia y de puertas de seguridad hasta SIL 3 o categoría 4, PL e según EN ISO 13849, funcionamiento de 2 canales, 2 circuitos de disparo, tensión nominal de entrada: 24 V DC, borna de tornillo enchufable | 1990.2 | 1 | DN | Automation Infrastructure (AI) | DNA | DNA114 | 1 | 1 | NO | PC |  | 1.695,00 | G | 0 | 0 | 0 |  | 4063151835002 | 85371098 | DE | EC001449 | Imagen | Catálogo
1449149 | PSR-SCP- 24UC/ESAM4/3X1/1X2/B-SET10 | Relé de seguridad | Juego de 10 relés de seguridad para control de paro de emergencia y de puertas de seguridad hasta SIL 3 o categoría 4, PL e según EN ISO 13849, funcionamiento de 2 canales, 3 circuitos de disparo, tensión nominal de entrada: 24 V DC, borna de tornillo enchufable | 2047.18 | 1 | DN | Automation Infrastructure (AI) | DNA | DNA114 | 1 | 1 | NO | PC |  | 1.618,30 | G | 0 | 0 | 0 |  | 4063151833688 | 85371098 | DE | EC001449 | Imagen | Catálogo
1449207 | HSCP-SP 2,5-1U4-66/66-7035 TPDC-1 | Conector para placa de circuito impreso | Conector de placa de circuito impreso, sección nominal: 2,5 mm², color: gris claro, corriente nominal: 8 A, tensión nominal (III/2): 320 V, superficie de contacto: Sn, tipo de conexión del contacto: Hembra, número de potenciales: 4, número de filas: 2, número de polos: 4, número de conexiones: 4, familia de artículos: HSCP-SP 2,5-.., paso: 5 mm, tipo de conexión: Conexión por resorte push-in, dirección de conexión conductor/placa de circuito impreso: 0 °, gancho de sujeción: - Gancho de sujeción, sistema enchufable: HSC 2,5, bloqueo: sin, tipo de sujeción: sin, tipo de embalaje: empaquetado en caja, Color del contacto NC por resorte: azul, azul / azul, azul | 5.55 | 1 | AC | DCS | ACH | ACHECB | 50 | 50 | NO | PC | F | 3,44 | G | 124 | 80 | 52 | MM | 4063151838102 | 85366990 | PL | EC002638 | Imagen | Catálogo
0804552:0011 | SK 7,62/5:FORTL.ZAHLEN 11-20 | Marcador para bornes | Tarjeta de rotulación, autoadhesiva, rotulación longitudinal con los números sucesivos: 11 ... 20, Tira de rotulación de 10 unidades con 10 décadas iguales, blanco, para ancho de borne: 7,62 mm, clase de montaje: pegado | 500.16 | 100 | BG | Marking and Installation (MI) | BG2 | BG2123 | 10 | 10 | NO | PC |  | 1,60 | G |  |  |  |  | 4017918501174 | 49119900 | PL | EC000761 |  | Catálogo
1449233 | SAC-3P- 5,0-PVC/M 8FS SH VA | Cable para sensores/actuadores | Cable para sensores/actuadores, 3-polos, PVC, negro RAL 9005, apantallado, extremo de cable libre, a Hembra recta M8, codificación: A, longitud de cable: 5 m | 38.19 | 1 | AF | Industrial Field Connectivity (IFC) | AF1 | AF1BIA | 1 | 25 | SÍ | PC | F | 185,30 | G | 15 | 170 | 150 | MM | 4046356869348 | 85444290 | PL | EC001855 | Imagen | Catálogo
1449246 | SAC-3P- 5,0-PVC/M 8FR SH VA | Cable para sensores/actuadores | Cable para sensores/actuadores, 3-polos, PVC, negro RAL 9005, apantallado, extremo de cable libre, a Hembra acodado M8, codificación: A, longitud de cable: 5 m | 41.35 | 1 | AF | Industrial Field Connectivity (IFC) | AF1 | AF1BIA | 1 | 25 | SÍ | PC | F | 187,30 | G | 150 | 20 | 150 | MM | 4046356869355 | 85444290 | PL | EC001855 | Imagen | Catálogo
1449253 | HSCP-SP 2,5-1U4-66/66-7035 TPDC-2 | Conector para placa de circuito impreso | Conector de placa de circuito impreso, sección nominal: 2,5 mm², color: gris claro, corriente nominal: 8 A, tensión nominal (III/2): 320 V, superficie de contacto: Sn, tipo de conexión del contacto: Hembra, número de potenciales: 4, número de filas: 2, número de polos: 4, número de conexiones: 4, familia de artículos: HSCP-SP 2,5-.., paso: 5 mm, tipo de conexión: Conexión por resorte push-in, dirección de conexión conductor/placa de circuito impreso: 0 °, gancho de sujeción: - Gancho de sujeción, sistema enchufable: HSC 2,5, bloqueo: sin, tipo de sujeción: sin, tipo de embalaje: empaquetado en caja, Color del contacto NC por resorte: azul, azul / azul, azul | 5.55 | 1 | AC | DCS | ACH | ACHECB | 50 | 50 | NO | PC | F | 3,41 | G | 124 | 80 | 52 | MM | 4063151838201 | 85366990 | PL | EC002638 | Imagen | Catálogo
1449255 | HSCP-SP 2,5-1U4-66/66-7035 TPDC-3 | Conector para placa de circuito impreso | Conector de placa de circuito impreso, sección nominal: 2,5 mm², color: gris claro, corriente nominal: 8 A, tensión nominal (III/2): 320 V, superficie de contacto: Sn, tipo de conexión del contacto: Hembra, número de potenciales: 4, número de filas: 2, número de polos: 4, número de conexiones: 4, familia de artículos: HSCP-SP 2,5-.., paso: 5 mm, tipo de conexión: Conexión por resorte push-in, dirección de conexión conductor/placa de circuito impreso: 0 °, gancho de sujeción: - Gancho de sujeción, sistema enchufable: HSC 2,5, bloqueo: sin, tipo de sujeción: sin, tipo de embalaje: empaquetado en caja, Color del contacto NC por resorte: azul, azul / azul, azul | 5.55 | 1 | AC | DCS | ACH | ACHECB | 50 | 50 | NO | PC | F | 3,43 | G | 124 | 80 | 52 | MM | 4063151837143 | 85366990 | PL | EC002638 | Imagen | Catálogo
1449256 | HSCP-SP 2,5-1U4-66/66-7035 TPDC-4 | Conector para placa de circuito impreso | Conector de placa de circuito impreso, sección nominal: 2,5 mm², color: gris claro, corriente nominal: 8 A, tensión nominal (III/2): 320 V, superficie de contacto: Sn, tipo de conexión del contacto: Hembra, número de potenciales: 4, número de filas: 2, número de polos: 4, número de conexiones: 4, familia de artículos: HSCP-SP 2,5-.., paso: 5 mm, tipo de conexión: Conexión por resorte push-in, dirección de conexión conductor/placa de circuito impreso: 0 °, gancho de sujeción: - Gancho de sujeción, sistema enchufable: HSC 2,5, bloqueo: sin, tipo de sujeción: sin, tipo de embalaje: empaquetado en caja, Color del contacto NC por resorte: azul, azul / azul, azul | 5.55 | 1 | AC | DCS | ACH | ACHECB | 50 | 50 | NO | PC | F | 3,44 | G | 124 | 80 | 52 | MM | 4063151837754 | 85366990 | PL | EC002638 | Imagen | Catálogo
1449257 | HSCP-SP 2,5-1U4-66/66-7035 TPDC-5 | Conector para placa de circuito impreso | Conector de placa de circuito impreso, sección nominal: 2,5 mm², color: gris claro, corriente nominal: 8 A, tensión nominal (III/2): 320 V, superficie de contacto: Sn, tipo de conexión del contacto: Hembra, número de potenciales: 4, número de filas: 2, número de polos: 4, número de conexiones: 4, familia de artículos: HSCP-SP 2,5-.., paso: 5 mm, tipo de conexión: Conexión por resorte push-in, dirección de conexión conductor/placa de circuito impreso: 0 °, gancho de sujeción: - Gancho de sujeción, sistema enchufable: HSC 2,5, bloqueo: sin, tipo de sujeción: sin, tipo de embalaje: empaquetado en caja, Color del contacto NC por resorte: azul, azul / azul, azul | 5.55 | 1 | AC | DCS | ACH | ACHECB | 50 | 50 | NO | PC | F | 3,44 | G | 124 | 80 | 52 | MM | 4063151837822 | 85366990 | PL | EC002638 | Imagen | Catálogo
1449258 | HSCP-SP 2,5-1U4-66/66-7035 TPDC-6 | Conector para placa de circuito impreso | Conector de placa de circuito impreso, sección nominal: 2,5 mm², color: gris claro, corriente nominal: 8 A, tensión nominal (III/2): 320 V, superficie de contacto: Sn, tipo de conexión del contacto: Hembra, número de potenciales: 4, número de filas: 2, número de polos: 4, número de conexiones: 4, familia de artículos: HSCP-SP 2,5-.., paso: 5 mm, tipo de conexión: Conexión por resorte push-in, dirección de conexión conductor/placa de circuito impreso: 0 °, gancho de sujeción: - Gancho de sujeción, sistema enchufable: HSC 2,5, bloqueo: sin, tipo de sujeción: sin, tipo de embalaje: empaquetado en caja, Color del contacto NC por resorte: azul, azul / azul, azul | 5.55 | 1 | AC | DCS | ACH | ACHECB | 50 | 50 | NO | PC | F | 3,44 | G | 124 | 80 | 52 | MM | 4063151837297 | 85366990 | PL | EC002638 | Imagen | Catálogo
0804552:0021 | SK 7,62/5:FORTL.ZAHLEN 21-30 | Marcador para bornes | Tarjeta de rotulación, autoadhesiva, rotulación longitudinal con los números sucesivos: 21 ... 30, Tira de rotulación de 10 unidades con 10 décadas iguales, blanco, para ancho de borne: 7,62 mm, clase de montaje: pegado | 500.16 | 100 | BG | Marking and Installation (MI) | BG2 | BG2123 | 10 | 10 | NO | PC |  | 1,20 | G |  |  |  |  | 4017918501181 | 49119900 | PL | EC000761 |  | Catálogo
1449260 | HSCP-SP 2,5-1U4-66/66-7035 TPDC-7 | Conector para placa de circuito impreso | Conector de placa de circuito impreso, sección nominal: 2,5 mm², color: gris claro, corriente nominal: 8 A, tensión nominal (III/2): 320 V, superficie de contacto: Sn, tipo de conexión del contacto: Hembra, número de potenciales: 4, número de filas: 2, número de polos: 4, número de conexiones: 4, familia de artículos: HSCP-SP 2,5-.., paso: 5 mm, tipo de conexión: Conexión por resorte push-in, dirección de conexión conductor/placa de circuito impreso: 0 °, gancho de sujeción: - Gancho de sujeción, sistema enchufable: HSC 2,5, bloqueo: sin, tipo de sujeción: sin, tipo de embalaje: empaquetado en caja, Color del contacto NC por resorte: azul, azul / azul, azul | 5.55 | 1 | AC | DCS | ACH | ACHECB | 50 | 50 | NO | PC | F | 3,38 | G | 124 | 80 | 52 | MM | 4063151837358 | 85366990 | PL | EC002638 | Imagen | Catálogo
1449261 | HSCP-SP 2,5-1U4-66/66-7035 TPDC-8 | Conector para placa de circuito impreso | Conector de placa de circuito impreso, sección nominal: 2,5 mm², color: gris claro, corriente nominal: 8 A, tensión nominal (III/2): 320 V, superficie de contacto: Sn, tipo de conexión del contacto: Hembra, número de potenciales: 4, número de filas: 2, número de polos: 4, número de conexiones: 4, familia de artículos: HSCP-SP 2,5-.., paso: 5 mm, tipo de conexión: Conexión por resorte push-in, dirección de conexión conductor/placa de circuito impreso: 0 °, gancho de sujeción: - Gancho de sujeción, sistema enchufable: HSC 2,5, bloqueo: sin, tipo de sujeción: sin, tipo de embalaje: empaquetado en caja, Color del contacto NC por resorte: azul, azul / azul, azul | 5.55 | 1 | AC | DCS | ACH | ACHECB | 50 | 50 | NO | PC | F | 3,43 | G | 124 | 80 | 52 | MM | 4063151838096 | 85366990 | PL | EC002638 | Imagen | Catálogo
1449262 | SAC-8P- 1,0-PUR/FR BK SCO | Cable para sensores/actuadores | Cable para sensores/actuadores, 8-polos, PUR sin halógenos, negro grisáceo RAL 7021, extremo de cable libre, a Hembra acodado M12 SPEEDCON, codificación: A, longitud de cable: 1 m | 32.9 | 1 | AF | Industrial Field Connectivity (IFC) | AF1 | AF1CFA | 1 | 50 | SÍ | PC | F | 56,60 | G | 0 | 0 | 0 |  | 4046356919845 | 85444290 | PL | EC001855 | Imagen | Catálogo
1449286 | HSCP-SP 2,5-1U4-7035 TP 1-2 | Conector para placa de circuito impreso | Conector de placa de circuito impreso, sección nominal: 2,5 mm², color: gris claro, corriente nominal: 8 A, tensión nominal (III/2): 320 V, superficie de contacto: Sn, tipo de conexión del contacto: Hembra, número de potenciales: 4, número de filas: 2, número de polos: 4, número de conexiones: 4, familia de artículos: HSCP-SP 2,5-.., paso: 5 mm, tipo de conexión: Conexión por resorte push-in, dirección de conexión conductor/placa de circuito impreso: 0 °, gancho de sujeción: - Gancho de sujeción, sistema enchufable: HSC 2,5, bloqueo: sin, tipo de sujeción: sin, tipo de embalaje: empaquetado en caja, Color del contacto normalmente cerrado por resorte: naranja | 5.55 | 1 | AC | DCS | ACH | ACHECB | 50 | 50 | NO | PC | F | 3,47 | G | 124 | 80 | 52 | MM | 4063151838218 | 85366990 | PL | EC002638 | Imagen | Catálogo
1449287 | HSCP-SP 2,5-1U4-7035 TP 3-4 | Conector para placa de circuito impreso | Conector de placa de circuito impreso, sección nominal: 2,5 mm², color: gris claro, corriente nominal: 8 A, tensión nominal (III/2): 320 V, superficie de contacto: Sn, tipo de conexión del contacto: Hembra, número de potenciales: 4, número de filas: 2, número de polos: 4, número de conexiones: 4, familia de artículos: HSCP-SP 2,5-.., paso: 5 mm, tipo de conexión: Conexión por resorte push-in, dirección de conexión conductor/placa de circuito impreso: 0 °, gancho de sujeción: - Gancho de sujeción, sistema enchufable: HSC 2,5, bloqueo: sin, tipo de sujeción: sin, tipo de embalaje: empaquetado en caja, Color del contacto normalmente cerrado por resorte: naranja | 5.55 | 1 | AC | DCS | ACH | ACHECB | 50 | 50 | NO | PC | F | 3,47 | G | 124 | 80 | 52 | MM | 4063151838119 | 85366990 | PL | EC002638 | Imagen | Catálogo
1449289 | HSCP-SP 2,5-1U4-7035 TP 5-6 | Conector para placa de circuito impreso | Conector de placa de circuito impreso, sección nominal: 2,5 mm², color: gris claro, corriente nominal: 8 A, tensión nominal (III/2): 320 V, superficie de contacto: Sn, tipo de conexión del contacto: Hembra, número de potenciales: 4, número de filas: 2, número de polos: 4, número de conexiones: 4, familia de artículos: HSCP-SP 2,5-.., paso: 5 mm, tipo de conexión: Conexión por resorte push-in, dirección de conexión conductor/placa de circuito impreso: 0 °, gancho de sujeción: - Gancho de sujeción, sistema enchufable: HSC 2,5, bloqueo: sin, tipo de sujeción: sin, tipo de embalaje: empaquetado en caja, Color del contacto normalmente cerrado por resorte: naranja | 5.55 | 1 | AC | DCS | ACH | ACHECB | 50 | 50 | NO | PC | F | 3,41 | G | 124 | 80 | 52 | MM | 4063151838225 | 85366990 | PL | EC002638 | Imagen | Catálogo
1449290 | HSCP-SP 2,5-1U4-7035 TP 7-8 | Conector para placa de circuito impreso | Conector de placa de circuito impreso, sección nominal: 2,5 mm², color: gris claro, corriente nominal: 8 A, tensión nominal (III/2): 320 V, superficie de contacto: Sn, tipo de conexión del contacto: Hembra, número de potenciales: 4, número de filas: 2, número de polos: 4, número de conexiones: 4, familia de artículos: HSCP-SP 2,5-.., paso: 5 mm, tipo de conexión: Conexión por resorte push-in, dirección de conexión conductor/placa de circuito impreso: 0 °, gancho de sujeción: - Gancho de sujeción, sistema enchufable: HSC 2,5, bloqueo: sin, tipo de sujeción: sin, tipo de embalaje: empaquetado en caja, Color del contacto normalmente cerrado por resorte: naranja | 5.55 | 1 | AC | DCS | ACH | ACHECB | 50 | 50 | NO | PC | F | 3,44 | G | 124 | 80 | 52 | MM | 4063151837969 | 85366990 | PL | EC002638 | Imagen | Catálogo
1449291 | HSCP-SP 2,5-1U4-7035 TP 9-10 | Conector para placa de circuito impreso | Conector de placa de circuito impreso, sección nominal: 2,5 mm², color: gris claro, corriente nominal: 8 A, tensión nominal (III/2): 320 V, superficie de contacto: Sn, tipo de conexión del contacto: Hembra, número de potenciales: 4, número de filas: 2, número de polos: 4, número de conexiones: 4, familia de artículos: HSCP-SP 2,5-.., paso: 5 mm, tipo de conexión: Conexión por resorte push-in, dirección de conexión conductor/placa de circuito impreso: 0 °, gancho de sujeción: - Gancho de sujeción, sistema enchufable: HSC 2,5, bloqueo: sin, tipo de sujeción: sin, tipo de embalaje: empaquetado en caja, Color del contacto normalmente cerrado por resorte: naranja | 5.55 | 1 | AC | DCS | ACH | ACHECB | 50 | 50 | NO | PC | F | 3,40 | G | 124 | 80 | 52 | MM | 4063151838300 | 85366990 | PL | EC002638 | Imagen | Catálogo
1449293 | HSCP-SP 2,5-1U4-7035 TP 11-12 | Conector para placa de circuito impreso | Conector de placa de circuito impreso, sección nominal: 2,5 mm², color: gris claro, corriente nominal: 8 A, tensión nominal (III/2): 320 V, superficie de contacto: Sn, tipo de conexión del contacto: Hembra, número de potenciales: 4, número de filas: 2, número de polos: 4, número de conexiones: 4, familia de artículos: HSCP-SP 2,5-.., paso: 5 mm, tipo de conexión: Conexión por resorte push-in, dirección de conexión conductor/placa de circuito impreso: 0 °, gancho de sujeción: - Gancho de sujeción, sistema enchufable: HSC 2,5, bloqueo: sin, tipo de sujeción: sin, tipo de embalaje: empaquetado en caja, Color del contacto normalmente cerrado por resorte: naranja | 5.55 | 1 | AC | DCS | ACH | ACHECB | 50 | 50 | NO | PC | F | 3,43 | G | 124 | 80 | 52 | MM | 4063151837365 | 85366990 | PL | EC002638 | Imagen | Catálogo
1449294 | HSCP-SP 2,5-1U4-7035 TP 13-14 | Conector para placa de circuito impreso | Conector de placa de circuito impreso, sección nominal: 2,5 mm², color: gris claro, corriente nominal: 8 A, tensión nominal (III/2): 320 V, superficie de contacto: Sn, tipo de conexión del contacto: Hembra, número de potenciales: 4, número de filas: 2, número de polos: 4, número de conexiones: 4, familia de artículos: HSCP-SP 2,5-.., paso: 5 mm, tipo de conexión: Conexión por resorte push-in, dirección de conexión conductor/placa de circuito impreso: 0 °, gancho de sujeción: - Gancho de sujeción, sistema enchufable: HSC 2,5, bloqueo: sin, tipo de sujeción: sin, tipo de embalaje: empaquetado en caja, Color del contacto normalmente cerrado por resorte: naranja | 5.55 | 1 | AC | DCS | ACH | ACHECB | 50 | 50 | NO | PC | F | 3,43 | G | 124 | 80 | 52 | MM | 4063151837150 | 85366990 | PL | EC002638 | Imagen | Catálogo
1449296 | HSCP-SP 2,5-1U4-7035 TP 15-16 | Conector para placa de circuito impreso | Conector de placa de circuito impreso, sección nominal: 2,5 mm², color: gris claro, corriente nominal: 8 A, tensión nominal (III/2): 320 V, superficie de contacto: Sn, tipo de conexión del contacto: Hembra, número de potenciales: 4, número de filas: 2, número de polos: 4, número de conexiones: 4, familia de artículos: HSCP-SP 2,5-.., paso: 5 mm, tipo de conexión: Conexión por resorte push-in, dirección de conexión conductor/placa de circuito impreso: 0 °, gancho de sujeción: - Gancho de sujeción, sistema enchufable: HSC 2,5, bloqueo: sin, tipo de sujeción: sin, tipo de embalaje: empaquetado en caja, Color del contacto normalmente cerrado por resorte: naranja | 5.55 | 1 | AC | DCS | ACH | ACHECB | 50 | 50 | NO | PC | F | 3,46 | G | 124 | 80 | 52 | MM | 4063151837839 | 85366990 | PL | EC002638 | Imagen | Catálogo
1449305 | LPTA 6/ 8-7,5-ZF | Borna para placa de circuito impreso | Terminal de tarjetas de circuitos impresos, corriente nominal: 41 A, tensión nominal (III/2): 1000 V, sección nominal: 6 mm², número de filas: 1, número de polos por fila: 8, familia de artículos: LPTA 6/, paso: 7,5 mm, tipo de conexión: Conexión push-in de palanca, montaje: Soldadura por ola, dirección de conexión conductor/placa de circuito impreso: 30 °, color: verde, Disposición de pines: Pines en zigzag M, Longitud del pin [P]: 3,6 mm, tipo de embalaje: empaquetado en caja | 1426.92 | 100 | AA | PCB Connectors (PCC) | AAN | AANTBB | 25 | 25 | NO | PC |  | 41,84 | G | 65 | 312 | 115 | MM | 4063151834456 | 85369010 | SK | EC002643 | Imagen | Catálogo
1449306 | CC 2,5/ 6-G-5,08 P26THR AU | Carcasa de base para placa de circuito impreso | Carcasa base placa de circuito impreso, sección nominal: 2,5 mm², color: negro, corriente nominal: 12 A, tensión nominal (III/2): 320 V, superficie de contacto: Sn, tipo de conexión del contacto: Macho, número de filas: 1, número de polos: 6, familia de artículos: CC 2,5/..-G, paso: 5,08 mm, montaje: Soldadura THR/soldadura por ola, disposición de pines: Disposición de pines lineal, longitud del pin [P]: 2,6 mm, número de pines de soldadura por potencial: 1, sistema enchufable: COMBICON MSTB 2,5, Orientación de la cara enchufable: Estándar, bloqueo: sin, tipo de sujeción: sin, tipo de embalaje: empaquetado en caja | 340.17 | 100 | AA | PCB Connectors (PCC) | AAC | AACTBA | 50 | 1000 | NO | PC |  | 2,41 | G | 63 | 78 | 115 | MM | 4063151832698 | 85366930 | DE | EC002637 | Imagen | Catálogo
0804552:0031 | SK 7,62/5:FORTL.ZAHLEN 31-40 | Marcador para bornes | Tarjeta de rotulación, autoadhesiva, rotulación longitudinal con los números sucesivos: 31 ... 40, Tira de rotulación de 10 unidades con 10 décadas iguales, blanco, para ancho de borne: 7,62 mm, clase de montaje: pegado | 500.16 | 100 | BG | Marking and Installation (MI) | BG2 | BG2123 | 10 | 10 | NO | PC |  | 1,20 | G |  |  |  |  | 4017918501198 | 49119900 | PL | EC000761 |  | Catálogo
0804552:0041 | SK 7,62/5:FORTL.ZAHLEN 41-50 | Marcador para bornes | Tarjeta de rotulación, autoadhesiva, rotulación longitudinal con los números sucesivos: 41 ... 50, Tira de rotulación de 10 unidades con 10 décadas iguales, blanco, para ancho de borne: 7,62 mm, clase de montaje: pegado | 500.16 | 100 | BG | Marking and Installation (MI) | BG2 | BG2123 | 10 | 10 | NO | PC |  | 1,20 | G |  |  |  |  | 4017918501204 | 49119900 | PL | EC000761 |  | Catálogo
1449307 | MSTBT 2,5/ 6-ST-5,08 GY7035 AU | Conector para placa de circuito impreso | Conector de placa de circuito impreso, sección nominal: 2,5 mm², color: gris claro, corriente nominal: 12 A, tensión nominal (III/2): 320 V, superficie de contacto: Sn, tipo de conexión del contacto: Hembra, número de filas: 1, número de polos: 6, familia de artículos: MSTBT 2,5/..-ST, paso: 5,08 mm, tipo de conexión: Conexión por tornillo con cápsula de tracción, forma de sujeción de tornillos: L Ranura longitudinal, dirección de conexión conductor/placa de circuito impreso: 0 °, gancho de sujeción: - Gancho de sujeción, sistema enchufable: COMBICON MSTB 2,5, bloqueo: sin, tipo de sujeción: sin, tipo de embalaje: empaquetado en caja | 1022.67 | 100 | AA | PCB Connectors (PCC) | AAC | AACAGI | 50 | 1000 | NO | PC |  | 10,41 | G | 98 | 90 | 102 | MM | 4063151832292 | 85366990 | DE | EC002638 | Imagen | Catálogo
1449308 | MSTBT 2,5/ 2-ST-5,08 GY7035 AU | Conector para placa de circuito impreso | Conector de placa de circuito impreso, sección nominal: 2,5 mm², color: gris claro, corriente nominal: 12 A, tensión nominal (III/2): 320 V, superficie de contacto: Sn, tipo de conexión del contacto: Hembra, número de filas: 1, número de polos: 2, familia de artículos: MSTBT 2,5/..-ST, paso: 5,08 mm, tipo de conexión: Conexión por tornillo con cápsula de tracción, forma de sujeción de tornillos: L Ranura longitudinal, dirección de conexión conductor/placa de circuito impreso: 0 °, gancho de sujeción: - Gancho de sujeción, sistema enchufable: COMBICON MSTB 2,5, bloqueo: sin, tipo de sujeción: sin, tipo de embalaje: empaquetado en caja | 344.72 | 100 | AA | PCB Connectors (PCC) | AAC | AACAGI | 50 | 1000 | NO | PC |  | 3,73 | G | 66 | 92 | 103 | MM | 4063151833695 | 85366990 | DE | EC002638 | Imagen | Catálogo
0804552:0051 | SK 7,62/5:FORTL.ZAHLEN 51-60 | Marcador para bornes | Tarjeta de rotulación, autoadhesiva, rotulación longitudinal con los números sucesivos: 51 ... 60, Tira de rotulación de 10 unidades con 10 décadas iguales, blanco, para ancho de borne: 7,62 mm, clase de montaje: pegado | 500.16 | 100 | BG | Marking and Installation (MI) | BG2 | BG2123 | 10 | 10 | NO | PC |  | 1,20 | G |  |  |  |  | 4017918501211 | 49119900 | PL | EC000761 |  | Catálogo
1449465 | VL3 BPC/PPC 60 GB M.2 SSD KIT | Memoria | Kit SSD M.2 de 60 GB con almohadilla térmica para VL3 BPC/PPC | 143.75 | 1 | DR | Automation Systems (AS) | DRB | DRBAAZ | 1 | 1 | NO | PC |  | 86,10 | G | 55 | 220 | 88 | MM | 4063151835316 | 84717098 | DE | EC000192 | Imagen | Catálogo
1449466 | VL3 BPC/PPC 120 GB M.2 SSD KIT | Memoria | Kit SSD M.2 de 120 GB con almohadilla térmica para VL3 BPC/PPC | 201.25 | 1 | DR | Automation Systems (AS) | DRB | DRBAAZ | 1 | 1 | NO | PC |  | 85,90 | G | 55 | 220 | 88 | MM | 4063151835408 | 84717098 | DE | EC000192 | Imagen | Catálogo
1449467 | VL3 BPC/PPC 240 GB M.2 SSD KIT | Memoria | Kit SSD M.2 de 240 GB con almohadilla térmica para VL3 BPC/PPC | 258.75 | 1 | DR | Automation Systems (AS) | DRB | DRBAAZ | 1 | 1 | NO | PC |  | 99,20 | G | 55 | 220 | 88 | MM | 4063151835507 | 84717098 | DE | EC000192 | Imagen | Catálogo
1449468 | VL3 BPC/PPC 480 GB M.2 SSD KIT | Memoria | Kit SSD M.2 de 480 GB con almohadilla térmica para VL3 BPC/PPC | 488.75 | 1 | DR | Automation Systems (AS) | DRB | DRBAAZ | 1 | 1 | NO | PC |  | 112,00 | G | 55 | 220 | 88 | MM | 4063151834821 | 84717098 | DE | EC000192 | Imagen | Catálogo
1449469 | VL3 BPC/PPC 960 GB M.2 SSD KIT | Memoria | Kit SSD M.2 de 960 GB con almohadilla térmica para VL3 BPC/PPC | 718.75 | 1 | DR | Automation Systems (AS) | DRB | DRBAAZ | 1 | 1 | NO | PC |  | 113,20 | G | 55 | 220 | 88 | MM | 4063151835217 | 84717098 | DE | EC000192 | Imagen | Catálogo
1449479 | VL3 BPC BOOKSHELF MOUNT KIT | Placa de montaje | Kit de montaje para la instalación del VL3 BPC en formato de libro | 51.75 | 1 | DR | Automation Systems (AS) | DRB | DRBAAZ | 1 | 1 | NO | PC |  | 42,00 | G | 0 | 0 | 0 |  | 4063151835521 | 73269098 | TW | EC002584 | Imagen | Catálogo
1449480 | VL3 BPC W/PCIE BOOKSHELF KIT | Placa de montaje | Kit de montaje para la instalación del VL3 BPC con ranuras PCIe en formato de libro | 46 | 1 | DR | Automation Systems (AS) | DRB | DRBAAZ | 1 | 1 | NO | PC |  | 47,25 | G | 0 | 0 | 0 |  | 4063151835231 | 73269098 | TW | EC002584 | Imagen | Catálogo
1449481 | VL3 BPC WALL MOUNT KIT | Soporte de montaje | Kit de montaje para la instalación del VL3 BPC en una pared lisa | 17.25 | 1 | DR | Automation Systems (AS) | DRB | DRBAAZ | 1 | 1 | NO | PC |  | 60,90 | G | 0 | 0 | 0 |  | 4063151833954 | 73269098 | TW | EC002584 | Imagen | Catálogo
1449482 | VL3 BPC W/PCIE DIN-RAIL MOUNT KIT | Kit de montaje | Kit de montaje sobre carril DIN de un VL3 BPC con ranura de ampliación PCIe | 40.25 | 1 | DR | Automation Systems (AS) | DRB | DRBAAZ | 1 | 1 | NO | PC |  | 378,00 | G | 0 | 0 | 0 |  | 4063151834883 | 73269098 | TW | EC002584 | Imagen | Catálogo
1449483 | VL3 BPC DIN-RAIL MOUNT KIT | Kit de montaje | Kit de montaje sobre carril DIN de un VL3 BPC sin ranura de ampliación PCIe | 34.5 | 1 | DR | Automation Systems (AS) | DRB | DRBAAZ | 1 | 1 | NO | PC |  | 344,40 | G | 0 | 0 | 0 |  | 4063151834241 | 73269098 | TW | EC002584 | Imagen | Catálogo
0804552:0061 | SK 7,62/5:FORTL.ZAHLEN 61-70 | Marcador para bornes | Tarjeta de rotulación, autoadhesiva, rotulación longitudinal con los números sucesivos: 61 ... 70, Tira de rotulación de 10 unidades con 10 décadas iguales, blanco, para ancho de borne: 7,62 mm, clase de montaje: pegado | 500.16 | 100 | BG | Marking and Installation (MI) | BG2 | BG2123 | 10 | 10 | NO | PC |  | 1,20 | G |  |  |  |  | 4017918501228 | 49119900 | PL | EC000761 |  | Catálogo
0804552:0071 | SK 7,62/5:FORTL.ZAHLEN 71-80 | Marcador para bornes | Tarjeta de rotulación, autoadhesiva, rotulación longitudinal con los números sucesivos: 71 ... 80, Tira de rotulación de 10 unidades con 10 décadas iguales, blanco, para ancho de borne: 7,62 mm, clase de montaje: pegado | 500.16 | 100 | BG | Marking and Installation (MI) | BG2 | BG2123 | 10 | 10 | NO | PC |  | 1,20 | G |  |  |  |  | 4017918501235 | 49119900 | PL | EC000761 |  | Catálogo
1449495 | HSCP-SP 2,5-1U4-22/22-7035 TP-1COM | Conector para placa de circuito impreso | Conector de placa de circuito impreso, sección nominal: 2,5 mm², color: gris claro, corriente nominal: 8 A, tensión nominal (III/2): 320 V, superficie de contacto: Sn, tipo de conexión del contacto: Hembra, número de potenciales: 4, número de filas: 2, número de polos: 4, número de conexiones: 4, familia de artículos: HSCP-SP 2,5-.., paso: 5 mm, tipo de conexión: Conexión por resorte push-in, dirección de conexión conductor/placa de circuito impreso: 0 °, gancho de sujeción: - Gancho de sujeción, sistema enchufable: HSC 2,5, bloqueo: sin, tipo de sujeción: sin, tipo de embalaje: empaquetado en caja, Color del contacto NC por resorte: rojo, rojo / rojo, rojo | 5.55 | 1 | AC | DCS | ACH | ACHECB | 50 | 50 | NO | PC | F | 3,43 | G | 124 | 80 | 52 | MM | 4063151837730 | 85366990 | PL | EC002638 | Imagen | Catálogo
1449496 | HSCP-SP 2,5-1U4-22/22-7035 TP-2COM | Conector para placa de circuito impreso | Conector de placa de circuito impreso, sección nominal: 2,5 mm², color: gris claro, corriente nominal: 8 A, tensión nominal (III/2): 320 V, superficie de contacto: Sn, tipo de conexión del contacto: Hembra, número de potenciales: 4, número de filas: 2, número de polos: 4, número de conexiones: 4, familia de artículos: HSCP-SP 2,5-.., paso: 5 mm, tipo de conexión: Conexión por resorte push-in, dirección de conexión conductor/placa de circuito impreso: 0 °, gancho de sujeción: - Gancho de sujeción, sistema enchufable: HSC 2,5, bloqueo: sin, tipo de sujeción: sin, tipo de embalaje: empaquetado en caja, Color del contacto NC por resorte: rojo, rojo / rojo, rojo | 5.55 | 1 | AC | DCS | ACH | ACHECB | 50 | 50 | NO | PC | F | 3,41 | G | 124 | 80 | 52 | MM | 4063151837587 | 85366990 | PL | EC002638 | Imagen | Catálogo
1449497 | HSCP-SP 2,5-1U4-22/22-7035 TP-3COM | Conector para placa de circuito impreso | Conector de placa de circuito impreso, sección nominal: 2,5 mm², color: gris claro, corriente nominal: 8 A, tensión nominal (III/2): 320 V, superficie de contacto: Sn, tipo de conexión del contacto: Hembra, número de potenciales: 4, número de filas: 2, número de polos: 4, número de conexiones: 4, familia de artículos: HSCP-SP 2,5-.., paso: 5 mm, tipo de conexión: Conexión por resorte push-in, dirección de conexión conductor/placa de circuito impreso: 0 °, gancho de sujeción: - Gancho de sujeción, sistema enchufable: HSC 2,5, bloqueo: sin, tipo de sujeción: sin, tipo de embalaje: empaquetado en caja, Color del contacto NC por resorte: rojo, rojo / rojo, rojo | 5.55 | 1 | AC | DCS | ACH | ACHECB | 50 | 50 | NO | PC | F | 3,41 | G | 124 | 80 | 52 | MM | 4063151835491 | 85366990 | PL | EC002638 | Imagen | Catálogo
1449498 | HSCP-SP 2,5-1U4-22/22-7035 TP-4COM | Conector para placa de circuito impreso | Conector de placa de circuito impreso, sección nominal: 2,5 mm², color: gris claro, corriente nominal: 8 A, tensión nominal (III/2): 320 V, superficie de contacto: Sn, tipo de conexión del contacto: Hembra, número de potenciales: 4, número de filas: 2, número de polos: 4, número de conexiones: 4, familia de artículos: HSCP-SP 2,5-.., paso: 5 mm, tipo de conexión: Conexión por resorte push-in, dirección de conexión conductor/placa de circuito impreso: 0 °, gancho de sujeción: - Gancho de sujeción, sistema enchufable: HSC 2,5, bloqueo: sin, tipo de sujeción: sin, tipo de embalaje: empaquetado en caja, Color del contacto NC por resorte: rojo, rojo / rojo, rojo | 5.55 | 1 | AC | DCS | ACH | ACHECB | 50 | 50 | NO | PC | F | 3,41 | G | 124 | 80 | 52 | MM | 4063151837341 | 85366990 | PL | EC002638 | Imagen | Catálogo
1449499 | HSCP-SP 2,5-1U4-22/22-7035 TP-5COM | Conector para placa de circuito impreso | Conector de placa de circuito impreso, sección nominal: 2,5 mm², color: gris claro, corriente nominal: 8 A, tensión nominal (III/2): 320 V, superficie de contacto: Sn, tipo de conexión del contacto: Hembra, número de potenciales: 4, número de filas: 2, número de polos: 4, número de conexiones: 4, familia de artículos: HSCP-SP 2,5-.., paso: 5 mm, tipo de conexión: Conexión por resorte push-in, dirección de conexión conductor/placa de circuito impreso: 0 °, gancho de sujeción: - Gancho de sujeción, sistema enchufable: HSC 2,5, bloqueo: sin, tipo de sujeción: sin, tipo de embalaje: empaquetado en caja, Color del contacto NC por resorte: rojo, rojo / rojo, rojo | 5.55 | 1 | AC | DCS | ACH | ACHECB | 50 | 50 | NO | PC | F | 3,41 | G | 124 | 80 | 52 | MM | 4063151838089 | 85366990 | PL | EC002638 | Imagen | Catálogo
1449500 | HSCP-SP 2,5-1U4-22/22-7035 TP-6COM | Conector para placa de circuito impreso | Conector de placa de circuito impreso, sección nominal: 2,5 mm², color: gris claro, corriente nominal: 8 A, tensión nominal (III/2): 320 V, superficie de contacto: Sn, tipo de conexión del contacto: Hembra, número de potenciales: 4, número de filas: 2, número de polos: 4, número de conexiones: 4, familia de artículos: HSCP-SP 2,5-.., paso: 5 mm, tipo de conexión: Conexión por resorte push-in, dirección de conexión conductor/placa de circuito impreso: 0 °, gancho de sujeción: - Gancho de sujeción, sistema enchufable: HSC 2,5, bloqueo: sin, tipo de sujeción: sin, tipo de embalaje: empaquetado en caja, Color del contacto NC por resorte: rojo, rojo / rojo, rojo | 5.55 | 1 | AC | DCS | ACH | ACHECB | 50 | 50 | NO | PC | F | 3,41 | G | 124 | 80 | 52 | MM | 4063151837952 | 85366990 | PL | EC002638 | Imagen | Catálogo
1449501 | HSCP-SP 2,5-1U4-22/22-7035 TP-7COM | Conector para placa de circuito impreso | Conector de placa de circuito impreso, sección nominal: 2,5 mm², color: gris claro, corriente nominal: 8 A, tensión nominal (III/2): 320 V, superficie de contacto: Sn, tipo de conexión del contacto: Hembra, número de potenciales: 4, número de filas: 2, número de polos: 4, número de conexiones: 4, familia de artículos: HSCP-SP 2,5-.., paso: 5 mm, tipo de conexión: Conexión por resorte push-in, dirección de conexión conductor/placa de circuito impreso: 0 °, gancho de sujeción: - Gancho de sujeción, sistema enchufable: HSC 2,5, bloqueo: sin, tipo de sujeción: sin, tipo de embalaje: empaquetado en caja, Color del contacto NC por resorte: rojo, rojo / rojo, rojo | 5.55 | 1 | AC | DCS | ACH | ACHECB | 50 | 50 | NO | PC | F | 3,43 | G | 124 | 80 | 52 | MM | 4063151837747 | 85366990 | PL | EC002638 | Imagen | Catálogo
1449502 | HSCP-SP 2,5-1U4-22/22-7035 TP-8COM | Conector para placa de circuito impreso | Conector de placa de circuito impreso, sección nominal: 2,5 mm², color: gris claro, corriente nominal: 8 A, tensión nominal (III/2): 320 V, superficie de contacto: Sn, tipo de conexión del contacto: Hembra, número de potenciales: 4, número de filas: 2, número de polos: 4, número de conexiones: 4, familia de artículos: HSCP-SP 2,5-.., paso: 5 mm, tipo de conexión: Conexión por resorte push-in, dirección de conexión conductor/placa de circuito impreso: 0 °, gancho de sujeción: - Gancho de sujeción, sistema enchufable: HSC 2,5, bloqueo: sin, tipo de sujeción: sin, tipo de embalaje: empaquetado en caja, Color del contacto NC por resorte: rojo, rojo / rojo, rojo | 5.55 | 1 | AC | DCS | ACH | ACHECB | 50 | 50 | NO | PC | F | 3,43 | G | 124 | 80 | 52 | MM | 4063151836078 | 85366990 | PL | EC002638 | Imagen | Catálogo
1449745 | CHARX T2HBI24-3AC32DC200-3,0M2 | Entrada de carga para vehículos | CHARX connect universal, AC/DC CCS Typ 2, Entrada de carga para vehículos, hasta 500 A en Boost mode, 200 A permanente, 1000 V DC, 32 A , 480 V AC, Conductores individuales, longitud: 3 m, actuador de bloqueo: 24 V, 4 polos, Montaje en la pared delantera y en la trasera, M6, carcasa: negro, para cargar con corriente alterna (AC) y con corriente continua (DC), IEC 62196-2, IEC 62196-3, Para los contactos DC y AC se incluye un capuchón en el volumen de suministro. | 1176.36 | 1 | XW | E-Mobility | XWC | XWCAID | 1 | 1 | NO | PC |  | 4.408,95 | G | 0 | 0 | 0 |  | 4063151835170 | 85444290 | PL | EC002898 | Imagen | Catálogo
1449793 | CHARX T2HBI12-DC200-3,0M2 | Entrada de carga para vehículos | CHARX connect universal, DC CCS Typ 2, Entrada de carga para vehículos, hasta 500 A en Boost mode, 200 A permanente, 1000 V DC, Conductores individuales, longitud: 3 m, actuador de bloqueo: 12 V, 4 polos, Montaje en la pared delantera y en la trasera, M6, carcasa: negro, para cargar con corriente continua (DC), IEC 62196-2, IEC 62196-3, Para los contactos DC se incluye un capuchón en el volumen de suministro. | 1092.42 | 1 | XW | E-Mobility | XWC | XWCAID | 1 | 1 | NO | PC |  | 7.580,00 | G | 0 | 0 | 0 |  | 4063151835569 | 85444290 | PL | EC002898 | Imagen | Catálogo
1449823 | PTTB 2,5-LA 24 GN | Borna de doble piso | Borna de doble piso, La tensión de servicio se determina mediante la variante de indicador luminoso. Datos característicos LED 12 V DC ... 30 V DC, 0,7 mA ... 2,4 mA, tensión nominal: 500 V, corriente nominal: 20 A, tipo de conexión: Conexión push-in, Sección de dimensionamiento: 2,5 mm², sección: 0,14 mm² - 4 mm², montaje: NS 35/7,5, NS 35/15, color: gris | 972.39 | 100 | BE | Industrial Cabinet Connectivity (ICC) | BE2 | BE2272 | 50 | 500 | NO | PC |  | 11,34 | G | 0 | 0 | 0 |  | 4063151836108 | 85369010 | CN | EC000903 | Imagen | Catálogo
1449971 | SPT 5/ 2-V-7,5 2RZ BD:L-N | Borna para placa de circuito impreso | Terminal de tarjetas de circuitos impresos, corriente nominal: 41 A, tensión nominal (III/2): 1000 V, sección nominal: 6 mm², número de filas: 1, número de polos por fila: 2, familia de artículos: SPT 5/..-V, paso: 7,5 mm, tipo de conexión: Conexión por resorte push-in, montaje: Soldadura por ola, dirección de conexión conductor/placa de circuito impreso: 90 °, color: verde, Disposición de pines: Pines en zigzag W, Longitud del pin [P]: 4,6 mm, número de pines de soldadura por potencial: 1, tipo de embalaje: empaquetado en caja | 498.49 | 100 | AA | PCB Connectors (PCC) | AAN | AANBBB | 50 | 1000 | NO | PC |  | 10,23 | G | 48 | 182 | 115 | MM | 4063151835866 | 85369010 | DE | EC002643 | Imagen | Catálogo
1450003 | VISU+2 RT-D 4096 RED | Software de visualización | Licencia runtime para Visu+ incluida la función de redundancia con una limitación de los datos de E/S y variables en el scripting a 4096 bytes. Además, son posibles 2 conexiones directas de controlador. | Consultar | 1 | DR | Automation Systems (AS) | DRD | DRDAAB | 1 | 1 | NO | PC | F | 22,00 | G | 0 | 0 | 0 |  | 4063151836528 | 49119900 | DE | EC001416 | Imagen | Catálogo
0804552:0081 | SK 7,62/5:FORTL.ZAHLEN 81-90 | Marcador para bornes | Tarjeta de rotulación, autoadhesiva, rotulación longitudinal con los números sucesivos: 81 ... 90, Tira de rotulación de 10 unidades con 10 décadas iguales, blanco, para ancho de borne: 7,62 mm, clase de montaje: pegado | 500.16 | 100 | BG | Marking and Installation (MI) | BG2 | BG2123 | 10 | 10 | NO | PC |  | 1,20 | G |  |  |  |  | 4017918501242 | 49119900 | PL | EC000761 |  | Catálogo
1450532 | LS-WMTB-V4A (48X8) | Marcador de cables | Marcador de cables, Placa de acero inoxidable, plateado, sin rotular, rotulable con: TOPMARK NEO, TOPMARK LASER, clase de montaje: Montaje con sujetacables, diámetro de cable: &gt; 2,9 mm, Número de índices individuales: 24, altura del campo de texto: 8 mm, anchura del campo de texto: 48 mm | 57.72 | 1 | BG | Marking and Installation (MI) | BG2 | BG231D | 5 | 5 | NO | PC |  | 95,85 | G | 0 | 0 | 0 |  | 4063151836269 | 73269098 | CN | EC001530 | Imagen | Catálogo
1450698 | HC-M-42-CT-M | Módulo de insertos de contactos | Módulo de insertos de contactos, número de polos: 42, contactos de potencia: 0, contactos de mando: 42, Macho, Conexión crimpada, 150 V, 10 A, 0,14 mm² ... 2,5 mm², aplicación: Señal | 12.58 | 1 | AF | Industrial Field Connectivity (IFC) | AF7 | AF7ACE | 1 | 1 | NO | PC |  | 18,40 | G | 50 | 80 | 80 | MM | 4063151848972 | 85389099 | DE | EC000438 | Imagen | Catálogo
1450747 | THERMOMARK E SERIES CASE | Maletín | Maletín de transporte para los aplicadores E.SLEEVE, E.VARIO, E.WIRE y E.WRAP de THERMOMARK E SERIES y sus accesorios. | 1351.98 | 1 | BG | Marking and Installation (MI) | BG1 | BG121Z | 1 | 1 | NO | PC |  | 12.780,00 | G | 0 | 0 | 0 |  | 4063151835460 | 42021219 | DE | EC001675 | Imagen | Catálogo
1450937 | HC-M-42-CT-F | Módulo de insertos de contactos | Módulo de insertos de contactos, número de polos: 42, contactos de potencia: 0, contactos de mando: 42, Hembra, Conexión crimpada, 150 V, 10 A, 0,14 mm² ... 2,5 mm², aplicación: Señal | 12.51 | 1 | AF | Industrial Field Connectivity (IFC) | AF7 | AF7ACE | 1 | 1 | NO | PC |  | 22,32 | G | 50 | 80 | 80 | MM | 4063151850869 | 85389099 | DE | EC000438 | Imagen | Catálogo
1450984 | FMC 1,5/ 4-STF-3,81 BD:FE-24V | Conector para placa de circuito impreso | Conector de placa de circuito impreso, sección nominal: 1,5 mm², color: verde, corriente nominal: 8 A, tensión nominal (III/2): 160 V, superficie de contacto: Sn, tipo de conexión del contacto: Hembra, número de filas: 1, número de polos: 4, familia de artículos: FMC 1,5/..-STF, paso: 3,81 mm, tipo de conexión: Conexión por resorte push-in, dirección de conexión conductor/placa de circuito impreso: 0 °, sistema enchufable: COMBICON FMC 1,5 - MCDN 1,5, bloqueo: Bloqueo por tornillo, tipo de sujeción: Sujeción aérea (tornillo), tipo de embalaje: empaquetado en caja | 383.46 | 100 | AA | PCB Connectors (PCC) | AAB | AABFBB | 50 | 1000 | NO | PC |  | 3,42 | G | 63 | 78 | 115 | MM | 4063151841492 | 85366990 | DE | EC002638 | Imagen | Catálogo
1451206 | EM-CSS-SHIELDING-SET-SCC-35 | Conexión de pantalla | Juego de accesorios para una conexión sencilla y fiable al CONTACTRON Speed Starter, compuesto por una chapa de protección de 35 mm, 2 bornas de conexión de pantalla para la línea de señales y una borna de conexión de pantalla para la línea del motor. | 21.19 | 1 | DK | Interface Components (IF) | DK7 | DK731Z | 1 | 1 | SÍ | PC |  | 93,50 | G | 64 | 69 | 121 | MM | 4063151837976 | 85369010 | DE | EC002498 | Imagen | Catálogo
1451208 | EM-CSS-SHIELDING-SET-SCC-45 | Conexión de pantalla | Juego de accesorios para una conexión sencilla y fiable al CONTACTRON Speed Starter, compuesto por una chapa de protección de 45 mm, 2 bornas de conexión de pantalla para la línea de señales y una borna de conexión de pantalla para la línea del motor. | 21.26 | 1 | DK | Interface Components (IF) | DK7 | DK731Z | 1 | 1 | SÍ | PC |  | 109,40 | G | 64 | 64 | 120 | MM | 4063151837389 | 85369010 | DE | EC002498 | Imagen | Catálogo
1451279 | MKDSP 10HV/ 7-10,16 | Borna para placa de circuito impreso | Terminal de tarjetas de circuitos impresos, corriente nominal: 76 A, tensión nominal (III/2): 1000 V, sección nominal: 16 mm², número de filas: 1, número de polos por fila: 7, familia de artículos: MKDSP 10HV, paso: 10,16 mm, tipo de conexión: Conexión por tornillo con cápsula de tracción, forma de sujeción de tornillos: L Ranura longitudinal, montaje: Soldadura por ola, dirección de conexión conductor/placa de circuito impreso: 0 °, color: verde, Disposición de pines: Disposición de pines lineal, Longitud del pin [P]: 5 mm, número de pines de soldadura por potencial: 2, tipo de embalaje: empaquetado en caja | 1774.7 | 100 | AA | PCB Connectors (PCC) | AAN | AANFFC | 50 | 50 | NO | PC |  | 2,22 | G | 70 | 335 | 180 | MM | 4063151838317 | 85369010 | PL | EC002643 | Imagen | Catálogo
1451280 | MKDSP 10HV/ 8-10,16 | Borna para placa de circuito impreso | Terminal de tarjetas de circuitos impresos, corriente nominal: 76 A, tensión nominal (III/2): 1000 V, sección nominal: 16 mm², número de filas: 1, número de polos por fila: 8, familia de artículos: MKDSP 10HV, paso: 10,16 mm, tipo de conexión: Conexión por tornillo con cápsula de tracción, forma de sujeción de tornillos: L Ranura longitudinal, montaje: Soldadura por ola, dirección de conexión conductor/placa de circuito impreso: 0 °, color: verde, Disposición de pines: Disposición de pines lineal, Longitud del pin [P]: 5 mm, número de pines de soldadura por potencial: 2, tipo de embalaje: empaquetado en caja | 2028.23 | 100 | AA | PCB Connectors (PCC) | AAN | AANFFC | 50 | 50 | NO | PC |  | 2,22 | G | 70 | 335 | 180 | MM | 4063151838423 | 85369010 | PL | EC002643 | Imagen | Catálogo
1451331 | GFKC 2,5/ 4-ST-7,62 BD:L1-N | Conector para placa de circuito impreso | Conector de placa de circuito impreso, sección nominal: 2,5 mm², color: verde, corriente nominal: 12 A, tensión nominal (III/2): 630 V, superficie de contacto: Sn, tipo de conexión del contacto: Hembra, número de filas: 1, número de polos: 4, familia de artículos: GFKC 2,5/..-ST, paso: 7,62 mm, tipo de conexión: Conexión por resorte push-in, dirección de conexión conductor/placa de circuito impreso: 0 °, gancho de sujeción: - Gancho de sujeción, sistema enchufable: COMBICON MSTB 2,5, bloqueo: sin, tipo de sujeción: sin, tipo de embalaje: empaquetado en caja | 410.55 | 100 | AA | PCB Connectors (PCC) | AAC | AACFDA | 50 | 1000 | NO | PC |  | 8,30 | G | 83 | 121 | 141 | MM | 4063151838133 | 85366990 | DE | EC002638 | Imagen | Catálogo
1451371 | MSTBT 2,5 HC/ 3-STP BU TP:12-10 | Conector para placa de circuito impreso | Conector de placa de circuito impreso, sección nominal: 2,5 mm², color: azul, corriente nominal: 16 A (ver curva derating), tensión nominal (III/2): 320 V, superficie de contacto: Sn, tipo de conexión del contacto: Hembra, número de potenciales: 3, número de filas: 1, número de polos: 3, número de conexiones: 3, familia de artículos: MSTBT 2,5 HC/..-STP, paso: 5 mm, tipo de conexión: Conexión por tornillo con cápsula de tracción, dirección de conexión conductor/placa de circuito impreso: 0 °, gancho de sujeción: - Gancho de sujeción, sistema enchufable: COMBICON MSTB 2,5 HC, bloqueo: sin, tipo de sujeción: sin, tipo de embalaje: empaquetado en caja, Variante impresa | 3.01 | 1 | AC | DCS | ACH | ACHADB | 50 | 100 | NO | PC | F | 5,06 | G | 66 | 92 | 103 | MM | 4063151838836 | 85366990 | DE | EC002638 | Imagen | Catálogo
1451372 | MSTBT 2,5 HC/ 3-STP BU TP:13-15 | Conector para placa de circuito impreso | Conector de placa de circuito impreso, sección nominal: 2,5 mm², color: azul, corriente nominal: 16 A (ver curva derating), tensión nominal (III/2): 320 V, superficie de contacto: Sn, tipo de conexión del contacto: Hembra, número de potenciales: 3, número de filas: 1, número de polos: 3, número de conexiones: 3, familia de artículos: MSTBT 2,5 HC/..-STP, paso: 5 mm, tipo de conexión: Conexión por tornillo con cápsula de tracción, dirección de conexión conductor/placa de circuito impreso: 0 °, gancho de sujeción: - Gancho de sujeción, sistema enchufable: COMBICON MSTB 2,5 HC, bloqueo: sin, tipo de sujeción: sin, tipo de embalaje: empaquetado en caja, Variante impresa | 3.01 | 1 | AC | DCS | ACH | ACHADB | 50 | 100 | NO | PC | F | 5,06 | G | 66 | 92 | 103 | MM | 4063151839413 | 85366990 | DE | EC002638 | Imagen | Catálogo
1451374 | MSTBT 2,5 HC/ 3-STP BU TP:L1 IN | Conector para placa de circuito impreso | Conector de placa de circuito impreso, sección nominal: 2,5 mm², color: azul, corriente nominal: 16 A (ver curva derating), tensión nominal (III/2): 320 V, superficie de contacto: Sn, tipo de conexión del contacto: Hembra, número de potenciales: 3, número de filas: 1, número de polos: 3, número de conexiones: 3, familia de artículos: MSTBT 2,5 HC/..-STP, paso: 5 mm, tipo de conexión: Conexión por tornillo con cápsula de tracción, dirección de conexión conductor/placa de circuito impreso: 0 °, gancho de sujeción: - Gancho de sujeción, sistema enchufable: COMBICON MSTB 2,5 HC, bloqueo: sin, tipo de sujeción: sin, tipo de embalaje: empaquetado en caja, Variante impresa | 3.01 | 1 | AC | DCS | ACH | ACHADB | 50 | 100 | NO | PC | F | 5,06 | G | 66 | 92 | 103 | MM | 4063151838188 | 85366990 | DE | EC002638 | Imagen | Catálogo
1451375 | MSTBT 2,5 HC/ 3-STP BU TP:L2 IN | Conector para placa de circuito impreso | Conector de placa de circuito impreso, sección nominal: 2,5 mm², color: azul, corriente nominal: 16 A (ver curva derating), tensión nominal (III/2): 320 V, superficie de contacto: Sn, tipo de conexión del contacto: Hembra, número de potenciales: 3, número de filas: 1, número de polos: 3, número de conexiones: 3, familia de artículos: MSTBT 2,5 HC/..-STP, paso: 5 mm, tipo de conexión: Conexión por tornillo con cápsula de tracción, dirección de conexión conductor/placa de circuito impreso: 0 °, gancho de sujeción: - Gancho de sujeción, sistema enchufable: COMBICON MSTB 2,5 HC, bloqueo: sin, tipo de sujeción: sin, tipo de embalaje: empaquetado en caja, Variante impresa | 3.01 | 1 | AC | DCS | ACH | ACHADB | 50 | 100 | NO | PC | F | 5,07 | G | 66 | 92 | 103 | MM | 4063151838232 | 85366990 | DE | EC002638 | Imagen | Catálogo
1451376 | MSTBT 2,5 HC/ 3-STP BU TP:L3 IN | Conector para placa de circuito impreso | Conector de placa de circuito impreso, sección nominal: 2,5 mm², color: azul, corriente nominal: 16 A (ver curva derating), tensión nominal (III/2): 320 V, superficie de contacto: Sn, tipo de conexión del contacto: Hembra, número de potenciales: 3, número de filas: 1, número de polos: 3, número de conexiones: 3, familia de artículos: MSTBT 2,5 HC/..-STP, paso: 5 mm, tipo de conexión: Conexión por tornillo con cápsula de tracción, dirección de conexión conductor/placa de circuito impreso: 0 °, gancho de sujeción: - Gancho de sujeción, sistema enchufable: COMBICON MSTB 2,5 HC, bloqueo: sin, tipo de sujeción: sin, tipo de embalaje: empaquetado en caja, Variante impresa | 3.01 | 1 | AC | DCS | ACH | ACHADB | 50 | 100 | NO | PC | F | 5,07 | G | 66 | 92 | 103 | MM | 4063151839536 | 85366990 | DE | EC002638 | Imagen | Catálogo
1451377 | MSTBT 2,5 HC/ 3-STP BU TP:L3 OUT | Conector para placa de circuito impreso | Conector de placa de circuito impreso, sección nominal: 2,5 mm², color: azul, corriente nominal: 16 A (ver curva derating), tensión nominal (III/2): 320 V, superficie de contacto: Sn, tipo de conexión del contacto: Hembra, número de potenciales: 3, número de filas: 1, número de polos: 3, número de conexiones: 3, familia de artículos: MSTBT 2,5 HC/..-STP, paso: 5 mm, tipo de conexión: Conexión por tornillo con cápsula de tracción, dirección de conexión conductor/placa de circuito impreso: 0 °, gancho de sujeción: - Gancho de sujeción, sistema enchufable: COMBICON MSTB 2,5 HC, bloqueo: sin, tipo de sujeción: sin, tipo de embalaje: empaquetado en caja, Variante impresa | 3.01 | 1 | AC | DCS | ACH | ACHADB | 50 | 100 | NO | PC | F | 5,07 | G | 66 | 92 | 103 | MM | 4063151839222 | 85366990 | DE | EC002638 | Imagen | Catálogo
1451378 | MSTBT 2,5 HC/ 3-STP BU TP:L2 OUT | Conector para placa de circuito impreso | Conector de placa de circuito impreso, sección nominal: 2,5 mm², color: azul, corriente nominal: 16 A (ver curva derating), tensión nominal (III/2): 320 V, superficie de contacto: Sn, tipo de conexión del contacto: Hembra, número de potenciales: 3, número de filas: 1, número de polos: 3, número de conexiones: 3, familia de artículos: MSTBT 2,5 HC/..-STP, paso: 5 mm, tipo de conexión: Conexión por tornillo con cápsula de tracción, dirección de conexión conductor/placa de circuito impreso: 0 °, gancho de sujeción: - Gancho de sujeción, sistema enchufable: COMBICON MSTB 2,5 HC, bloqueo: sin, tipo de sujeción: sin, tipo de embalaje: empaquetado en caja, Variante impresa | 3.01 | 1 | AC | DCS | ACH | ACHADB | 50 | 100 | NO | PC | F | 5,07 | G | 66 | 92 | 103 | MM | 4063151837181 | 85366990 | DE | EC002638 | Imagen | Catálogo
1451380 | MSTBT 2,5 HC/ 3-STP BU TP:L1 OUT | Conector para placa de circuito impreso | Conector de placa de circuito impreso, sección nominal: 2,5 mm², color: azul, corriente nominal: 16 A (ver curva derating), tensión nominal (III/2): 320 V, superficie de contacto: Sn, tipo de conexión del contacto: Hembra, número de potenciales: 3, número de filas: 1, número de polos: 3, número de conexiones: 3, familia de artículos: MSTBT 2,5 HC/..-STP, paso: 5 mm, tipo de conexión: Conexión por tornillo con cápsula de tracción, dirección de conexión conductor/placa de circuito impreso: 0 °, gancho de sujeción: - Gancho de sujeción, sistema enchufable: COMBICON MSTB 2,5 HC, bloqueo: sin, tipo de sujeción: sin, tipo de embalaje: empaquetado en caja, Variante impresa | 3.01 | 1 | AC | DCS | ACH | ACHADB | 50 | 100 | NO | PC | F | 5,06 | G | 66 | 92 | 103 | MM | 4063151837877 | 85366990 | DE | EC002638 | Imagen | Catálogo
1451408 | MSTBT 2,5 HC/ 6-ST BK | Conector para placa de circuito impreso | Conector de placa de circuito impreso, sección nominal: 2,5 mm², color: negro, corriente nominal: 16 A, tensión nominal (III/2): 320 V, superficie de contacto: Sn, tipo de conexión del contacto: Hembra, número de filas: 1, número de polos: 6, familia de artículos: MSTBT 2,5 HC/..-ST, paso: 5 mm, tipo de conexión: Conexión por tornillo con cápsula de tracción, forma de sujeción de tornillos: L Ranura longitudinal, dirección de conexión conductor/placa de circuito impreso: 0 °, gancho de sujeción: - Gancho de sujeción, sistema enchufable: COMBICON MSTB 2,5 HC, bloqueo: sin, tipo de sujeción: sin, tipo de embalaje: empaquetado en caja | 671.81 | 100 | AA | PCB Connectors (PCC) | AAC | AACAFG | 50 | 50 | NO | PC |  | 10,67 | G | 98 | 90 | 102 | MM | 4063151838324 | 85366990 | DE | EC002638 | Imagen | Catálogo
1451437 | PTV 2,5-TWIN WH | Borne de paso | Borne de paso, tensión nominal: 800 V, corriente nominal: 24 A, número de conexiones: 3, tipo de conexión: Conexión push-in, Sección de dimensionamiento: 2,5 mm², sección: 0,14 mm² - 4 mm², clase de montaje: NS 35/7,5, NS 35/15, color: blanco | 146.21 | 100 | BE | Industrial Cabinet Connectivity (ICC) | BE2 | BE2312 | 50 | 100 | NO | PC |  | 8,42 | G | 0 | 0 | 0 |  | 4063151839017 | 85369010 | CN | EC000897 | Imagen | Catálogo
1451617 | CSS-150 FE 26 / 47 IH8 M10 | Parte activa | Parte activa, con tornillo | 2566.32 | 100 | AC | DCS | ACE | ACEPBC | 25 | 500 | NO | PC |  | 101,25 | G | 83 | 194 | 141 | MM | 4063151838270 | 85369010 | PL | EC004591 | Imagen | Catálogo
0804552:0091 | SK 7,62/5:FORTL.ZAHLEN 91-100 | Marcador para bornes | Tarjeta de rotulación, autoadhesiva, rotulación longitudinal con los números sucesivos: 91 ... 100, Tira de rotulación de 10 unidades con 10 décadas iguales, blanco, para ancho de borne: 7,62 mm, clase de montaje: pegado | 500.16 | 100 | BG | Marking and Installation (MI) | BG2 | BG2123 | 10 | 10 | NO | PC |  | 1,20 | G |  |  |  |  | 4017918501259 | 49119900 | PL | EC000761 |  | Catálogo
1451907 | CHARX T1HBI12-1AC80DC200-9,0M1 | Entrada de carga para vehículos | CHARX connect universal, AC/DC CCS Typ 1, Entrada de carga para vehículos, hasta 250 A en Boost mode, 200 A permanente, 1000 V DC, 80 A , 250 V AC, Conductores individuales, longitud: 9 m, actuador de bloqueo: 12 V, 4 polos, Montaje en la pared delantera y en la trasera, M6, carcasa: negro, para cargar con corriente alterna (AC) y con corriente continua (DC), IEC 62196-2, IEC 62196-3, Para los contactos DC y AC se incluye un capuchón en el volumen de suministro. | 2057.61 | 1 | XW | E-Mobility | XWC | XWCAIB | 1 | 1 | NO | PC |  | 25,20 | G | 0 | 0 | 0 |  | 4063151838362 | 85444290 | PL | EC002898 | Imagen | Catálogo
1451984 | CHARX T1HBI12-1AC80DC200-8,5M1 | Entrada de carga para vehículos | CHARX connect universal, AC/DC CCS Typ 1, Entrada de carga para vehículos, hasta 250 A en Boost mode, 200 A permanente, 1000 V DC, 80 A , 250 V AC, Conductores individuales, longitud: 8,5 m, actuador de bloqueo: 12 V, 4 polos, Montaje en la pared delantera y en la trasera, M6, carcasa: negro, para cargar con corriente alterna (AC) y con corriente continua (DC), IEC 62196-2, IEC 62196-3, Para los contactos DC y AC se incluye un capuchón en el volumen de suministro. | 1981.34 | 1 | XW | E-Mobility | XWC | XWCAIB | 1 | 1 | NO | PC |  | 25,20 | G | 0 | 0 | 0 |  | 4063151840204 | 85444290 | PL | EC002898 | Imagen | Catálogo
1452003 | CHARX T1HBI12-1AC80DC200-10M1 | Entrada de carga para vehículos | CHARX connect universal, AC/DC CCS Typ 1, Entrada de carga para vehículos, hasta 250 A en Boost mode, 200 A permanente, 1000 V DC, 80 A , 250 V AC, Conductores individuales, longitud: 10 m, actuador de bloqueo: 12 V, 4 polos, Montaje en la pared delantera y en la trasera, M6, carcasa: negro, para cargar con corriente alterna (AC) y con corriente continua (DC), IEC 62196-2, IEC 62196-3, Para los contactos DC y AC se incluye un capuchón en el volumen de suministro. | 2210.21 | 1 | XW | E-Mobility | XWC | XWCAIB | 1 | 1 | NO | PC |  | 26,25 | G | 0 | 0 | 0 |  | 4063151840303 | 85444290 | PL | EC002898 | Imagen | Catálogo
1452068 | SACC-E-M12MS-5CON-M20/0,5 VA | Conect. enchuf. para apar. pared delant. | Conect. enchuf. para apar. pared delant., 5-polos, Conector macho, recto, M12-Estándar, A-codificación, a extremo de cable libre, Hilos trenzados individuales, longitud de cable: 0,5 m, 0,34 mm², Hilo trenzado TPE, encapsulado | 46.59 | 1 | AB | Field Device Connectors (FDC) | ABQ | ABQCUC | 1 | 1 | NO | PC |  | 44,30 | G | 35 | 175 | 124 | MM | 4046356528719 | 85444290 | DE | EC003570 | Imagen | Catálogo
1452071 | SACC-E-M12FS-5CON-M20/0,5 VA | Conect. enchuf. para apar. pared delant. | Conect. enchuf. para apar. pared delant., 5-polos, Hembra de conexión, recto, M12-Estándar, A-codificación, a extremo de cable libre, Hilos trenzados individuales, longitud de cable: 0,5 m, 0,34 mm², Hilo trenzado TPE, encapsulado | 46.98 | 1 | AB | Field Device Connectors (FDC) | ABQ | ABQCVC | 1 | 1 | NO | PC |  | 46,00 | G | 25 | 100 | 130 | MM | 4046356528726 | 85444290 | DE | EC003570 | Imagen | Catálogo
1452084 | SACC-E-M12MSB-5CON-M20/0,5 VA | Conect. enchuf. para apar. pared delant. | Conect. enchuf. para apar. pared delant., 5-polos, Conector macho, recto, M12-Estándar, B-codificación, a extremo de cable libre, Hilos trenzados individuales, longitud de cable: 0,5 m, 0,34 mm², Hilo trenzado TPE, encapsulado | 46.59 | 1 | AB | Field Device Connectors (FDC) | ABQ | ABQCUC | 1 | 1 | NO | PC |  | 44,30 | G | 20 | 130 | 100 | MM | 4046356528733 | 85444290 | DE | EC003570 | Imagen | Catálogo
1452097 | SACC-E-M12FSB-5CON-M20/0,5 VA | Conect. enchuf. para apar. pared delant. | Conect. enchuf. para apar. pared delant., 5-polos, Hembra de conexión, recto, M12-Estándar, B-codificación, a extremo de cable libre, Hilos trenzados individuales, longitud de cable: 0,5 m, 0,34 mm², Hilo trenzado TPE, encapsulado | 46.98 | 1 | AB | Field Device Connectors (FDC) | ABQ | ABQCVC | 1 | 1 | NO | PC |  | 36,00 | G | 5 | 95 | 95 | MM | 4046356528702 | 85444290 | DE | EC003570 | Imagen | Catálogo
1452107 | SACC-E-M12MS-8CON-M20/0,5 VA | Conect. enchuf. para apar. pared delant. | Conect. enchuf. para apar. pared delant., 8-polos, Conector macho, recto, M12-Estándar, A-codificación, a extremo de cable libre, Hilos trenzados individuales, longitud de cable: 0,5 m, 0,25 mm², Hilo trenzado TPE, encapsulado, se espera que este artículo no contenga plomo a partir del cuarto trimestre de 2025 de acuerdo con RoHS II sin excepción 6c (Pb &lt;0,1 %), una alternativa sin plomo está disponible previamente a petición | 52.21 | 1 | AB | Field Device Connectors (FDC) | ABQ | ABQCUC | 1 | 1 | NO | PC |  | 38,20 | G | 26 | 100 | 130 | MM | 4046356529181 | 85444290 | DE | EC003570 | Imagen | Catálogo
1452110 | SACC-E-M12FS-8CON-M20/0,5 VA | Conect. enchuf. para apar. pared delant. | Conect. enchuf. para apar. pared delant., 8-polos, Hembra de conexión, recto, M12-Estándar, A-codificación, a extremo de cable libre, Hilos trenzados individuales, longitud de cable: 0,5 m, 0,25 mm², Hilo trenzado TPE, encapsulado, se espera que este artículo no contenga plomo a partir del cuarto trimestre de 2025 de acuerdo con RoHS II sin excepción 6c (Pb &lt;0,1 %), una alternativa sin plomo está disponible previamente a petición | 54.43 | 1 | AB | Field Device Connectors (FDC) | ABQ | ABQCVC | 1 | 1 | NO | PC |  | 38,80 | G | 25 | 120 | 95 | MM | 4046356529198 | 85444290 | DE | EC003570 | Imagen | Catálogo
1452123 | SACC-VB-3CON-M16/A | Conector de válvula | Conector de válvula, Universal, 3-polos, Conector de válvula A, Conexión por tornillo, prensaestopas M16, diámetro exterior del cable 6 mm ... 8 mm | 2.85 | 1 | AF | Industrial Field Connectivity (IFC) | AF2 | AF2DAA | 1 | 1 | SÍ | PC |  | 26,40 | G | 33 | 106 | 174 | MM | 4046356536295 | 85366990 | HU | EC003623 | Imagen | Catálogo
1452132 | PSPT 2,5/ 4-ST KMGY TP T1-T2 | Conector para placa de circuito impreso | Conector de placa de circuito impreso, sección nominal: 2,5 mm², color: gris claro, corriente nominal: 16 A, tensión nominal (III/2): 300 V, superficie de contacto: Sn, tipo de conexión del contacto: Hembra, número de potenciales: 4, número de filas: 1, número de polos: 4, número de conexiones: 4, familia de artículos: PSPT 2,5/..-ST, paso: 5 mm, tipo de conexión: Conexión por resorte push-in, dirección de conexión conductor/placa de circuito impreso: 0 °, gancho de sujeción: - Gancho de sujeción, bloqueo: sin, tipo de sujeción: sin, tipo de embalaje: empaquetado en caja, Variante impresa, color del contacto normalmente cerrado por resorte: naranja | 5.26 | 1 | AC | DCS | ACH | ACHADB | 50 | 100 | SÍ | PC |  | 4,84 | G | 0 | 0 | 0 |  | 4063151849177 | 85366990 | CN | EC002638 | Imagen | Catálogo
1452134 | PSPT 2,5/ 4-ST KMGY TP I11-I22 | Conector para placa de circuito impreso | Conector de placa de circuito impreso, sección nominal: 2,5 mm², color: gris claro, corriente nominal: 16 A, tensión nominal (III/2): 300 V, superficie de contacto: Sn, tipo de conexión del contacto: Hembra, número de potenciales: 4, número de filas: 1, número de polos: 4, número de conexiones: 4, familia de artículos: PSPT 2,5/..-ST, paso: 5 mm, tipo de conexión: Conexión por resorte push-in, dirección de conexión conductor/placa de circuito impreso: 0 °, gancho de sujeción: - Gancho de sujeción, bloqueo: sin, tipo de sujeción: sin, tipo de embalaje: empaquetado en caja, Variante impresa, color del contacto normalmente cerrado por resorte: naranja | 5.26 | 1 | AC | DCS | ACH | ACHADB | 50 | 100 | SÍ | PC |  | 4,84 | G | 0 | 0 | 0 |  | 4063151845865 | 85366990 | CN | EC002638 | Imagen | Catálogo
1452135 | PSPT 2,5/ 4-ST KMGY TP I31-I42 | Conector para placa de circuito impreso | Conector de placa de circuito impreso, sección nominal: 2,5 mm², color: gris claro, corriente nominal: 16 A, tensión nominal (III/2): 300 V, superficie de contacto: Sn, tipo de conexión del contacto: Hembra, número de potenciales: 4, número de filas: 1, número de polos: 4, número de conexiones: 4, familia de artículos: PSPT 2,5/..-ST, paso: 5 mm, tipo de conexión: Conexión por resorte push-in, dirección de conexión conductor/placa de circuito impreso: 0 °, gancho de sujeción: - Gancho de sujeción, bloqueo: sin, tipo de sujeción: sin, tipo de embalaje: empaquetado en caja, Variante impresa, color del contacto normalmente cerrado por resorte: naranja | 5.26 | 1 | AC | DCS | ACH | ACHADB | 50 | 100 | SÍ | PC |  | 4,84 | G | 0 | 0 | 0 |  | 4063151848897 | 85366990 | CN | EC002638 | Imagen | Catálogo
1452136 | SACC-VB-4CON-M16/A | Conector de válvula | Conector de válvula, Universal, 4-polos, Conector de válvula AD (conmutador de presión), Conexión por tornillo, prensaestopas M16, diámetro exterior del cable 6 mm ... 8 mm | 3.14 | 1 | AF | Industrial Field Connectivity (IFC) | AF2 | AF2DAA | 1 | 1 | SÍ | PC |  | 27,50 | G | 28 | 65 | 90 | MM | 4046356536301 | 85366990 | HU | EC003623 | Imagen | Catálogo
1452137 | PSPT 2,5/ 4-ST KMGY TPSO 0-US | Conector para placa de circuito impreso | Conector de placa de circuito impreso, sección nominal: 2,5 mm², color: gris claro, corriente nominal: 16 A, tensión nominal (III/2): 300 V, superficie de contacto: Sn, tipo de conexión del contacto: Hembra, número de potenciales: 4, número de filas: 1, número de polos: 4, número de conexiones: 4, familia de artículos: PSPT 2,5/..-ST, paso: 5 mm, tipo de conexión: Conexión por resorte push-in, dirección de conexión conductor/placa de circuito impreso: 0 °, gancho de sujeción: - Gancho de sujeción, bloqueo: sin, tipo de sujeción: sin, tipo de embalaje: empaquetado en caja, Variante impresa, color del contacto normalmente cerrado por resorte: naranja | 5.26 | 1 | AC | DCS | ACH | ACHADB | 50 | 100 | SÍ | PC |  | 4,84 | G | 0 | 0 | 0 |  | 4063151848460 | 85366990 | CN | EC002638 | Imagen | Catálogo
1452138 | PSPT 2,5/ 4-ST KMGY TPSO O31-O42 | Conector para placa de circuito impreso | Conector de placa de circuito impreso, sección nominal: 2,5 mm², color: gris claro, corriente nominal: 16 A, tensión nominal (III/2): 300 V, superficie de contacto: Sn, tipo de conexión del contacto: Hembra, número de potenciales: 4, número de filas: 1, número de polos: 4, número de conexiones: 4, familia de artículos: PSPT 2,5/..-ST, paso: 5 mm, tipo de conexión: Conexión por resorte push-in, dirección de conexión conductor/placa de circuito impreso: 0 °, gancho de sujeción: - Gancho de sujeción, bloqueo: sin, tipo de sujeción: sin, tipo de embalaje: empaquetado en caja, Variante impresa, color del contacto normalmente cerrado por resorte: naranja | 5.26 | 1 | AC | DCS | ACH | ACHADB | 50 | 100 | SÍ | PC |  | 4,84 | G | 0 | 0 | 0 |  | 4063151849528 | 85366990 | CN | EC002638 | Imagen | Catálogo
1452139 | PSPT 2,5/ 4-ST KMGY TPSO O11-O22 | Conector para placa de circuito impreso | Conector de placa de circuito impreso, sección nominal: 2,5 mm², color: gris claro, corriente nominal: 16 A, tensión nominal (III/2): 300 V, superficie de contacto: Sn, tipo de conexión del contacto: Hembra, número de potenciales: 4, número de filas: 1, número de polos: 4, número de conexiones: 4, familia de artículos: PSPT 2,5/..-ST, paso: 5 mm, tipo de conexión: Conexión por resorte push-in, dirección de conexión conductor/placa de circuito impreso: 0 °, gancho de sujeción: - Gancho de sujeción, bloqueo: sin, tipo de sujeción: sin, tipo de embalaje: empaquetado en caja, Variante impresa, color del contacto normalmente cerrado por resorte: naranja | 5.26 | 1 | AC | DCS | ACH | ACHADB | 50 | 100 | SÍ | PC |  | 4,88 | G | 0 | 0 | 0 |  | 4063151849269 | 85366990 | CN | EC002638 | Imagen | Catálogo
1452140 | PSPT 2,5/ 4-ST KMGY TP 01-04 | Conector para placa de circuito impreso | Conector de placa de circuito impreso, sección nominal: 2,5 mm², color: gris claro, corriente nominal: 16 A, tensión nominal (III/2): 300 V, superficie de contacto: Sn, tipo de conexión del contacto: Hembra, número de potenciales: 4, número de filas: 1, número de polos: 4, número de conexiones: 4, familia de artículos: PSPT 2,5/..-ST, paso: 5 mm, tipo de conexión: Conexión por resorte push-in, dirección de conexión conductor/placa de circuito impreso: 0 °, gancho de sujeción: - Gancho de sujeción, bloqueo: sin, tipo de sujeción: sin, tipo de embalaje: empaquetado en caja, Variante impresa, color del contacto normalmente cerrado por resorte: naranja | 5.26 | 1 | AC | DCS | ACH | ACHADB | 50 | 100 | SÍ | PC |  | 4,80 | G | 0 | 0 | 0 |  | 4063151848958 | 85366990 | CN | EC002638 | Imagen | Catálogo
1452141 | PSPT 2,5/ 4-ST KMGY TPSO IN8-IN5 | Conector para placa de circuito impreso | Conector de placa de circuito impreso, sección nominal: 2,5 mm², color: gris claro, corriente nominal: 16 A, tensión nominal (III/2): 300 V, superficie de contacto: Sn, tipo de conexión del contacto: Hembra, número de potenciales: 4, número de filas: 1, número de polos: 4, número de conexiones: 4, familia de artículos: PSPT 2,5/..-ST, paso: 5 mm, tipo de conexión: Conexión por resorte push-in, dirección de conexión conductor/placa de circuito impreso: 0 °, gancho de sujeción: - Gancho de sujeción, bloqueo: sin, tipo de sujeción: sin, tipo de embalaje: empaquetado en caja, Variante impresa, color del contacto normalmente cerrado por resorte: naranja | 5.26 | 1 | AC | DCS | ACH | ACHADB | 50 | 100 | SÍ | PC |  | 4,85 | G | 0 | 0 | 0 |  | 4063151849337 | 85366990 | CN | EC002638 | Imagen | Catálogo
1452143 | PSPT 2,5/ 4-ST KMGY TPSO IN4-IN1 | Conector para placa de circuito impreso | Conector de placa de circuito impreso, sección nominal: 2,5 mm², color: gris claro, corriente nominal: 16 A, tensión nominal (III/2): 300 V, superficie de contacto: Sn, tipo de conexión del contacto: Hembra, número de potenciales: 4, número de filas: 1, número de polos: 4, número de conexiones: 4, familia de artículos: PSPT 2,5/..-ST, paso: 5 mm, tipo de conexión: Conexión por resorte push-in, dirección de conexión conductor/placa de circuito impreso: 0 °, gancho de sujeción: - Gancho de sujeción, bloqueo: sin, tipo de sujeción: sin, tipo de embalaje: empaquetado en caja, Variante impresa, color del contacto normalmente cerrado por resorte: naranja | 5.26 | 1 | AC | DCS | ACH | ACHADB | 50 | 100 | SÍ | PC |  | 4,82 | G | 0 | 0 | 0 |  | 4063151848354 | 85366990 | CN | EC002638 | Imagen | Catálogo
1452149 | SACC-VB-3CON-M16/A-1L-SV 24V | Conector de válvula | Conector de válvula, Universal, 3-polos, Conector de válvula A, Conexión por tornillo, prensaestopas M16, diámetro exterior del cable 6 mm ... 8 mm | 7.98 | 1 | AF | Industrial Field Connectivity (IFC) | AF2 | AF2DAA | 1 | 1 | NO | PC |  | 27,50 | G | 28 | 115 | 50 | MM | 4046356536318 | 85366990 | HU | EC003623 | Imagen | Catálogo
1452152 | SACC-VB-3CON-M16/A-1L-SV 110V | Conector de válvula | Conector de válvula, Universal, 3-polos, Conector de válvula A, Conexión por tornillo, prensaestopas M16, diámetro exterior del cable 6 mm ... 8 mm | 7.98 | 1 | AF | Industrial Field Connectivity (IFC) | AF2 | AF2DAA | 1 | 1 | NO | PC |  | 28,90 | G | 34 | 95 | 81 | MM | 4046356536325 | 85366990 | HU | EC003623 | Imagen | Catálogo
1452165 | SACC-VB-3CON-M16/A-1L-SV 230V | Conector de válvula | Conector de válvula, Universal, 3-polos, Conector de válvula A, Conexión por tornillo, prensaestopas M16, diámetro exterior del cable 6 mm ... 8 mm | 7.98 | 1 | AF | Industrial Field Connectivity (IFC) | AF2 | AF2DAA | 1 | 1 | NO | PC |  | 27,35 | G | 29 | 106 | 174 | MM | 4046356536332 | 85366990 | HU | EC003623 | Imagen | Catálogo
1452178 | SACC-VB-3CON-M20/A-GVL 12/24V | Conector de válvula | Conector de válvula, Universal, 3-polos, Conector de válvula A, Conexión por tornillo, prensaestopas M20 x 1,5, diámetro exterior del cable 6 mm ... 8 mm, Ejecución: 24 V AC | 12.6 | 1 | AF | Industrial Field Connectivity (IFC) | AF2 | AF2DAA | 1 | 1 | SÍ | PC |  | 33,90 | G | 29 | 106 | 174 | MM | 4046356536349 | 85366990 | HU | EC003623 | Imagen | Catálogo
1452181 | SACC-VB-3CON-M20/A-GVL 110V | Conector de válvula | Conector de válvula, Universal, 3-polos, Conector de válvula A, Conexión por tornillo, prensaestopas M20 x 1,5, diámetro exterior del cable 6 mm ... 8 mm | 12.6 | 1 | AF | Industrial Field Connectivity (IFC) | AF2 | AF2DAA | 1 | 1 | SÍ | PC |  | 34,10 | G | 29 | 100 | 80 | MM | 4046356536356 | 85366990 | HU | EC003623 | Imagen | Catálogo
1461452 | PRC 3-FC-FS6 SET 25 | Conector de acoplamiento | Conector de acoplamiento, Familia de artículos: PRC 35, diseño: Desbloqueo con herramienta o manual (véanse accesorios), color: negro, número de polos: 3, sección mín. de conductor: 1,5 mm², sección máx. de conductor: 6 mm², tensión nominal: 690 V AC, corriente asignada: 35 A, Tipo de conexión: Conexión por tornillo, diámetro de cable mín.: 8 mm, diámetro de cable máx.: 21 mm, Variante para el desbloqueo manual | 17.8 | 1 | AB | Field Device Connectors (FDC) | ABL | ABLCBA | 25 | 100 | NO | PC |  | 70,32 | G | 105 | 299 | 231 | MM | 4063151853259 | 85366990 | PL | EC002560 | Imagen | Catálogo
1452194 | SACC-VB-3CON-M20/A-GVL 230V | Conector de válvula | Conector de válvula, Universal, 3-polos, Conector de válvula A, Conexión por tornillo, prensaestopas M20 x 1,5, diámetro exterior del cable 6 mm ... 8 mm | 12.6 | 1 | AF | Industrial Field Connectivity (IFC) | AF2 | AF2DAA | 1 | 1 | NO | PC |  | 34,10 | G | 29 | 106 | 174 | MM | 4046356536363 | 85366990 | HU | EC003623 | Imagen | Catálogo
1461450 | PRC 3-FC-MS6 SET 25 | Conector | Conector, Familia de artículos: PRC 35, diseño: recto, color: negro, número de polos: 3, sección mín. de conductor: 1,5 mm², sección máx. de conductor: 6 mm², tensión nominal: 690 V AC, corriente asignada: 35 A, Tipo de conexión: Conexión por tornillo, diámetro de cable mín.: 8 mm, diámetro de cable máx.: 21 mm, Protección contra contacto de los dedos garantizada | 17.8 | 1 | AB | Field Device Connectors (FDC) | ABL | ABLCBA | 25 | 100 | NO | PC |  | 68,80 | G | 105 | 299 | 231 | MM | 4063151851798 | 85366990 | PL | EC002560 | Imagen | Catálogo
1452204 | SACC-VB-3CON-M16/B-1L-SV 24V | Conector de válvula | Conector de válvula, Universal, 3-polos, Conector de válvula B (10 mm), Conexión por tornillo, prensaestopas M16, diámetro exterior del cable 6 mm ... 8 mm | 7.98 | 1 | AF | Industrial Field Connectivity (IFC) | AF2 | AF2DBA | 1 | 1 | NO | PC |  | 24,20 | G | 22 | 106 | 174 | MM | 4046356536370 | 85366990 | HU | EC003623 | Imagen | Catálogo
1452217 | SACC-VB-3CON-M16/B-1L-SV 110V | Conector de válvula | Conector de válvula, Universal, 3-polos, Conector de válvula B (10 mm), Conexión por tornillo, prensaestopas M16, diámetro exterior del cable 6 mm ... 8 mm | 7.75 | 1 | AF | Industrial Field Connectivity (IFC) | AF2 | AF2DBA | 1 | 1 | NO | PC |  | 24,30 | G | 22 | 110 | 90 | MM | 4046356536387 | 85366990 | HU | EC003623 | Imagen | Catálogo
1452220 | SACC-VB-3CON-M16/B-1L-SV 230V | Conector de válvula | Conector de válvula, Universal, 3-polos, Conector de válvula B (10 mm), Conexión por tornillo, prensaestopas M16, diámetro exterior del cable 6 mm ... 8 mm | 8.09 | 1 | AF | Industrial Field Connectivity (IFC) | AF2 | AF2DBA | 1 | 1 | NO | PC |  | 24,70 | G | 26 | 105 | 90 | MM | 4046356536394 | 85366990 | HU | EC003623 | Imagen | Catálogo
1452233 | SACC-VB-3CON-M16/BI-1L-SV 24V | Conector de válvula | Conector de válvula, Universal, 3-polos, Conector de válvula BI (11 mm), Conexión por tornillo, prensaestopas M16, diámetro exterior del cable 6 mm ... 8 mm | 7.98 | 1 | AF | Industrial Field Connectivity (IFC) | AF2 | AF2DCA | 1 | 1 | NO | PC |  | 24,86 | G | 22 | 106 | 174 | MM | 4046356536400 | 85366990 | HU | EC003623 | Imagen | Catálogo
1461454 | PRC 5-FC-FS6 SET 25 | Conector de acoplamiento | Conector de acoplamiento, Familia de artículos: PRC 35, diseño: Desbloqueo con herramienta o manual (véanse accesorios), color: negro, número de polos: 5, sección mín. de conductor: 1,5 mm², sección máx. de conductor: 6 mm², tensión nominal: 690 V AC, corriente asignada: 35 A, Tipo de conexión: Conexión por tornillo, diámetro de cable mín.: 8 mm, diámetro de cable máx.: 21 mm, Variante para el desbloqueo manual | 22.36 | 1 | AB | Field Device Connectors (FDC) | ABL | ABLCBA | 25 | 100 | NO | PC |  | 81,12 | G | 105 | 299 | 231 | MM | 4063151853501 | 85366990 | PL | EC002560 | Imagen | Catálogo
1452246 | SACC-VB-3CON-M16/BI-1L-SV 110V | Conector de válvula | Conector de válvula, Universal, 3-polos, Conector de válvula BI (11 mm), Conexión por tornillo, prensaestopas M16, diámetro exterior del cable 6 mm ... 8 mm | 7.98 | 1 | AF | Industrial Field Connectivity (IFC) | AF2 | AF2DCA | 1 | 1 | NO | PC |  | 26,80 | G | 23 | 109 | 96 | MM | 4046356536417 | 85366990 | HU | EC003623 | Imagen | Catálogo
1461453 | PRC 5-FC-MS6 SET 25 | Conector | Conector, Familia de artículos: PRC 35, diseño: recto, color: negro, número de polos: 5, sección mín. de conductor: 1,5 mm², sección máx. de conductor: 6 mm², tensión nominal: 690 V AC, corriente asignada: 35 A, Tipo de conexión: Conexión por tornillo, diámetro de cable mín.: 8 mm, diámetro de cable máx.: 21 mm, Protección contra contacto de los dedos garantizada | 22.36 | 1 | AB | Field Device Connectors (FDC) | ABL | ABLCBA | 25 | 100 | NO | PC |  | 79,00 | G | 105 | 299 | 231 | MM | 4063151853341 | 85366990 | PL | EC002560 | Imagen | Catálogo
1452259 | SACC-VB-3CON-M16/BI-1L-SV 230V | Conector de válvula | Conector de válvula, Universal, 3-polos, Conector de válvula BI (11 mm), Conexión por tornillo, prensaestopas M16, diámetro exterior del cable 6 mm ... 8 mm | 7.98 | 1 | AF | Industrial Field Connectivity (IFC) | AF2 | AF2DCA | 1 | 1 | NO | PC |  | 25,00 | G | 26 | 100 | 80 | MM | 4046356536424 | 85366990 | HU | EC003623 | Imagen | Catálogo
1452262 | SACC-VB-3CON-M12/C-1L-SV 24V | Conector de válvula | Conector de válvula, Universal, 3-polos, Conector de válvula C (8 mm), Conexión por tornillo, prensaestopas M12, diámetro exterior del cable 4 mm ... 6 mm | 7.98 | 1 | AF | Industrial Field Connectivity (IFC) | AF2 | AF2DDA | 1 | 1 | NO | PC |  | 14,20 | G | 16 | 106 | 174 | MM | 4046356536431 | 85366990 | HU | EC003623 | Imagen | Catálogo
1452264 | UT 1,5 BU | Borne de paso | Borne de paso, tensión nominal: 1000 V, corriente nominal: 17,5 A, número de conexiones: 2, tipo de conexión: Conexión por tornillo, Sección de dimensionamiento: 1,5 mm², sección: 0,14 mm² - 1,5 mm², clase de montaje: NS 35/7,5, NS 35/15, color: azul | 113.29 | 100 | BE | Industrial Cabinet Connectivity (ICC) | BE1 | BE1111 | 50 | 50 | NO | PC |  | 5,77 | G | 52 | 218 | 60 | MM | 4063151840242 | 85369010 | IN | EC000897 | Imagen | Catálogo
1452265 | UT 1,5 | Borne de paso | Borne de paso, tensión nominal: 1000 V, corriente nominal: 17,5 A, número de conexiones: 2, tipo de conexión: Conexión por tornillo, Sección de dimensionamiento: 1,5 mm², sección: 0,14 mm² - 1,5 mm², clase de montaje: NS 35/7,5, NS 35/15, color: gris | 113.29 | 100 | BE | Industrial Cabinet Connectivity (ICC) | BE1 | BE1111 | 50 | 50 | NO | PC |  | 5,80 | G | 55 | 215 | 55 | MM | 4063151840648 | 85369010 | IN | EC000897 | Imagen | Catálogo
1452281 | APP-LIC-VPN-CLT-PLCNEXT | Licencia | Licencia para el uso de la app VPN-Client for PLCnext . Con VPN-Client for PLCnext se establece a través de Internet una conexión protegida a un servidor OpenVPN ya existente. | 61.18 | 1 | DR | Automation Systems (AS) | DRD | DRDBDA | 1 | 1 | NO | PC |  | n.a. | G |  |  |  |  | 4063151840716 | 0 | 0 | EC002582 |  | Catálogo
1452282 | VAL-SEC-AGK-25 | Borna de derivación | Borna de derivación, solo utilizable en combinación con la serie VAL-SEC-T2, tensión nominal: 400 V, corriente nominal: 63 A, tipo de conexión: conexión por tornillo, sección transversal de dimensionamiento: 25 mm², sección: 1,5 mm² - 25 mm², color: gris | 13.18 | 1 | CL | Trabtech (TT) | CL1 | CL131Z | 60 | 4 | SÍ | PC |  | 13,11 | G | 0 | 0 | 0 |  | 4063151840938 | 85369010 | CN | EC002496 | Imagen | Catálogo
1452288 | SACC-VB-3CON-M12/C-1L-SV 230V | Conector de válvula | Conector de válvula, Universal, 3-polos, Conector de válvula C (8 mm), Conexión por tornillo, prensaestopas M12, diámetro exterior del cable 4 mm ... 6 mm | 7.98 | 1 | AF | Industrial Field Connectivity (IFC) | AF2 | AF2DDA | 1 | 1 | NO | PC |  | 13,90 | G | 10 | 60 | 60 | MM | 4046356536455 | 85366990 | HU | EC003623 | Imagen | Catálogo
1452291 | SACC-VB-3CON-M12/CI-1L-SV 24V | Conector de válvula | Conector de válvula, Universal, 3-polos, Conector de válvula CI (9,4 mm), Conexión por tornillo, prensaestopas M12, diámetro exterior del cable 4 mm ... 6 mm | 7.98 | 1 | AF | Industrial Field Connectivity (IFC) | AF2 | AF2DEA | 1 | 1 | NO | PC |  | 14,30 | G | 17 | 100 | 82 | MM | 4046356536462 | 85366990 | HU | EC003623 | Imagen | Catálogo
1452314 | SACC-VB-3CON-M12/CI-1L-SV 230V | Conector de válvula | Conector de válvula, Universal, 3-polos, Conector de válvula CI (9,4 mm), Conexión por tornillo, prensaestopas M12, diámetro exterior del cable 4 mm ... 6 mm | 7.98 | 1 | AF | Industrial Field Connectivity (IFC) | AF2 | AF2DEA | 1 | 1 | NO | PC |  | 13,90 | G | 16 | 99 | 86 | MM | 4046356536486 | 85366990 | HU | EC003623 | Imagen | Catálogo
1452318 | UT 1,5-PE | Borna de tierra | Borna de tierra, número de conexiones: 2, tipo de conexión: Conexión por tornillo, Sección de dimensionamiento: 1,5 mm², sección: 0,14 mm² - 1,5 mm², clase de montaje: NS 35/7,5, NS 35/15, color: amarillo-verde | 290.12 | 100 | BE | Industrial Cabinet Connectivity (ICC) | BE1 | BE1111 | 50 | 50 | NO | PC |  | 9,70 | G | 52 | 218 | 60 | MM | 4063151841706 | 85369010 | IN | EC000901 | Imagen | Catálogo
1452343 | SACC-E-M12FSB-5CON-PG9/0,5 VA | Conect. enchuf. para apar. pared delant. | Conect. enchuf. para apar. pared delant., Universal, 5-polos, Hembra de conexión, recto, M12-Estándar, B-codificación, a extremo de cable libre, Hilos trenzados individuales, longitud de cable: 0,5 m, 0,34 mm², Hilo trenzado TPE, encapsulado | 38.39 | 1 | AB | Field Device Connectors (FDC) | ABQ | ABQCVE | 1 | 1 | NO | PC |  | 24,00 | G | 19 | 100 | 126 | MM | 4046356543620 | 85366990 | DE | EC003570 | Imagen | Catálogo
1452356 | CC-1,0-ST-0,34-MS AU | Contacto crimpado | Contacto crimpado, Macho, mecanizado, diámetro de contacto: 1 mm, sección de conexión: 0,08 mm² ... 0,5 mm², material contacto: CuZn, Este artículo se encuentra en un proceso de reconversión. Alternativa sin plomo según RoHS II sin excepción 6c (Pb &lt; 0,1 %) disponible previamente a petición. | 117.15 | 100 | AB | Field Device Connectors (FDC) | ABQ | ABQZEB | 100 | 100 | NO | PC |  | 0,18 | G | 5 | 150 | 70 | MM | 4046356544757 | 85366990 | DE | EC000796 | Imagen | Catálogo
1452372 | CC-0,8-ST-0,34-MS AU | Contacto crimpado | Contacto crimpado, Macho, mecanizado, diámetro de contacto: 0,8 mm, sección de conexión: 0,08 mm² ... 0,34 mm², material contacto: CuZn, Este artículo se encuentra en un proceso de reconversión. Alternativa sin plomo según RoHS II sin excepción 6c (Pb &lt; 0,1 %) disponible previamente a petición. | 117.15 | 100 | AB | Field Device Connectors (FDC) | ABQ | ABQZEB | 100 | 100 | NO | PC |  | 0,14 | G | 4 | 149 | 75 | MM | 4046356544764 | 85444290 | DE | EC000796 | Imagen | Catálogo
1452398 | SACB-4/ 4- 5,0PUR SCO P | Caja distribuidora | Caja distribuidora, aplicación: Estándar, tipo de conexión: Conector hembra M12 Plástico, número de puestos enchufables: 4, número de polos: 4, codificación: A, ocupación de los puestos enchufables: simple, indicación de estado: no, Universal; conexión de cable principal: Conexión fija 180°, PUR/PVC, longitud del cable: 5 m, apantallamiento: no | 77.48 | 1 | AF | Industrial Field Connectivity (IFC) | AF3 | AF3CBA | 1 | 1 | NO | PC |  | 558,60 | G | 27 | 303 | 285 | MM | 4046356553780 | 85444290 | DE | EC002585 | Imagen | Catálogo
1452408 | SACB-4/ 4-10,0PUR SCO P | Caja distribuidora | Caja distribuidora, aplicación: Estándar, tipo de conexión: Conector hembra M12 Plástico, número de puestos enchufables: 4, número de polos: 4, codificación: A, ocupación de los puestos enchufables: simple, indicación de estado: no, Universal; conexión de cable principal: Conexión fija 180°, PUR/PVC, longitud del cable: 10 m, apantallamiento: no | 100.36 | 1 | AF | Industrial Field Connectivity (IFC) | AF3 | AF3CBA | 1 | 1 | NO | PC |  | 930,00 | G | 38 | 380 | 300 | MM | 4046356553797 | 85444290 | DE | EC002585 | Imagen | Catálogo
1452424 | SACB-4/ 8- 5,0PUR SCO P | Caja distribuidora | Caja distribuidora, aplicación: Estándar, tipo de conexión: Conector hembra M12 Plástico, número de puestos enchufables: 4, número de polos: 5, codificación: A, ocupación de los puestos enchufables: Doble, indicación de estado: no, Universal; conexión de cable principal: Conexión fija 180°, PUR/PVC, longitud del cable: 5 m, apantallamiento: no | 93.41 | 1 | AF | Industrial Field Connectivity (IFC) | AF3 | AF3CBA | 1 | 1 | NO | PC |  | 832,00 | G | 51 | 287 | 287 | MM | 4046356553803 | 85444290 | DE | EC002585 | Imagen | Catálogo
1452437 | SACB-4/ 8-10,0PUR SCO P | Caja distribuidora | Caja distribuidora, aplicación: Estándar, tipo de conexión: Conector hembra M12 Plástico, número de puestos enchufables: 4, número de polos: 5, codificación: A, ocupación de los puestos enchufables: Doble, indicación de estado: no, Universal; conexión de cable principal: Conexión fija 180°, PUR/PVC, longitud del cable: 10 m, apantallamiento: no | 126.23 | 1 | AF | Industrial Field Connectivity (IFC) | AF3 | AF3CBA | 1 | 1 | NO | PC |  | 1.490,00 | G | 68 | 308 | 308 | MM | 4046356553810 | 85444290 | DE | EC002585 | Imagen | Catálogo
1452466 | SACB-6/ 6-10,0PUR SCO P | Caja distribuidora | Caja distribuidora, aplicación: Estándar, tipo de conexión: Conector hembra M12 Plástico, número de puestos enchufables: 6, número de polos: 4, codificación: A, ocupación de los puestos enchufables: simple, indicación de estado: no, Universal; conexión de cable principal: Conexión fija 180°, PUR/PVC, longitud del cable: 10 m, apantallamiento: no | 124.67 | 1 | AF | Industrial Field Connectivity (IFC) | AF3 | AF3CBA | 1 | 1 | NO | PC |  | 1.159,00 | G | 26 | 162 | 63 | MM | 4046356553834 | 85444290 | DE | EC002585 | Imagen | Catálogo
1452482 | SACB-6/12- 5,0PUR SCO P | Caja distribuidora | Caja distribuidora, aplicación: Estándar, tipo de conexión: Conector hembra M12 Plástico, número de puestos enchufables: 6, número de polos: 5, codificación: A, ocupación de los puestos enchufables: Doble, indicación de estado: no, Universal; conexión de cable principal: Conexión fija 180°, PUR/PVC, longitud del cable: 5 m, apantallamiento: no | 135.59 | 1 | AF | Industrial Field Connectivity (IFC) | AF3 | AF3CBA | 1 | 1 | NO | PC |  | 1.004,10 | G | 38 | 310 | 285 | MM | 4046356553841 | 85444290 | DE | EC002585 | Imagen | Catálogo
1452495 | SACB-6/12-10,0PUR SCO P | Caja distribuidora | Caja distribuidora, aplicación: Estándar, tipo de conexión: Conector hembra M12 Plástico, número de puestos enchufables: 6, número de polos: 5, codificación: A, ocupación de los puestos enchufables: Doble, indicación de estado: no, Universal; conexión de cable principal: Conexión fija 180°, PUR/PVC, longitud del cable: 10 m, apantallamiento: no | 173.68 | 1 | AF | Industrial Field Connectivity (IFC) | AF3 | AF3CBA | 1 | 1 | NO | PC |  | 1.699,00 | G | 57 | 310 | 295 | MM | 4046356553858 | 85444290 | DE | EC002585 | Imagen | Catálogo
1452518 | SACB-8/ 8- 5,0PUR SCO P | Caja distribuidora | Caja distribuidora, aplicación: Estándar, tipo de conexión: Conector hembra M12 Plástico, número de puestos enchufables: 8, número de polos: 4, codificación: A, ocupación de los puestos enchufables: simple, indicación de estado: no, Universal; conexión de cable principal: Conexión fija 180°, PUR/PVC, longitud del cable: 5 m, apantallamiento: no | 97.44 | 1 | AF | Industrial Field Connectivity (IFC) | AF3 | AF3CBA | 1 | 1 | SÍ | PC |  | 800,70 | G | 34 | 370 | 300 | MM | 4046356553865 | 85444290 | DE | EC002585 | Imagen | Catálogo
1452521 | SACB-8/ 8-10,0PUR SCO P | Caja distribuidora | Caja distribuidora, aplicación: Estándar, tipo de conexión: Conector hembra M12 Plástico, número de puestos enchufables: 8, número de polos: 4, codificación: A, ocupación de los puestos enchufables: simple, indicación de estado: no, Universal; conexión de cable principal: Conexión fija 180°, PUR/PVC, longitud del cable: 10 m, apantallamiento: no | 126.62 | 1 | AF | Industrial Field Connectivity (IFC) | AF3 | AF3CBA | 1 | 1 | SÍ | PC |  | 1.373,40 | G | 64 | 385 | 305 | MM | 4046356553872 | 85444290 | DE | EC002585 | Imagen | Catálogo
1452547 | SACB-8/16- 5,0PUR SCO P | Caja distribuidora | Caja distribuidora, aplicación: Estándar, tipo de conexión: Conector hembra M12 Plástico, número de puestos enchufables: 8, número de polos: 5, codificación: A, ocupación de los puestos enchufables: Doble, indicación de estado: no, Universal; conexión de cable principal: Conexión fija 180°, PUR/PVC, longitud del cable: 5 m, apantallamiento: no | 130.85 | 1 | AF | Industrial Field Connectivity (IFC) | AF3 | AF3CBA | 1 | 1 | NO | PC |  | 1.236,10 | G | 67 | 308 | 308 | MM | 4046356553889 | 85444290 | DE | EC002585 | Imagen | Catálogo
1452550 | SACB-8/16-10,0PUR SCO P | Caja distribuidora | Caja distribuidora, aplicación: Estándar, tipo de conexión: Conector hembra M12 Plástico, número de puestos enchufables: 8, número de polos: 5, codificación: A, ocupación de los puestos enchufables: Doble, indicación de estado: no, Universal; conexión de cable principal: Conexión fija 180°, PUR/PVC, longitud del cable: 10 m, apantallamiento: no | 169.98 | 1 | AF | Industrial Field Connectivity (IFC) | AF3 | AF3CBA | 1 | 1 | SÍ | PC |  | 2.130,00 | G | 81 | 310 | 310 | MM | 4046356553896 | 85444290 | DE | EC002585 | Imagen | Catálogo
1452576 | SACB-4/ 4-L- 5,0PUR SCO P | Caja distribuidora | Caja distribuidora, aplicación: Estándar, tipo de conexión: Conector hembra M12 Plástico, número de puestos enchufables: 4, número de polos: 4, codificación: A, ocupación de los puestos enchufables: simple, indicación de estado: sí, PNP; conexión de cable principal: Conexión fija 180°, PUR/PVC, longitud del cable: 5 m, apantallamiento: no | 78.39 | 1 | AF | Industrial Field Connectivity (IFC) | AF3 | AF3CBA | 1 | 1 | NO | PC |  | 552,00 | G | 26 | 295 | 295 | MM | 4046356553902 | 85444290 | DE | EC002585 | Imagen | Catálogo
1452589 | SACB-4/ 4-L-10,0PUR SCO P | Caja distribuidora | Caja distribuidora, aplicación: Estándar, tipo de conexión: Conector hembra M12 Plástico, número de puestos enchufables: 4, número de polos: 4, codificación: A, ocupación de los puestos enchufables: simple, indicación de estado: sí, PNP; conexión de cable principal: Conexión fija 180°, PUR/PVC, longitud del cable: 10 m, apantallamiento: no | 101.27 | 1 | AF | Industrial Field Connectivity (IFC) | AF3 | AF3CBA | 1 | 1 | NO | PC |  | 958,00 | G | 57 | 300 | 300 | MM | 4046356553919 | 85444290 | DE | EC002585 | Imagen | Catálogo
1452602 | SACB-4/ 8-L- 5,0PUR SCO P | Caja distribuidora | Caja distribuidora, aplicación: Estándar, tipo de conexión: Conector hembra M12 Plástico, número de puestos enchufables: 4, número de polos: 5, codificación: A, ocupación de los puestos enchufables: Doble, indicación de estado: sí, PNP; conexión de cable principal: Conexión fija 180°, PUR/PVC, longitud del cable: 5 m, apantallamiento: no | 95.16 | 1 | AF | Industrial Field Connectivity (IFC) | AF3 | AF3CBA | 1 | 1 | NO | PC |  | 838,00 | G | 27 | 305 | 305 | MM | 4046356553926 | 85444290 | DE | EC002585 | Imagen | Catálogo
1452615 | SACB-4/ 8-L-10,0PUR SCO P | Caja distribuidora | Caja distribuidora, aplicación: Estándar, tipo de conexión: Conector hembra M12 Plástico, número de puestos enchufables: 4, número de polos: 5, codificación: A, ocupación de los puestos enchufables: Doble, indicación de estado: sí, PNP; conexión de cable principal: Conexión fija 180°, PUR/PVC, longitud del cable: 10 m, apantallamiento: no | 127.99 | 1 | AF | Industrial Field Connectivity (IFC) | AF3 | AF3CBA | 1 | 1 | NO | PC |  | 1.489,00 | G | 26 | 162 | 63 | MM | 4046356553933 | 85444290 | DE | EC002585 | Imagen | Catálogo
1452631 | SACB-6/ 6-L- 5,0PUR SCO P | Caja distribuidora | Caja distribuidora, aplicación: Estándar, tipo de conexión: Conector hembra M12 Plástico, número de puestos enchufables: 6, número de polos: 4, codificación: A, ocupación de los puestos enchufables: simple, indicación de estado: sí, PNP; conexión de cable principal: Conexión fija 180°, PUR/PVC, longitud del cable: 5 m, apantallamiento: no | 99.26 | 1 | AF | Industrial Field Connectivity (IFC) | AF3 | AF3CBA | 1 | 1 | NO | PC |  | 695,00 | G | 52 | 290 | 290 | MM | 4046356553940 | 85444290 | DE | EC002585 | Imagen | Catálogo
1452644 | SACB-6/ 6-L-10,0PUR SCO P | Caja distribuidora | Caja distribuidora, aplicación: Estándar, tipo de conexión: Conector hembra M12 Plástico, número de puestos enchufables: 6, número de polos: 4, codificación: A, ocupación de los puestos enchufables: simple, indicación de estado: sí, PNP; conexión de cable principal: Conexión fija 180°, PUR/PVC, longitud del cable: 10 m, apantallamiento: no | 126.1 | 1 | AF | Industrial Field Connectivity (IFC) | AF3 | AF3CBA | 1 | 1 | NO | PC |  | 1.175,00 | G | 54 | 310 | 310 | MM | 4046356553957 | 85444290 | DE | EC002585 | Imagen | Catálogo
1452660 | SACB-6/12-L- 5,0PUR SCO P | Caja distribuidora | Caja distribuidora, aplicación: Estándar, tipo de conexión: Conector hembra M12 Plástico, número de puestos enchufables: 6, número de polos: 5, codificación: A, ocupación de los puestos enchufables: Doble, indicación de estado: sí, PNP; conexión de cable principal: Conexión fija 180°, PUR/PVC, longitud del cable: 5 m, apantallamiento: no | 138.06 | 1 | AF | Industrial Field Connectivity (IFC) | AF3 | AF3CBA | 1 | 1 | NO | PC |  | 999,30 | G | 55 | 285 | 285 | MM | 4046356553964 | 85444290 | DE | EC002585 | Imagen | Catálogo
1452673 | SACB-6/12-L-10,0PUR SCO P | Caja distribuidora | Caja distribuidora, aplicación: Estándar, tipo de conexión: Conector hembra M12 Plástico, número de puestos enchufables: 6, número de polos: 5, codificación: A, ocupación de los puestos enchufables: Doble, indicación de estado: sí, PNP; conexión de cable principal: Conexión fija 180°, PUR/PVC, longitud del cable: 10 m, apantallamiento: no | 176.15 | 1 | AF | Industrial Field Connectivity (IFC) | AF3 | AF3CBA | 1 | 1 | NO | PC |  | 1.803,10 | G | 54 | 415 | 320 | MM | 4046356553971 | 85444290 | DE | EC002585 | Imagen | Catálogo
1452685 | VL3 UPC WALL MOUNT KIT | Kit de montaje | Kit de montaje | 23 | 1 | DR | Automation Systems (AS) | DRB | DRBAAZ | 1 | 1 | NO | PC |  | 60,00 | G | 0 | 0 | 0 |  | 4063151840297 | 73269098 | TW | EC002584 | Imagen | Catálogo
1452699 | SACB-8/ 8-L- 5,0PUR SCO P | Caja distribuidora | Caja distribuidora, aplicación: Estándar, tipo de conexión: Conector hembra M12 Plástico, número de puestos enchufables: 8, número de polos: 4, codificación: A, ocupación de los puestos enchufables: simple, indicación de estado: sí, PNP; conexión de cable principal: Conexión fija 180°, PUR/PVC, longitud del cable: 5 m, apantallamiento: no | 99.26 | 1 | AF | Industrial Field Connectivity (IFC) | AF3 | AF3CBA | 1 | 1 | NO | PC |  | 770,30 | G | 55 | 285 | 285 | MM | 4046356553988 | 85444290 | DE | EC002585 | Imagen | Catálogo
1452709 | SACB-8/ 8-L-10,0PUR SCO P | Caja distribuidora | Caja distribuidora, aplicación: Estándar, tipo de conexión: Conector hembra M12 Plástico, número de puestos enchufables: 8, número de polos: 4, codificación: A, ocupación de los puestos enchufables: simple, indicación de estado: sí, PNP; conexión de cable principal: Conexión fija 180°, PUR/PVC, longitud del cable: 10 m, apantallamiento: no | 128.44 | 1 | AF | Industrial Field Connectivity (IFC) | AF3 | AF3CBA | 1 | 1 | NO | PC |  | 1.377,00 | G | 57 | 294 | 294 | MM | 4046356553995 | 85444290 | DE | EC002585 | Imagen | Catálogo
1452711 | NBC-MSD/7,0-939/FSD SCO RAIL | Cable de red | Cable de red, PROFINET CAT5 (100 MBit/s), 4-polos, PE-X sin halógenos, negro, apantallado, longitud de cable: 7 m, Variante del cliente | 121.33 | 1 | AF | Industrial Field Connectivity (IFC) | AF1 | AF1CJN | 1 | 50 | SÍ | PC | F | 483,50 | G | 0 | 0 | 0 |  | 4063151840839 | 85444290 | PL | EC001855 | Imagen | Catálogo
1452725 | SACB-8/16-L- 5,0PUR SCO P | Caja distribuidora | Caja distribuidora, aplicación: Estándar, tipo de conexión: Conector hembra M12 Plástico, número de puestos enchufables: 8, número de polos: 5, codificación: A, ocupación de los puestos enchufables: Doble, indicación de estado: sí, PNP; conexión de cable principal: Conexión fija 180°, PUR/PVC, longitud del cable: 5 m, apantallamiento: no | 134.49 | 1 | AF | Industrial Field Connectivity (IFC) | AF3 | AF3CBA | 1 | 1 | NO | PC |  | 1.185,00 | G | 59 | 288 | 288 | MM | 4046356554008 | 85444290 | DE | EC002585 | Imagen | Catálogo
1452726 | VL3 UPC PORT COVER KIT | Cobertor | Cobertor | 17.25 | 1 | DR | Automation Systems (AS) | DRB | DRBAAZ | 1 | 1 | NO | PC |  | n.a. | G | 0 | 0 | 0 |  | 4063151840679 | 39269097 | TW | EC002584 | Imagen | Catálogo
1452738 | SACB-8/16-L-10,0PUR SCO P | Caja distribuidora | Caja distribuidora, aplicación: Estándar, tipo de conexión: Conector hembra M12 Plástico, número de puestos enchufables: 8, número de polos: 5, codificación: A, ocupación de los puestos enchufables: Doble, indicación de estado: sí, PNP; conexión de cable principal: Conexión fija 180°, PUR/PVC, longitud del cable: 10 m, apantallamiento: no | 173.55 | 1 | AF | Industrial Field Connectivity (IFC) | AF3 | AF3CBA | 1 | 1 | NO | PC |  | 2.144,50 | G | 62 | 305 | 290 | MM | 4046356554015 | 85444290 | DE | EC002585 | Imagen | Catálogo
1452741 | SACB-4/ 4-C SCO P | Caja distribuidora | Caja distribuidora, aplicación: Estándar, tipo de conexión: Conector hembra M12 Plástico, número de puestos enchufables: 4, número de polos: 4, codificación: A, ocupación de los puestos enchufables: simple, indicación de estado: no, Universal; conexión de cable principal: Conexión por tornillo enchufable 180°, apantallamiento: no | 84.12 | 1 | AF | Industrial Field Connectivity (IFC) | AF3 | AF3CBD | 1 | 1 | SÍ | PC |  | 161,00 | G | 72 | 155 | 74 | MM | 4046356553483 | 85366990 | DE | EC003558 | Imagen | Catálogo
1452754 | SACB-4/ 8-C SCO P | Caja distribuidora | Caja distribuidora, aplicación: Estándar, tipo de conexión: Conector hembra M12 Plástico, número de puestos enchufables: 4, número de polos: 5, codificación: A, ocupación de los puestos enchufables: Doble, indicación de estado: no, Universal; conexión de cable principal: Conexión por tornillo enchufable 180°, apantallamiento: no | 85.74 | 1 | AF | Industrial Field Connectivity (IFC) | AF3 | AF3CBD | 1 | 1 | SÍ | PC |  | 170,80 | G | 50 | 155 | 74 | MM | 4046356553490 | 85366990 | DE | EC003558 | Imagen | Catálogo
1452767 | SACB-6/ 6-C SCO P | Caja distribuidora | Caja distribuidora, aplicación: Estándar, tipo de conexión: Conector hembra M12 Plástico, número de puestos enchufables: 6, número de polos: 4, codificación: A, ocupación de los puestos enchufables: simple, indicación de estado: no, Universal; conexión de cable principal: Conexión por tornillo enchufable 180°, apantallamiento: no | 105.54 | 1 | AF | Industrial Field Connectivity (IFC) | AF3 | AF3CBD | 1 | 1 | SÍ | PC |  | 188,20 | G | 49 | 156 | 74 | MM | 4046356553506 | 85366990 | DE | EC003558 | Imagen | Catálogo
1452770 | SACB-6/12-C SCO P | Caja distribuidora | Caja distribuidora, aplicación: Estándar, tipo de conexión: Conector hembra M12 Plástico, número de puestos enchufables: 6, número de polos: 5, codificación: A, ocupación de los puestos enchufables: Doble, indicación de estado: no, Universal; conexión de cable principal: Conexión por tornillo enchufable 180°, apantallamiento: no | 107.22 | 1 | AF | Industrial Field Connectivity (IFC) | AF3 | AF3CBD | 1 | 1 | SÍ | PC |  | 198,60 | G | 50 | 155 | 74 | MM | 4046356553513 | 85366990 | DE | EC003558 | Imagen | Catálogo
1452783 | SACB-8/ 8-C SCO P | Caja distribuidora | Caja distribuidora, aplicación: Estándar, tipo de conexión: Conector hembra M12 Plástico, número de puestos enchufables: 8, número de polos: 4, codificación: A, ocupación de los puestos enchufables: simple, indicación de estado: no, Universal; conexión de cable principal: Conexión por tornillo enchufable 180°, apantallamiento: no | 106.44 | 1 | AF | Industrial Field Connectivity (IFC) | AF3 | AF3CBD | 1 | 1 | SÍ | PC |  | 230,80 | G | 50 | 156 | 74 | MM | 4046356553520 | 85366990 | DE | EC003558 | Imagen | Catálogo
1452796 | SACB-8/16-C SCO P | Caja distribuidora | Caja distribuidora, aplicación: Estándar, tipo de conexión: Conector hembra M12 Plástico, número de puestos enchufables: 8, número de polos: 5, codificación: A, ocupación de los puestos enchufables: Doble, indicación de estado: no, Universal; conexión de cable principal: Conexión por tornillo enchufable 180°, apantallamiento: no | 119.34 | 1 | AF | Industrial Field Connectivity (IFC) | AF3 | AF3CBD | 1 | 1 | SÍ | PC |  | 232,00 | G | 50 | 156 | 74 | MM | 4046356553537 | 85366990 | DE | EC003558 | Imagen | Catálogo
1452806 | SACB-4/ 4-L-C SCO P | Caja distribuidora | Caja distribuidora, aplicación: Estándar, tipo de conexión: Conector hembra M12 Plástico, número de puestos enchufables: 4, número de polos: 4, codificación: A, ocupación de los puestos enchufables: simple, indicación de estado: sí, PNP; conexión de cable principal: Conexión por tornillo enchufable 180°, apantallamiento: no | 85.08 | 1 | AF | Industrial Field Connectivity (IFC) | AF3 | AF3CBD | 1 | 1 | NO | PC |  | 162,20 | G | 50 | 155 | 74 | MM | 4046356553667 | 85366990 | DE | EC003558 | Imagen | Catálogo
1452819 | SACB-4/ 8-L-C SCO P | Caja distribuidora | Caja distribuidora, aplicación: Estándar, tipo de conexión: Conector hembra M12 Plástico, número de puestos enchufables: 4, número de polos: 5, codificación: A, ocupación de los puestos enchufables: Doble, indicación de estado: sí, PNP; conexión de cable principal: Conexión por tornillo enchufable 180°, apantallamiento: no | 88.02 | 1 | AF | Industrial Field Connectivity (IFC) | AF3 | AF3CBD | 1 | 1 | NO | PC |  | 172,20 | G | 49 | 156 | 74 | MM | 4046356553674 | 85366990 | DE | EC003558 | Imagen | Catálogo
1452822 | SACB-6/ 6-L-C SCO P | Caja distribuidora | Caja distribuidora, aplicación: Estándar, tipo de conexión: Conector hembra M12 Plástico, número de puestos enchufables: 6, número de polos: 4, codificación: A, ocupación de los puestos enchufables: simple, indicación de estado: sí, PNP; conexión de cable principal: Conexión por tornillo enchufable 180°, apantallamiento: no | 106.86 | 1 | AF | Industrial Field Connectivity (IFC) | AF3 | AF3CBD | 1 | 1 | NO | PC |  | 188,00 | G | 50 | 155 | 74 | MM | 4046356553681 | 85366990 | DE | EC003558 | Imagen | Catálogo
1452835 | SACB-6/12-L-C SCO P | Caja distribuidora | Caja distribuidora, aplicación: Estándar, tipo de conexión: Conector hembra M12 Plástico, número de puestos enchufables: 6, número de polos: 5, codificación: A, ocupación de los puestos enchufables: Doble, indicación de estado: sí, PNP; conexión de cable principal: Conexión por tornillo enchufable 180°, apantallamiento: no | 112.56 | 1 | AF | Industrial Field Connectivity (IFC) | AF3 | AF3CBD | 1 | 1 | NO | PC |  | 197,64 | G | 50 | 155 | 74 | MM | 4046356553698 | 85366990 | DE | EC003558 | Imagen | Catálogo
1452848 | SACB-8/ 8-L-C SCO P | Caja distribuidora | Caja distribuidora, aplicación: Estándar, tipo de conexión: Conector hembra M12 Plástico, número de puestos enchufables: 8, número de polos: 4, codificación: A, ocupación de los puestos enchufables: simple, indicación de estado: sí, PNP; conexión de cable principal: Conexión por tornillo enchufable 180°, apantallamiento: no | 108.3 | 1 | AF | Industrial Field Connectivity (IFC) | AF3 | AF3CBD | 1 | 1 | NO | PC |  | 231,10 | G | 50 | 155 | 74 | MM | 4046356553704 | 85366990 | DE | EC003558 | Imagen | Catálogo
1452851 | SACB-8/16-L-C SCO P | Caja distribuidora | Caja distribuidora, aplicación: Estándar, tipo de conexión: Conector hembra M12 Plástico, número de puestos enchufables: 8, número de polos: 5, codificación: A, ocupación de los puestos enchufables: Doble, indicación de estado: sí, PNP; conexión de cable principal: Conexión por tornillo enchufable 180°, apantallamiento: no | 123.18 | 1 | AF | Industrial Field Connectivity (IFC) | AF3 | AF3CBD | 1 | 1 | NO | PC |  | 228,80 | G | 50 | 155 | 74 | MM | 4046356553711 | 85366990 | DE | EC003558 | Imagen | Catálogo
1452864 | SACB-4/ 4-L-C GG SCO P | Caja distribuidora de carcasa de base | Caja distribuidora de carcasa de base, aplicación: Estándar, tipo de conexión: Conector hembra M12 Plástico, número de puestos enchufables: 4, número de polos: 4, codificación: A, ocupación de los puestos enchufables: simple, indicación de estado: sí, PNP; conexión de cable principal: Conexión por tornillo enchufable, apantallamiento: no | 61.2 | 1 | AF | Industrial Field Connectivity (IFC) | AF3 | AF3CBD | 1 | 1 | NO | PC |  | 124,10 | G | 49 | 155 | 74 | MM | 4046356553728 | 85366990 | DE | EC003558 | Imagen | Catálogo
1452877 | SACB-4/ 8-L-C GG SCO P | Caja distribuidora de carcasa de base | Caja distribuidora de carcasa de base, aplicación: Estándar, tipo de conexión: Conector hembra M12 Plástico, número de puestos enchufables: 4, número de polos: 5, codificación: A, ocupación de los puestos enchufables: Doble, indicación de estado: sí, PNP; conexión de cable principal: Conexión por tornillo enchufable, apantallamiento: no | 69.66 | 1 | AF | Industrial Field Connectivity (IFC) | AF3 | AF3CBD | 1 | 1 | NO | PC |  | 125,90 | G | 49 | 155 | 75 | MM | 4046356553735 | 85366990 | DE | EC003558 | Imagen | Catálogo
1452880 | SACB-6/ 6-L-C GG SCO P | Caja distribuidora de carcasa de base | Caja distribuidora de carcasa de base, aplicación: Estándar, tipo de conexión: Conector hembra M12 Plástico, número de puestos enchufables: 6, número de polos: 4, codificación: A, ocupación de los puestos enchufables: simple, indicación de estado: sí, PNP; conexión de cable principal: Conexión por tornillo enchufable, apantallamiento: no | 84.72 | 1 | AF | Industrial Field Connectivity (IFC) | AF3 | AF3CBD | 1 | 1 | NO | PC |  | 149,70 | G | 50 | 156 | 74 | MM | 4046356553742 | 85366990 | DE | EC003558 | Imagen | Catálogo
1452893 | SACB-6/12-L-C GG SCO P | Caja distribuidora de carcasa de base | Caja distribuidora de carcasa de base, aplicación: Estándar, tipo de conexión: Conector hembra M12 Plástico, número de puestos enchufables: 6, número de polos: 5, codificación: A, ocupación de los puestos enchufables: Doble, indicación de estado: sí, PNP; conexión de cable principal: Conexión por tornillo enchufable, apantallamiento: no | 100.32 | 1 | AF | Industrial Field Connectivity (IFC) | AF3 | AF3CBD | 1 | 1 | NO | PC |  | 151,60 | G | 49 | 155 | 74 | MM | 4046356553759 | 85366990 | DE | EC003558 | Imagen | Catálogo
1452903 | SACB-8/ 8-L-C GG SCO P | Caja distribuidora de carcasa de base | Caja distribuidora de carcasa de base, aplicación: Estándar, tipo de conexión: Conector hembra M12 Plástico, número de puestos enchufables: 8, número de polos: 4, codificación: A, ocupación de los puestos enchufables: simple, indicación de estado: sí, PNP; conexión de cable principal: Conexión por tornillo enchufable, apantallamiento: no | 96.96 | 1 | AF | Industrial Field Connectivity (IFC) | AF3 | AF3CBD | 1 | 1 | NO | PC |  | 184,80 | G | 47 | 153 | 60 | MM | 4046356553766 | 85366990 | DE | EC003558 | Imagen | Catálogo
1452916 | SACB-8/16-L-C GG SCO P | Caja distribuidora de carcasa de base | Caja distribuidora de carcasa de base, aplicación: Estándar, tipo de conexión: Conector hembra M12 Plástico, número de puestos enchufables: 8, número de polos: 5, codificación: A, ocupación de los puestos enchufables: Doble, indicación de estado: sí, PNP; conexión de cable principal: Conexión por tornillo enchufable, apantallamiento: no | 112.98 | 1 | AF | Industrial Field Connectivity (IFC) | AF3 | AF3CBD | 1 | 1 | NO | PC |  | 184,51 | G | 50 | 155 | 74 | MM | 4046356553773 | 85366990 | DE | EC003558 | Imagen | Catálogo
1452919 | PLC-V8C/PT-24DC/RS485 | Sistema de control | Módulo básico PLC logic, con conexión RS-485 para Modbus/RTU, con 16 E/S, enchufable en 8 bornas PLC-INTERFACE digitales o analógicas, ampliable a 48 E/S, reloj de tiempo real, conector hembra micro-USB, compartimento para módulo de memoria y adaptador Bluetooth, conexión push-in | 295.73 | 1 | DK | Interface Components (IF) | DK2 | DK2611 | 1 | 1 | SÍ | PC |  | 154,40 | G | 0 | 0 | 0 |  | 4063151840372 | 85371098 | DE | EC001417 | Imagen | Catálogo
1452929 | SACB-4/ 4-SC SCO P | Caja distribuidora | Caja distribuidora, aplicación: Estándar, tipo de conexión: Conector hembra M12 Plástico, número de puestos enchufables: 4, número de polos: 4, codificación: A, ocupación de los puestos enchufables: simple, indicación de estado: no, Universal; conexión de cable principal: Conexión por resorte 180°, apantallamiento: no | 91.08 | 1 | AF | Industrial Field Connectivity (IFC) | AF3 | AF3CBC | 1 | 1 | NO | PC |  | 155,44 | G | 50 | 156 | 75 | MM | 4046356553544 | 85366990 | DE | EC003558 | Imagen | Catálogo
1452932 | SACB-4/ 8-SC SCO P | Caja distribuidora | Caja distribuidora, aplicación: Estándar, tipo de conexión: Conector hembra M12 Plástico, número de puestos enchufables: 4, número de polos: 5, codificación: A, ocupación de los puestos enchufables: Doble, indicación de estado: no, Universal; conexión de cable principal: Conexión por resorte 180°, apantallamiento: no | 97.2 | 1 | AF | Industrial Field Connectivity (IFC) | AF3 | AF3CBC | 1 | 1 | NO | PC |  | 158,30 | G | 49 | 155 | 74 | MM | 4046356553551 | 85366990 | DE | EC003558 | Imagen | Catálogo
1452945 | SACB-6/ 6-SC SCO P | Caja distribuidora | Caja distribuidora, aplicación: Estándar, tipo de conexión: Conector hembra M12 Plástico, número de puestos enchufables: 6, número de polos: 4, codificación: A, ocupación de los puestos enchufables: simple, indicación de estado: no, Universal; conexión de cable principal: Conexión por resorte 180°, apantallamiento: no | 113.52 | 1 | AF | Industrial Field Connectivity (IFC) | AF3 | AF3CBC | 1 | 1 | NO | PC |  | 185,60 | G | 49 | 155 | 73 | MM | 4046356553568 | 85366990 | DE | EC003558 | Imagen | Catálogo
1452958 | SACB-6/12-SC SCO P | Caja distribuidora | Caja distribuidora, aplicación: Estándar, tipo de conexión: Conector hembra M12 Plástico, número de puestos enchufables: 6, número de polos: 5, codificación: A, ocupación de los puestos enchufables: Doble, indicación de estado: no, Universal; conexión de cable principal: Conexión por resorte 180°, apantallamiento: no | 119.1 | 1 | AF | Industrial Field Connectivity (IFC) | AF3 | AF3CBC | 1 | 1 | NO | PC |  | 187,10 | G | 49 | 156 | 74 | MM | 4046356553575 | 85366990 | DE | EC003558 | Imagen | Catálogo
1452974 | SACB-8/16-SC SCO P | Caja distribuidora | Caja distribuidora, aplicación: Estándar, tipo de conexión: Conector hembra M12 Plástico, número de puestos enchufables: 8, número de polos: 5, codificación: A, ocupación de los puestos enchufables: Doble, indicación de estado: no, Universal; conexión de cable principal: Conexión por resorte 180°, apantallamiento: no | 138.42 | 1 | AF | Industrial Field Connectivity (IFC) | AF3 | AF3CBC | 1 | 1 | NO | PC |  | 222,10 | G | 50 | 155 | 74 | MM | 4046356553599 | 85366990 | DE | EC003558 | Imagen | Catálogo
1571084 | BPC 120 C 25 BK | Conector | Conector, Familia de artículos: BPC 120, color: negro, número de polos: 1, tensión nominal: 1500 V DC, corriente asignada: 120 A, Tipo de conexión: Engaste, diámetro de cable mín.: 8,4 mm, diámetro de cable máx.: 12,4 mm | 20.24 | 1 | AB | Field Device Connectors (FDC) | ABL | ABLDBA | 15 | 15 | NO | PC |  | 47,79 | G | 0 | 0 | 0 |  | 4067923058828 | 85359000 | CN | EC002641 | Imagen | Catálogo
1571083 | BPC 120 C 25 OG | Conector | Conector, Familia de artículos: BPC 120, color: naranja, número de polos: 1, tensión nominal: 1500 V DC, corriente asignada: 120 A, Tipo de conexión: Engaste, diámetro de cable mín.: 8,4 mm, diámetro de cable máx.: 12,4 mm | 20.24 | 1 | AB | Field Device Connectors (FDC) | ABL | ABLDBA | 15 | 15 | NO | PC |  | 48,08 | G | 0 | 0 | 0 |  | 4067923058279 | 85359000 | CN | EC002641 | Imagen | Catálogo
1635543 | BPC 120 FT 16-25 CAP | Capuchón protector de polvo | Capuchón protector de polvo, color: gris | 1.07 | 1 | AB | Field Device Connectors (FDC) | ABL | ABLDBA | 150 | 200 | NO | PC |  | 5,68 | G | 0 | 0 | 0 |  | 4067923157859 | 39269097 | CN | EC002641 | Imagen | Catálogo
1571064 | BPC 120 FT B 16-25 BK | Conector | Conector, Familia de artículos: BPC 120, color: negro, número de polos: 1, sección mín. de conductor: 16 mm², sección máx. de conductor: 25 mm², tensión nominal: 1500 V DC, corriente asignada: 120 A, Tipo de conexión: Conexión roscada | 10.49 | 1 | AB | Field Device Connectors (FDC) | ABL | ABLDBA | 15 | 15 | NO | PC |  | 27,00 | G | 0 | 0 | 0 |  | 4067923058378 | 85359000 | CN | EC002641 | Imagen | Catálogo
1571065 | BPC 120 FT B 16-25 OG | Conector | Conector, Familia de artículos: BPC 120, color: naranja, número de polos: 1, sección mín. de conductor: 16 mm², sección máx. de conductor: 25 mm², tensión nominal: 1500 V DC, corriente asignada: 120 A, Tipo de conexión: Conexión roscada | 10.49 | 1 | AB | Field Device Connectors (FDC) | ABL | ABLDBA | 15 | 15 | NO | PC |  | 27,20 | G | 0 | 0 | 0 |  | 4067923058811 | 85359000 | CN | EC002641 | Imagen | Catálogo
1571074 | BPC 120 FT B/S 16-25 BK | Conector | Conector, Familia de artículos: BPC 120, color: negro, número de polos: 1, sección mín. de conductor: 16 mm², sección máx. de conductor: 25 mm², tensión nominal: 1500 V DC, corriente asignada: 120 A, Tipo de conexión: Conexión roscada | 10.49 | 1 | AB | Field Device Connectors (FDC) | ABL | ABLDBA | 15 | 15 | NO | PC |  | 26,40 | G | 0 | 0 | 0 |  | 4067923058538 | 85359000 | CN | EC002641 | Imagen | Catálogo
1571073 | BPC 120 FT B/S 16-25 OG | Conector | Conector, Familia de artículos: BPC 120, color: naranja, número de polos: 1, sección mín. de conductor: 16 mm², sección máx. de conductor: 25 mm², tensión nominal: 1500 V DC, corriente asignada: 120 A, Tipo de conexión: Conexión roscada | 10.49 | 1 | AB | Field Device Connectors (FDC) | ABL | ABLDBA | 15 | 15 | NO | PC |  | 26,73 | G | 0 | 0 | 0 |  | 4067923058910 | 85359000 | CN | EC002641 | Imagen | Catálogo
1571067 | BPC 120 FT S 16-25 BK | Conector | Conector, Familia de artículos: BPC 120, color: negro, número de polos: 1, sección mín. de conductor: 16 mm², sección máx. de conductor: 25 mm², tensión nominal: 1500 V DC, corriente asignada: 120 A, Tipo de conexión: Conexión roscada | 10.49 | 1 | AB | Field Device Connectors (FDC) | ABL | ABLDBA | 15 | 15 | NO | PC |  | 28,06 | G | 0 | 0 | 0 |  | 4067923057289 | 85359000 | CN | EC002641 | Imagen | Catálogo
1571066 | BPC 120 FT S 16-25 OG | Conector | Conector, Familia de artículos: BPC 120, color: naranja, número de polos: 1, sección mín. de conductor: 16 mm², sección máx. de conductor: 25 mm², tensión nominal: 1500 V DC, corriente asignada: 120 A, Tipo de conexión: Conexión roscada | 10.49 | 1 | AB | Field Device Connectors (FDC) | ABL | ABLDBA | 15 | 15 | NO | PC |  | 28,52 | G | 0 | 0 | 0 |  | 4067923057777 | 85359000 | CN | EC002641 | Imagen | Catálogo
1571136 | BPC 250 C 35 BK | Conector | Conector, Familia de artículos: BPC 250, color: negro, número de polos: 1, sección máx. de conductor: 35 mm², tensión nominal: 1500 V DC, corriente asignada: 150 A, Tipo de conexión: Engaste, diámetro de cable mín.: 9,6 mm, diámetro de cable máx.: 17 mm | 25.99 | 1 | AB | Field Device Connectors (FDC) | ABL | ABLDBA | 20 | 60 | NO | PC |  | 102,78 | G | 117 | 371 | 133 | MM | 4067923058293 | 85359000 | CN | EC002641 | Imagen | Catálogo
1571123 | BPC 250 C 35 OG | Conector | Conector, Familia de artículos: BPC 250, color: naranja, número de polos: 1, sección máx. de conductor: 35 mm², tensión nominal: 1500 V DC, corriente asignada: 150 A, Tipo de conexión: Engaste, diámetro de cable mín.: 9,6 mm, diámetro de cable máx.: 17 mm | 25.99 | 1 | AB | Field Device Connectors (FDC) | ABL | ABLDBA | 20 | 60 | NO | PC |  | 71,56 | G | 117 | 371 | 133 | MM | 4067923057791 | 85359000 | CN | EC002641 | Imagen | Catálogo
1571170 | BPC 250 C 50 BK | Conector | Conector, Familia de artículos: BPC 250, color: negro, número de polos: 1, sección máx. de conductor: 50 mm², tensión nominal: 1500 V DC, corriente asignada: 200 A, Tipo de conexión: Engaste, diámetro de cable mín.: 9,7 mm, diámetro de cable máx.: 17,8 mm | 25.99 | 1 | AB | Field Device Connectors (FDC) | ABL | ABLDBA | 20 | 60 | NO | PC |  | 84,35 | G | 117 | 371 | 133 | MM | 4067923059214 | 85359000 | CN | EC002641 | Imagen | Catálogo
1571140 | BPC 250 C 50 OG | Conector | Conector, Familia de artículos: BPC 250, color: naranja, número de polos: 1, sección máx. de conductor: 50 mm², tensión nominal: 1500 V DC, corriente asignada: 200 A, Tipo de conexión: Engaste, diámetro de cable mín.: 9,7 mm, diámetro de cable máx.: 17,8 mm | 25.99 | 1 | AB | Field Device Connectors (FDC) | ABL | ABLDBA | 20 | 60 | NO | PC |  | 84,35 | G | 117 | 371 | 133 | MM | 4067923057975 | 85359000 | CN | EC002641 | Imagen | Catálogo
1571145 | BPC 250 C 70 BK | Conector | Conector, Familia de artículos: BPC 250, color: negro, número de polos: 1, sección máx. de conductor: 70 mm², tensión nominal: 1500 V DC, corriente asignada: 250 A, Tipo de conexión: Engaste, diámetro de cable mín.: 9,7 mm, diámetro de cable máx.: 17,8 mm | 25.99 | 1 | AB | Field Device Connectors (FDC) | ABL | ABLDBA | 20 | 60 | NO | PC |  | 91,50 | G | 0 | 0 | 0 |  | 4067923058729 | 85359000 | CN | EC002641 | Imagen | Catálogo
1571165 | BPC 250 C 70 OG | Conector | Conector, Familia de artículos: BPC 250, color: naranja, número de polos: 1, sección máx. de conductor: 70 mm², tensión nominal: 1500 V DC, corriente asignada: 250 A, Tipo de conexión: Engaste, diámetro de cable mín.: 9,7 mm, diámetro de cable máx.: 17,8 mm | 25.99 | 1 | AB | Field Device Connectors (FDC) | ABL | ABLDBA | 20 | 60 | NO | PC |  | 91,50 | G | 0 | 0 | 0 |  | 4067923057982 | 85359000 | CN | EC002641 | Imagen | Catálogo
1635545 | BPC 250 FT 35-70 CAP | Capuchón protector de polvo | Capuchón protector de polvo, color: gris | 1.18 | 1 | AB | Field Device Connectors (FDC) | ABL | ABLDBA | 60 | 200 | NO | PC |  | 4,89 | G | 0 | 0 | 0 |  | 4067923157385 | 39269097 | CN | EC002641 | Imagen | Catálogo
1571274 | BPC 250 FT B 35-70 BK | Conector | Conector, Familia de artículos: BPC 250, color: negro, número de polos: 1, tensión nominal: 1500 V DC, corriente asignada: 250 A, Tipo de conexión: Conexión roscada | 13.8 | 1 | AB | Field Device Connectors (FDC) | ABL | ABLDBA | 15 | 15 | NO | PC |  | 45,90 | G | 0 | 0 | 0 |  | 4067923058750 | 85359000 | CN | EC002641 | Imagen | Catálogo
1571273 | BPC 250 FT B 35-70 OG | Conector | Conector, Familia de artículos: BPC 250, color: naranja, número de polos: 1, tensión nominal: 1500 V DC, corriente asignada: 250 A, Tipo de conexión: Conexión roscada | 13.8 | 1 | AB | Field Device Connectors (FDC) | ABL | ABLDBA | 15 | 15 | NO | PC |  | 46,00 | G | 0 | 0 | 0 |  | 4067923059191 | 85359000 | CN | EC002641 | Imagen | Catálogo
1571285 | BPC 250 FT B/S 35-50 BK | Conector | Conector, Familia de artículos: BPC 250, color: negro, número de polos: 1, tensión nominal: 1500 V DC, corriente asignada: 200 A, Tipo de conexión: Conexión roscada | 13.8 | 1 | AB | Field Device Connectors (FDC) | ABL | ABLDBA | 15 | 15 | NO | PC |  | 45,53 | G | 85 | 253 | 166 | MM | 4067923059504 | 85359000 | CN | EC002641 | Imagen | Catálogo
1571283 | BPC 250 FT B/S 35-50 OG | Conector | Conector, Familia de artículos: BPC 250, color: naranja, número de polos: 1, tensión nominal: 1500 V DC, corriente asignada: 200 A, Tipo de conexión: Conexión roscada | 13.8 | 1 | AB | Field Device Connectors (FDC) | ABL | ABLDBA | 15 | 15 | NO | PC |  | 45,60 | G | 85 | 253 | 166 | MM | 4067923058972 | 85359000 | CN | EC002641 | Imagen | Catálogo
1571294 | BPC 250 FT B/S 70 BK | Conector | Conector, Familia de artículos: BPC 250, color: negro, número de polos: 1, tensión nominal: 1500 V DC, corriente asignada: 250 A, Tipo de conexión: Conexión roscada | 13.8 | 1 | AB | Field Device Connectors (FDC) | ABL | ABLDBA | 15 | 15 | NO | PC |  | 50,25 | G | 0 | 0 | 0 |  | 4067923058866 | 85359000 | CN | EC002641 | Imagen | Catálogo
1571292 | BPC 250 FT B/S 70 OG | Conector | Conector, Familia de artículos: BPC 250, color: naranja, número de polos: 1, tensión nominal: 1500 V DC, corriente asignada: 250 A, Tipo de conexión: Conexión roscada | 13.8 | 1 | AB | Field Device Connectors (FDC) | ABL | ABLDBA | 15 | 15 | NO | PC |  | 51,05 | G | 0 | 0 | 0 |  | 4067923059320 | 85359000 | CN | EC002641 | Imagen | Catálogo
1571226 | BPC 250 FT S 35-70 BK | Conector | Conector, Familia de artículos: BPC 250, color: negro, número de polos: 1, tensión nominal: 1500 V DC, corriente asignada: 250 A, Tipo de conexión: Conexión roscada | 13.8 | 1 | AB | Field Device Connectors (FDC) | ABL | ABLDBA | 15 | 15 | NO | PC |  | 46,97 | G |  |  |  |  | 4067923059153 | 85359000 | CN | EC002641 |  | Catálogo
1571221 | BPC 250 FT S 35-70 OG | Conector | Conector, Familia de artículos: BPC 250, color: naranja, número de polos: 1, tensión nominal: 1500 V DC, corriente asignada: 250 A, Tipo de conexión: Conexión roscada | 13.8 | 1 | AB | Field Device Connectors (FDC) | ABL | ABLDBA | 15 | 15 | NO | PC |  | 49,98 | G |  |  |  |  | 4067923059054 | 85359000 | CN | EC002641 |  | Catálogo
1571323 | BPC 400 C 120 BK | Conector | Conector, color: negro, número de polos: 1, sección máx. de conductor: 120 mm², tensión nominal: 1500 V DC, corriente asignada: 350 A, Tipo de conexión: Engaste, diámetro de cable mín.: 18,8 mm, diámetro de cable máx.: 22,5 mm | 41.68 | 1 | AB | Field Device Connectors (FDC) | ABL | ABLDBA | 15 | 60 | NO | PC |  | 157,80 | G | 0 | 0 | 0 |  | 4067923058880 | 85359000 | CN | EC002641 | Imagen | Catálogo
1571322 | BPC 400 C 120 OG | Conector | Conector, color: naranja, número de polos: 1, sección máx. de conductor: 120 mm², tensión nominal: 1500 V DC, corriente asignada: 350 A, Tipo de conexión: Engaste, diámetro de cable mín.: 18,8 mm, diámetro de cable máx.: 22,5 mm | 41.68 | 1 | AB | Field Device Connectors (FDC) | ABL | ABLDBA | 15 | 60 | NO | PC |  | 157,80 | G | 0 | 0 | 0 |  | 4067923059917 | 85359000 | CN | EC002641 | Imagen | Catálogo
1571317 | BPC 400 C 95 BK | Conector | Conector, color: negro, número de polos: 1, tensión nominal: 1500 V DC, corriente asignada: 300 A, Tipo de conexión: Engaste, diámetro de cable mín.: 15,1 mm, diámetro de cable máx.: 19,4 mm | 41.68 | 1 | AB | Field Device Connectors (FDC) | ABL | ABLDBA | 15 | 60 | NO | PC |  | 152,86 | G | 0 | 0 | 0 |  | 4067923059900 | 85359000 | CN | EC002641 | Imagen | Catálogo
1571315 | BPC 400 C 95 OG | Conector | Conector, color: naranja, número de polos: 1, tensión nominal: 1500 V DC, corriente asignada: 300 A, Tipo de conexión: Engaste, diámetro de cable mín.: 15,1 mm, diámetro de cable máx.: 19,4 mm | 41.68 | 1 | AB | Field Device Connectors (FDC) | ABL | ABLDBA | 15 | 60 | NO | PC |  | 154,60 | G | 0 | 0 | 0 |  | 4067923059801 | 85359000 | CN | EC002641 | Imagen | Catálogo
1571364 | BPC 400 FT B 95-120 BK | Conector | Conector, color: negro, número de polos: 1, sección mín. de conductor: 95 mm², sección máx. de conductor: 120 mm², tensión nominal: 1500 V DC, corriente asignada: 350 A, Tipo de conexión: Conexión roscada | 24.4 | 1 | AB | Field Device Connectors (FDC) | ABL | ABLDBA | 15 | 15 | NO | PC |  | 78,44 | G | 0 | 0 | 0 |  | 4067923058781 | 85359000 | CN | EC002641 | Imagen | Catálogo
1571339 | BPC 400 FT B 95-120 OG | Conector | Conector, color: naranja, número de polos: 1, sección mín. de conductor: 95 mm², sección máx. de conductor: 120 mm², tensión nominal: 1500 V DC, corriente asignada: 350 A, Tipo de conexión: Conexión roscada | 24.4 | 1 | AB | Field Device Connectors (FDC) | ABL | ABLDBA | 15 | 15 | NO | PC |  | 79,12 | G | 0 | 0 | 0 |  | 4067923059436 | 85359000 | CN | EC002641 | Imagen | Catálogo
1571480 | BPC 400 FT B/S 95-120 BK | Conector | Conector, color: negro, número de polos: 1, sección mín. de conductor: 95 mm², sección máx. de conductor: 120 mm², tensión nominal: 1500 V DC, corriente asignada: 350 A, Tipo de conexión: Conexión roscada | 24.4 | 1 | AB | Field Device Connectors (FDC) | ABL | ABLDBA | 15 | 15 | NO | PC |  | 86,70 | G | 0 | 0 | 0 |  | 4067923058996 | 85359000 | CN | EC002641 | Imagen | Catálogo
1571429 | BPC 400 FT B/S 95-120 OG | Conector | Conector, color: naranja, número de polos: 1, sección mín. de conductor: 95 mm², sección máx. de conductor: 120 mm², tensión nominal: 1500 V DC, corriente asignada: 350 A, Tipo de conexión: Conexión roscada | 24.4 | 1 | AB | Field Device Connectors (FDC) | ABL | ABLDBA | 15 | 15 | NO | PC |  | 87,40 | G | 0 | 0 | 0 |  | 4067923059849 | 85359000 | CN | EC002641 | Imagen | Catálogo
1571335 | BPC 400 FT S 95-120 BK | Conector | Conector, color: negro, número de polos: 1, sección mín. de conductor: 95 mm², sección máx. de conductor: 120 mm², tensión nominal: 1500 V DC, corriente asignada: 350 A, Tipo de conexión: Conexión roscada | 24.4 | 1 | AB | Field Device Connectors (FDC) | ABL | ABLDBA | 15 | 15 | NO | PC |  | 87,00 | G | 0 | 0 | 0 |  | 4067923059429 | 85359000 | CN | EC002641 | Imagen | Catálogo
1571333 | BPC 400 FT S 95-120 OG | Conector | Conector, color: naranja, número de polos: 1, sección mín. de conductor: 95 mm², sección máx. de conductor: 120 mm², tensión nominal: 1500 V DC, corriente asignada: 350 A, Tipo de conexión: Conexión roscada | 24.4 | 1 | AB | Field Device Connectors (FDC) | ABL | ABLDBA | 15 | 15 | NO | PC |  | 86,43 | G | 0 | 0 | 0 |  | 4067923059528 | 85359000 | CN | EC002641 | Imagen | Catálogo
1586747 | BPC CABLE SEAL D10.7-12.4 | Prensaestopas | Prensaestopas, color: violeta | 0.68 | 1 | AB | Field Device Connectors (FDC) | ABL | ABLDBA | 150 | 200 | NO | PC |  | 1,08 | G | 0 | 0 | 0 |  | 4067923141599 | 40169300 | CN | EC002641 | Imagen | Catálogo
1637283 | BPC CABLE SEAL D11.3-12.9 | Prensaestopas | Prensaestopas, color: negro | 1.46 | 1 | AB | Field Device Connectors (FDC) | ABL | ABLDBA | 200 | 200 | SÍ | PC |  | 3,33 | G | 0 | 0 | 0 |  | 4067923160842 | 40169300 | CN | EC002641 | Imagen | Catálogo
1586745 | BPC CABLE SEAL D12.9-14.5 | Prensaestopas | Prensaestopas, color: rojo | 1.46 | 1 | AB | Field Device Connectors (FDC) | ABL | ABLDBA | 200 | 200 | NO | PC |  | 3,10 | G | 0 | 0 | 0 |  | 4067923141278 | 40169300 | CN | EC002641 | Imagen | Catálogo
1586742 | BPC CABLE SEAL D14.5-16 | Prensaestopas | Prensaestopas, color: blanco | 1.46 | 1 | AB | Field Device Connectors (FDC) | ABL | ABLDBA | 300 | 200 | NO | PC |  | 2,71 | G | 0 | 0 | 0 |  | 4067923142046 | 40169300 | CN | EC002641 | Imagen | Catálogo
1586741 | BPC CABLE SEAL D16-17.8 | Prensaestopas | Prensaestopas, color: azul | 1.46 | 1 | AB | Field Device Connectors (FDC) | ABL | ABLDBA | 200 | 200 | NO | PC |  | 2,04 | G | 0 | 0 | 0 |  | 4067923142183 | 40169300 | CN | EC002641 | Imagen | Catálogo
1586739 | BPC CABLE SEAL D8.4-9.6 | Prensaestopas | Prensaestopas, color: rojo | 0.68 | 1 | AB | Field Device Connectors (FDC) | ABL | ABLDBA | 150 | 200 | NO | PC |  | 1,96 | G | 0 | 0 | 0 |  | 4067923142312 | 40169300 | CN | EC002641 | Imagen | Catálogo
1586740 | BPC CABLE SEAL D9.6-10.7 | Prensaestopas | Prensaestopas, color: transparente/blanco | 0.68 | 1 | AB | Field Device Connectors (FDC) | ABL | ABLDBA | 150 | 150 | NO | PC |  | 1,79 | G | 0 | 0 | 0 |  | 4067923141995 | 40169300 | CN | EC002641 | Imagen | Catálogo
1586746 | BPC CABLE SEAL D9.7-11.3 | Prensaestopas | Prensaestopas, color: violeta | 1.46 | 1 | AB | Field Device Connectors (FDC) | ABL | ABLDBA | 200 | 200 | NO | PC |  | 5,17 | G | 0 | 0 | 0 |  | 4067923142503 | 40169300 | CN | EC002641 | Imagen | Catálogo
1586733 | BPC-CABLE-SEAL-D7.2-8.4 | Prensaestopas | Prensaestopas, color: gris | 0.68 | 1 | AB | Field Device Connectors (FDC) | ABL | ABLDBA | 150 | 200 | NO | PC |  | 2,15 | G | 0 | 0 | 0 |  | 4067923142404 | 40169300 | CN | EC002641 | Imagen | Catálogo
1452987 | SACB-4/ 4-L-SC SCO P | Caja distribuidora | Caja distribuidora, aplicación: Estándar, tipo de conexión: Conector hembra M12 Plástico, número de puestos enchufables: 4, número de polos: 4, codificación: A, ocupación de los puestos enchufables: simple, indicación de estado: sí, PNP; conexión de cable principal: Conexión por resorte 180°, apantallamiento: no | 92.16 | 1 | AF | Industrial Field Connectivity (IFC) | AF3 | AF3CBC | 1 | 1 | NO | PC |  | 156,50 | G | 50 | 155 | 74 | MM | 4046356553605 | 85366990 | DE | EC003558 | Imagen | Catálogo
1452990 | SACB-4/ 8-L-SC SCO P | Caja distribuidora | Caja distribuidora, aplicación: Estándar, tipo de conexión: Conector hembra M12 Plástico, número de puestos enchufables: 4, número de polos: 5, codificación: A, ocupación de los puestos enchufables: Doble, indicación de estado: sí, PNP; conexión de cable principal: Conexión por resorte 180°, apantallamiento: no | 96.78 | 1 | AF | Industrial Field Connectivity (IFC) | AF3 | AF3CBC | 1 | 1 | NO | PC |  | 157,80 | G | 49 | 156 | 74 | MM | 4046356553612 | 85366990 | DE | EC003558 | Imagen | Catálogo
1453009 | SACB-6/ 6-L-SC SCO P | Caja distribuidora | Caja distribuidora, aplicación: Estándar, tipo de conexión: Conector hembra M12 Plástico, número de puestos enchufables: 6, número de polos: 4, codificación: A, ocupación de los puestos enchufables: simple, indicación de estado: sí, PNP; conexión de cable principal: Conexión por resorte 180°, apantallamiento: no | 118.14 | 1 | AF | Industrial Field Connectivity (IFC) | AF3 | AF3CBC | 1 | 1 | NO | PC |  | 182,00 | G | 50 | 155 | 74 | MM | 4046356553629 | 85366990 | DE | EC003558 | Imagen | Catálogo
1453012 | SACB-6/12-L-SC SCO P | Caja distribuidora | Caja distribuidora, aplicación: Estándar, tipo de conexión: Conector hembra M12 Plástico, número de puestos enchufables: 6, número de polos: 5, codificación: A, ocupación de los puestos enchufables: Doble, indicación de estado: sí, PNP; conexión de cable principal: Conexión por resorte 180°, apantallamiento: no | 123.36 | 1 | AF | Industrial Field Connectivity (IFC) | AF3 | AF3CBC | 1 | 1 | NO | PC |  | 187,20 | G | 50 | 155 | 75 | MM | 4046356553636 | 85366990 | DE | EC003558 | Imagen | Catálogo
1453025 | SACB-8/ 8-L-SC SCO P | Caja distribuidora | Caja distribuidora, aplicación: Estándar, tipo de conexión: Conector hembra M12 Plástico, número de puestos enchufables: 8, número de polos: 4, codificación: A, ocupación de los puestos enchufables: simple, indicación de estado: sí, PNP; conexión de cable principal: Conexión por resorte 180°, apantallamiento: no | 134.28 | 1 | AF | Industrial Field Connectivity (IFC) | AF3 | AF3CBC | 1 | 1 | NO | PC |  | 217,00 | G | 50 | 155 | 74 | MM | 4046356553643 | 85366990 | DE | EC003558 | Imagen | Catálogo
1453038 | SACB-8/16-L-SC SCO P | Caja distribuidora | Caja distribuidora, aplicación: Estándar, tipo de conexión: Conector hembra M12 Plástico, número de puestos enchufables: 8, número de polos: 5, codificación: A, ocupación de los puestos enchufables: Doble, indicación de estado: sí, PNP; conexión de cable principal: Conexión por resorte 180°, apantallamiento: no | 145.08 | 1 | AF | Industrial Field Connectivity (IFC) | AF3 | AF3CBC | 1 | 1 | NO | PC |  | 222,00 | G | 50 | 155 | 74 | MM | 4046356553650 | 85366990 | DE | EC003558 | Imagen | Catálogo
1453083 | SACB-C-H180-4/ 8- 5,0PUR SCO P | Cubierta de conexiones | Cubierta de conexiones, aplicación: Caja de sensores/actuadores, tipo de conexión: Conector hembra M12 Plástico, número de puestos enchufables: 4, ocupación de los puestos enchufables: Doble, indicación de estado: no; conexión de cable principal: Conexión por tornillo enchufable 180°, PUR/PVC, longitud del cable: 5 m, apantallamiento: no | 59.94 | 1 | AF | Industrial Field Connectivity (IFC) | AF3 | AF3CBG | 1 | 1 | SÍ | PC |  | 749,50 | G | 37 | 300 | 280 | MM | 4046356553155 | 85444290 | DE | EC002585 | Imagen | Catálogo
1453096 | SACB-C-H180-4/ 8-10,0PUR SCO P | Cubierta de conexiones | Cubierta de conexiones, aplicación: Caja de sensores/actuadores, tipo de conexión: Conector hembra M12 Plástico, número de puestos enchufables: 4, ocupación de los puestos enchufables: Doble, indicación de estado: no; conexión de cable principal: Conexión por tornillo enchufable 180°, PUR/PVC, longitud del cable: 10 m, apantallamiento: no | 94.14 | 1 | AF | Industrial Field Connectivity (IFC) | AF3 | AF3CBG | 1 | 1 | SÍ | PC |  | 1.430,00 | G | 44 | 345 | 300 | MM | 4046356553162 | 85444290 | DE | EC002585 | Imagen | Catálogo
1453122 | SACB-C-H180-6/ 6-10,0PUR SCO P | Cubierta de conexiones | Cubierta de conexiones, aplicación: Caja de sensores/actuadores, tipo de conexión: Conector hembra M12 Plástico, número de puestos enchufables: 6, ocupación de los puestos enchufables: simple, indicación de estado: no; conexión de cable principal: Conexión por tornillo enchufable 180°, PUR/PVC, longitud del cable: 10 m, apantallamiento: no | 84.06 | 1 | AF | Industrial Field Connectivity (IFC) | AF3 | AF3CBG | 1 | 1 | SÍ | PC |  | 1.028,70 | G | 50 | 235 | 230 | MM | 4046356553384 | 85444290 | DE | EC002585 | Imagen | Catálogo
1453148 | SACB-C-H180-6/12- 5,0PUR SCO P | Cubierta de conexiones | Cubierta de conexiones, aplicación: Caja de sensores/actuadores, tipo de conexión: Conector hembra M12 Plástico, número de puestos enchufables: 6, ocupación de los puestos enchufables: Doble, indicación de estado: no; conexión de cable principal: Conexión por tornillo enchufable 180°, PUR/PVC, longitud del cable: 5 m, apantallamiento: no | 69.66 | 1 | AF | Industrial Field Connectivity (IFC) | AF3 | AF3CBG | 1 | 1 | SÍ | PC |  | 881,80 | G | 55 | 299 | 292 | MM | 4046356553391 | 85444290 | DE | EC002585 | Imagen | Catálogo
1453177 | SACB-C-H180-8/ 8- 5,0PUR SCO P | Cubierta de conexiones | Cubierta de conexiones, aplicación: Caja de sensores/actuadores, tipo de conexión: Conector hembra M12 Plástico, número de puestos enchufables: 8, ocupación de los puestos enchufables: simple, indicación de estado: no; conexión de cable principal: Conexión por tornillo enchufable 180°, PUR/PVC, longitud del cable: 5 m, apantallamiento: no | 63 | 1 | AF | Industrial Field Connectivity (IFC) | AF3 | AF3CBG | 1 | 1 | SÍ | PC |  | 638,40 | G | 37 | 300 | 290 | MM | 4046356553414 | 85444290 | DE | EC002585 | Imagen | Catálogo
1633241 | ES-C4F-S-CO1 6-16 | Conector | Conector, Familia de artículos: BPP, color: rojo/negro, número de polos: 1, sección mín. de conductor: 6 mm², sección máx. de conductor: 16 mm², tensión nominal: 1500 V DC, corriente asignada: 38 A, Tipo de conexión: Por resorte, diámetro de cable mín.: 5,5 mm, diámetro de cable máx.: 10 mm | 762.52 | 100 | AB | Field Device Connectors (FDC) | ABL | ABLDBA | 25 | 50 | NO | PC |  | 22,26 | G | 0 | 0 | 0 |  | 4067923153462 | 85359000 | IN | EC002635 | Imagen | Catálogo
1453180 | SACB-C-H180-8/ 8-10,0PUR SCO P | Cubierta de conexiones | Cubierta de conexiones, aplicación: Caja de sensores/actuadores, tipo de conexión: Conector hembra M12 Plástico, número de puestos enchufables: 8, ocupación de los puestos enchufables: simple, indicación de estado: no; conexión de cable principal: Conexión por tornillo enchufable 180°, PUR/PVC, longitud del cable: 10 m, apantallamiento: no | 93.36 | 1 | AF | Industrial Field Connectivity (IFC) | AF3 | AF3CBG | 1 | 1 | SÍ | PC |  | 1.215,80 | G | 45 | 347 | 325 | MM | 4046356553421 | 85444290 | DE | EC002585 | Imagen | Catálogo
1633242 | ES-C4M-S-CO2 6-16 | Conector | Conector, Familia de artículos: BPP, color: azul/negro, número de polos: 1, sección mín. de conductor: 6 mm², sección máx. de conductor: 16 mm², tensión nominal: 1500 V DC, corriente asignada: 38 A, Tipo de conexión: Por resorte, diámetro de cable mín.: 5,5 mm, diámetro de cable máx.: 10 mm | 762.52 | 100 | AB | Field Device Connectors (FDC) | ABL | ABLDBA | 25 | 50 | NO | PC |  | 26,01 | G | 0 | 0 | 0 |  | 4067923154100 | 85359000 | IN | EC002635 | Imagen | Catálogo
1453203 | SACB-C-H180-8/16- 5,0PUR SCO P | Cubierta de conexiones | Cubierta de conexiones, aplicación: Caja de sensores/actuadores, tipo de conexión: Conector hembra M12 Plástico, número de puestos enchufables: 8, ocupación de los puestos enchufables: Doble, indicación de estado: no; conexión de cable principal: Conexión por tornillo enchufable 180°, PUR/PVC, longitud del cable: 5 m, apantallamiento: no | 75.18 | 1 | AF | Industrial Field Connectivity (IFC) | AF3 | AF3CBG | 1 | 1 | SÍ | PC |  | 1.095,00 | G | 40 | 235 | 220 | MM | 4046356553438 | 85444290 | DE | EC002585 | Imagen | Catálogo
1453216 | SACB-C-H180-8/16-10,0PUR SCO P | Cubierta de conexiones | Cubierta de conexiones, aplicación: Caja de sensores/actuadores, tipo de conexión: Conector hembra M12 Plástico, número de puestos enchufables: 8, ocupación de los puestos enchufables: Doble, indicación de estado: no; conexión de cable principal: Conexión por tornillo enchufable 180°, PUR/PVC, longitud del cable: 10 m, apantallamiento: no | 115.92 | 1 | AF | Industrial Field Connectivity (IFC) | AF3 | AF3CBG | 1 | 1 | SÍ | PC |  | 2.109,00 | G | 60 | 310 | 310 | MM | 4046356553445 | 85444290 | DE | EC002585 | Imagen | Catálogo
1453229 | SACB-C-H180-8/16 SCO P | Cubierta de conexiones | Cubierta de conexiones con conector enchufable integrado, para cajas de sensores/actuadores M12 con rosca de plástico SPEEDCON y conexión por tornillo enchufable, para 4, 6 u 8 puestos enchufables | 28.56 | 1 | AF | Industrial Field Connectivity (IFC) | AF3 | AF3CBG | 1 | 1 | SÍ | PC |  | 60,70 | G | 61 | 77 | 112 | MM | 4046356553452 | 85366990 | DE | EC003558 | Imagen | Catálogo
1453261 | SAC-2P-MS/0,3-PUR/ZC-1L-S SCO | Cable para sensores/actuadores | Cable para sensores/actuadores, 2-polos, PUR, gris RAL 7001, Conector recta M12 SPEEDCON, codificación: A, con 1 LED, a Conector de válvula Festo ZC, con 1 LED, Circuito: Circuito de protección y reducción de la corriente de mantenimiento, longitud de cable: 0,3 m | 51.98 | 1 | AF | Industrial Field Connectivity (IFC) | AF1 | AF1DWA | 1 | 1 | SÍ | PC |  | 16,50 | G | 20 | 60 | 60 | MM | 4046356550970 | 85444290 | PL | EC001855 | Imagen | Catálogo
1453274 | SAC-2P-MS/0,6-PUR/ZC-1L-S SCO | Cable para sensores/actuadores | Cable para sensores/actuadores, 2-polos, PUR, gris RAL 7001, Conector recta M12 SPEEDCON, codificación: A, con 1 LED, a Conector de válvula Festo ZC, con 1 LED, Circuito: Circuito de protección y reducción de la corriente de mantenimiento, longitud de cable: 0,6 m | 52.9 | 1 | AF | Industrial Field Connectivity (IFC) | AF1 | AF1DWA | 1 | 1 | SÍ | PC | F | 19,30 | G | 0 | 0 | 0 |  | 4046356550987 | 85444290 | PL | EC001855 | Imagen | Catálogo
1453287 | SAC-2P-MS/1,5-PUR/ZC-1L-S SCO | Cable para sensores/actuadores | Cable para sensores/actuadores, 2-polos, PUR, gris RAL 7001, Conector recta M12 SPEEDCON, codificación: A, con 1 LED, a Conector de válvula Festo ZC, con 1 LED, Circuito: Circuito de protección y reducción de la corriente de mantenimiento, longitud de cable: 1,5 m | 56.09 | 1 | AF | Industrial Field Connectivity (IFC) | AF1 | AF1DWA | 1 | 1 | SÍ | PC |  | 28,80 | G | 15 | 125 | 125 | MM | 4046356550994 | 85444290 | PL | EC001855 | Imagen | Catálogo
1453290 | SAC-2P-MS/3,0-PUR/ZC-1L-S SCO | Cable para sensores/actuadores | Cable para sensores/actuadores, 2-polos, PUR, gris RAL 7001, Conector recta M12 SPEEDCON, codificación: A, con 1 LED, a Conector de válvula Festo ZC, con 1 LED, Circuito: Circuito de protección y reducción de la corriente de mantenimiento, longitud de cable: 3 m | 61.39 | 1 | AF | Industrial Field Connectivity (IFC) | AF1 | AF1DWA | 1 | 1 | SÍ | PC |  | 43,30 | G | 15 | 160 | 150 | MM | 4046356551007 | 85444290 | PL | EC001855 | Imagen | Catálogo
1453300 | SAC-2P-MS/5,0-PUR/ZC-1L-S SCO | Cable para sensores/actuadores | Cable para sensores/actuadores, 2-polos, PUR, gris RAL 7001, Conector recta M12 SPEEDCON, codificación: A, con 1 LED, a Conector de válvula Festo ZC, con 1 LED, Circuito: Circuito de protección y reducción de la corriente de mantenimiento, longitud de cable: 5 m | 68.46 | 1 | AF | Industrial Field Connectivity (IFC) | AF1 | AF1DWA | 1 | 1 | SÍ | PC |  | 63,50 | G | 25 | 140 | 140 | MM | 4046356551014 | 85444290 | PL | EC001855 | Imagen | Catálogo
1453313 | SAC-2P-M 8MS/ 0,3-PUR/ZC-1L-S | Cable para sensores/actuadores | Cable para sensores/actuadores, 2-polos, PUR, gris RAL 7001, Conector recta M8, a Conector de válvula Festo ZC, con 1 LED, Circuito: Circuito de protección y reducción de la corriente de mantenimiento, longitud de cable: 0,3 m | 51.53 | 1 | AF | Industrial Field Connectivity (IFC) | AF1 | AF1DWA | 1 | 1 | SÍ | PC |  | 12,30 | G | 20 | 115 | 110 | MM | 4046356551021 | 85444290 | PL | EC001855 | Imagen | Catálogo
1453326 | SAC-2P-M 8MS/ 0,6-PUR/ZC-1L-S | Cable para sensores/actuadores | Cable para sensores/actuadores, 2-polos, PUR, gris RAL 7001, Conector recta M8, a Conector de válvula Festo ZC, con 1 LED, Circuito: Circuito de protección y reducción de la corriente de mantenimiento, longitud de cable: 0,6 m | 52.61 | 1 | AF | Industrial Field Connectivity (IFC) | AF1 | AF1DWA | 1 | 1 | SÍ | PC | F | 15,30 | G | 10 | 50 | 50 | MM | 4046356551038 | 85444290 | PL | EC001855 | Imagen | Catálogo
1453339 | SAC-2P-M 8MS/ 1,5-PUR/ZC-1L-S | Cable para sensores/actuadores | Cable para sensores/actuadores, 2-polos, PUR, gris RAL 7001, Conector recta M8, a Conector de válvula Festo ZC, con 1 LED, Circuito: Circuito de protección y reducción de la corriente de mantenimiento, longitud de cable: 1,5 m | 55.86 | 1 | AF | Industrial Field Connectivity (IFC) | AF1 | AF1DWA | 1 | 1 | SÍ | PC |  | 24,50 | G | 5 | 130 | 130 | MM | 4046356550949 | 85444290 | PL | EC001855 | Imagen | Catálogo
1453342 | SAC-2P-M 8MS/ 3,0-PUR/ZC-1L-S | Cable para sensores/actuadores | Cable para sensores/actuadores, 2-polos, PUR, gris RAL 7001, Conector recta M8, a Conector de válvula Festo ZC, con 1 LED, Circuito: Circuito de protección y reducción de la corriente de mantenimiento, longitud de cable: 3 m | 60.99 | 1 | AF | Industrial Field Connectivity (IFC) | AF1 | AF1DWA | 1 | 1 | SÍ | PC | F | 37,50 | G | 0 | 0 | 0 |  | 4046356550956 | 85444290 | PL | EC001855 | Imagen | Catálogo
1453343 | NBC-MSX/ 2,5-94S/R4AC SCO | Cable de red | Cable de red, Ethernet CAT6<sub>A</sub>, 8-polos, apantallado, Conector recta M12 SPEEDCON, codificación: X, a Conector recta RJ45, longitud de cable: 2,5 m | 107.32 | 1 | AF | Industrial Field Connectivity (IFC) | AF1 | AF1CMJ | 1 | 50 | SÍ | PC | F | 178,00 | G | 34 | 191 | 195 | MM | 4063151841720 | 85444290 | PL | EC001855 | Imagen | Catálogo
1453353 | NBC-MSX/ 4,0-94S/R4AC SCO | Cable de red | Cable de red, Ethernet CAT6<sub>A</sub>, 8-polos, apantallado, Conector recta M12, codificación: X, a Conector recta RJ45, codificación: X, longitud de cable: 4 m | 119.8 | 1 | AF | Industrial Field Connectivity (IFC) | AF1 | AF1CMJ | 1 | 50 | SÍ | PC | F | 265,50 | G | 0 | 0 | 0 |  | 4063151840181 | 85444290 | PL | EC001855 | Imagen | Catálogo
1453358 | NBC-MSX/ 5,0-94S/R4AC SCO | Cable de red | Cable de red, Ethernet CAT6<sub>A</sub>, 8-polos, apantallado, Conector recta M12, codificación: X, a Conector recta RJ45, codificación: X, longitud de cable: 5 m | 158.1 | 1 | AF | Industrial Field Connectivity (IFC) | AF1 | AF1CMJ | 1 | 50 | SÍ | PC | F | 320,50 | G | 0 | 0 | 0 |  | 4063151841560 | 85444290 | PL | EC001855 | Imagen | Catálogo
1453362 | NBC-MSX/10,0-94S/R4AC SCO | Cable de red | Cable de red, Ethernet CAT6<sub>A</sub>, 8-polos, apantallado, Conector recta M12 SPEEDCON, codificación: X, a Conector recta RJ45, longitud de cable: 10 m | 225.89 | 1 | AF | Industrial Field Connectivity (IFC) | AF1 | AF1CMJ | 1 | 50 | SÍ | PC | F | 603,00 | G | 0 | 0 | 0 |  | 4063151841737 | 85444290 | PL | EC001855 | Imagen | Catálogo
1453368 | SACC-M16-SEALING PLUG SET | Tornillo de cierre | Tornillo de cierre, se espera que este artículo no contenga plomo a partir del primer trimestre de 2026 de acuerdo con RoHS II sin excepción 6c (Pb &lt;0,1 %), una alternativa sin plomo está disponible previamente a petición | 11.56 | 1 | AB | Field Device Connectors (FDC) | ABQ | ABQZBA | 10 | 10 | NO | PC |  | 13,10 | G | 12 | 200 | 148 | MM | 4046356550932 | 85389099 | DE | EC002314 | Imagen | Catálogo
1453371 | SAC-3P- 1,5-116/A-1L-Z | Cable para sensores/actuadores | Cable para sensores/actuadores, 3-polos, PUR/PVC, negro RAL 9005, extremo de cable libre, a Conector de válvula A, con 1 LED, Circuito: Diodo Z, longitud de cable: 1,5 m | 13.68 | 1 | AF | Industrial Field Connectivity (IFC) | AF1 | AF1DAA | 1 | 1 | SÍ | PC |  | 103,10 | G | 32 | 201 | 169 | MM | 4046356552950 | 85444290 | PL | EC001855 | Imagen | Catálogo
1453384 | SAC-3P- 3,0-116/A-1L-Z | Cable para sensores/actuadores | Cable para sensores/actuadores, 3-polos, PUR/PVC, negro RAL 9005, extremo de cable libre, a Conector de válvula A, con 1 LED, Circuito: Diodo Z, longitud de cable: 3 m | 18.01 | 1 | AF | Industrial Field Connectivity (IFC) | AF1 | AF1DAA | 1 | 1 | SÍ | PC |  | 179,40 | G | 32 | 200 | 172 | MM | 4046356552943 | 85444290 | PL | EC001855 | Imagen | Catálogo
1453397 | SAC-3P- 5,0-116/A-1L-Z | Cable para sensores/actuadores | Cable para sensores/actuadores, 3-polos, PUR/PVC, negro RAL 9005, extremo de cable libre, a Conector de válvula A, con 1 LED, Circuito: Diodo Z, longitud de cable: 5 m | 22.57 | 1 | AF | Industrial Field Connectivity (IFC) | AF1 | AF1DAA | 1 | 1 | SÍ | PC |  | 279,30 | G | 32 | 199 | 169 | MM | 4046356552936 | 85444290 | PL | EC001855 | Imagen | Catálogo
0804549:0001 | SK 7,62/3,8:FORTL.ZAHLEN 1-10 | Marcador para bornes | Tarjeta de rotulación, autoadhesiva, rotulación longitudinal con los números sucesivos: 1 ... 10, Tira de rotulación de 10 unidades con 12 décadas iguales, blanco, para ancho de borne: 7,62 mm, clase de montaje: pegado | 437.09 | 100 | BG | Marking and Installation (MI) | BG2 | BG2123 | 10 | 10 | NO | PC |  | 1,27 | G |  |  |  |  | 4017918500160 | 49119900 | PL | EC000761 |  | Catálogo
1453407 | SAC-3P-10,0-116/A-1L-Z | Cable para sensores/actuadores | Cable para sensores/actuadores, 3-polos, PUR/PVC, negro RAL 9005, extremo de cable libre, a Conector de válvula A, con 1 LED, Circuito: Diodo Z, longitud de cable: 10 m | 35.58 | 1 | AF | Industrial Field Connectivity (IFC) | AF1 | AF1DAA | 1 | 1 | SÍ | PC |  | 541,00 | G | 0 | 0 | 0 |  | 4046356552929 | 85444290 | PL | EC001855 | Imagen | Catálogo
0803582:0001 | ZBFM 4/WH,LGS:FORTL.ZAHLEN 1-10 | Tira de cinta Zack | Tarjeta de tiras Zack, plana, 100 unidades, rotulación longitudinal con los números sucesivos: 1 ... 10, 10 tiras con rotulación igual por estera de tira plana Zack, adecuado para todos los bornes en paso de 4,2 mm, blanco, para ancho de borne: 4,2 mm, clase de montaje: enclavar | 2326.14 | 100 | BG | Marking and Installation (MI) | BG2 | BG2123 | 10 | 10 | NO | PC |  | 3,62 | G |  |  |  |  | 4017918605148 | 49119900 | PL | EC000761 |  | Catálogo
1453449 | SACC-DSI-M 8FS-3CON-M12/0,5 | Conect. enchuf. para apar. pared poster. | Conect. enchuf. para apar. pared poster., 3-polos, Hembra de conexión, recto, M8, A-codificación, a extremo de cable libre, Hilos trenzados individuales, longitud de cable: 0,5 m, 0,25 mm², Conductor de PVC | 17.93 | 1 | AB | Field Device Connectors (FDC) | ABQ | ABQIDC | 1 | 1 | NO | PC |  | 19,58 | G | 15 | 120 | 188 | MM | 4046356554411 | 85444290 | DE | EC003570 | Imagen | Catálogo
1453450 | CBC-PRC 3-FC-MS6 8-21 800V | Conector | Conector, Familia de artículos: ArcZero, color: negro, número de polos: 3, sección mín. de conductor: 1,5 mm², sección máx. de conductor: 6 mm², tensión nominal: 800 VDC, corriente asignada: 20 A, Tipo de conexión: Conexión por tornillo, diámetro de cable mín.: 8 mm, diámetro de cable máx.: 21 mm, Carga máxima al desenchufar: 16 kW | 50.75 | 1 | AB | Field Device Connectors (FDC) | ABL | ABLFBA | 1 | 1 | NO | PC |  | 128,00 | G | 0 | 0 | 0 |  | 4063151841805 | 85366990 | DE | EC002560 | Imagen | Catálogo
1453451 | CBC-PRC 3-FT25-MS6 800V | Pasamuros | Pasamuros, Familia de artículos: ArcZero, color: negro, número de polos: 3, sección mín. de conductor: 1,5 mm², sección máx. de conductor: 6 mm², tensión nominal: 800 VDC, corriente asignada: 20 A, Tipo de conexión: Conexión por tornillo, Carga máxima al desenchufar: 16 kW | 46.12 | 1 | AB | Field Device Connectors (FDC) | ABL | ABLFAA | 1 | 1 | NO | PC |  | 65,40 | G | 0 | 0 | 0 |  | 4063151841713 | 85366990 | DE | EC002566 | Imagen | Catálogo
1453452 | SACC-DSI-M 8FS-4CON-M12/0,5 | Conect. enchuf. para apar. pared poster. | Conect. enchuf. para apar. pared poster., 4-polos, Hembra de conexión, recto, M8, A-codificación, a extremo de cable libre, Hilos trenzados individuales, longitud de cable: 0,5 m, 0,25 mm², Conductor de PVC | 20.34 | 1 | AB | Field Device Connectors (FDC) | ABQ | ABQIDC | 1 | 1 | NO | PC |  | 21,54 | G | 15 | 109 | 87 | MM | 4046356554404 | 85444290 | DE | EC003570 | Imagen | Catálogo
1453465 | SACC-DSI-M 8FS-6CON-M12/0,5 | Conect. enchuf. para apar. pared poster. | Conect. enchuf. para apar. pared poster., 6-polos, Hembra de conexión, recto, M8, A-codificación, a extremo de cable libre, Hilos trenzados individuales, longitud de cable: 0,5 m, 0,14 mm², Conductor de PVC | 23.76 | 1 | AB | Field Device Connectors (FDC) | ABQ | ABQIDC | 1 | 1 | NO | PC |  | 21,74 | G | 15 | 120 | 102 | MM | 4046356554398 | 85444290 | DE | EC003570 | Imagen | Catálogo
1453478 | SACC-DSI-M 8MS-3CON-M 8/0,5 | Conect. enchuf. para apar. pared poster. | Conect. enchuf. para apar. pared poster., 3-polos, Conector macho, recto, M8, A-codificación, a extremo de cable libre, Hilos trenzados individuales, longitud de cable: 0,5 m, 0,25 mm², Conductor de PVC | 18.45 | 1 | AB | Field Device Connectors (FDC) | ABQ | ABQICA | 1 | 1 | NO | PC |  | 12,20 | G | 11 | 120 | 188 | MM | 4046356554381 | 85444290 | DE | EC003570 | Imagen | Catálogo
1453481 | SACC-DSI-M 8MS-4CON-M 8/0,5 | Conect. enchuf. para apar. pared poster. | Conect. enchuf. para apar. pared poster., 4-polos, Conector macho, recto, M8, A-codificación, a extremo de cable libre, Hilos trenzados individuales, longitud de cable: 0,5 m, 0,25 mm², Conductor de PVC | 20.46 | 1 | AB | Field Device Connectors (FDC) | ABQ | ABQICA | 1 | 1 | NO | PC |  | 14,20 | G | 6 | 120 | 65 | MM | 4046356554374 | 85444290 | DE | EC003570 | Imagen | Catálogo
1453494 | SACC-DSI-M 8MS-6CON-M 8/0,5 | Conect. enchuf. para apar. pared poster. | Conect. enchuf. para apar. pared poster., 6-polos, Conector macho, recto, M8, A-codificación, a extremo de cable libre, Hilos trenzados individuales, longitud de cable: 0,5 m, 0,14 mm², Conductor de PVC | 22.02 | 1 | AB | Field Device Connectors (FDC) | ABQ | ABQICA | 1 | 1 | NO | PC |  | 14,70 | G | 11 | 123 | 193 | MM | 4046356554428 | 85444290 | DE | EC003570 | Imagen | Catálogo
1453587 | MCDV 1,5/10-G1-3,81 GY | Carcasa de base para placa de circuito impreso | Carcasa base placa de circuito impreso, sección nominal: 1,5 mm², color: gris, corriente nominal: 8 A, tensión nominal (III/2): 160 V, superficie de contacto: Sn, tipo de conexión del contacto: Macho, número de filas: 2, número de polos: 10, familia de artículos: MCDV 1,5/..-G1, paso: 3,81 mm, montaje: Soldadura por ola, disposición de pines: Disposición de pines lineal, longitud del pin [P]: 3,4 mm, número de pines de soldadura por potencial: 1, sistema enchufable: COMBICON MC 1,5, Orientación de la cara enchufable: Estándar, bloqueo: sin, tipo de sujeción: sin, tipo de embalaje: empaquetado en caja | 876.42 | 100 | AA | PCB Connectors (PCC) | AAB | AABSHF | 50 | 50 | NO | PC |  | 12,63 | G | 100 | 150 | 102 | MM | 4063151842109 | 85366930 | DE | EC002637 | Imagen | Catálogo
1453711 | SAC-3P- 1,5-534/A-1L-V 230V | Cable para sensores/actuadores | Cable para sensores/actuadores, 3-polos, PVC, negro, extremo de cable libre, a Conector de válvula A, con 1 LED, Circuito: Varistor 230 V, longitud de cable: 1,5 m | 17.85 | 1 | AF | Industrial Field Connectivity (IFC) | AF1 | AF1DAA | 1 | 50 | NO | PC | F | 99,00 | G | 0 | 0 | 0 |  | 4046356554688 | 85444290 | PL | EC001855 | Imagen | Catálogo
1453724 | SAC-3P- 3,0-534/A-1L-V 230V | Cable para sensores/actuadores | Cable para sensores/actuadores, 3-polos, PVC, negro, extremo de cable libre, a Conector de válvula A, con 1 LED | 19.78 | 1 | AF | Industrial Field Connectivity (IFC) | AF1 | AF1DAA | 1 | 50 | NO | PC | F | 165,80 | G | 0 | 0 | 0 |  | 4046356554695 | 85444290 | PL | EC001855 | Imagen | Catálogo
1453788 | GMVSTBW 2,5/ 3-ST-7,62CP2BD:-L | Conector para placa de circuito impreso | Conector de placa de circuito impreso, sección nominal: 2,5 mm², color: verde, corriente nominal: 12 A, tensión nominal (III/2): 630 V, superficie de contacto: Sn, tipo de conexión del contacto: Hembra, número de filas: 1, número de polos: 3, familia de artículos: GMVSTBW 2,5/..-ST, paso: 7,62 mm, tipo de conexión: Conexión por tornillo con cápsula de tracción, forma de sujeción de tornillos: L Ranura longitudinal, dirección de conexión conductor/placa de circuito impreso: -90 °, gancho de sujeción: - Gancho de sujeción, sistema enchufable: COMBICON MSTB 2,5, bloqueo: sin, tipo de sujeción: sin, tipo de embalaje: empaquetado en caja | 424.9 | 100 | AA | PCB Connectors (PCC) | AAC | AACAMF | 50 | 1000 | NO | PC |  | 7,48 | G | 77 | 90 | 140 | MM | 4063151840877 | 85366990 | IN | EC002638 | Imagen | Catálogo
1453789 | XTTB 2,5 | Borna de doble piso | Borna de doble piso, tensión nominal: 800 V, Corriente constante térmica I<sub>th</sub>: 22 A, tipo de conexión: Conexión Push-X, Sección de dimensionamiento: 2,5 mm², sección: 0,5 mm² - 4 mm², clase de montaje: NS 35/7,5, NS 35/15, color: gris | 337.66 | 100 | BE | Industrial Cabinet Connectivity (ICC) | BE2 | BE2511 | 50 | 50 | NO | PC |  | 14,76 | G | 62 | 220 | 140 | MM | 4063151842024 | 85369010 | CN | EC000897 | Imagen | Catálogo
1453821 | SAC-3P-10,0-PVC/M12FR | Cable para sensores/actuadores | Cable para sensores/actuadores, 3-polos, PVC, negro RAL 9005, extremo de cable libre, a Hembra acodado M12, codificación: A, longitud de cable: 10 m | 19.89 | 1 | AF | Industrial Field Connectivity (IFC) | AF1 | AF1CBA | 1 | 1 | SÍ | PC |  | 292,90 | G | 38 | 195 | 169 | MM | 4046356573016 | 85444290 | DE | EC001855 | Imagen | Catálogo
0803582:0011 | ZBFM 4/WH,LGS:FORTL.ZAHLEN 11-20 | Tira de cinta Zack | Tarjeta de tiras Zack, plana, 100 unidades, rotulación longitudinal con los números sucesivos: 11 ... 20, 10 tiras con rotulación igual por estera de tira plana Zack, adecuado para todos los bornes en paso de 4,2 mm, blanco, para ancho de borne: 4,2 mm, clase de montaje: enclavar | 2326.14 | 100 | BG | Marking and Installation (MI) | BG2 | BG2123 | 10 | 10 | NO | PC |  | 3,62 | G |  |  |  |  | 4017918605155 | 49119900 | PL | EC000761 |  | Catálogo
0803582:0021 | ZBFM 4/WH,LGS:FORTL.ZAHLEN 21-30 | Tira de cinta Zack | Tarjeta de tiras Zack, plana, 100 unidades, rotulación longitudinal con los números sucesivos: 21 ... 30, 10 tiras con rotulación igual por estera de tira plana Zack, adecuado para todos los bornes en paso de 4,2 mm, blanco, para ancho de borne: 4,2 mm, clase de montaje: enclavar | 2326.14 | 100 | BG | Marking and Installation (MI) | BG2 | BG2123 | 10 | 10 | NO | PC |  | 3,62 | G |  |  |  |  | 4017918605162 | 49119900 | PL | EC000761 |  | Catálogo
0803582:0031 | ZBFM 4/WH,LGS:FORTL.ZAHLEN 31-40 | Tira de cinta Zack | Tarjeta de tiras Zack, plana, 100 unidades, rotulación longitudinal con los números sucesivos: 31 ... 40, 10 tiras con rotulación igual por estera de tira plana Zack, adecuado para todos los bornes en paso de 4,2 mm, blanco, para ancho de borne: 4,2 mm, clase de montaje: enclavar | 2326.14 | 100 | BG | Marking and Installation (MI) | BG2 | BG2123 | 10 | 10 | NO | PC |  | 3,62 | G |  |  |  |  | 4017918605179 | 49119900 | PL | EC000761 |  | Catálogo
0803582:0041 | ZBFM 4/WH,LGS:FORTL.ZAHLEN 41-50 | Tira de cinta Zack | Tarjeta de tiras Zack, plana, 100 unidades, rotulación longitudinal con los números sucesivos: 41 ... 50, 10 tiras con rotulación igual por estera de tira plana Zack, adecuado para todos los bornes en paso de 4,2 mm, blanco, para ancho de borne: 4,2 mm, clase de montaje: enclavar | 2326.14 | 100 | BG | Marking and Installation (MI) | BG2 | BG2123 | 10 | 10 | NO | PC |  | 3,62 | G |  |  |  |  | 4017918605186 | 49119900 | PL | EC000761 |  | Catálogo
0803582:0051 | ZBFM 4/WH,LGS:FORTL.ZAHLEN 51-60 | Tira de cinta Zack | Tarjeta de tiras Zack, plana, 100 unidades, rotulación longitudinal con los números sucesivos: 51 ... 60, 10 tiras con rotulación igual por estera de tira plana Zack, adecuado para todos los bornes en paso de 4,2 mm, blanco, para ancho de borne: 4,2 mm, clase de montaje: enclavar | 2326.14 | 100 | BG | Marking and Installation (MI) | BG2 | BG2123 | 10 | 10 | NO | PC |  | 3,62 | G |  |  |  |  | 4017918605193 | 49119900 | PL | EC000761 |  | Catálogo
0803582:0061 | ZBFM 4/WH,LGS:FORTL.ZAHLEN 61-70 | Tira de cinta Zack | Tarjeta de tiras Zack, plana, 100 unidades, rotulación longitudinal con los números sucesivos: 61 ... 70, 10 tiras con rotulación igual por estera de tira plana Zack, adecuado para todos los bornes en paso de 4,2 mm, blanco, para ancho de borne: 4,2 mm, clase de montaje: enclavar | 2326.14 | 100 | BG | Marking and Installation (MI) | BG2 | BG2123 | 10 | 10 | NO | PC |  | 3,62 | G |  |  |  |  | 4017918605209 | 49119900 | PL | EC000761 |  | Catálogo
0803582:0071 | ZBFM 4/WH,LGS:FORTL.ZAHLEN 71-80 | Tira de cinta Zack | Tarjeta de tiras Zack, plana, 100 unidades, rotulación longitudinal con los números sucesivos: 71 ... 80, 10 tiras con rotulación igual por estera de tira plana Zack, adecuado para todos los bornes en paso de 4,2 mm, blanco, para ancho de borne: 4,2 mm, clase de montaje: enclavar | 2326.14 | 100 | BG | Marking and Installation (MI) | BG2 | BG2123 | 10 | 10 | NO | PC |  | 3,62 | G |  |  |  |  | 4017918605216 | 49119900 | PL | EC000761 |  | Catálogo
0803582:0081 | ZBFM 4/WH,LGS:FORTL.ZAHLEN 81-90 | Tira de cinta Zack | Tarjeta de tiras Zack, plana, 100 unidades, rotulación longitudinal con los números sucesivos: 81 ... 90, 10 tiras con rotulación igual por estera de tira plana Zack, adecuado para todos los bornes en paso de 4,2 mm, blanco, para ancho de borne: 4,2 mm, clase de montaje: enclavar | 2326.14 | 100 | BG | Marking and Installation (MI) | BG2 | BG2123 | 10 | 10 | NO | PC |  | 3,62 | G |  |  |  |  | 4017918605223 | 49119900 | PL | EC000761 |  | Catálogo
0803582:0091 | ZBFM 4/WH,LGS:FORTL.ZAHLEN 91-100 | Tira de cinta Zack | Tarjeta de tiras Zack, plana, 100 unidades, rotulación longitudinal con los números sucesivos: 91 ... 100, 10 tiras con rotulación igual por estera de tira plana Zack, adecuado para todos los bornes en paso de 4,2 mm, blanco, para ancho de borne: 4,2 mm, clase de montaje: enclavar | 2326.14 | 100 | BG | Marking and Installation (MI) | BG2 | BG2123 | 10 | 10 | NO | PC |  | 3,62 | G |  |  |  |  | 4017918605230 | 49119900 | PL | EC000761 |  | Catálogo
1453844 | MKKDS 5/ 8-9,5GY7032LPDS/1-A/8 | Borna para placa de circuito impreso | Terminal de tarjetas de circuitos impresos, corriente nominal: 41 A, tensión nominal (III/2): 630 V, sección nominal: 4 mm², número de filas: 2, número de polos por fila: 8, familia de artículos: MKKDS 5, paso: 9,52 mm, tipo de conexión: Conexión por tornillo con cápsula de tracción, forma de sujeción de tornillos: L Ranura longitudinal, montaje: Soldadura por ola, dirección de conexión conductor/placa de circuito impreso: 0 °, color: beige, Disposición de pines: Disposición de pines lineal, Longitud del pin [P]: 5,2 mm, número de pines de soldadura por potencial: 1, tipo de embalaje: empaquetado en caja | 1793.82 | 100 | AA | PCB Connectors (PCC) | AAN | AANFEB | 10 | 1000 | NO | PC |  | 68,33 | G | 46 | 318 | 92 | MM | 4063151842345 | 85369010 | PL | EC002643 | Imagen | Catálogo
0803605:0109 | ZBFM 5/WH,LGS:FORTL.ZAHLEN 109-120 | Tira de cinta Zack | Tarjeta de tiras Zack, plana, 120 unidades, rotulación longitudinal con los números sucesivos: 109 ... 120, adecuado para todos los bornes en paso de 5,2 mm, blanco, para ancho de borne: 5,2 mm, clase de montaje: enclavar | 2326.14 | 100 | BG | Marking and Installation (MI) | BG2 | BG2123 | 10 | 10 | NO | PC |  | 5,44 | G |  |  |  |  | 4017918599065 | 49119900 | PL | EC000761 |  | Catálogo
0803605:0001 | ZBFM 5/WH,LGS:FORTL.ZAHLEN 1-12 | Tira de cinta Zack | Tarjeta de tiras Zack, plana, 120 unidades, rotulación longitudinal con los números sucesivos: 1 ... 12, adecuado para todos los bornes en paso de 5,2 mm, blanco, para ancho de borne: 5,2 mm, clase de montaje: enclavar | 2326.14 | 100 | BG | Marking and Installation (MI) | BG2 | BG2123 | 10 | 10 | NO | PC |  | 5,31 | G |  |  |  |  | 4017918598976 | 49119900 | PL | EC000761 |  | Catálogo
0803605:0121 | ZBFM 5/WH,LGS:FORTL.ZAHLEN 121-132 | Tira de cinta Zack | Tarjeta de tiras Zack, plana, 120 unidades, rotulación longitudinal con los números sucesivos: 121 ... 132, adecuado para todos los bornes en paso de 5,2 mm, blanco, para ancho de borne: 5,2 mm, clase de montaje: enclavar | 2326.14 | 100 | BG | Marking and Installation (MI) | BG2 | BG2123 | 10 | 10 | NO | PC |  | 5,44 | G |  |  |  |  | 4017918599072 | 49119900 | PL | EC000761 |  | Catálogo
0803605:0013 | ZBFM 5/WH,LGS:FORTL.ZAHLEN 13-24 | Tira de cinta Zack | Tarjeta de tiras Zack, plana, 120 unidades, rotulación longitudinal con los números sucesivos: 13 ... 24, adecuado para todos los bornes en paso de 5,2 mm, blanco, para ancho de borne: 5,2 mm, clase de montaje: enclavar | 2326.14 | 100 | BG | Marking and Installation (MI) | BG2 | BG2123 | 10 | 10 | NO | PC |  | 5,44 | G |  |  |  |  | 4017918598983 | 49119900 | PL | EC000761 |  | Catálogo
0803605:0025 | ZBFM 5/WH,LGS:FORTL.ZAHLEN 25-36 | Tira de cinta Zack | Tarjeta de tiras Zack, plana, 120 unidades, rotulación longitudinal con los números sucesivos: 25 ... 36, adecuado para todos los bornes en paso de 5,2 mm, blanco, para ancho de borne: 5,2 mm, clase de montaje: enclavar | 2326.14 | 100 | BG | Marking and Installation (MI) | BG2 | BG2123 | 10 | 10 | NO | PC | F | 5,44 | G |  |  |  |  | 4017918598990 | 49119900 | PL | EC000761 |  | Catálogo
1453880 | D-XTTB 2,5 | Tapa final | Tapa final, profundidad: 39,6 mm, anchura: 2,2 mm, altura: 89,6 mm, color: gris | 64.82 | 100 | BE | Industrial Cabinet Connectivity (ICC) | BE2 | BE2Z1X | 50 | 50 | NO | PC |  | 4,03 | G | 40 | 220 | 160 | MM | 4063151841584 | 85389099 | CN | EC000886 | Imagen | Catálogo
1453889 | SAC-5P- 5,0-PVC/M12FS | Cable para sensores/actuadores | Cable para sensores/actuadores, 5-polos, PVC, negro RAL 9005, extremo de cable libre, a Hembra recta M12, codificación: A, longitud de cable: 5 m | 17.33 | 1 | AF | Industrial Field Connectivity (IFC) | AF1 | AF1CDA | 1 | 1 | SÍ | PC |  | 209,70 | G | 31 | 179 | 179 | MM | 4046356573047 | 85444290 | DE | EC001855 | Imagen | Catálogo
1453890 | XTTB 2,5-PV | Borna de doble piso | Borna de doble piso, tensión nominal: 800 V, Corriente constante térmica I<sub>th</sub>: 22 A, tipo de conexión: Conexión Push-X, Sección de dimensionamiento: 2,5 mm², sección: 0,5 mm² - 4 mm², clase de montaje: NS 35/7,5, NS 35/15, color: gris | 689.36 | 100 | BE | Industrial Cabinet Connectivity (ICC) | BE2 | BE2511 | 50 | 50 | NO | PC |  | 15,02 | G | 58 | 220 | 138 | MM | 4063151842758 | 85369010 | CN | EC000897 | Imagen | Catálogo
1453897 | XTTB 2,5-PE | Borne de doble piso conductor de protección | Borne de doble piso conductor de protección, número de conexiones: 4, número de polos: 1, tipo de conexión: Conexión Push-X, Sección de dimensionamiento: 2,5 mm², sección: 0,5 mm² - 4 mm², clase de montaje: NS 35/7,5, NS 35/15, color: amarillo-verde | 961.42 | 100 | BE | Industrial Cabinet Connectivity (ICC) | BE2 | BE2511 | 50 | 50 | NO | PC |  | 17,05 | G | 60 | 550 | 140 | MM | 4063151842666 | 85369010 | CN | EC000901 | Imagen | Catálogo
1453899 | XTTB 2,5 BU | Borna de doble piso | Borna de doble piso, tensión nominal: 800 V, Corriente constante térmica I<sub>th</sub>: 22 A, tipo de conexión: Conexión Push-X, Sección de dimensionamiento: 2,5 mm², sección: 0,5 mm² - 4 mm², clase de montaje: NS 35/7,5, NS 35/15, color: azul | 337.66 | 100 | BE | Industrial Cabinet Connectivity (ICC) | BE2 | BE2511 | 50 | 50 | NO | PC |  | 14,70 | G | 58 | 220 | 138 | MM | 4063151841379 | 85369010 | CN | EC000897 | Imagen | Catálogo
1453960 | SACC-M12FSB-5CON-PG 7 | Conector para datos | Conector para datos, 5-polos, Hembra de conexión recto M12, codificación: B, Conexión por tornillo, material de moleteado: Plástico, prensaestopas Pg9, diámetro exterior del cable 4 mm ... 6 mm | 19.15 | 1 | AF | Industrial Field Connectivity (IFC) | AF2 | AF2CAA | 1 | 100 | SÍ | PC | F | 16,30 | G | 20 | 77 | 20 | MM | 4046356565202 | 85366990 | HU | EC002635 | Imagen | Catálogo
1454035 | PT 1,5/ 6-PH-5,0 BU | Conector para placa de circuito impreso | Conector de placa de circuito impreso, sección nominal: 1,5 mm², color: azul, corriente nominal: 10 A, tensión nominal (III/2): 400 V, superficie de contacto: Sn, tipo de conexión del contacto: Hembra, número de filas: 1, número de polos: 6, familia de artículos: PT 1,5/..-PH, paso: 5 mm, tipo de conexión: Conexión por tornillo con cápsula de tracción, forma de sujeción de tornillos: H1L Philipps-Recess con ranura longitudinal, dirección de conexión conductor/placa de circuito impreso: 0 °, sistema enchufable: COMBICON PST 1,3, bloqueo: sin, tipo de sujeción: sin, tipo de embalaje: empaquetado en caja | 262.27 | 100 | AA | PCB Connectors (PCC) | AAB | AABAJA | 100 | 100 | NO | PC |  | 7,21 | G | 0 | 0 | 0 |  | 4063151842857 | 85366990 | CN | EC002638 | Imagen | Catálogo
1454036 | MSTBV 2,5/ 8-G BU | Carcasa de base para placa de circuito impreso | Carcasa base placa de circuito impreso, sección nominal: 2,5 mm², color: azul, corriente nominal: 12 A, tensión nominal (III/2): 320 V, superficie de contacto: Sn, tipo de conexión del contacto: Macho, número de filas: 1, número de polos: 8, familia de artículos: MSTBV 2,5/..-G, paso: 5 mm, montaje: Soldadura por ola, disposición de pines: Disposición de pines lineal, longitud del pin [P]: 3,9 mm, número de pines de soldadura por potencial: 1, sistema enchufable: COMBICON MSTB 2,5, Orientación de la cara enchufable: Estándar, bloqueo: sin, tipo de sujeción: sin, tipo de embalaje: empaquetado en caja | 221.95 | 100 | AA | PCB Connectors (PCC) | AAC | AACSLB | 100 | 100 | NO | PC |  | 2,86 | G | 93 | 136 | 114 | MM | 4063151841195 | 85366930 | DE | EC002637 | Imagen | Catálogo
1454040 | SAC-4P-M12MS/ 2,0-28X OD | Cable para sensores/actuadores | Cable para sensores/actuadores, 4-polos, PE-X sin halógenos, negro grisáceo RAL 7021, Conector recta M12, codificación: A, a extremo de cable libre, longitud de cable: 2 m, para aplicaciones exteriores, con moleteado de acero inoxidable | 22.74 | 1 | AF | Industrial Field Connectivity (IFC) | AF1 | AF1CCA | 1 | 10 | SÍ | PC |  | 101,70 | G | 25 | 215 | 195 | MM | 4046356568654 | 85444290 | PL | EC001855 | Imagen | Catálogo
1454053 | SAC-4P-M12MS/ 5,0-28X OD | Cable para sensores/actuadores | Cable para sensores/actuadores, 4-polos, PE-X sin halógenos, negro grisáceo RAL 7021, Conector recta M12, codificación: A, a extremo de cable libre, longitud de cable: 5 m, para aplicaciones exteriores, con moleteado de acero inoxidable | 32.32 | 1 | AF | Industrial Field Connectivity (IFC) | AF1 | AF1CCA | 1 | 1 | SÍ | PC |  | 228,60 | G | 17 | 200 | 180 | MM | 4046356568661 | 85444290 | PL | EC001855 | Imagen | Catálogo
1454066 | SAC-4P-M12MS/10,0-28X OD | Cable para sensores/actuadores | Cable para sensores/actuadores, 4-polos, PE-X sin halógenos, negro grisáceo RAL 7021, Conector recta M12, codificación: A, a extremo de cable libre, longitud de cable: 10 m, para aplicaciones exteriores, con moleteado de acero inoxidable | 48.28 | 1 | AF | Industrial Field Connectivity (IFC) | AF1 | AF1CCA | 1 | 1 | SÍ | PC |  | 441,70 | G | 0 | 0 | 0 |  | 4046356568678 | 85444290 | PL | EC001855 | Imagen | Catálogo
1454079 | SAC-4P- 2,0-28X/M12FS OD | Cable para sensores/actuadores | Cable para sensores/actuadores, 4-polos, PE-X sin halógenos, negro grisáceo RAL 7021, extremo de cable libre, a Hembra recta M12, codificación: A, longitud de cable: 2 m, para aplicaciones exteriores, con moleteado de acero inoxidable | 23.37 | 1 | AF | Industrial Field Connectivity (IFC) | AF1 | AF1CCA | 1 | 1 | SÍ | PC |  | 102,30 | G | 16 | 190 | 170 | MM | 4046356568685 | 85444290 | PL | EC001855 | Imagen | Catálogo
1722870 | PRC COVER TIE | Capuchón | Capuchón, Familia de artículos: PRC 20, color: transparente | 0.54 | 1 | AB | Field Device Connectors (FDC) | ABL | ABLHAD | 50 | 25 | NO | PC |  | 0,25 | G |  |  |  |  | 4067923276482 | 39269097 | DE | EC002566 |  | Catálogo
1454082 | SAC-4P- 5,0-28X/M12FS OD | Cable para sensores/actuadores | Cable para sensores/actuadores, 4-polos, PE-X sin halógenos, negro grisáceo RAL 7021, extremo de cable libre, a Hembra recta M12, codificación: A, longitud de cable: 5 m, para aplicaciones exteriores, con moleteado de acero inoxidable | 32.95 | 1 | AF | Industrial Field Connectivity (IFC) | AF1 | AF1CCA | 1 | 1 | SÍ | PC |  | 232,60 | G | 20 | 205 | 20 | MM | 4046356568692 | 85444290 | PL | EC001855 | Imagen | Catálogo
1454095 | SAC-4P-10,0-28X/M12FS OD | Cable para sensores/actuadores | Cable para sensores/actuadores, 4-polos, PE-X sin halógenos, negro grisáceo RAL 7021, extremo de cable libre, a Hembra recta M12, codificación: A, longitud de cable: 10 m, para aplicaciones exteriores, con moleteado de acero inoxidable | 48.91 | 1 | AF | Industrial Field Connectivity (IFC) | AF1 | AF1CCA | 1 | 1 | SÍ | PC |  | 452,00 | G | 45 | 220 | 185 | MM | 4046356568708 | 85444290 | PL | EC001855 | Imagen | Catálogo
1454105 | SAC-4P-M12MS/2,0-28X/M12FS OD | Cable para sensores/actuadores | Cable para sensores/actuadores, 4-polos, PE-X sin halógenos, negro grisáceo RAL 7021, Conector recta M12, codificación: A, a Hembra recta M12, codificación: A, longitud de cable: 2 m, para aplicaciones exteriores, con moleteado de acero inoxidable | 39.73 | 1 | AF | Industrial Field Connectivity (IFC) | AF1 | AF1CCA | 1 | 1 | SÍ | PC |  | 114,10 | G | 15 | 175 | 166 | MM | 4046356568715 | 85444290 | PL | EC001855 | Imagen | Catálogo
1454118 | SAC-4P-M12MS/5,0-28X/M12FS OD | Cable para sensores/actuadores | Cable para sensores/actuadores, 4-polos, PE-X sin halógenos, negro grisáceo RAL 7021, Conector recta M12, codificación: A, a Hembra recta M12, codificación: A, longitud de cable: 5 m, para aplicaciones exteriores, con moleteado de acero inoxidable | 49.31 | 1 | AF | Industrial Field Connectivity (IFC) | AF1 | AF1CCA | 1 | 1 | SÍ | PC |  | 241,70 | G | 31 | 200 | 210 | MM | 4046356568722 | 85444290 | PL | EC001855 | Imagen | Catálogo
1454121 | SAC-4P-M12MS/ 2,0-28X SH OD | Cable para sensores/actuadores | Cable para sensores/actuadores, 4-polos, PE-X/PE-X sin halógenos, negro grisáceo RAL 7021, apantallado, Conector recta M12, codificación: A, a extremo de cable libre, longitud de cable: 2 m, para aplicaciones exteriores, con moleteado de acero inoxidable | 40.01 | 1 | AF | Industrial Field Connectivity (IFC) | AF1 | AF1CJA | 1 | 1 | SÍ | PC |  | 166,90 | G | 26 | 300 | 200 | MM | 4046356568739 | 85444290 | PL | EC001855 | Imagen | Catálogo
1454134 | SAC-4P-M12MS/ 5,0-28X SH OD | Cable para sensores/actuadores | Cable para sensores/actuadores, 4-polos, PE-X/PE-X sin halógenos, negro grisáceo RAL 7021, apantallado, Conector recta M12, codificación: A, a extremo de cable libre, longitud de cable: 5 m, para aplicaciones exteriores, con moleteado de acero inoxidable | 58.82 | 1 | AF | Industrial Field Connectivity (IFC) | AF1 | AF1CJA | 1 | 1 | SÍ | PC |  | 377,90 | G | 43 | 220 | 200 | MM | 4046356568746 | 85444290 | PL | EC001855 | Imagen | Catálogo
1454147 | SAC-4P-M12MS/10,0-28X SH OD | Cable para sensores/actuadores | Cable para sensores/actuadores, 4-polos, PE-X/PE-X sin halógenos, negro grisáceo RAL 7021, apantallado, Conector recta M12, codificación: A, a extremo de cable libre, longitud de cable: 10 m, para aplicaciones exteriores, con moleteado de acero inoxidable | 90.17 | 1 | AF | Industrial Field Connectivity (IFC) | AF1 | AF1CJA | 1 | 1 | SÍ | PC |  | 748,80 | G | 46 | 212 | 207 | MM | 4046356568753 | 85444290 | PL | EC001855 | Imagen | Catálogo
1454150 | SAC-4P- 2,0-28X/M12FS SH OD | Cable para sensores/actuadores | Cable para sensores/actuadores, 4-polos, PE-X/PE-X sin halógenos, negro grisáceo RAL 7021, apantallado, extremo de cable libre, a Hembra recta M12, codificación: A, longitud de cable: 2 m, para aplicaciones exteriores, con moleteado de acero inoxidable | 43.49 | 1 | AF | Industrial Field Connectivity (IFC) | AF1 | AF1CJA | 1 | 1 | SÍ | PC |  | 170,80 | G | 32 | 202 | 283 | MM | 4046356568760 | 85444290 | PL | EC001855 | Imagen | Catálogo
1454163 | SAC-4P- 5,0-28X/M12FS SH OD | Cable para sensores/actuadores | Cable para sensores/actuadores, 4-polos, PE-X/PE-X sin halógenos, negro grisáceo RAL 7021, apantallado, extremo de cable libre, a Hembra recta M12, codificación: A, longitud de cable: 5 m, para aplicaciones exteriores, con moleteado de acero inoxidable | 62.3 | 1 | AF | Industrial Field Connectivity (IFC) | AF1 | AF1CJA | 1 | 1 | SÍ | PC |  | 388,60 | G | 31 | 213 | 197 | MM | 4046356568777 | 85444290 | PL | EC001855 | Imagen | Catálogo
1454176 | SAC-4P-10,0-28X/M12FS SH OD | Cable para sensores/actuadores | Cable para sensores/actuadores, 4-polos, PE-X/PE-X sin halógenos, negro grisáceo RAL 7021, apantallado, extremo de cable libre, a Hembra recta M12, codificación: A, longitud de cable: 10 m, para aplicaciones exteriores, con moleteado de acero inoxidable | 93.65 | 1 | AF | Industrial Field Connectivity (IFC) | AF1 | AF1CJA | 1 | 1 | SÍ | PC |  | 741,60 | G | 53 | 220 | 200 | MM | 4046356568784 | 85444290 | PL | EC001855 | Imagen | Catálogo
1454189 | SAC-4P-M12MS/2,0-28X/M12FSSHOD | Cable para sensores/actuadores | Cable para sensores/actuadores, 4-polos, PE-X/PE-X sin halógenos, negro grisáceo RAL 7021, apantallado, Conector recta M12, codificación: A, a Hembra recta M12, codificación: A, longitud de cable: 2 m, para aplicaciones exteriores, con moleteado de acero inoxidable | 70.85 | 1 | AF | Industrial Field Connectivity (IFC) | AF1 | AF1CJA | 1 | 1 | SÍ | PC |  | 186,80 | G | 39 | 194 | 184 | MM | 4046356568791 | 85444290 | PL | EC001855 | Imagen | Catálogo
1454192 | SAC-4P-M12MS/5,0-28X/M12FSSHOD | Cable para sensores/actuadores | Cable para sensores/actuadores, 4-polos, PE-X/PE-X sin halógenos, negro grisáceo RAL 7021, apantallado, Conector recta M12, codificación: A, a Hembra recta M12, codificación: A, longitud de cable: 5 m, para aplicaciones exteriores, con moleteado de acero inoxidable | 89.66 | 1 | AF | Industrial Field Connectivity (IFC) | AF1 | AF1CJA | 1 | 1 | SÍ | PC |  | 403,70 | G | 0 | 0 | 0 |  | 4046356568807 | 85444290 | PL | EC001855 | Imagen | Catálogo
1454202 | VS-M12MSD/ 2,0-93X OD | Cable de red | Cable de red, Ethernet CAT5 (100 MBit/s), PROFINET CAT5 (100 MBit/s), 4-polos, PE-X sin halógenos, negro RAL 9005, apantallado, Conector recta M12, codificación: D / IP69K, a extremo de cable libre, longitud de cable: 2 m, para aplicaciones exteriores, con moleteado de acero inoxidable | 67.6 | 1 | AF | Industrial Field Connectivity (IFC) | AF1 | AF1CJN | 1 | 1 | SÍ | PC |  | 170,50 | G | 31 | 215 | 195 | MM | 4046356568814 | 85444210 | PL | EC001855 | Imagen | Catálogo
1454215 | VS-M12MSD/ 5,0-93X OD | Cable de red | Cable de red, Ethernet CAT5 (100 MBit/s), PROFINET CAT5 (100 MBit/s), 4-polos, PE-X sin halógenos, negro RAL 9005, apantallado, Conector recta M12, codificación: D / IP69K, a extremo de cable libre, longitud de cable: 5 m, para aplicaciones exteriores, con moleteado de acero inoxidable | 123.86 | 1 | AF | Industrial Field Connectivity (IFC) | AF1 | AF1CJN | 1 | 1 | SÍ | PC |  | 399,00 | G | 40 | 200 | 200 | MM | 4046356568821 | 85444210 | PL | EC001855 | Imagen | Catálogo
1454228 | VS-M12MSD/10,0-93X OD | Cable de red | Cable de red, Ethernet CAT5 (100 MBit/s), PROFINET CAT5 (100 MBit/s), 4-polos, PE-X sin halógenos, negro RAL 9005, apantallado, Conector recta M12, codificación: D / IP69K, a extremo de cable libre, longitud de cable: 10 m, para aplicaciones exteriores, con moleteado de acero inoxidable | 217.63 | 1 | AF | Industrial Field Connectivity (IFC) | AF1 | AF1CJN | 1 | 1 | SÍ | PC |  | 771,40 | G | 48 | 230 | 220 | MM | 4046356568838 | 85444210 | PL | EC001855 | Imagen | Catálogo
1454231 | VS-M12MSD/2,0-93X/M12MSDOD | Cable de red | Cable de red, Ethernet CAT5 (100 MBit/s), PROFINET CAT5 (100 MBit/s), 4-polos, PE-X sin halógenos, negro RAL 9005, apantallado, Conector recta M12, codificación: D / IP69K, a Conector recta M12, codificación: D / IP69K, longitud de cable: 2 m, para aplicaciones exteriores, con moleteado de acero inoxidable | 97.7 | 1 | AF | Industrial Field Connectivity (IFC) | AF1 | AF1CJN | 1 | 1 | SÍ | PC |  | 189,70 | G | 25 | 200 | 200 | MM | 4046356568845 | 85444210 | PL | EC001855 | Imagen | Catálogo
1454244 | VS-M12MSD/5,0-93X/M12MSDOD | Cable de red | Cable de red, PROFINET CAT5 (100 MBit/s), Ethernet CAT5 (100 MBit/s), 4-polos, PE-X sin halógenos, negro RAL 9005, apantallado, Conector recta M12, codificación: D / IP69K, a Conector recta M12, codificación: D / IP69K, longitud de cable: 5 m, para aplicaciones exteriores, con moleteado de acero inoxidable | 153.96 | 1 | AF | Industrial Field Connectivity (IFC) | AF1 | AF1CJN | 1 | 1 | SÍ | PC |  | 414,00 | G | 0 | 0 | 0 |  | 4046356568852 | 85444210 | PL | EC001855 | Imagen | Catálogo
1454260 | SAC-3P- 1,5-800/M12FR | Cable para sensores/actuadores | Cable para sensores/actuadores, 3-polos, PUR sin halógenos, resistente a chispas de soldadura, muy flexible, gris RAL 7001, extremo de cable libre, a Hembra acodado M12, codificación: A, longitud de cable: 1,5 m, para robótica y cadenas de arrastre | 13.68 | 1 | AF | Industrial Field Connectivity (IFC) | AF1 | AF1CBA | 1 | 1 | SÍ | PC |  | 52,40 | G | 0 | 0 | 0 |  | 4046356576826 | 85444290 | PL | EC001855 | Imagen | Catálogo
1454273 | SAC-3P- 5,0-800/M12FR | Cable para sensores/actuadores | Cable para sensores/actuadores, 3-polos, PUR sin halógenos, resistente a chispas de soldadura, muy flexible, gris RAL 7001, extremo de cable libre, a Hembra acodado M12, codificación: A, longitud de cable: 5 m, para robótica y cadenas de arrastre | 22.97 | 1 | AF | Industrial Field Connectivity (IFC) | AF1 | AF1CBA | 1 | 1 | SÍ | PC |  | 139,50 | G | 0 | 0 | 0 |  | 4046356576833 | 85444290 | PL | EC001855 | Imagen | Catálogo
1454292 | BC 161,6 OT 000000 BK MOQ100 | Parte superior de la carcasa | Caja para carril para el empleo en distribuidores de instalación según DIN​ 43880, Parte superior de la carcasa modular, anchura: 161,6 mm, altura: 89,7 mm, profundidad: 54,85 mm, color: negro (similar RAL 9005) | 24.63 | 1 | AC | DCS | ACH | ACHBAB | 10 | 100 | NO | PC | F | 67,85 | G | 174 | 296 | 199 | MM | 4063151844561 | 84879090 | DE | EC002779 | Imagen | Catálogo
1454299 | SAC-3P-10,0-800/M12FR | Cable para sensores/actuadores | Cable para sensores/actuadores, 3-polos, PUR sin halógenos, resistente a chispas de soldadura, muy flexible, gris RAL 7001, extremo de cable libre, a Hembra acodado M12, codificación: A, longitud de cable: 10 m, para robótica y cadenas de arrastre | 36.42 | 1 | AF | Industrial Field Connectivity (IFC) | AF1 | AF1CBA | 1 | 1 | SÍ | PC |  | 265,30 | G | 20 | 180 | 180 | MM | 4046356576857 | 85444290 | PL | EC001855 | Imagen | Catálogo
1454312 | SAC-3P- 1,5-800/M12FR-2L | Cable para sensores/actuadores | Cable para sensores/actuadores, 3-polos, PUR sin halógenos, resistente a chispas de soldadura, muy flexible, gris RAL 7001, extremo de cable libre, a Hembra acodado M12, codificación: A, con 2 LEDs, longitud de cable: 1,5 m, para robótica y cadenas de arrastre | 18.58 | 1 | AF | Industrial Field Connectivity (IFC) | AF1 | AF1CBA | 1 | 1 | SÍ | PC |  | 50,40 | G | 20 | 150 | 150 | MM | 4046356576864 | 85444290 | PL | EC001855 | Imagen | Catálogo
1454325 | SAC-3P- 5,0-800/M12FR-2L | Cable para sensores/actuadores | Cable para sensores/actuadores, 3-polos, PUR sin halógenos, resistente a chispas de soldadura, muy flexible, gris RAL 7001, extremo de cable libre, a Hembra acodado M12, codificación: A, con 2 LEDs, longitud de cable: 5 m, para robótica y cadenas de arrastre | 27.87 | 1 | AF | Industrial Field Connectivity (IFC) | AF1 | AF1CBA | 1 | 1 | SÍ | PC |  | 151,80 | G | 0 | 0 | 0 |  | 4046356577977 | 85444290 | PL | EC001855 | Imagen | Catálogo
1454341 | SAC-3P-10,0-800/M12FR-2L | Cable para sensores/actuadores | Cable para sensores/actuadores, 3-polos, PUR sin halógenos, resistente a chispas de soldadura, muy flexible, gris RAL 7001, extremo de cable libre, a Hembra acodado M12, codificación: A, con 2 LEDs, longitud de cable: 10 m, para robótica y cadenas de arrastre | 41.21 | 1 | AF | Industrial Field Connectivity (IFC) | AF1 | AF1CBA | 1 | 1 | SÍ | PC |  | 261,50 | G | 0 | 0 | 0 |  | 4046356577991 | 85444290 | PL | EC001855 | Imagen | Catálogo
1454367 | SAC-5P- 1,5-802/M12FR-3L | Cable para sensores/actuadores | Cable para sensores/actuadores, 5-polos, PUR sin halógenos, resistente a chispas de soldadura, muy flexible, gris RAL 7001, extremo de cable libre, a Hembra acodado M12, codificación: A, con 3 LEDs, longitud de cable: 1,5 m, para robótica y cadenas de arrastre | 21.72 | 1 | AF | Industrial Field Connectivity (IFC) | AF1 | AF1CDA | 1 | 1 | SÍ | PC |  | 66,10 | G | 0 | 0 | 0 |  | 4046356578004 | 85444290 | PL | EC001855 | Imagen | Catálogo
1454370 | SAC-5P- 5,0-802/M12FR-3L | Cable para sensores/actuadores | Cable para sensores/actuadores, 5-polos, PUR sin halógenos, resistente a chispas de soldadura, muy flexible, gris RAL 7001, extremo de cable libre, a Hembra acodado M12, codificación: A, con 3 LEDs, longitud de cable: 5 m, para robótica y cadenas de arrastre | 32.78 | 1 | AF | Industrial Field Connectivity (IFC) | AF1 | AF1CDA | 1 | 1 | SÍ | PC |  | 189,00 | G | 25 | 185 | 180 | MM | 4046356578011 | 85444290 | PL | EC001855 | Imagen | Catálogo
1454396 | SAC-5P-10,0-802/M12FR-3L | Cable para sensores/actuadores | Cable para sensores/actuadores, 5-polos, PUR sin halógenos, resistente a chispas de soldadura, muy flexible, gris RAL 7001, extremo de cable libre, a Hembra acodado M12, codificación: A, con 3 LEDs, longitud de cable: 10 m, para robótica y cadenas de arrastre | 48.74 | 1 | AF | Industrial Field Connectivity (IFC) | AF1 | AF1CDA | 1 | 1 | SÍ | PC |  | 391,70 | G | 33 | 209 | 195 | MM | 4046356578035 | 85444290 | PL | EC001855 | Imagen | Catálogo
1454419 | SAC-5P- 1,5-802/M12FS | Cable para sensores/actuadores | Cable para sensores/actuadores, 5-polos, PUR sin halógenos, resistente a chispas de soldadura, muy flexible, gris RAL 7001, extremo de cable libre, a Hembra recta M12, codificación: A, longitud de cable: 1,5 m, para robótica y cadenas de arrastre | 15.62 | 1 | AF | Industrial Field Connectivity (IFC) | AF1 | AF1CDA | 1 | 1 | SÍ | PC |  | 64,00 | G | 25 | 165 | 160 | MM | 4046356578042 | 85444290 | PL | EC001855 | Imagen | Catálogo
1454422 | SAC-5P- 5,0-802/M12FS | Cable para sensores/actuadores | Cable para sensores/actuadores, 5-polos, PUR sin halógenos, resistente a chispas de soldadura, muy flexible, gris RAL 7001, extremo de cable libre, a Hembra recta M12, codificación: A, longitud de cable: 5 m, para robótica y cadenas de arrastre | 26.68 | 1 | AF | Industrial Field Connectivity (IFC) | AF1 | AF1CDA | 1 | 1 | SÍ | PC |  | 187,60 | G | 20 | 207 | 200 | MM | 4046356578059 | 85444290 | PL | EC001855 | Imagen | Catálogo
1454436 | SAC-4P-M12MS/0,27-PUR SH D-HB | Cable para sensores/actuadores | Cable para sensores/actuadores, 4-polos, PUR sin halógenos, negro grisáceo RAL 7021, apantallado, Conector recta M12, codificación: A, a extremo de cable libre, longitud de cable: 0,27 m, extremo de cable libre 140 mm, Variante del cliente | 21.44 | 1 | AF | Industrial Field Connectivity (IFC) | AF1 | AF1CJA | 1 | 250 | NO | PC | F | 23,60 | G | 0 | 0 | 0 |  | 4063151844967 | 85444290 | PL | EC001855 | Imagen | Catálogo
1454448 | SAC-5P-10,0-802/M12FS | Cable para sensores/actuadores | Cable para sensores/actuadores, 5-polos, PUR sin halógenos, resistente a chispas de soldadura, muy flexible, gris RAL 7001, extremo de cable libre, a Hembra recta M12, codificación: A, longitud de cable: 10 m, para robótica y cadenas de arrastre | 42.64 | 1 | AF | Industrial Field Connectivity (IFC) | AF1 | AF1CDA | 1 | 1 | SÍ | PC |  | 384,20 | G | 40 | 210 | 205 | MM | 4046356578073 | 85444290 | PL | EC001855 | Imagen | Catálogo
1454464 | SAC-5P-M12MS/ 0,6-802/M12FR-3L | Cable para sensores/actuadores | Cable para sensores/actuadores, 5-polos, PUR sin halógenos, resistente a chispas de soldadura, muy flexible, gris RAL 7001, Conector recta M12, codificación: A, con 3 LEDs, a Hembra acodado M12, codificación: A, con 3 LEDs, longitud de cable: 0,6 m, para robótica y cadenas de arrastre | 29.18 | 1 | AF | Industrial Field Connectivity (IFC) | AF1 | AF1CDA | 1 | 1 | SÍ | PC |  | 42,20 | G | 0 | 0 | 0 |  | 4046356578172 | 85444290 | PL | EC001855 | Imagen | Catálogo
1454480 | SAC-5P-M12MS/ 1,5-802/M12FR-3L | Cable para sensores/actuadores | Cable para sensores/actuadores, 5-polos, PUR sin halógenos, resistente a chispas de soldadura, muy flexible, gris RAL 7001, Conector recta M12, codificación: A, con 3 LEDs, a Hembra acodado M12, codificación: A, con 3 LEDs, longitud de cable: 1,5 m, para robótica y cadenas de arrastre | 32.03 | 1 | AF | Industrial Field Connectivity (IFC) | AF1 | AF1CDA | 1 | 1 | SÍ | PC |  | 77,50 | G | 0 | 0 | 0 |  | 4046356578196 | 85444290 | PL | EC001855 | Imagen | Catálogo
1454492 | SACC-BP-F-M12/M16-6-SMD PPI | Prensaestopas para carcasa | Prensaestopas para carcasa, Hembra de conexión, M12-Bloqueo interior Push-Pull, Reflujo SMD | 5.6 | 1 | AB | Field Device Connectors (FDC) | ABQ | ABQBBF | 20 | 20 | NO | PC |  | 13,61 | G | 0 | 0 | 0 |  | 4063151844202 | 74198090 | DE | EC003556 | Imagen | Catálogo
1454494 | SACC-FP-F-M12/M16 SMD PPI | Prensaestopas para carcasa | Prensaestopas para carcasa, Hembra de conexión, M12-Bloqueo interior Push-Pull, Reflujo SMD | 5.23 | 1 | AB | Field Device Connectors (FDC) | ABQ | ABQBAJ | 20 | 20 | NO | PC |  | 13,07 | G | 0 | 0 | 0 |  | 4063151843397 | 74198090 | DE | EC003556 | Imagen | Catálogo
1454495 | SACC-FP-F-M12/PRESS SMD PPI | Prensaestopas para carcasa | Prensaestopas para carcasa, Hembra de conexión, M12-Bloqueo interior Push-Pull, Reflujo SMD | 5.23 | 1 | AB | Field Device Connectors (FDC) | ABQ | ABQBAK | 20 | 20 | NO | PC |  | 10,73 | G | 0 | 0 | 0 |  | 4063151844301 | 74198090 | DE | EC003556 | Imagen | Catálogo
1454496 | SACC-FP-M-M12/PRESS SMD PP | Prensaestopas para carcasa | Prensaestopas para carcasa, Conector macho, M12-Bloqueo exterior Push-Pull, Reflujo SMD | 5.23 | 1 | AB | Field Device Connectors (FDC) | ABQ | ABQBAD | 20 | 20 | NO | PC |  | 8,59 | G | 0 | 0 | 0 |  | 4063151843786 | 74198090 | DE | EC003556 | Imagen | Catálogo
1454497 | SACC-FPF-F-M12/M16 SMD PPI | Prensaestopas para carcasa | Atornilladura de carcasa M12 Push-Pull para insertos de conector hembra M12, con junta perfilada | 5.67 | 1 | AB | Field Device Connectors (FDC) | ABQ | ABQBAJ | 20 | 20 | NO | PC |  | 12,45 | G | 0 | 0 | 0 |  | 4063151843564 | 74198090 | DE | EC003556 | Imagen | Catálogo
1454498 | SACC-M12 PLUG PRESS PP | Prensaestopas para carcasa | Prensaestopas para carcasa, Conector macho, M12-Bloqueo exterior Push-Pull, Conexión por soldadura THR | 5.45 | 1 | AB | Field Device Connectors (FDC) | ABQ | ABQAAG | 20 | 20 | NO | PC |  | 10,35 | G | 0 | 0 | 0 |  | 4063151842987 | 74198090 | DE | EC003556 | Imagen | Catálogo
1454499 | SACC-M12 NUT PRESS PPI | Prensaestopas para carcasa | Prensaestopas para carcasa, Hembra de conexión, M12-Bloqueo interior Push-Pull, Conexión por soldadura THR | 5.45 | 1 | AB | Field Device Connectors (FDC) | ABQ | ABQAAN | 20 | 20 | NO | PC |  | 12,94 | G | 0 | 0 | 0 |  | 4063151844400 | 74198090 | DE | EC003556 | Imagen | Catálogo
1454516 | SAC-5P-M12MS/ 0,6-802/M12FR | Cable para sensores/actuadores | Cable para sensores/actuadores, 5-polos, PUR sin halógenos, resistente a chispas de soldadura, muy flexible, gris RAL 7001, Conector recta M12, codificación: A, a Hembra acodado M12, codificación: A, longitud de cable: 0,6 m, para robótica y cadenas de arrastre | 23.31 | 1 | AF | Industrial Field Connectivity (IFC) | AF1 | AF1CDA | 1 | 1 | SÍ | PC |  | 38,90 | G | 0 | 0 | 0 |  | 4046356578219 | 85444290 | PL | EC001855 | Imagen | Catálogo
1454529 | SAC-5P-M12MS/ 1,0-802/M12FR | Cable para sensores/actuadores | Cable para sensores/actuadores, 5-polos, PUR sin halógenos, resistente a chispas de soldadura, muy flexible, gris RAL 7001, Conector recta M12, codificación: A, a Hembra acodado M12, codificación: A, longitud de cable: 1 m | 20.52 | 1 | AF | Industrial Field Connectivity (IFC) | AF1 | AF1CDA | 1 | 50 | SÍ | PC | F | 60,03 | G | 0 | 0 | 0 |  | 4046356578226 | 85444290 | PL | EC001855 | Imagen | Catálogo
1526179 | PRC 20/2-C1-BD-Y | Bloque para distribución | Bloque para distribución, Familia de artículos: PRC 20, diseño: Distribuidores en Y, color: negro, número de polos: 2, tensión nominal: 400 V, corriente asignada: 20 A, Opción de ajuste para el desbloqueo: 1. con una herramienta o 2. con la mano, campo de aplicación: AC | 37.75 | 1 | AB | Field Device Connectors (FDC) | ABL | ABLHCA | 1 | 1 | NO | PC |  | 148,80 | G | 79 | 136 | 47 | MM | 4063151995713 | 85366990 | PL | EC002567 | Imagen | Catálogo
1526180 | PRC 20/2-C2-BD-Y | Bloque para distribución | Bloque para distribución, Familia de artículos: PRC 20, diseño: Distribuidores en Y, color: negro, número de polos: 2, tensión nominal: 400 V, corriente asignada: 20 A, Opción de ajuste para el desbloqueo: 1. con una herramienta o 2. con la mano, campo de aplicación: DC | 37.75 | 1 | AB | Field Device Connectors (FDC) | ABL | ABLHCA | 1 | 1 | NO | PC |  | 121,47 | G | 79 | 136 | 47 | MM | 4063151994679 | 85366990 | PL | EC002567 | Imagen | Catálogo
1526181 | PRC 20/2-C3-BD-Y | Bloque para distribución | Bloque para distribución, Familia de artículos: PRC 20, diseño: Distribuidores en Y, color: negro, número de polos: 2, tensión nominal: 400 V, corriente asignada: 20 A, Opción de ajuste para el desbloqueo: 1. con una herramienta o 2. con la mano, campo de aplicación: BUS | 37.75 | 1 | AB | Field Device Connectors (FDC) | ABL | ABLHCA | 1 | 1 | NO | PC |  | 121,47 | G | 79 | 136 | 47 | MM | 4063151995720 | 85366990 | PL | EC002567 | Imagen | Catálogo
1526184 | PRC 20/2-C4-BD-Y | Bloque para distribución | Bloque para distribución, Familia de artículos: PRC 20, diseño: Distribuidores en Y, color: negro, número de polos: 2, tensión nominal: 400 V, corriente asignada: 20 A, Opción de ajuste para el desbloqueo: 1. con una herramienta o 2. con la mano, campo de aplicación: SELV | 37.75 | 1 | AB | Field Device Connectors (FDC) | ABL | ABLHCA | 1 | 1 | NO | PC |  | 121,47 | G | 79 | 136 | 47 | MM | 4063151995539 | 85366990 | PL | EC002567 | Imagen | Catálogo
1526186 | PRC 20/3-C1-BD-Y | Bloque para distribución | Bloque para distribución, Familia de artículos: PRC 20, diseño: Distribuidores en Y, color: negro, número de polos: 3, tensión nominal: 400 V, corriente asignada: 20 A, Opción de ajuste para el desbloqueo: 1. con una herramienta o 2. con la mano, campo de aplicación: AC | 45.24 | 1 | AB | Field Device Connectors (FDC) | ABL | ABLHCA | 1 | 1 | NO | PC |  | 162,50 | G | 79 | 136 | 47 | MM | 4063151995140 | 85366990 | PL | EC002567 | Imagen | Catálogo
1526188 | PRC 20/3-C2-BD-Y | Bloque para distribución | Bloque para distribución, Familia de artículos: PRC 20, diseño: Distribuidores en Y, color: negro/naranja, número de polos: 3, tensión nominal: 400 V, corriente asignada: 20 A, Opción de ajuste para el desbloqueo: 1. con una herramienta o 2. con la mano | 45.24 | 1 | AB | Field Device Connectors (FDC) | ABL | ABLHCA | 1 | 1 | NO | PC |  | 162,40 | G | 79 | 136 | 47 | MM | 4063151994686 | 85366990 | PL | EC002567 | Imagen | Catálogo
1526190 | PRC 20/3-C3-BD-Y | Bloque para distribución | Bloque para distribución, Familia de artículos: PRC 20, diseño: Distribuidores en Y, color: negro/verde, número de polos: 3, tensión nominal: 400 V, corriente asignada: 20 A, Opción de ajuste para el desbloqueo: 1. con una herramienta o 2. con la mano, campo de aplicación: BUS | 45.24 | 1 | AB | Field Device Connectors (FDC) | ABL | ABLHCA | 1 | 1 | NO | PC |  | 162,06 | G | 79 | 136 | 47 | MM | 4063151995157 | 85366990 | PL | EC002567 | Imagen | Catálogo
1526191 | PRC 20/3-C4-BD-Y | Bloque para distribución | Bloque para distribución, Familia de artículos: PRC 20, diseño: Distribuidores en Y, color: negro, número de polos: 3, tensión nominal: 400 V, corriente asignada: 20 A, Opción de ajuste para el desbloqueo: 1. con una herramienta o 2. con la mano, campo de aplicación: SIGNAL | 45.24 | 1 | AB | Field Device Connectors (FDC) | ABL | ABLHCA | 1 | 1 | NO | PC |  | 135,06 | G | 79 | 136 | 47 | MM | 4063151994761 | 85366990 | PL | EC002567 | Imagen | Catálogo
1526192 | PRC 20/4-C1-BD-Y | Bloque para distribución | Bloque para distribución, Familia de artículos: PRC 20, diseño: Distribuidores en Y, color: negro/rojo, número de polos: 4, tensión nominal: 400 V, corriente asignada: 20 A, Opción de ajuste para el desbloqueo: 1. con una herramienta o 2. con la mano, campo de aplicación: AC | 52.67 | 1 | AB | Field Device Connectors (FDC) | ABL | ABLHCA | 1 | 1 | NO | PC |  | 176,00 | G | 79 | 136 | 47 | MM | 4063151994983 | 85366990 | PL | EC002567 | Imagen | Catálogo
1526193 | PRC 20/4-C2-BD-Y | Bloque para distribución | Bloque para distribución, Familia de artículos: PRC 20, diseño: Distribuidores en Y, color: negro, número de polos: 4, tensión nominal: 400 V, corriente asignada: 20 A, Opción de ajuste para el desbloqueo: 1. con una herramienta o 2. con la mano, campo de aplicación: SIGNAL | 52.67 | 1 | AB | Field Device Connectors (FDC) | ABL | ABLHCA | 1 | 1 | NO | PC |  | 176,00 | G | 79 | 136 | 47 | MM | 4063151995546 | 85366990 | PL | EC002567 | Imagen | Catálogo
1526194 | PRC 20/4-C3-BD-Y | Bloque para distribución | Bloque para distribución, Familia de artículos: PRC 20, diseño: Distribuidores en Y, color: negro/verde, número de polos: 4, tensión nominal: 400 V, corriente asignada: 20 A, Opción de ajuste para el desbloqueo: 1. con una herramienta o 2. con la mano, campo de aplicación: BUS | 52.67 | 1 | AB | Field Device Connectors (FDC) | ABL | ABLHCA | 1 | 1 | NO | PC |  | 148,61 | G | 79 | 136 | 47 | MM | 4063151994860 | 85366990 | PL | EC002567 | Imagen | Catálogo
1526195 | PRC 20/4-C4-BD-Y | Bloque para distribución | Bloque para distribución, Familia de artículos: PRC 20, diseño: Distribuidores en Y, color: negro/rojo, número de polos: 4, tensión nominal: 400 V, corriente asignada: 20 A, Opción de ajuste para el desbloqueo: 1. con una herramienta o 2. con la mano, campo de aplicación: AC | 52.67 | 1 | AB | Field Device Connectors (FDC) | ABL | ABLHCA | 1 | 1 | NO | PC |  | 176,30 | G | 79 | 136 | 47 | MM | 4063151995447 | 85366990 | PL | EC002567 | Imagen | Catálogo
1526196 | PRC 20/5-C1-BD-Y | Bloque para distribución | Bloque para distribución, Familia de artículos: PRC 20, diseño: Distribuidores en Y, color: negro, número de polos: 5, tensión nominal: 400 V, corriente asignada: 20 A, Opción de ajuste para el desbloqueo: 1. con una herramienta o 2. con la mano, campo de aplicación: AC | 60.16 | 1 | AB | Field Device Connectors (FDC) | ABL | ABLHCA | 1 | 1 | NO | PC |  | 189,30 | G | 79 | 136 | 47 | MM | 4063151995454 | 85366990 | PL | EC002567 | Imagen | Catálogo
1526197 | PRC 20/5-C2-BD-Y | Bloque para distribución | Bloque para distribución, Familia de artículos: PRC 20, diseño: Distribuidores en Y, color: negro, número de polos: 5, tensión nominal: 400 V, corriente asignada: 20 A, Opción de ajuste para el desbloqueo: 1. con una herramienta o 2. con la mano, campo de aplicación: SIGNAL | 60.16 | 1 | AB | Field Device Connectors (FDC) | ABL | ABLHCA | 1 | 1 | NO | PC |  | 190,00 | G | 79 | 136 | 47 | MM | 4063151995164 | 85366990 | PL | EC002567 | Imagen | Catálogo
1526199 | PRC 20/5-C3-BD-Y | Bloque para distribución | Bloque para distribución, Familia de artículos: PRC 20, diseño: Distribuidores en Y, color: negro, número de polos: 5, tensión nominal: 400 V, corriente asignada: 20 A, Opción de ajuste para el desbloqueo: 1. con una herramienta o 2. con la mano, campo de aplicación: DALI | 60.16 | 1 | AB | Field Device Connectors (FDC) | ABL | ABLHCA | 1 | 1 | NO | PC |  | 148,61 | G | 79 | 136 | 47 | MM | 4063151995553 | 85366990 | PL | EC002567 | Imagen | Catálogo
1526200 | PRC 20/5-C4-BD-Y | Bloque para distribución | Bloque para distribución, Familia de artículos: PRC 20, diseño: Distribuidores en Y, color: negro, número de polos: 5, tensión nominal: 400 V, corriente asignada: 20 A, Opción de ajuste para el desbloqueo: 1. con una herramienta o 2. con la mano | 60.16 | 1 | AB | Field Device Connectors (FDC) | ABL | ABLHCA | 1 | 1 | NO | PC |  | 190,10 | G | 79 | 136 | 47 | MM | 4063151995171 | 85366990 | PL | EC002567 | Imagen | Catálogo
1532255 | PRC 20/BD-BASEPLATE-1 | Material de montaje | Material de montaje, Familia de artículos: PRC 20, color: negro | 6.3 | 1 | AB | Field Device Connectors (FDC) | ABL | ABLHCA | 1 | 1 | NO | PC |  | 28,60 | G | 0 | 0 | 0 |  | 4067923001336 | 85369010 | PL | EC002567 | Imagen | Catálogo
1636042 | PRC 20/M17-5E-FT25-FC GN | Conect. enchuf. para apar. pared delant. | Conect. enchuf. para apar. pared delant., Familia de artículos: PRC 20, diseño: recto, color: negro, número de polos: 6, sección mín. de conductor: 0,75 mm², sección máx. de conductor: 1 mm², tensión nominal: Dreiphasig 630 V AC, corriente asignada: 8 A, Tipo de conexión: Conexión crimpada, diámetro de cable mín.: 6 mm, diámetro de cable máx.: 14 mm, Opción de ajuste para el desbloqueo: 1. con una herramienta o 2. con la mano | 9.66 | 1 | AB | Field Device Connectors (FDC) | ABL | ABLHMA | 1 | 1 | NO | PC |  | 26,90 | G | 0 | 0 | 0 |  | 4067923158900 | 85366990 | PL | EC003569 | Imagen | Catálogo
1636039 | PRC 20/M17-5E-FT25-MC GN | Conect. enchuf. para apar. pared delant. | Conect. enchuf. para apar. pared delant., Familia de artículos: PRC 20, diseño: recto, color: negro, número de polos: 6, sección mín. de conductor: 0,75 mm², sección máx. de conductor: 1 mm², tensión nominal: Dreiphasig 630 V AC, corriente asignada: 8 A, Tipo de conexión: Conexión crimpada, diámetro de cable mín.: 6 mm, diámetro de cable máx.: 14 mm, Opción de ajuste para el desbloqueo: 1. con una herramienta o 2. con la mano | 10.37 | 1 | AB | Field Device Connectors (FDC) | ABL | ABLHMA | 1 | 1 | NO | PC |  | 29,30 | G | 0 | 0 | 0 |  | 4067923158474 | 85366990 | PL | EC003569 | Imagen | Catálogo
1636044 | PRC 20/M17-6E-FT25-FC GY | Conect. enchuf. para apar. pared delant. | Conect. enchuf. para apar. pared delant., Familia de artículos: PRC 20, diseño: recto, color: negro, número de polos: 7, sección mín. de conductor: 0,75 mm², sección máx. de conductor: 1 mm², tensión nominal: Dreiphasig 630 V AC, corriente asignada: 8,5 A, Tipo de conexión: Conexión crimpada, diámetro de cable mín.: 6 mm, diámetro de cable máx.: 14 mm, Opción de ajuste para el desbloqueo: 1. con una herramienta o 2. con la mano | 8.56 | 1 | AB | Field Device Connectors (FDC) | ABL | ABLHMA | 1 | 1 | NO | PC |  | 26,90 | G | 0 | 0 | 0 |  | 4067923158573 | 85366990 | PL | EC003569 | Imagen | Catálogo
1636043 | PRC 20/M17-6E-FT25-MC GY | Conect. enchuf. para apar. pared delant. | Conect. enchuf. para apar. pared delant., Familia de artículos: PRC 20, diseño: recto, color: negro, número de polos: 7, sección mín. de conductor: 0,75 mm², sección máx. de conductor: 1 mm², tensión nominal: Dreiphasig 630 V AC, corriente asignada: 8,5 A, Tipo de conexión: Conexión crimpada, diámetro de cable mín.: 6 mm, diámetro de cable máx.: 14 mm, Opción de ajuste para el desbloqueo: 1. con una herramienta o 2. con la mano | 9.1 | 1 | AB | Field Device Connectors (FDC) | ABL | ABLHMA | 1 | 1 | NO | PC |  | 29,10 | G | 0 | 0 | 0 |  | 4067923159006 | 85366990 | PL | EC003569 | Imagen | Catálogo
1636048 | PRC 20/COVER-DUST-F | Capuchón | Capuchón, Familia de artículos: PRC 20 | 0.88 | 1 | AB | Field Device Connectors (FDC) | ABL | ABLHMB | 25 | 25 | NO | PC |  | 2,82 | G | 0 | 0 | 0 |  | 4067923159013 | 85389099 | PL | EC002863 | Imagen | Catálogo
1636047 | PRC 20/COVER-DUST-M | Capuchón | Capuchón, Familia de artículos: PRC 20 | 0.88 | 1 | AB | Field Device Connectors (FDC) | ABL | ABLHMB | 25 | 25 | NO | PC |  | 3,00 | G | 0 | 0 | 0 |  | 4067923158351 | 85389099 | PL | EC002863 | Imagen | Catálogo
1636030 | PRC 20/M17-5E-FC-FC 6-14 GN | Conector de acoplamiento | Conector de acoplamiento, Familia de artículos: PRC 20, diseño: recto, color: negro, número de polos: 6, sección mín. de conductor: 0,75 mm², sección máx. de conductor: 1 mm², tensión nominal: Dreiphasig 630 V AC, corriente asignada: 8 A, Tipo de conexión: Conexión crimpada, diámetro de cable mín.: 6 mm, diámetro de cable máx.: 14 mm, Opción de ajuste para el desbloqueo: 1. con una herramienta o 2. con la mano | 12.4 | 1 | AB | Field Device Connectors (FDC) | ABL | ABLHMB | 1 | 1 | NO | PC |  | 44,20 | G | 0 | 0 | 0 |  | 4067923157699 | 85366990 | PL | EC002635 | Imagen | Catálogo
1636028 | PRC 20/M17-5E-FC-MC 6-14 GN | Conector | Conector, Familia de artículos: PRC 20, diseño: recto, color: negro, número de polos: 6, sección mín. de conductor: 0,75 mm², sección máx. de conductor: 1 mm², tensión nominal: Dreiphasig 630 V AC, corriente asignada: 8 A, Tipo de conexión: Conexión crimpada, diámetro de cable mín.: 6 mm, diámetro de cable máx.: 14 mm, Opción de ajuste para el desbloqueo: 1. con una herramienta o 2. con la mano | 13.55 | 1 | AB | Field Device Connectors (FDC) | ABL | ABLHMB | 1 | 1 | NO | PC |  | 46,30 | G | 0 | 0 | 0 |  | 4067923158627 | 85366990 | PL | EC002635 | Imagen | Catálogo
1636034 | PRC 20/M17-6E-FC-FC 6-14 GY | Conector de acoplamiento | Conector de acoplamiento, Familia de artículos: PRC 20, diseño: recto, color: negro, número de polos: 7, sección mín. de conductor: 0,75 mm², sección máx. de conductor: 1 mm², tensión nominal: Dreiphasig 630 V AC, corriente asignada: 8,5 A, Tipo de conexión: Conexión crimpada, diámetro de cable mín.: 6 mm, diámetro de cable máx.: 14 mm, Opción de ajuste para el desbloqueo: 1. con una herramienta o 2. con la mano | 11.3 | 1 | AB | Field Device Connectors (FDC) | ABL | ABLHMB | 1 | 1 | NO | PC |  | 44,10 | G | 0 | 0 | 0 |  | 4067923158283 | 85366990 | PL | EC002635 | Imagen | Catálogo
1636031 | PRC 20/M17-6E-FC-MC 6-14 GY | Conector | Conector, Familia de artículos: PRC 20, diseño: recto, color: negro, número de polos: 7, sección mín. de conductor: 0,75 mm², sección máx. de conductor: 1 mm², tensión nominal: Dreiphasig 630 V AC, corriente asignada: 8,5 A, Tipo de conexión: Conexión crimpada, diámetro de cable mín.: 6 mm, diámetro de cable máx.: 14 mm, Opción de ajuste para el desbloqueo: 1. con una herramienta o 2. con la mano | 12.27 | 1 | AB | Field Device Connectors (FDC) | ABL | ABLHMB | 1 | 1 | NO | PC |  | 46,40 | G | 0 | 0 | 0 |  | 4067923158801 | 85366990 | PL | EC002635 | Imagen | Catálogo
1454532 | SAC-5P-M12MS/ 1,5-802/M12FR | Cable para sensores/actuadores | Cable para sensores/actuadores, 5-polos, PUR sin halógenos, resistente a chispas de soldadura, muy flexible, gris RAL 7001, Conector recta M12, codificación: A, a Hembra acodado M12, codificación: A, longitud de cable: 1,5 m, para robótica y cadenas de arrastre | 26.16 | 1 | AF | Industrial Field Connectivity (IFC) | AF1 | AF1CDA | 1 | 1 | SÍ | PC |  | 78,00 | G | 30 | 220 | 160 | MM | 4046356578233 | 85444290 | PL | EC001855 | Imagen | Catálogo
1454545 | SAC-5P-M12MS/ 2,0-802/M12FR | Cable para sensores/actuadores | Cable para sensores/actuadores, 5-polos, PUR sin halógenos, resistente a chispas de soldadura, muy flexible, gris RAL 7001, Conector recta M12, codificación: A, a Hembra acodado M12, codificación: A, longitud de cable: 2 m | 28.98 | 1 | AF | Industrial Field Connectivity (IFC) | AF1 | AF1CDA | 1 | 1 | SÍ | PC |  | 90,00 | G | 0 | 0 | 0 |  | 4046356578240 | 85444290 | PL | EC001855 | Imagen | Catálogo
1454561 | SAC-5P-M12MS/ 0,6-802/M12FS | Cable para sensores/actuadores | Cable para sensores/actuadores, 5-polos, PUR sin halógenos, resistente a chispas de soldadura, muy flexible, gris RAL 7001, Conector recta M12, codificación: A, a Hembra recta M12, codificación: A, longitud de cable: 0,6 m, para robótica y cadenas de arrastre | 23.09 | 1 | AF | Industrial Field Connectivity (IFC) | AF1 | AF1CDA | 1 | 1 | SÍ | PC |  | 39,00 | G | 0 | 0 | 0 |  | 4046356578257 | 85444290 | PL | EC001855 | Imagen | Catálogo
0803605:0037 | ZBFM 5/WH,LGS:FORTL.ZAHLEN 37-48 | Tira de cinta Zack | Tarjeta de tiras Zack, plana, 120 unidades, rotulación longitudinal con los números sucesivos: 37 ... 48, adecuado para todos los bornes en paso de 5,2 mm, blanco, para ancho de borne: 5,2 mm, clase de montaje: enclavar | 2326.14 | 100 | BG | Marking and Installation (MI) | BG2 | BG2123 | 10 | 10 | NO | PC | F | 5,44 | G |  |  |  |  | 4017918599003 | 49119900 | PL | EC000761 |  | Catálogo
1454574 | SAC-5P-M12MS/ 1,0-802/M12FS | Cable para sensores/actuadores | Cable para sensores/actuadores, 5-polos, PUR sin halógenos, resistente a chispas de soldadura, muy flexible, gris RAL 7001, Conector recta M12, codificación: A, a Hembra recta M12, codificación: A, longitud de cable: 1 m | 25.46 | 1 | AF | Industrial Field Connectivity (IFC) | AF1 | AF1CDA | 1 | 1 | SÍ | PC |  | 57,90 | G | 5 | 230 | 230 | MM | 4046356578264 | 85444290 | PL | EC001855 | Imagen | Catálogo
1454587 | SAC-5P-M12MS/ 1,5-802/M12FS | Cable para sensores/actuadores | Cable para sensores/actuadores, 5-polos, PUR sin halógenos, resistente a chispas de soldadura, muy flexible, gris RAL 7001, Conector recta M12, codificación: A, a Hembra recta M12, codificación: A, longitud de cable: 1,5 m, para robótica y cadenas de arrastre | 25.94 | 1 | AF | Industrial Field Connectivity (IFC) | AF1 | AF1CDA | 1 | 1 | SÍ | PC |  | 70,80 | G | 25 | 205 | 200 | MM | 4046356578271 | 85444290 | PL | EC001855 | Imagen | Catálogo
1454590 | SAC-5P-M12MS/ 2,0-802/M12FS | Cable para sensores/actuadores | Cable para sensores/actuadores, 5-polos, PUR sin halógenos, resistente a chispas de soldadura, muy flexible, gris RAL 7001, Conector recta M12, codificación: A, a Hembra recta M12, codificación: A, longitud de cable: 2 m | 28.73 | 1 | AF | Industrial Field Connectivity (IFC) | AF1 | AF1CDA | 1 | 50 | SÍ | PC |  | 88,00 | G | 0 | 0 | 0 |  | 4046356578288 | 85444290 | PL | EC001855 | Imagen | Catálogo
1454802 | ATS-XTVMEA 6 | Placa separadora | Placa separadora, profundidad: 46,9 mm, anchura: 0,8 mm, altura: 104,4 mm, color: gris | 87.43 | 100 | BE | Industrial Cabinet Connectivity (ICC) | BE2 | BE2Z1X | 10 | 10 | NO | PC |  | 4,81 | G | 0 | 0 | 0 |  | 4063151845056 | 85389099 | PL | EC000886 | Imagen | Catálogo
1454817 | SAC-4P-M12MS/ 0,6-PVC/M12FR | Cable para sensores/actuadores | Cable para sensores/actuadores, 4-polos, PVC, negro RAL 9005, Conector recta M12, codificación: A, a Hembra acodado M12, codificación: A, longitud de cable: 0,6 m | 20.29 | 1 | AF | Industrial Field Connectivity (IFC) | AF1 | AF1CCA | 1 | 1 | SÍ | PC |  | 40,30 | G | 25 | 140 | 135 | MM | 4046356573092 | 85444290 | DE | EC001855 | Imagen | Catálogo
0803605:0049 | ZBFM 5/WH,LGS:FORTL.ZAHLEN 49-60 | Tira de cinta Zack | Tarjeta de tiras Zack, plana, 120 unidades, rotulación longitudinal con los números sucesivos: 49 ... 60, adecuado para todos los bornes en paso de 5,2 mm, blanco, para ancho de borne: 5,2 mm, clase de montaje: enclavar | 2326.14 | 100 | BG | Marking and Installation (MI) | BG2 | BG2123 | 10 | 10 | NO | PC |  | 5,44 | G |  |  |  |  | 4017918599010 | 49119900 | PL | EC000761 |  | Catálogo
1454846 | SAC-4P-M12MS/ 5,0-PVC/M12FR | Cable para sensores/actuadores | Cable para sensores/actuadores, 4-polos, PVC, negro RAL 9005, Conector recta M12, codificación: A, a Hembra acodado M12, codificación: A, longitud de cable: 5 m | 26.32 | 1 | AF | Industrial Field Connectivity (IFC) | AF1 | AF1CCA | 1 | 1 | SÍ | PC | F | 194,00 | G | 32 | 180 | 165 | MM | 4046356573122 | 85444290 | DE | EC001855 | Imagen | Catálogo
1454927 | SACC-M16-KD-NUT SH VPE 1000 | Tuerca CEM | Tuerca CEM, para roscas M16 x 1,5 | 2.4514 | 1 | AB | Field Device Connectors (FDC) | ABQ | ABQZBB | 1000 | 1000 | NO | PC | F | 3,11 | G | 154 | 185 | 127 | MM | 4046356577878 | 74153300 | DE | EC002310 | Imagen | Catálogo
1454969 | SAC-8PY-M/2XF VP SH | Distribuidor en Y | Distribuidor en Y, 8-polos, apantallado, Conector recta M12 SPEEDCON, codificación: A, a Hembra recta M12 SPEEDCON, codificación: A y Hembra recta M12 SPEEDCON, codificación: A, boquilla de purga paralela | 121.98 | 1 | AF | Industrial Field Connectivity (IFC) | AF1 | AF1GAC | 5 | 5 | NO | PC |  | 46,69 | G | 30 | 105 | 82 | MM | 4046356577199 | 85366990 | PL | EC002925 | Imagen | Catálogo
1454972 | SAC-8PY-M/2XF VP | Distribuidor en Y | Distribuidor en Y, 8-polos, Conector recta M12 SPEEDCON, codificación: A, a Hembra recta M12 SPEEDCON, codificación: A y Hembra recta M12 SPEEDCON, codificación: A, boquilla de purga paralela | 65.89 | 1 | AF | Industrial Field Connectivity (IFC) | AF1 | AF1GAC | 5 | 5 | NO | PC |  | 34,36 | G | 30 | 105 | 82 | MM | 4046356577205 | 85366990 | PL | EC002925 | Imagen | Catálogo
1455048 | FKCT 2,5/10-ST-5,08 BD:A-J | Conector para placa de circuito impreso | Conector de placa de circuito impreso, sección nominal: 2,5 mm², color: verde, corriente nominal: 12 A, tensión nominal (III/2): 320 V, superficie de contacto: Sn, tipo de conexión del contacto: Hembra, número de filas: 1, número de polos: 10, familia de artículos: FKCT 2,5/..-ST, paso: 5,08 mm, tipo de conexión: Conexión por resorte push-in, dirección de conexión conductor/placa de circuito impreso: 0 °, gancho de sujeción: - Gancho de sujeción, sistema enchufable: COMBICON MSTB 2,5, bloqueo: sin, tipo de sujeción: sin, tipo de embalaje: empaquetado en caja | 839.5 | 100 | AA | PCB Connectors (PCC) | AAC | AACFBI | 50 | 1000 | NO | PC |  | 17,25 | G | 89 | 150 | 140 | MM | 4063151843694 | 85366990 | DE | EC002638 | Imagen | Catálogo
0803605:0061 | ZBFM 5/WH,LGS:FORTL.ZAHLEN 61-72 | Tira de cinta Zack | Tarjeta de tiras Zack, plana, 120 unidades, rotulación longitudinal con los números sucesivos: 61 ... 72, adecuado para todos los bornes en paso de 5,2 mm, blanco, para ancho de borne: 5,2 mm, clase de montaje: enclavar | 2326.14 | 100 | BG | Marking and Installation (MI) | BG2 | BG2123 | 10 | 10 | NO | PC |  | 5,44 | G |  |  |  |  | 4017918599027 | 49119900 | PL | EC000761 |  | Catálogo
1455285 | SAC-3P-M 8MS/ 1,5-PUR/M 8FS SH | Cable para sensores/actuadores | Cable para sensores/actuadores, 3-polos, PUR sin halógenos, negro grisáceo RAL 7021, apantallado, Conector recta M8, codificación: A, a Hembra recta M8, codificación: A, longitud de cable: 1,5 m | 34.66 | 1 | AF | Industrial Field Connectivity (IFC) | AF1 | AF1BIA | 1 | 1 | SÍ | PC |  | 55,50 | G | 21 | 158 | 158 | MM | 4046356576109 | 85444290 | PL | EC001855 | Imagen | Catálogo
1455298 | SAC-3P-M 8MS/ 3,0-PUR/M 8FS SH | Cable para sensores/actuadores | Cable para sensores/actuadores, 3-polos, PUR sin halógenos, negro grisáceo RAL 7021, apantallado, Conector recta M8, codificación: A, a Hembra recta M8, codificación: A, longitud de cable: 3 m | 39.22 | 1 | AF | Industrial Field Connectivity (IFC) | AF1 | AF1BIA | 1 | 1 | SÍ | PC |  | 94,30 | G | 21 | 163 | 163 | MM | 4046356576116 | 85444290 | PL | EC001855 | Imagen | Catálogo
0803605:0073 | ZBFM 5/WH,LGS:FORTL.ZAHLEN 73-84 | Tira de cinta Zack | Tarjeta de tiras Zack, plana, 120 unidades, rotulación longitudinal con los números sucesivos: 73 ... 84, adecuado para todos los bornes en paso de 5,2 mm, blanco, para ancho de borne: 5,2 mm, clase de montaje: enclavar | 2326.14 | 100 | BG | Marking and Installation (MI) | BG2 | BG2123 | 10 | 10 | NO | PC |  | 5,44 | G |  |  |  |  | 4017918599034 | 49119900 | PL | EC000761 |  | Catálogo
1455346 | FKCVR 2,5/ 6-ST-5,08 BK | Conector para placa de circuito impreso | Conector de placa de circuito impreso, sección nominal: 2,5 mm², color: negro, corriente nominal: 12 A, tensión nominal (III/2): 320 V, superficie de contacto: Sn, tipo de conexión del contacto: Hembra, número de filas: 1, número de polos: 6, familia de artículos: FKCVR 2,5/..-ST, paso: 5,08 mm, tipo de conexión: Conexión por resorte push-in, dirección de conexión conductor/placa de circuito impreso: 90 °, gancho de sujeción: - Gancho de sujeción, sistema enchufable: COMBICON MSTB 2,5, bloqueo: sin, tipo de sujeción: sin, tipo de embalaje: empaquetado en caja | 750.95 | 100 | AA | PCB Connectors (PCC) | AAC | AACFIA | 50 | 50 | NO | PC |  | 10,85 | G | 0 | 0 | 0 |  | 4063151845742 | 85366990 | SK | EC002638 | Imagen | Catálogo
1455634 | PC 4/12-G-7,62 BK | Carcasa de base para placa de circuito impreso | Carcasa base placa de circuito impreso, sección nominal: 4 mm², color: negro, corriente nominal: 20 A, tensión nominal (III/2): 630 V, superficie de contacto: Sn, tipo de conexión del contacto: Macho, número de filas: 1, número de polos: 12, familia de artículos: PC 4/..-G, paso: 7,62 mm, montaje: Soldadura por ola, disposición de pines: Disposición de pines lineal, longitud del pin [P]: 5 mm, número de pines de soldadura por potencial: 2, sistema enchufable: COMBICON PC 4, Orientación de la cara enchufable: Estándar, bloqueo: sin, tipo de sujeción: sin, tipo de embalaje: empaquetado en caja | 1260.17 | 100 | AA | PCB Connectors (PCC) | AAD | AADSAA | 50 | 50 | NO | PC |  | 25,24 | G | 91 | 271 | 114 | MM | 4063151846053 | 85366930 | DE | EC002637 | Imagen | Catálogo
1455656 | BC 35,6-KIT-U11-7035+2SPTA6 | Set de carcasa | Caja para carril para el empleo en distribuidores de instalación según DIN​ 43880, para el montaje sobre carril DIN, con tapa basculante transparente, color: negro (similar RAL 9005), anchura: 35,6 mm, altura: 89,7 mm, profundidad: 60,7 mm, superficie de la placa de circuito impreso: 2400 mm² | 10.82 | 1 | AC | DCS | ACH | ACHBAK | 1 | 1 | NO | PC |  | 65,10 | G | 63 | 78 | 115 | MM | 4063151860882 | 85369010 | DE | EC001031 | Imagen | Catálogo
1455660 | BC 71,6-KIT-U11-7035+4SPTA6 | Set de carcasa | Caja para carril para el empleo en distribuidores de instalación según DIN​ 43880, para el montaje sobre carril DIN, con tapa basculante transparente, color: negro (similar RAL 9005), anchura: 71,6 mm, altura: 89,7 mm, profundidad: 60,7 mm, superficie de la placa de circuito impreso: 5300 mm² | 15.23 | 1 | AC | DCS | ACH | ACHBAK | 1 | 1 | NO | PC |  | 108,70 | G | 90 | 108 | 113 | MM | 4063151861643 | 85369010 | DE | EC001031 | Imagen | Catálogo
1455722 | SAC-4P-M 8MS/ 0,6-PUR/M 8FSSH | Cable para sensores/actuadores | Cable para sensores/actuadores, 4-polos, PUR sin halógenos, negro grisáceo RAL 7021, apantallado, Conector recta M8, codificación: A, a Hembra recta M8, codificación: A, longitud de cable: 0,6 m | 35.11 | 1 | AF | Industrial Field Connectivity (IFC) | AF1 | AF1BJA | 1 | 1 | SÍ | PC |  | 34,00 | G | 15 | 140 | 140 | MM | 4046356633550 | 85444290 | PL | EC001855 | Imagen | Catálogo
1455735 | SAC-4P-M 8MS/ 1,5-PUR/M 8FSSH | Cable para sensores/actuadores | Cable para sensores/actuadores, 4-polos, PUR sin halógenos, negro grisáceo RAL 7021, apantallado, Conector recta M8, codificación: A, a Hembra recta M8, codificación: A, longitud de cable: 1,5 m | 38.02 | 1 | AF | Industrial Field Connectivity (IFC) | AF1 | AF1BJA | 1 | 1 | SÍ | PC |  | 62,01 | G | 23 | 175 | 175 | MM | 4046356633567 | 85444290 | PL | EC001855 | Imagen | Catálogo
1455739 | SOL-SC-1ST-0-DC-4MPPT-1100SEC | Caja de conexión de generadores | Caja de strings para instalaciones fotovoltaicas hasta 1000 V DC, para la conexión de 4x 1 strings. Con protección contra sobretensiones (tipo 1/2), seccionador de carga DC y prensaestopas para el lado de entrada y salida. | 651.13 | 1 | DT | Vertical Market Management (VMM) | DTH | DTHTBA | 1 | 1 | NO | PC |  | 10,00 | KG | 0 | 0 | 0 |  | 4063151846107 | 85371098 | DE | EC003857 | Imagen | Catálogo
1455752 | DFK-IPC 35 HC/ 3-GF-15,00 BK | Carcasa pasamuros | Carcasa pasamuros, sección nominal: 35 mm², color: negro, corriente nominal: 125 A, tensión nominal (III/2): 1000 V, superficie de contacto: Ag, tipo de conexión del contacto: Hembra, número de filas: 1, número de polos: 3, familia de artículos: DFK-IPC 35 HC/..-GF, paso: 15 mm, montaje: Soldadura por ola, disposición de pines: Disposición de pines lineal, longitud del pin [P]: 4,6 mm, número de pines de soldadura por potencial: 3, sistema enchufable: COMBICON PC 35, Orientación de la cara enchufable: Estándar, bloqueo: Bloqueo por tornillo, tipo de sujeción: Sujeción aérea (rosca), tipo de embalaje: empaquetado en caja | 5017.45 | 100 | AA | PCB Connectors (PCC) | AAE | AAEWCB | 25 | 25 | NO | PC |  | 100,20 | G | 152 | 214 | 170 | MM | 4063151846404 | 85366930 | PL | EC002637 | Imagen | Catálogo
1455997 | SACC-DSI-M 8MS-3CON-L180 SH | Conect. enchuf. para apar. pared poster. | Conect. enchuf. para apar. pared poster., Universal, 3-polos, Conector macho, recto, M8, A-codificación, Soldadura por ola | 15.76 | 1 | AB | Field Device Connectors (FDC) | ABQ | ABQJAA | 20 | 20 | NO | PC |  | 6,04 | G | 32 | 173 | 126 | MM | 4046356605953 | 85366990 | DE | EC003568 | Imagen | Catálogo
1456006 | SAC-3P-M12MS/ 1,5-PUR P | Cable para sensores/actuadores | Cable para sensores/actuadores, 3-polos, PUR sin halógenos, negro grisáceo RAL 7021, Conector recta M12, codificación: A, a extremo de cable libre, longitud de cable: 1,5 m, con moleteado de plástico | 11.46 | 1 | AF | Industrial Field Connectivity (IFC) | AF1 | AF1CBA | 1 | 1 | SÍ | PC |  | 45,60 | G | 20 | 150 | 150 | MM | 4046356534888 | 85444290 | PL | EC001855 | Imagen | Catálogo
1456019 | SACC-DSI-M 8MS-4CON-L180 SH | Conect. enchuf. para apar. pared poster. | Conect. enchuf. para apar. pared poster., Universal, 4-polos, Conector macho, recto, M8, A-codificación, Soldadura por ola | 17.58 | 1 | AB | Field Device Connectors (FDC) | ABQ | ABQJAA | 20 | 20 | NO | PC |  | 6,13 | G | 32 | 173 | 123 | MM | 4046356605946 | 85366990 | DE | EC003568 | Imagen | Catálogo
1456022 | SACC-DSI-M 8MS-6CON-L180 SH | Conect. enchuf. para apar. pared poster. | Conect. enchuf. para apar. pared poster., Universal, 6-polos, Conector macho, recto, M8, A-codificación, Soldadura por ola | 23.84 | 1 | AB | Field Device Connectors (FDC) | ABQ | ABQJAA | 20 | 20 | NO | PC |  | 6,24 | G | 33 | 173 | 125 | MM | 4046356605939 | 85366990 | DE | EC003568 | Imagen | Catálogo
1456028 | MKDSN 2,5/ 6-5,08 BD:6-1 | Borna para placa de circuito impreso | Terminal de tarjetas de circuitos impresos, corriente nominal: 24 A, tensión nominal (III/2): 400 V, sección nominal: 2,5 mm², número de filas: 1, número de polos por fila: 6, familia de artículos: MKDSN 2,5, paso: 5,08 mm, tipo de conexión: Conexión por tornillo con cápsula de tracción, forma de sujeción de tornillos: H1L Philipps-Recess con ranura longitudinal, montaje: Soldadura por ola, dirección de conexión conductor/placa de circuito impreso: 0 °, color: verde, Disposición de pines: Disposición de pines lineal, Longitud del pin [P]: 3,5 mm, número de pines de soldadura por potencial: 1, tipo de embalaje: empaquetado en caja | 253.23 | 100 | AA | PCB Connectors (PCC) | AAM | AAMFHC | 50 | 1000 | NO | PC |  | 9,54 | G | 63 | 78 | 115 | MM | 4063151844950 | 85369010 | CN | EC002643 | Imagen | Catálogo
1456030 | MKDSN 2,5/ 2-5,08 BD:N-L | Borna para placa de circuito impreso | Terminal de tarjetas de circuitos impresos, corriente nominal: 24 A, tensión nominal (III/2): 400 V, sección nominal: 2,5 mm², número de filas: 1, número de polos por fila: 2, familia de artículos: MKDSN 2,5, paso: 5,08 mm, tipo de conexión: Conexión por tornillo con cápsula de tracción, forma de sujeción de tornillos: H1L Philipps-Recess con ranura longitudinal, montaje: Soldadura por ola, dirección de conexión conductor/placa de circuito impreso: 0 °, color: verde, Disposición de pines: Disposición de pines lineal, Longitud del pin [P]: 3,5 mm, número de pines de soldadura por potencial: 1, tipo de embalaje: empaquetado en caja | 84.41 | 100 | AA | PCB Connectors (PCC) | AAM | AAMFHC | 250 | 1000 | NO | PC |  | 3,08 | G | 43 | 182 | 115 | MM | 4063151846756 | 85369010 | CN | EC002643 | Imagen | Catálogo
1456035 | SACC-DSI-M 8MS-3CON-L90 SH | Conect. enchuf. para apar. pared poster. | Conect. enchuf. para apar. pared poster., 3-polos, Conector macho, acodado, M8, A-codificación, Soldadura por ola | 25.65 | 1 | AB | Field Device Connectors (FDC) | ABQ | ABQJAA | 20 | 20 | NO | PC |  | 6,43 | G | 33 | 173 | 124 | MM | 4046356605922 | 85366990 | DE | EC003568 | Imagen | Catálogo
1456043 | FKDSO 2,5 HV/3-L 7,5 KMGY PA1,3 | Borna para placa de circuito impreso | Terminal de tarjetas de circuitos impresos, corriente nominal: 24 A, tensión nominal (III/2): 630 V, sección nominal: 2,5 mm², número de potenciales: 2, número de filas: 1, número de polos por fila: 2, familia de artículos: FKDSO 2,5 HV/..-L, paso: 7,5 mm, tipo de conexión: Conexión por resorte push-in, montaje: Soldadura por ola, dirección de conexión conductor/placa de circuito impreso: 0 °, color: gris claro, Disposición de pines: Disposición de pines lineal, Longitud del pin [P]: 3,53 mm, número de pines de soldadura por potencial: 1, tipo de embalaje: empaquetado en caja. Variante parcialmente equipada con salida de pin lateral izquierda | 4.08 | 1 | AC | DCS | ACH | ACHADA | 50 | 50 | NO | PC |  | 4,31 | G | 98 | 90 | 102 | MM | 4063151845155 | 85369010 | PL | EC002643 | Imagen | Catálogo
1456044 | FKDSO 2,5 HV/3-R 7,5 KMGY PA1,3 | Borna para placa de circuito impreso | Terminal de tarjetas de circuitos impresos, corriente nominal: 24 A, tensión nominal (III/2): 630 V, sección nominal: 2,5 mm², número de potenciales: 2, número de filas: 1, número de polos por fila: 2, familia de artículos: FKDSO 2,5 HV/..-R, paso: 7,5 mm, tipo de conexión: Conexión por resorte push-in, montaje: Soldadura por ola, dirección de conexión conductor/placa de circuito impreso: 0 °, color: gris claro, Disposición de pines: Disposición de pines lineal, Longitud del pin [P]: 3,53 mm, número de pines de soldadura por potencial: 1, tipo de embalaje: empaquetado en caja. Variante parcialmente equipada con salida de pin lateral derecha | 4.0994 | 1 | AC | DCS | ACH | ACHADA | 50 | 50 | NO | PC |  | 5,17 | G | 98 | 90 | 102 | MM | 4063151846459 | 85369010 | PL | EC002643 | Imagen | Catálogo
1456045 | FL DIN-RAIL ADAPTER 45 | Placa de montaje | El ADAPTADOR PARA CARRIL DIN FL 45 se ha concebido para poder montar productos con una anchura de 45 mm en cualquier orientación y al ras en un carril DIN estándar de 35 mm. | 27.37 | 1 | DN | Automation Infrastructure (AI) | DNN | DNN1ZZ | 1 | 1 | NO | PC |  | 154,20 | G | 0 | 0 | 0 |  | 4063151846992 | 73269098 | TW | EC002625 | Imagen | Catálogo
1456048 | SACC-DSI-M8MS-4CON-L90 SH | Conect. enchuf. para apar. pared poster. | Conect. enchuf. para apar. pared poster., 4-polos, Conector macho, acodado, M8, A-codificación, Soldadura por ola | 31.02 | 1 | AB | Field Device Connectors (FDC) | ABQ | ABQJAA | 20 | 20 | NO | PC |  | 6,58 | G | 33 | 173 | 124 | MM | 4046356605915 | 85366990 | DE | EC003568 | Imagen | Catálogo
1456055 | FL PANEL ADAPTER 45 | Placa de montaje | El FL PANEL ADAPTER 45 se ha concebido para poder montar productos con una anchura de 45 mm en cualquier orientación y al ras en un panel. | 20.23 | 1 | DN | Automation Infrastructure (AI) | DNN | DNN1ZZ | 1 | 1 | NO | PC |  | 115,70 | G | 0 | 0 | 0 |  | 4063151845148 | 73269098 | TW | EC002625 | Imagen | Catálogo
1456080 | SACC-DSI-M8FS-3CON-M10/0,5 | Conect. enchuf. para apar. pared poster. | Conect. enchuf. para apar. pared poster., 3-polos, Hembra de conexión, recto, M8, A-codificación, a extremo de cable libre, Hilos trenzados individuales, longitud de cable: 0,5 m, 0,25 mm², Conductor de PVC | 18.96 | 1 | AB | Field Device Connectors (FDC) | ABQ | ABQIDB | 1 | 1 | NO | PC |  | 12,70 | G | 13 | 120 | 186 | MM | 4046356605908 | 85444290 | DE | EC003570 | Imagen | Catálogo
1456093 | SACC-DSI-M8FS-4CON-M10/0,5 | Conect. enchuf. para apar. pared poster. | Conect. enchuf. para apar. pared poster., 4-polos, Hembra de conexión, recto, M8, A-codificación, a extremo de cable libre, Hilos trenzados individuales, longitud de cable: 0,5 m, 0,25 mm², Conductor de PVC | 21.86 | 1 | AB | Field Device Connectors (FDC) | ABQ | ABQIDB | 1 | 1 | NO | PC |  | 15,00 | G | 13 | 120 | 195 | MM | 4046356605892 | 85444290 | DE | EC003570 | Imagen | Catálogo
1456103 | SACC-DSI-M8FS-6CON-M10/0,5 | Conect. enchuf. para apar. pared poster. | Conect. enchuf. para apar. pared poster., 6-polos, Hembra de conexión, recto, M8, A-codificación, a extremo de cable libre, Hilos trenzados individuales, longitud de cable: 0,5 m, 0,14 mm², Conductor de PVC | 28.52 | 1 | AB | Field Device Connectors (FDC) | ABQ | ABQIDB | 1 | 1 | NO | PC |  | 15,60 | G | 13 | 120 | 186 | MM | 4046356605885 | 85366990 | DE | EC003570 | Imagen | Catálogo
1456116 | SACC-DSI-M8FS-3CON-M10-L180 SH | Conect. enchuf. para apar. pared poster. | Conect. enchuf. para apar. pared poster., 3-polos, Hembra de conexión, recto, M8, A-codificación, Soldadura por ola | 17.21 | 1 | AB | Field Device Connectors (FDC) | ABQ | ABQJAB | 20 | 20 | NO | PC |  | 6,71 | G | 33 | 173 | 124 | MM | 4046356605878 | 85366990 | DE | EC003568 | Imagen | Catálogo
1456129 | SACC-DSI-M8FS-4CON-M10-L180 SH | Conect. enchuf. para apar. pared poster. | Conect. enchuf. para apar. pared poster., 4-polos, Hembra de conexión, recto, M8, A-codificación, Soldadura por ola | 20.79 | 1 | AB | Field Device Connectors (FDC) | ABQ | ABQJAB | 20 | 20 | NO | PC |  | 6,56 | G | 33 | 173 | 124 | MM | 4046356605762 | 85366990 | DE | EC003568 | Imagen | Catálogo
1456132 | SACC-DSI-M8FS-6CON-M10-L180 SH | Conect. enchuf. para apar. pared poster. | Conect. enchuf. para apar. pared poster., 6-polos, Hembra de conexión, recto, M8, A-codificación, Soldadura por ola | 27.06 | 1 | AB | Field Device Connectors (FDC) | ABQ | ABQJAB | 20 | 20 | NO | PC |  | 6,73 | G | 32 | 175 | 122 | MM | 4046356605755 | 85366990 | DE | EC003568 | Imagen | Catálogo
1456145 | SACC-DSI-M8FS-3CON-M10-L90 SH | Conect. enchuf. para apar. pared poster. | Conect. enchuf. para apar. pared poster., 3-polos, Hembra de conexión, acodado, M8, A-codificación, Soldadura por ola | 26.9 | 1 | AB | Field Device Connectors (FDC) | ABQ | ABQJAB | 20 | 20 | NO | PC |  | 6,98 | G | 32 | 175 | 124 | MM | 4046356605748 | 85366990 | DE | EC003568 | Imagen | Catálogo
1456158 | SACC-DSI-M8FS-4CON-M10-L90 SH | Conect. enchuf. para apar. pared poster. | Conect. enchuf. para apar. pared poster., 4-polos, Hembra de conexión, acodado, M8, A-codificación, Soldadura por ola | 33.6 | 1 | AB | Field Device Connectors (FDC) | ABQ | ABQJBB | 20 | 20 | NO | PC |  | 7,14 | G | 33 | 173 | 124 | MM | 4046356605731 | 85366990 | DE | EC003568 | Imagen | Catálogo
1456187 | PROT-M12 FS-PA-CHAIN-EYE-DM12 | Capuchón roscado | Capuchón roscado M12 de plástico con cinta de sujeción, para macho M12 no ocupado con ojete de sujeción 12,0 mm | 4.66 | 1 | AB | Field Device Connectors (FDC) | ABQ | ABQZAB | 5 | 5 | NO | PC |  | 4,65 | G | 24 | 120 | 195 | MM | 4046356605700 | 39269097 | DE | EC002314 | Imagen | Catálogo
1456190 | PROT-M12 FS-PA-CHAIN-EYE-DM14 | Capuchón roscado | Capuchón roscado M12 de plástico con cinta de sujeción, para macho M12 no ocupado con ojete de sujeción 14,5 mm | 4.35 | 1 | AB | Field Device Connectors (FDC) | ABQ | ABQZAA | 5 | 5 | NO | PC |  | 4,65 | G | 19 | 120 | 186 | MM | 4046356605717 | 39269097 | DE | EC002314 | Imagen | Catálogo
1456200 | PROT-M12 MS-PA-CHAIN-EYE-DM14 | Capuchón roscado | Capuchón roscado M12 con cinta de sujeción, p. hembra conex. M12 no ocupada, con ojete de sujeción 14,5 mm | 4.02 | 1 | AB | Field Device Connectors (FDC) | ABQ | ABQZAA | 5 | 5 | NO | PC |  | 3,60 | G | 16 | 120 | 55 | MM | 4046356605724 | 39269097 | DE | EC002314 | Imagen | Catálogo
1456213 | SACC-MINMS-5CON-PG13/2,5 | Conector | Conector, Universal, 5-polos, Conector macho recto 7/8 -16UNF, codificación: A, Conexión por tornillo, material de moleteado: Fundición inyectada de cinc, niquelada, prensaestopas Pg13,5, diámetro exterior del cable 10 mm ... 12 mm, Contacto 3 en avance | 41.04 | 1 | AF | Industrial Field Connectivity (IFC) | AF2 | AF2FAA | 1 | 1 | SÍ | PC |  | 64,20 | G | 27 | 122 | 172 | MM | 4046356616843 | 85366990 | DE | EC002635 | Imagen | Catálogo
1456226 | SACC-MINMS-5CON-PG11/2,5 | Conector | Conector, Universal, 5-polos, Conector macho recto 7/8 -16UNF, codificación: A, Conexión por tornillo, material de moleteado: Fundición inyectada de cinc, niquelada, prensaestopas Pg11, diámetro exterior del cable 8 mm ... 10 mm, Contacto 3 en avance | 41.04 | 1 | AF | Industrial Field Connectivity (IFC) | AF2 | AF2FAA | 1 | 1 | SÍ | PC |  | 64,15 | G | 27 | 134 | 161 | MM | 4046356616850 | 85366990 | DE | EC002635 | Imagen | Catálogo
1456239 | SACC-MINMS-5CON-PG16/2,5 | Conector | Conector, Universal, 5-polos, Conector macho recto 7/8 -16UNF, codificación: A, Conexión por tornillo, material de moleteado: Fundición inyectada de cinc, niquelada, prensaestopas Pg16, diámetro exterior del cable 12 mm ... 14 mm, Contacto 3 en avance | 41.5 | 1 | AF | Industrial Field Connectivity (IFC) | AF2 | AF2FAA | 1 | 1 | SÍ | PC |  | 63,64 | G | 28 | 140 | 80 | MM | 4046356616867 | 85366990 | DE | EC002635 | Imagen | Catálogo
1456242 | SACC-MINMR-5CON-PG11/2,5 | Conector | Conector, Universal, 5-polos, Conector macho acodado 7/8 -16UNF, codificación: A, Conexión por tornillo, material de moleteado: Fundición inyectada de cinc, niquelada, prensaestopas Pg11, diámetro exterior del cable 8 mm ... 10 mm, Contacto 3 en avance | 43.38 | 1 | AF | Industrial Field Connectivity (IFC) | AF2 | AF2FAA | 1 | 1 | SÍ | PC |  | 63,80 | G | 28 | 130 | 75 | MM | 4046356616874 | 85366990 | DE | EC002635 | Imagen | Catálogo
1456255 | SACC-MINMR-5CON-PG13/2,5 | Conector | Conector, Universal, 5-polos, Conector macho acodado 7/8 -16UNF, codificación: A, Conexión por tornillo, material de moleteado: Fundición inyectada de cinc, niquelada, prensaestopas Pg13,5, diámetro exterior del cable 10 mm ... 12 mm, Contacto 3 en avance | 43.38 | 1 | AF | Industrial Field Connectivity (IFC) | AF2 | AF2FAA | 1 | 1 | SÍ | PC |  | 64,00 | G | 28 | 140 | 80 | MM | 4046356616881 | 85366990 | DE | EC002635 | Imagen | Catálogo
1456268 | SACC-MINFS-5CON-PG16/2,5 | Conector | Conector, Universal, 5-polos, Hembra de conexión recto 7/8 -16UNF, codificación: A, Conexión por tornillo, material de moleteado: Fundición inyectada de cinc, niquelada, prensaestopas Pg16, diámetro exterior del cable 12 mm ... 14 mm | 44 | 1 | AF | Industrial Field Connectivity (IFC) | AF2 | AF2FAA | 1 | 1 | SÍ | PC |  | 59,12 | G | 28 | 170 | 60 | MM | 4046356616898 | 85366990 | DE | EC002635 | Imagen | Catálogo
1456271 | SACC-MINFS-5CON-PG11/2,5 | Conector | Conector, Universal, 5-polos, Hembra de conexión recto 7/8 -16UNF, codificación: A, Conexión por tornillo, material de moleteado: Fundición inyectada de cinc, niquelada, prensaestopas Pg11, diámetro exterior del cable 8 mm ... 10 mm | 43.21 | 1 | AF | Industrial Field Connectivity (IFC) | AF2 | AF2FAA | 1 | 1 | SÍ | PC |  | 57,85 | G | 27 | 142 | 165 | MM | 4046356616904 | 85366990 | DE | EC002635 | Imagen | Catálogo
1456284 | SACC-MINFS-5CON-PG13/2,5 | Conector | Conector, Universal, 5-polos, Hembra de conexión recto 7/8 -16UNF, codificación: A, Conexión por tornillo, material de moleteado: Fundición inyectada de cinc, niquelada, prensaestopas Pg13,5, diámetro exterior del cable 10 mm ... 12 mm | 43.38 | 1 | AF | Industrial Field Connectivity (IFC) | AF2 | AF2FAA | 1 | 1 | SÍ | PC |  | 57,42 | G | 27 | 142 | 165 | MM | 4046356616911 | 85366990 | DE | EC002635 | Imagen | Catálogo
1456297 | SACC-MINFR-5CON-PG11/2,5 | Conector | Conector, Universal, 5-polos, Hembra de conexión acodado 7/8 -16UNF, codificación: A, Conexión por tornillo, material de moleteado: Fundición inyectada de cinc, niquelada, prensaestopas Pg11, diámetro exterior del cable 8 mm ... 10 mm | 44.92 | 1 | AF | Industrial Field Connectivity (IFC) | AF2 | AF2FAA | 1 | 1 | SÍ | PC |  | 58,26 | G | 26 | 139 | 170 | MM | 4046356616928 | 85366990 | DE | EC002635 | Imagen | Catálogo
1456298 | SACC-4FE-DSI-M12MSL/FSL-M16-GR | Pasamuros de armario de control | Pasamuros de armario de control, Potencia, 5-polos, Conector macho, recto, M12, L-codificación, a Hembra de conexión, recto, M12, L-codificación | 79.19 | 1 | AB | Field Device Connectors (FDC) | ABQ | ABQFAA | 1 | 1 | NO | PC |  | 24,90 | G | 0 | 0 | 0 |  | 4063151846121 | 85366990 | DE | EC003569 | Imagen | Catálogo
1456307 | SACC-MINFR-5CON-PG13/2,5 | Conector | Conector, Universal, 5-polos, Hembra de conexión acodado 7/8 -16UNF, codificación: A, Conexión por tornillo, material de moleteado: Fundición inyectada de cinc, niquelada, prensaestopas Pg13,5, diámetro exterior del cable 10 mm ... 12 mm | 44.92 | 1 | AF | Industrial Field Connectivity (IFC) | AF2 | AF2FAA | 1 | 1 | SÍ | PC |  | 57,88 | G | 30 | 135 | 70 | MM | 4046356616935 | 85366990 | DE | EC002635 | Imagen | Catálogo
1456310 | SAC-3P-M 8MS/ 0,3-PUR/M 8FS SH | Cable para sensores/actuadores | Cable para sensores/actuadores, 3-polos, PUR sin halógenos, negro grisáceo RAL 7021, apantallado, Conector recta M8, codificación: A, a Hembra recta M8, codificación: A, longitud de cable: 0,3 m | 30.21 | 1 | AF | Industrial Field Connectivity (IFC) | AF1 | AF1BIA | 1 | 1 | SÍ | PC | F | 21,80 | G | 0 | 0 | 0 |  | 4046356585132 | 85444290 | PL | EC001855 | Imagen | Catálogo
1456320 | MCDV 1,5/10-G1-3,81 OG | Carcasa de base para placa de circuito impreso | Carcasa base placa de circuito impreso, sección nominal: 1,5 mm², color: naranja, corriente nominal: 8 A, tensión nominal (III/2): 160 V, superficie de contacto: Sn, tipo de conexión del contacto: Macho, número de filas: 2, número de polos: 10, familia de artículos: MCDV 1,5/..-G1, paso: 3,81 mm, montaje: Soldadura por ola, disposición de pines: Disposición de pines lineal, longitud del pin [P]: 3,4 mm, número de pines de soldadura por potencial: 1, sistema enchufable: COMBICON MC 1,5, Orientación de la cara enchufable: Estándar, bloqueo: sin, tipo de sujeción: sin, tipo de embalaje: empaquetado en caja | 876.42 | 100 | AA | PCB Connectors (PCC) | AAB | AABSHF | 50 | 1000 | NO | PC |  | 12,63 | G | 91 | 271 | 114 | MM | 4063151846138 | 85366930 | DE | EC002637 | Imagen | Catálogo
1456323 | SAC-3P-M 8MS/ 0,6-PUR/M 8FS SH | Cable para sensores/actuadores | Cable para sensores/actuadores, 3-polos, PUR sin halógenos, negro grisáceo RAL 7021, apantallado, Conector recta M8, codificación: A, a Hembra recta M8, codificación: A, longitud de cable: 0,6 m | 31.18 | 1 | AF | Industrial Field Connectivity (IFC) | AF1 | AF1BIA | 1 | 1 | SÍ | PC |  | 30,20 | G | 10 | 180 | 150 | MM | 4046356585163 | 85444290 | PL | EC001855 | Imagen | Catálogo
1456376 | FKCOR 2,5/12-ST-5,08 BK | Conector para placa de circuito impreso | Conector de placa de circuito impreso, sección nominal: 2,5 mm², color: negro, corriente nominal: 12 A, tensión nominal (III/2): 320 V, superficie de contacto: Sn, tipo de conexión del contacto: Hembra, número de filas: 1, número de polos: 12, familia de artículos: FKCOR 2,5/..-ST, paso: 5,08 mm, tipo de conexión: Conexión por resorte push-in, dirección de conexión conductor/placa de circuito impreso: 90 °, gancho de sujeción: - Gancho de sujeción, sistema enchufable: COMBICON MSTB 2,5, bloqueo: sin, tipo de sujeción: sin, tipo de embalaje: empaquetado en caja | 963.47 | 100 | AA | PCB Connectors (PCC) | AAC | AACFGC | 50 | 50 | NO | PC |  | 15,00 | G | 91 | 181 | 114 | MM | 4063151848088 | 85366990 | SK | EC002638 | Imagen | Catálogo
1456394 | SACC-SQ-M12MSD-4CON-20-L180 | Conect. enchuf. para apar. pared delant. | Conect. enchuf. para apar. pared delant., Universal, 4-polos, Conector macho, recto, M12-SPEEDCON, D-codificación, Soldadura por ola, 0,34 mm², se espera que este artículo no contenga plomo a partir del cuarto trimestre de 2025 de acuerdo con RoHS II sin excepción 6c (Pb &lt;0,1 %), una alternativa sin plomo está disponible previamente a petición | 19.02 | 1 | AB | Field Device Connectors (FDC) | ABQ | ABQEFK | 10 | 10 | NO | PC |  | 11,47 | G | 35 | 180 | 124 | MM | 4046356617000 | 85366990 | DE | EC003568 | Imagen | Catálogo
1456404 | SACC-SQ-M12FSD-4CON-20-L180 | Conect. enchuf. para apar. pared delant. | Conect. enchuf. para apar. pared delant., Universal, 4-polos, Hembra de conexión, recto, M12-SPEEDCON, D-codificación, Soldadura por ola, 0,34 mm², se espera que este artículo no contenga plomo a partir del primer trimestre de 2026 de acuerdo con RoHS II sin excepción 6c (Pb &lt;0,1 %), una alternativa sin plomo está disponible previamente a petición | 19.39 | 1 | AB | Field Device Connectors (FDC) | ABQ | ABQEFK | 10 | 10 | NO | PC |  | 12,75 | G | 32 | 180 | 123 | MM | 4046356617017 | 85366990 | DE | EC003568 | Imagen | Catálogo
1456417 | SACC-SQ-M12MS-4CON-20-L180 | Conect. enchuf. para apar. pared delant. | Conect. enchuf. para apar. pared delant., Universal, 4-polos, Conector macho, recto, M12-SPEEDCON, A-codificación, Soldadura por ola, 0,34 mm², se espera que este artículo no contenga plomo a partir del cuarto trimestre de 2025 de acuerdo con RoHS II sin excepción 6c (Pb &lt;0,1 %), una alternativa sin plomo está disponible previamente a petición | 18.64 | 1 | AB | Field Device Connectors (FDC) | ABQ | ABQEGK | 10 | 10 | NO | PC |  | 11,57 | G | 30 | 180 | 120 | MM | 4046356617024 | 85366990 | DE | EC003568 | Imagen | Catálogo
1456420 | SACC-SQ-M12FS-4CON-20-L180 | Conect. enchuf. para apar. pared delant. | Conect. enchuf. para apar. pared delant., Universal, 4-polos, Hembra de conexión, recto, M12-SPEEDCON, A-codificación, Soldadura por ola, 0,34 mm², se espera que este artículo no contenga plomo a partir del primer trimestre de 2026 de acuerdo con RoHS II sin excepción 6c (Pb &lt;0,1 %), una alternativa sin plomo está disponible previamente a petición | 19.02 | 1 | AB | Field Device Connectors (FDC) | ABQ | ABQEHK | 10 | 10 | NO | PC | F | 12,73 | G | 39 | 178 | 127 | MM | 4046356617031 | 85366990 | DE | EC003568 | Imagen | Catálogo
1456433 | SACC-SQ-M12MS-5CON-20-L180 | Conect. enchuf. para apar. pared delant. | Conect. enchuf. para apar. pared delant., Universal, 5-polos, Conector macho, recto, M12-SPEEDCON, A-codificación, Soldadura por ola, 0,34 mm², se espera que este artículo no contenga plomo a partir del cuarto trimestre de 2025 de acuerdo con RoHS II sin excepción 6c (Pb &lt;0,1 %), una alternativa sin plomo está disponible previamente a petición | 19.35 | 1 | AB | Field Device Connectors (FDC) | ABQ | ABQEGK | 10 | 10 | NO | PC |  | 10,70 | G | 40 | 179 | 128 | MM | 4046356617048 | 85366990 | DE | EC003568 | Imagen | Catálogo
1456446 | SACC-SQ-M12FS-5CON-20-L180 | Conect. enchuf. para apar. pared delant. | Conect. enchuf. para apar. pared delant., Universal, 5-polos, Hembra de conexión, recto, M12-SPEEDCON, A-codificación, Soldadura por ola, 0,34 mm², se espera que este artículo no contenga plomo a partir del primer trimestre de 2026 de acuerdo con RoHS II sin excepción 6c (Pb &lt;0,1 %), una alternativa sin plomo está disponible previamente a petición | 19.74 | 1 | AB | Field Device Connectors (FDC) | ABQ | ABQEHK | 10 | 10 | NO | PC |  | 13,13 | G | 39 | 178 | 127 | MM | 4046356617055 | 85366990 | DE | EC003568 | Imagen | Catálogo
1456459 | SACC-SQ-M12MSB-5CON-20-L180 | Conect. enchuf. para apar. pared delant. | Conect. enchuf. para apar. pared delant., Universal, 5-polos, Conector macho, recto, M12-SPEEDCON, B-codificación, Soldadura por ola, 0,34 mm², se espera que este artículo no contenga plomo a partir del cuarto trimestre de 2025 de acuerdo con RoHS II sin excepción 6c (Pb &lt;0,1 %), una alternativa sin plomo está disponible previamente a petición | 19.74 | 1 | AB | Field Device Connectors (FDC) | ABQ | ABQEFK | 10 | 10 | NO | PC |  | 11,34 | G | 41 | 178 | 128 | MM | 4046356617062 | 85366990 | DE | EC003568 | Imagen | Catálogo
1456462 | SACC-SQ-M12FSB-5CON-20-L180 | Conect. enchuf. para apar. pared delant. | Conect. enchuf. para apar. pared delant., Universal, 5-polos, Hembra de conexión, recto, M12-SPEEDCON, B-codificación, Soldadura por ola, 0,34 mm², se espera que este artículo no contenga plomo a partir del primer trimestre de 2026 de acuerdo con RoHS II sin excepción 6c (Pb &lt;0,1 %), una alternativa sin plomo está disponible previamente a petición | 20.13 | 1 | AB | Field Device Connectors (FDC) | ABQ | ABQEFK | 10 | 10 | NO | PC |  | 12,89 | G | 39 | 178 | 128 | MM | 4046356617079 | 85366990 | DE | EC003568 | Imagen | Catálogo
1456466 | SACC-M12MS-5CON-PG7-M SKIN | Conector | Conector macho para sensores/actuadores, recto, 5 polos, M12, codificado A, conexión por tornillo, moleteado metálico, prensaestopas Pg7 SKINTOP® | 20.75 | 1 | AF | Industrial Field Connectivity (IFC) | AF2 | AF2CAA | 1 | 1 | SÍ | PC |  | 25,47 | G | 19 | 133 | 163 | MM | 4046356616836 | 85366990 | HU | EC002635 | Imagen | Catálogo
1456475 | SACC-DSI-MSB-5CON-L180/SH VT | Conect. enchuf. para apar. pared poster. | Conect. enchuf. para apar. pared poster., 5-polos, Conector macho, recto, M12-SPEEDCON, B-codificación, Soldadura por ola, se espera que este artículo no contenga plomo a partir del primer trimestre de 2026 de acuerdo con RoHS II sin excepción 6c (Pb &lt;0,1 %), una alternativa sin plomo está disponible previamente a petición | 16.99 | 1 | AB | Field Device Connectors (FDC) | ABQ | ABQEGB | 20 | 20 | NO | PC |  | 14,45 | G | 45 | 176 | 124 | MM | 4046356617147 | 85366990 | DE | EC003568 | Imagen | Catálogo
1456488 | SACC-DSI-FSB-5CON-L180/SH VT | Conect. enchuf. para apar. pared poster. | Conect. enchuf. para apar. pared poster., 5-polos, Hembra de conexión, recto, M12-SPEEDCON, B-codificación, Soldadura por ola, se espera que este artículo no contenga plomo a partir del primer trimestre de 2026 de acuerdo con RoHS II sin excepción 6c (Pb &lt;0,1 %), una alternativa sin plomo está disponible previamente a petición | 17.38 | 1 | AB | Field Device Connectors (FDC) | ABQ | ABQEHB | 20 | 20 | NO | PC |  | 14,61 | G | 30 | 175 | 125 | MM | 4046356617222 | 85366990 | DE | EC003568 | Imagen | Catálogo
1456491 | SACC-DSI-MS-5CON-L180/SH VT | Conect. enchuf. para apar. pared poster. | Conect. enchuf. para apar. pared poster., 5-polos, Conector macho, recto, M12-SPEEDCON, A-codificación, Soldadura por ola, se espera que este artículo no contenga plomo a partir del primer trimestre de 2026 de acuerdo con RoHS II sin excepción 6c (Pb &lt;0,1 %), una alternativa sin plomo está disponible previamente a petición | 16.99 | 1 | AB | Field Device Connectors (FDC) | ABQ | ABQEGB | 20 | 20 | NO | PC |  | 14,41 | G | 42 | 179 | 127 | MM | 4046356617123 | 85366990 | DE | EC003568 | Imagen | Catálogo
1456501 | SACC-DSI-FS-5CON-L180/SH VT | Conect. enchuf. para apar. pared poster. | Conect. enchuf. para apar. pared poster., 5-polos, Hembra de conexión, recto, M12-SPEEDCON, A-codificación, Soldadura por ola, se espera que este artículo no contenga plomo a partir del primer trimestre de 2026 de acuerdo con RoHS II sin excepción 6c (Pb &lt;0,1 %), una alternativa sin plomo está disponible previamente a petición | 17.38 | 1 | AB | Field Device Connectors (FDC) | ABQ | ABQEHB | 20 | 20 | NO | PC |  | 14,55 | G | 41 | 179 | 127 | MM | 4046356617208 | 85366990 | DE | EC003568 | Imagen | Catálogo
1456514 | SACC-DSI-MSD-4CON-L180/SH TQ | Conect. enchuf. para apar. pared poster. | Conect. enchuf. para apar. pared poster., Ethernet CAT5 (100 MBit/s), 4-polos, Conector macho, recto, M12-SPEEDCON, D-codificación, Soldadura por ola, se espera que este artículo no contenga plomo a partir del primer trimestre de 2026 de acuerdo con RoHS II sin excepción 6c (Pb &lt;0,1 %), una alternativa sin plomo está disponible previamente a petición | 16.28 | 1 | AB | Field Device Connectors (FDC) | ABQ | ABQEGB | 20 | 20 | NO | PC |  | 14,13 | G | 40 | 176 | 124 | MM | 4046356617109 | 85366990 | DE | EC003568 | Imagen | Catálogo
1456527 | SACC-DSI-FSD-4CON-L180/SH TQ | Conect. enchuf. para apar. pared poster. | Conect. enchuf. para apar. pared poster., Ethernet CAT5 (100 MBit/s), 4-polos, Hembra de conexión, recto, M12-SPEEDCON, D-codificación, Soldadura por ola, se espera que este artículo no contenga plomo a partir del primer trimestre de 2026 de acuerdo con RoHS II sin excepción 6c (Pb &lt;0,1 %), una alternativa sin plomo está disponible previamente a petición | 16.62 | 1 | AB | Field Device Connectors (FDC) | ABQ | ABQEHB | 20 | 20 | NO | PC |  | 14,21 | G | 41 | 179 | 127 | MM | 4046356617185 | 85366990 | DE | EC003568 | Imagen | Catálogo
1456530 | SACC-DSI-MS-8CON-L180/SH TQ | Conect. enchuf. para apar. pared poster. | Conect. enchuf. para apar. pared poster., 8-polos, Conector macho, recto, M12-SPEEDCON, A-codificación, Soldadura por ola, se espera que este artículo no contenga plomo a partir del primer trimestre de 2026 de acuerdo con RoHS II sin excepción 6c (Pb &lt;0,1 %), una alternativa sin plomo está disponible previamente a petición | 22.85 | 1 | AB | Field Device Connectors (FDC) | ABQ | ABQEGB | 20 | 20 | NO | PC |  | 14,44 | G | 42 | 179 | 127 | MM | 4046356617154 | 85366990 | DE | EC003568 | Imagen | Catálogo
1456543 | SACC-DSI-FS-8CON-L180/SH TQ | Conect. enchuf. para apar. pared poster. | Conect. enchuf. para apar. pared poster., 8-polos, Hembra de conexión, recto, M12-SPEEDCON, A-codificación, Soldadura por ola, se espera que este artículo no contenga plomo a partir del primer trimestre de 2026 de acuerdo con RoHS II sin excepción 6c (Pb &lt;0,1 %), una alternativa sin plomo está disponible previamente a petición | 24.69 | 1 | AB | Field Device Connectors (FDC) | ABQ | ABQEHB | 20 | 20 | NO | PC |  | 14,41 | G | 41 | 179 | 127 | MM | 4046356617239 | 85366990 | DE | EC003568 | Imagen | Catálogo
1456556 | SACC-DSI-MSD-4CON-L180/SH GN | Conect. enchuf. para apar. pared poster. | Conect. enchuf. para apar. pared poster., 4-polos, Conector macho, recto, M12-SPEEDCON, D-codificación, Soldadura por ola, se espera que este artículo no contenga plomo a partir del primer trimestre de 2026 de acuerdo con RoHS II sin excepción 6c (Pb &lt;0,1 %), una alternativa sin plomo está disponible previamente a petición | 16.28 | 1 | AB | Field Device Connectors (FDC) | ABQ | ABQEGB | 20 | 20 | NO | PC |  | 14,20 | G | 0 | 0 | 0 |  | 4046356617116 | 85366990 | DE | EC003568 | Imagen | Catálogo
1456569 | SACC-DSI-FSD-4CON-L180/SH GN | Conect. enchuf. para apar. pared poster. | Conect. enchuf. para apar. pared poster., 4-polos, Hembra de conexión, recto, M12-SPEEDCON, D-codificación, Soldadura por ola, se espera que este artículo no contenga plomo a partir del primer trimestre de 2026 de acuerdo con RoHS II sin excepción 6c (Pb &lt;0,1 %), una alternativa sin plomo está disponible previamente a petición | 16.62 | 1 | AB | Field Device Connectors (FDC) | ABQ | ABQEHB | 20 | 20 | NO | PC |  | 14,20 | G | 41 | 179 | 127 | MM | 4046356617192 | 85366990 | DE | EC003568 | Imagen | Catálogo
1456572 | SACC-DSI-MSB-5CON-L180/SH GN | Conect. enchuf. para apar. pared poster. | Conect. enchuf. para apar. pared poster., 5-polos, Conector macho, recto, M12-SPEEDCON, B-codificación, Soldadura por ola, se espera que este artículo no contenga plomo a partir del primer trimestre de 2026 de acuerdo con RoHS II sin excepción 6c (Pb &lt;0,1 %), una alternativa sin plomo está disponible previamente a petición | 16.99 | 1 | AB | Field Device Connectors (FDC) | ABQ | ABQEGB | 20 | 20 | NO | PC | F | 14,46 | G | 41 | 176 | 123 | MM | 4046356617130 | 85366990 | DE | EC003568 | Imagen | Catálogo
1456585 | SACC-DSI-FSB-5CON-L180/SH GN | Conect. enchuf. para apar. pared poster. | Conect. enchuf. para apar. pared poster., 5-polos, Hembra de conexión, recto, M12-SPEEDCON, B-codificación, Soldadura por ola, se espera que este artículo no contenga plomo a partir del primer trimestre de 2026 de acuerdo con RoHS II sin excepción 6c (Pb &lt;0,1 %), una alternativa sin plomo está disponible previamente a petición | 17.38 | 1 | AB | Field Device Connectors (FDC) | ABQ | ABQEHB | 20 | 20 | NO | PC | F | 14,49 | G | 0 | 0 | 0 |  | 4046356617215 | 85366990 | DE | EC003568 | Imagen | Catálogo
1456622 | SAC-4P-0,45-PVC/M8SIFS | Cable para sensores/actuadores | Cable para sensores/actuadores, 4-polos, PVC, negro RAL 9005, extremo de cable libre, a Hembra recta M8 Snap-in, longitud de cable: 0,45 m | 9.52 | 1 | AF | Industrial Field Connectivity (IFC) | AF1 | AF1BCA | 1 | 100 | NO | PC | F | 18,50 | G | 0 | 0 | 0 |  | 4063151846480 | 85444290 | PL | EC001855 | Imagen | Catálogo
1456666 | VS-08-DSIV-L180-HYB SCO | Conect. enchuf. para apar. pared poster. | Conect. enchuf. para apar. pared poster., Ethernet CAT5 (IEC 11801:2002), 8-polos, Hembra de conexión, recto, M12-SPEEDCON, Y-codificación, Conexión por soldadura THR, se espera que este artículo no contenga plomo a partir del segundo trimestre de 2026 de acuerdo con RoHS II sin excepción 6c (Pb &lt;0,1 %), una alternativa sin plomo está disponible previamente a petición | 24.23 | 1 | AB | Field Device Connectors (FDC) | ABQ | ABQAIA | 20 | 20 | NO | PC |  | 11,26 | G | 36 | 179 | 128 | MM | 4046356620307 | 85366990 | DE | EC003568 | Imagen | Catálogo
1456679 | SAC-3P- 1,5-800/M12FS | Cable para sensores/actuadores | Cable para sensores/actuadores, 3-polos, PUR sin halógenos, resistente a chispas de soldadura, muy flexible, gris RAL 7001, extremo de cable libre, a Hembra recta M12, codificación: A, longitud de cable: 1,5 m, para robótica y cadenas de arrastre | 13.22 | 1 | AF | Industrial Field Connectivity (IFC) | AF1 | AF1CBA | 1 | 1 | SÍ | PC |  | 52,30 | G | 175 | 175 | 10 | MM | 4046356593038 | 85444290 | PL | EC001855 | Imagen | Catálogo
1456682 | SAC-3P- 3,0-800/M12FS | Cable para sensores/actuadores | Cable para sensores/actuadores, 3-polos, PUR sin halógenos, resistente a chispas de soldadura, muy flexible, gris RAL 7001, extremo de cable libre, a Hembra recta M12, codificación: A, longitud de cable: 3 m, para robótica y cadenas de arrastre | 17.1 | 1 | AF | Industrial Field Connectivity (IFC) | AF1 | AF1CBA | 1 | 1 | SÍ | PC |  | 86,16 | G | 175 | 175 | 17 | MM | 4046356593045 | 85444290 | PL | EC001855 | Imagen | Catálogo
1456687 | SACCBP-FS-5CON-M16/5,0-PUR SCO | Conect. enchuf. para apar. pared poster. | Conect. enchuf. para apar. pared poster., Universal, 5-polos, PUR sin halógenos, negro grisáceo RAL 7021, apantallado, Hembra de conexión, recto, M12-SPEEDCON, A-codificación, a extremo de cable libre, Conexión de cable, longitud de cable: 5 m, 0,34 mm², PUR sin halógenos negro, se espera que este artículo no contenga plomo a partir del segundo trimestre de 2026 de acuerdo con RoHS II sin excepción 6c (Pb &lt;0,1 %), una alternativa sin plomo está disponible previamente a petición | 67.12 | 1 | AB | Field Device Connectors (FDC) | ABQ | ABQDGG | 1 | 100 | SÍ | PC |  | 262,53 | G | 0 | 0 | 0 |  | 4063151846527 | 85444290 | DE | EC003570 | Imagen | Catálogo
1456695 | SAC-3P- 5,0-800/M12FS | Cable para sensores/actuadores | Cable para sensores/actuadores, 3-polos, PUR sin halógenos, resistente a chispas de soldadura, muy flexible, gris RAL 7001, extremo de cable libre, a Hembra recta M12, codificación: A, longitud de cable: 5 m, para robótica y cadenas de arrastre | 22.46 | 1 | AF | Industrial Field Connectivity (IFC) | AF1 | AF1CBA | 1 | 1 | SÍ | PC |  | 137,10 | G | 24 | 190 | 174 | MM | 4046356593052 | 85444290 | PL | EC001855 | Imagen | Catálogo
1456705 | SAC-3P-10,0-800/M12FS | Cable para sensores/actuadores | Cable para sensores/actuadores, 3-polos, PUR sin halógenos, resistente a chispas de soldadura, muy flexible, gris RAL 7001, extremo de cable libre, a Hembra recta M12, codificación: A, longitud de cable: 10 m, para robótica y cadenas de arrastre | 35.28 | 1 | AF | Industrial Field Connectivity (IFC) | AF1 | AF1CBA | 1 | 1 | SÍ | PC |  | 263,90 | G | 190 | 190 | 26 | MM | 4046356593069 | 85444290 | PL | EC001855 | Imagen | Catálogo
1456718 | SAC-3P- 3,0-800/M12FR | Cable para sensores/actuadores | Cable para sensores/actuadores, 3-polos, PUR sin halógenos, resistente a chispas de soldadura, muy flexible, gris RAL 7001, extremo de cable libre, a Hembra acodado M12, codificación: A, longitud de cable: 3 m, para robótica y cadenas de arrastre | 17.61 | 1 | AF | Industrial Field Connectivity (IFC) | AF1 | AF1CBA | 1 | 1 | SÍ | PC |  | 86,30 | G | 180 | 180 | 20 | MM | 4046356593076 | 85444290 | PL | EC001855 | Imagen | Catálogo
1456721 | SAC-3P- 3,0-800/M12FR-2L | Cable para sensores/actuadores | Cable para sensores/actuadores, 3-polos, PUR sin halógenos, resistente a chispas de soldadura, muy flexible, gris RAL 7001, extremo de cable libre, a Hembra acodado M12, codificación: A, con 2 LEDs, longitud de cable: 3 m, para robótica y cadenas de arrastre | 22.46 | 1 | AF | Industrial Field Connectivity (IFC) | AF1 | AF1CBA | 1 | 1 | SÍ | PC |  | 95,50 | G | 0 | 0 | 0 |  | 4046356593083 | 85444290 | PL | EC001855 | Imagen | Catálogo
1456734 | SAC-3P-M12MS/ 1,5-800 | Cable para sensores/actuadores | Cable para sensores/actuadores, 3-polos, PUR sin halógenos, resistente a chispas de soldadura, muy flexible, gris RAL 7001, Conector recta M12, codificación: A, a extremo de cable libre, longitud de cable: 1,5 m, para robótica y cadenas de arrastre | 12.94 | 1 | AF | Industrial Field Connectivity (IFC) | AF1 | AF1CBA | 1 | 1 | SÍ | PC |  | 47,10 | G | 180 | 180 | 16 | MM | 4046356593090 | 85444290 | PL | EC001855 | Imagen | Catálogo
1456747 | SAC-3P-M12MS/ 3,0-800 | Cable para sensores/actuadores | Cable para sensores/actuadores, 3-polos, PUR sin halógenos, resistente a chispas de soldadura, muy flexible, gris RAL 7001, Conector recta M12, codificación: A, a extremo de cable libre, longitud de cable: 3 m, para robótica y cadenas de arrastre | 16.7 | 1 | AF | Industrial Field Connectivity (IFC) | AF1 | AF1CBA | 1 | 1 | SÍ | PC |  | 85,36 | G | 180 | 180 | 15 | MM | 4046356593106 | 85444290 | PL | EC001855 | Imagen | Catálogo
0803605:0085 | ZBFM 5/WH,LGS:FORTL.ZAHLEN 85-96 | Tira de cinta Zack | Tarjeta de tiras Zack, plana, 120 unidades, rotulación longitudinal con los números sucesivos: 85 ... 96, adecuado para todos los bornes en paso de 5,2 mm, blanco, para ancho de borne: 5,2 mm, clase de montaje: enclavar | 2326.14 | 100 | BG | Marking and Installation (MI) | BG2 | BG2123 | 10 | 10 | NO | PC |  | 5,44 | G |  |  |  |  | 4017918599041 | 49119900 | PL | EC000761 |  | Catálogo
1456750 | SAC-3P-M12MS/ 5,0-800 | Cable para sensores/actuadores | Cable para sensores/actuadores, 3-polos, PUR sin halógenos, resistente a chispas de soldadura, muy flexible, gris RAL 7001, Conector recta M12, codificación: A, a extremo de cable libre, longitud de cable: 5 m, para robótica y cadenas de arrastre | 21.95 | 1 | AF | Industrial Field Connectivity (IFC) | AF1 | AF1CBA | 1 | 1 | SÍ | PC |  | 138,00 | G | 175 | 175 | 20 | MM | 4046356593113 | 85444290 | PL | EC001855 | Imagen | Catálogo
1456763 | SAC-3P-M12MS/10,0-800 | Cable para sensores/actuadores | Cable para sensores/actuadores, 3-polos, PUR sin halógenos, resistente a chispas de soldadura, muy flexible, gris RAL 7001, Conector recta M12, codificación: A, a extremo de cable libre, longitud de cable: 10 m, para robótica y cadenas de arrastre | 35.06 | 1 | AF | Industrial Field Connectivity (IFC) | AF1 | AF1CBA | 1 | 1 | SÍ | PC |  | 262,00 | G | 0 | 0 | 0 |  | 4046356593120 | 85444290 | PL | EC001855 | Imagen | Catálogo
1456789 | SAC-3P-M12MS/ 0,6-800/M12FS | Cable para sensores/actuadores | Cable para sensores/actuadores, 3-polos, PUR sin halógenos, resistente a chispas de soldadura, muy flexible, gris RAL 7001, Conector recta M12, codificación: A, a Hembra recta M12, codificación: A, longitud de cable: 0,6 m, para robótica y cadenas de arrastre | 19.61 | 1 | AF | Industrial Field Connectivity (IFC) | AF1 | AF1CBA | 1 | 1 | SÍ | PC |  | 35,12 | G | 17 | 692 | 17 | MM | 4046356593144 | 85444290 | PL | EC001855 | Imagen | Catálogo
1456792 | SAC-3P-M12MS/ 1,5-800/M12FS | Cable para sensores/actuadores | Cable para sensores/actuadores, 3-polos, PUR sin halógenos, resistente a chispas de soldadura, muy flexible, gris RAL 7001, Conector recta M12, codificación: A, a Hembra recta M12, codificación: A, longitud de cable: 1,5 m, para robótica y cadenas de arrastre | 22 | 1 | AF | Industrial Field Connectivity (IFC) | AF1 | AF1CBA | 1 | 1 | SÍ | PC |  | 60,00 | G | 17 | 160 | 17 | MM | 4046356593151 | 85444290 | PL | EC001855 | Imagen | Catálogo
1456802 | SAC-3P-M12MS/ 3,0-800/M12FS | Cable para sensores/actuadores | Cable para sensores/actuadores, 3-polos, PUR sin halógenos, resistente a chispas de soldadura, muy flexible, gris RAL 7001, Conector recta M12, codificación: A, a Hembra recta M12, codificación: A, longitud de cable: 3 m, para robótica y cadenas de arrastre | 25.76 | 1 | AF | Industrial Field Connectivity (IFC) | AF1 | AF1CBA | 1 | 1 | SÍ | PC |  | 93,30 | G | 180 | 180 | 15 | MM | 4046356593168 | 85444290 | PL | EC001855 | Imagen | Catálogo
1456815 | SAC-3P-M12MS/ 0,3-800/M12FR | Cable para sensores/actuadores | Cable para sensores/actuadores, 3-polos, PUR sin halógenos, resistente a chispas de soldadura, muy flexible, gris RAL 7001, Conector recta M12, codificación: A, a Hembra acodado M12, codificación: A, longitud de cable: 0,3 m, para robótica y cadenas de arrastre | 19.38 | 1 | AF | Industrial Field Connectivity (IFC) | AF1 | AF1CBA | 1 | 1 | SÍ | PC |  | 26,70 | G | 0 | 0 | 0 |  | 4046356593175 | 85444290 | PL | EC001855 | Imagen | Catálogo
1456828 | SAC-3P-M12MS/ 0,6-800/M12FR | Cable para sensores/actuadores | Cable para sensores/actuadores, 3-polos, PUR sin halógenos, resistente a chispas de soldadura, muy flexible, gris RAL 7001, Conector recta M12, codificación: A, a Hembra acodado M12, codificación: A, longitud de cable: 0,6 m, para robótica y cadenas de arrastre | 20.12 | 1 | AF | Industrial Field Connectivity (IFC) | AF1 | AF1CBA | 1 | 1 | SÍ | PC |  | 32,60 | G | 0 | 0 | 0 |  | 4046356593182 | 85444290 | PL | EC001855 | Imagen | Catálogo
1456831 | SAC-3P-M12MS/ 1,5-800/M12FR | Cable para sensores/actuadores | Cable para sensores/actuadores, 3-polos, PUR sin halógenos, resistente a chispas de soldadura, muy flexible, gris RAL 7001, Conector recta M12, codificación: A, a Hembra acodado M12, codificación: A, longitud de cable: 1,5 m, para robótica y cadenas de arrastre | 22.52 | 1 | AF | Industrial Field Connectivity (IFC) | AF1 | AF1CBA | 1 | 1 | SÍ | PC |  | 56,20 | G | 180 | 180 | 16 | MM | 4046356593199 | 85444290 | PL | EC001855 | Imagen | Catálogo
1456844 | SAC-3P-M12MS/ 3,0-800/M12FR | Cable para sensores/actuadores | Cable para sensores/actuadores, 3-polos, PUR sin halógenos, resistente a chispas de soldadura, muy flexible, gris RAL 7001, Conector recta M12, codificación: A, a Hembra acodado M12, codificación: A, longitud de cable: 3 m, para robótica y cadenas de arrastre | 26.28 | 1 | AF | Industrial Field Connectivity (IFC) | AF1 | AF1CBA | 1 | 1 | SÍ | PC |  | 104,30 | G | 0 | 0 | 0 |  | 4046356593205 | 85444290 | PL | EC001855 | Imagen | Catálogo
1456857 | SAC-3P-M12MS/ 0,3-800/M12FR-2L | Cable para sensores/actuadores | Cable para sensores/actuadores, 3-polos, PUR sin halógenos, resistente a chispas de soldadura, muy flexible, gris RAL 7001, Conector recta M12, codificación: A, con 2 LEDs, a Hembra acodado M12, codificación: A, con 2 LEDs, longitud de cable: 0,3 m, para robótica y cadenas de arrastre | 24.05 | 1 | AF | Industrial Field Connectivity (IFC) | AF1 | AF1CBA | 1 | 1 | SÍ | PC |  | 28,10 | G | 0 | 0 | 0 |  | 4046356593212 | 85444290 | PL | EC001855 | Imagen | Catálogo
1456860 | SAC-3P-M12MS/ 0,6-800/M12FR-2L | Cable para sensores/actuadores | Cable para sensores/actuadores, 3-polos, PUR sin halógenos, resistente a chispas de soldadura, muy flexible, gris RAL 7001, Conector recta M12, codificación: A, con 2 LEDs, a Hembra acodado M12, codificación: A, con 2 LEDs, longitud de cable: 0,6 m, para robótica y cadenas de arrastre | 24.8 | 1 | AF | Industrial Field Connectivity (IFC) | AF1 | AF1CBA | 1 | 1 | SÍ | PC |  | 33,60 | G | 0 | 0 | 0 |  | 4046356593229 | 85444290 | PL | EC001855 | Imagen | Catálogo
1456873 | SAC-3P-M12MS/ 1,5-800/M12FR-2L | Cable para sensores/actuadores | Cable para sensores/actuadores, 3-polos, PUR sin halógenos, resistente a chispas de soldadura, muy flexible, gris RAL 7001, Conector recta M12, codificación: A, con 2 LEDs, a Hembra acodado M12, codificación: A, con 2 LEDs, longitud de cable: 1,5 m, para robótica y cadenas de arrastre | 27.19 | 1 | AF | Industrial Field Connectivity (IFC) | AF1 | AF1CBA | 1 | 1 | SÍ | PC |  | 57,00 | G | 0 | 0 | 0 |  | 4046356593236 | 85444290 | PL | EC001855 | Imagen | Catálogo
1456886 | SAC-3P-M12MS/ 3,0-800/M12FR-2L | Cable para sensores/actuadores | Cable para sensores/actuadores, 3-polos, PUR sin halógenos, resistente a chispas de soldadura, muy flexible, gris RAL 7001, Conector recta M12, codificación: A, con 2 LEDs, a Hembra acodado M12, codificación: A, con 2 LEDs, longitud de cable: 3 m, para robótica y cadenas de arrastre | 30.95 | 1 | AF | Industrial Field Connectivity (IFC) | AF1 | AF1CBA | 1 | 1 | SÍ | PC |  | 97,80 | G | 25 | 155 | 165 | MM | 4046356593243 | 85444290 | PL | EC001855 | Imagen | Catálogo
1456899 | SAC-3P-M12MR/ 1,5-800 | Cable para sensores/actuadores | Cable para sensores/actuadores, 3-polos, PUR sin halógenos, resistente a chispas de soldadura, muy flexible, gris RAL 7001, Conector acodado M12, codificación: A, a extremo de cable libre, longitud de cable: 1,5 m, para robótica y cadenas de arrastre | 13.34 | 1 | AF | Industrial Field Connectivity (IFC) | AF1 | AF1CBA | 1 | 1 | SÍ | PC |  | 51,00 | G | 0 | 0 | 0 |  | 4046356593250 | 85444290 | PL | EC001855 | Imagen | Catálogo
1456909 | SAC-3P-M12MR/ 3,0-800 | Cable para sensores/actuadores | Cable para sensores/actuadores, 3-polos, PUR sin halógenos, resistente a chispas de soldadura, muy flexible, gris RAL 7001, Conector acodado M12, codificación: A, a extremo de cable libre, longitud de cable: 3 m, para robótica y cadenas de arrastre | 17.1 | 1 | AF | Industrial Field Connectivity (IFC) | AF1 | AF1CBA | 1 | 1 | SÍ | PC |  | 91,00 | G | 26 | 160 | 180 | MM | 4046356593267 | 85444290 | PL | EC001855 | Imagen | Catálogo
1456912 | SAC-3P-M12MR/ 5,0-800 | Cable para sensores/actuadores | Cable para sensores/actuadores, 3-polos, PUR sin halógenos, resistente a chispas de soldadura, muy flexible, gris RAL 7001, Conector acodado M12, codificación: A, a extremo de cable libre, longitud de cable: 5 m, para robótica y cadenas de arrastre | 22.34 | 1 | AF | Industrial Field Connectivity (IFC) | AF1 | AF1CBA | 1 | 1 | SÍ | PC |  | 146,60 | G | 0 | 0 | 0 |  | 4046356593274 | 85444290 | PL | EC001855 | Imagen | Catálogo
1456920 | CRIMPFOX-C DMCC 4/DIE | Engastador | Engastadora, para conectores apantallados de la serie DMCC 0.5 con cable de datos conectado para distintos diámetros hasta 4 mm | 87.89 | 1 | BH | Industrial Cabinet Solutions (ICS) | BH3 | BH313Y | 1 | 1 | NO | PC |  | 14,57 | G | 0 | 0 | 0 |  | 4063151847494 | 82032000 | SE | EC001282 | Imagen | Catálogo
1456925 | SAC-3P-M12MR/10,0-800 | Cable para sensores/actuadores | Cable para sensores/actuadores, 3-polos, PUR sin halógenos, resistente a chispas de soldadura, muy flexible, gris RAL 7001, Conector acodado M12, codificación: A, a extremo de cable libre, longitud de cable: 10 m, para robótica y cadenas de arrastre | 35.45 | 1 | AF | Industrial Field Connectivity (IFC) | AF1 | AF1CBA | 1 | 1 | SÍ | PC |  | 263,70 | G | 180 | 180 | 30 | MM | 4046356593281 | 85444290 | PL | EC001855 | Imagen | Catálogo
1456938 | SAC-4P- 1,5-800/M12FS | Cable para sensores/actuadores | Cable para sensores/actuadores, 4-polos, PUR sin halógenos, resistente a chispas de soldadura, muy flexible, gris RAL 7001, extremo de cable libre, a Hembra recta M12, codificación: A, longitud de cable: 1,5 m, para robótica y cadenas de arrastre | 14.08 | 1 | AF | Industrial Field Connectivity (IFC) | AF1 | AF1CCA | 1 | 1 | SÍ | PC |  | 55,70 | G | 175 | 175 | 15 | MM | 4046356593298 | 85444290 | PL | EC001855 | Imagen | Catálogo
1456941 | SAC-4P- 3,0-800/M12FS | Cable para sensores/actuadores | Cable para sensores/actuadores, 4-polos, PUR sin halógenos, resistente a chispas de soldadura, muy flexible, gris RAL 7001, extremo de cable libre, a Hembra recta M12, codificación: A, longitud de cable: 3 m, para robótica y cadenas de arrastre | 18.41 | 1 | AF | Industrial Field Connectivity (IFC) | AF1 | AF1CCA | 1 | 1 | SÍ | PC |  | 100,80 | G | 19 | 185 | 166 | MM | 4046356593304 | 85444290 | PL | EC001855 | Imagen | Catálogo
1456945 | UM-BASIC-SKT-B72-L100-7035 | Set de carcasa | Caja de perfil (PVC), clase de montaje: Montaje sobre carril DIN, medida en carril DIN: anchura: 103,8 mm, altura: 92,3 mm, profundidad: 39,45 mm, incl. 2 elementos laterales (PA), color: gris luminoso (7035), para placas de circuito impreso con anchura: 72 mm, longitud: 100 mm, superficie de la placa de circuito impreso: 5650 mm² | 6.18 | 1 | AC | DCS | ACH | ACHDAK | 1 | 1 | NO | PC |  | 84,30 | G | 44 | 110 | 99 | MM | 4063151854959 | 39169010 | DE | EC001031 | Imagen | Catálogo
1456954 | SAC-4P- 1,5-800/M12FR | Cable para sensores/actuadores | Cable para sensores/actuadores, 4-polos, PUR sin halógenos, resistente a chispas de soldadura, muy flexible, gris RAL 7001, extremo de cable libre, a Hembra acodado M12, codificación: A, longitud de cable: 1,5 m, para robótica y cadenas de arrastre | 14.48 | 1 | AF | Industrial Field Connectivity (IFC) | AF1 | AF1CCA | 1 | 1 | SÍ | PC |  | 54,90 | G | 180 | 180 | 15 | MM | 4046356593311 | 85444290 | PL | EC001855 | Imagen | Catálogo
1456960 | UM-BASIC-SKT-B108-L150-7035 | Set de carcasa | Caja de perfil (PVC), clase de montaje: Montaje sobre carril DIN, medida en carril DIN: anchura: 153,8 mm, altura: 127,8 mm, profundidad: 39,45 mm, incl. 2 elementos laterales (PA), color: gris luminoso (7035), para placas de circuito impreso con anchura: 108 mm, longitud: 150 mm, superficie de la placa de circuito impreso: 13780 mm² | 9.95 | 1 | AC | DCS | ACH | ACHDAK | 1 | 1 | NO | PC |  | 165,50 | G | 65 | 238 | 163 | MM | 4063151851477 | 39169010 | DE | EC001031 | Imagen | Catálogo
1456965 | UM-BASIC-SKT-B122-L180-7035 | Set de carcasa | Caja de perfil (PVC), clase de montaje: Montaje sobre carril DIN, medida en carril DIN: anchura: 183,8 mm, altura: 142,3 mm, profundidad: 39,45 mm, incl. 2 elementos laterales (PA), color: gris luminoso (7035), para placas de circuito impreso con anchura: 122 mm, longitud: 180 mm, superficie de la placa de circuito impreso: 19240 mm² | 13.17 | 1 | AC | DCS | ACH | ACHDAK | 1 | 1 | NO | PC |  | 192,80 | G | 65 | 238 | 163 | MM | 4063151855079 | 39169010 | DE | EC001031 | Imagen | Catálogo
1456967 | SAC-4P- 3,0-800/M12FR | Cable para sensores/actuadores | Cable para sensores/actuadores, 4-polos, PUR sin halógenos, resistente a chispas de soldadura, muy flexible, gris RAL 7001, extremo de cable libre, a Hembra acodado M12, codificación: A, longitud de cable: 3 m, para robótica y cadenas de arrastre | 18.87 | 1 | AF | Industrial Field Connectivity (IFC) | AF1 | AF1CCA | 1 | 1 | SÍ | PC |  | 100,50 | G | 175 | 175 | 10 | MM | 4046356593328 | 85444290 | PL | EC001855 | Imagen | Catálogo
1456970 | SAC-4P- 5,0-800/M12FR | Cable para sensores/actuadores | Cable para sensores/actuadores, 4-polos, PUR sin halógenos, resistente a chispas de soldadura, muy flexible, gris RAL 7001, extremo de cable libre, a Hembra acodado M12, codificación: A, longitud de cable: 5 m, para robótica y cadenas de arrastre | 24.8 | 1 | AF | Industrial Field Connectivity (IFC) | AF1 | AF1CCA | 1 | 1 | SÍ | PC |  | 161,40 | G | 27 | 195 | 180 | MM | 4046356593335 | 85444290 | PL | EC001855 | Imagen | Catálogo
1456975 | UM-PRO-SKT-B72-L60-7035 | Set de carcasa | Caja de perfil (PA), clase de montaje: Montaje sobre carril DIN, medida en carril DIN: anchura: 63,8 mm, altura: 92,3 mm, profundidad: 39,45 mm, incl. 2 elementos laterales (PA), color: negro (9005), para placas de circuito impreso con anchura: 72 mm, longitud: 60 mm, superficie de la placa de circuito impreso: 2950 mm² | 6.02 | 1 | AC | DCS | ACH | ACHDAK | 1 | 1 | NO | PC |  | 73,00 | G | 50 | 156 | 69 | MM | 4063151855314 | 39169010 | DE | EC001031 | Imagen | Catálogo
1456980 | UM-PRO-SKT-B108-L120-7035 | Set de carcasa | Caja de perfil (PA), clase de montaje: Montaje sobre carril DIN, medida en carril DIN: anchura: 123,8 mm, altura: 127,8 mm, profundidad: 39,45 mm, incl. 2 elementos laterales (PA), color: negro (9005), para placas de circuito impreso con anchura: 108 mm, longitud: 120 mm, superficie de la placa de circuito impreso: 10690 mm² | 13 | 1 | AC | DCS | ACH | ACHDAK | 1 | 1 | NO | PC |  | 131,10 | G | 60 | 189 | 118 | MM | 4063151855185 | 39169010 | DE | EC001031 | Imagen | Catálogo
1456983 | SAC-4P-10,0-800/M12FR | Cable para sensores/actuadores | Cable para sensores/actuadores, 4-polos, PUR sin halógenos, resistente a chispas de soldadura, muy flexible, gris RAL 7001, extremo de cable libre, a Hembra acodado M12, codificación: A, longitud de cable: 10 m, para robótica y cadenas de arrastre | 39.62 | 1 | AF | Industrial Field Connectivity (IFC) | AF1 | AF1CCA | 1 | 1 | SÍ | PC |  | 311,70 | G | 32 | 209 | 180 | MM | 4046356593342 | 85444290 | PL | EC001855 | Imagen | Catálogo
1456984 | UM-PRO-SKT-B122-L200-7035 | Set de carcasa | Caja de perfil (PA), clase de montaje: Montaje sobre carril DIN, medida en carril DIN: anchura: 203,8 mm, altura: 142,3 mm, profundidad: 39,45 mm, incl. 2 elementos laterales (PA), color: negro (9005), para placas de circuito impreso con anchura: 122 mm, longitud: 200 mm, superficie de la placa de circuito impreso: 21590 mm² | 22.67 | 1 | AC | DCS | ACH | ACHDAK | 1 | 1 | NO | PC |  | 206,20 | G | 65 | 238 | 163 | MM | 4063151854751 | 39169010 | DE | EC001031 | Imagen | Catálogo
1456985 | BC 71,6-SKT-U11-7035+4SPTA6 | Set de carcasa | Caja para carril para el empleo en distribuidores de instalación según DIN​ 43880, para el montaje sobre carril DIN, con tapa basculante transparente, color: negro (similar RAL 9005), anchura: 71,6 mm, altura: 89,7 mm, profundidad: 60,7 mm, superficie de la placa de circuito impreso: 5300 mm² | 21.11 | 1 | AC | DCS | ACH | ACHBAK | 1 | 1 | NO | PC |  | 110,30 | G | 90 | 108 | 113 | MM | 4063151854553 | 85369010 | DE | EC001031 | Imagen | Catálogo
1456991 | BC 107,6-SKT-U11-7035+4SPTA10 | Set de carcasa | Caja para carril para el empleo en distribuidores de instalación según DIN​ 43880, para el montaje sobre carril DIN, con tapa basculante transparente, color: negro (similar RAL 9005), anchura: 107,6 mm, altura: 89,7 mm, profundidad: 60,7 mm, superficie de la placa de circuito impreso: 8300 mm² | 31.97 | 1 | AC | DCS | ACH | ACHBAK | 1 | 1 | NO | PC |  | 142,30 | G | 93 | 136 | 114 | MM | 4063151852047 | 85369010 | DE | EC001031 | Imagen | Catálogo
1456996 | SAC-4P- 1,5-800/M12FR-3L | Cable para sensores/actuadores | Cable para sensores/actuadores, 4-polos, PUR sin halógenos, resistente a chispas de soldadura, muy flexible, gris RAL 7001, extremo de cable libre, a Hembra acodado M12, codificación: A, con 3 LEDs, longitud de cable: 1,5 m, para robótica y cadenas de arrastre | 20.75 | 1 | AF | Industrial Field Connectivity (IFC) | AF1 | AF1CCA | 1 | 1 | SÍ | PC |  | 61,60 | G | 0 | 0 | 0 |  | 4046356593359 | 85444290 | PL | EC001855 | Imagen | Catálogo
1457005 | SAC-4P- 3,0-800/M12FR-3L | Cable para sensores/actuadores | Cable para sensores/actuadores, 4-polos, PUR sin halógenos, resistente a chispas de soldadura, muy flexible, gris RAL 7001, extremo de cable libre, a Hembra acodado M12, codificación: A, con 3 LEDs, longitud de cable: 3 m, para robótica y cadenas de arrastre | 25.08 | 1 | AF | Industrial Field Connectivity (IFC) | AF1 | AF1CCA | 1 | 1 | SÍ | PC |  | 98,80 | G | 0 | 0 | 0 |  | 4046356593366 | 85444290 | PL | EC001855 | Imagen | Catálogo
1457010 | UCS-SKT-125-87-RPI4B-9005 | Set de carcasa | Carcasa completa para placas de circuito impreso Raspberry Pi. Incluye las mitades de la carcasa, paredes laterales con orificios para todas las conexiones relevantes, soportes adhesivos para la fijación del ordenador Raspberry Pi modelo B4, tornillos para la carcasa y fijación de la placa de circuito impreso; color de la carcasa gris claro con inserciones angulares de color azul turquesa | 46.66 | 1 | AC | DCS | ACF | ACFCAK | 1 | 1 | NO | PC |  | 354,20 | G | 58 | 318 | 188 | MM | 4063151853792 | 84879090 | DE | EC001031 | Imagen | Catálogo
1457011 | UCS-SKT-145-125-RPI4B-7035 | Set de carcasa | Carcasa completa para placas de circuito impreso Raspberry Pi. Incluye las mitades de la carcasa, paredes laterales con orificios para todas las conexiones relevantes, soportes adhesivos para la fijación del ordenador Raspberry Pi modelo B4, tornillos para la carcasa y fijación de la placa de circuito impreso; color de la carcasa gris claro con inserciones angulares de color azul turquesa | 52.82 | 1 | AC | DCS | ACF | ACFCAK | 1 | 1 | NO | PC |  | 416,80 | G | 58 | 318 | 188 | MM | 4063151855192 | 84879090 | DE | EC001031 | Imagen | Catálogo
1457013 | ECS-SKT-122X169-S-UV-9005 | Caja para electrónica | Caja vacía para montaje en pared o en poste, negro 9005, caja para electrónica modular con placa frontal, para aplicaciones en exteriores, índice de protección: IP66/IP67/IP68/IP69, anchura 164 mm, altura 180 mm, profundidad 64 mm, superficie de la placa de circuito impreso 13 160 mm² | 70.21 | 1 | AC | DCS | ACF | ACFDAK | 1 | 1 | NO | PC |  | 436,90 | G | 84 | 258 | 168 | MM | 4063151854577 | 84879090 | DE | EC001031 | Imagen | Catálogo
1457018 | SAC-4P-M12MS/ 1,5-800 | Cable para sensores/actuadores | Cable para sensores/actuadores, 4-polos, PUR sin halógenos, resistente a chispas de soldadura, muy flexible, gris RAL 7001, Conector recta M12, codificación: A, a extremo de cable libre, longitud de cable: 1,5 m, para robótica y cadenas de arrastre | 13.85 | 1 | AF | Industrial Field Connectivity (IFC) | AF1 | AF1CCA | 1 | 1 | SÍ | PC |  | 55,30 | G | 16 | 180 | 161 | MM | 4046356593373 | 85444290 | PL | EC001855 | Imagen | Catálogo
1457020 | ECS-SKT-122X109-S-UV-7042 | Caja para electrónica | Caja vacía para montaje en pared o en poste, gris 7042, caja para electrónica modular con placa frontal, para aplicaciones en exteriores, índice de protección: IP66/IP67/IP68/IP69, anchura 164 mm, altura 120 mm, profundidad 64 mm, superficie de la placa de circuito impreso 7330 mm² | 62.4 | 1 | AC | DCS | ACF | ACFDAK | 1 | 1 | NO | PC |  | 336,70 | G | 83 | 194 | 141 | MM | 4063151854560 | 84879090 | DE | EC001031 | Imagen | Catálogo
1457021 | SAC-4P-M12MS/ 3,0-800 | Cable para sensores/actuadores | Cable para sensores/actuadores, 4-polos, PUR sin halógenos, resistente a chispas de soldadura, muy flexible, gris RAL 7001, Conector recta M12, codificación: A, a extremo de cable libre, longitud de cable: 3 m, para robótica y cadenas de arrastre | 18.18 | 1 | AF | Industrial Field Connectivity (IFC) | AF1 | AF1CCA | 1 | 1 | SÍ | PC |  | 100,80 | G | 15 | 200 | 175 | MM | 4046356593380 | 85444290 | PL | EC001855 | Imagen | Catálogo
1457026 | ECS-SKT-64X80-S-UV-7042 | Caja para electrónica | Caja vacía para montaje en pared o en poste, gris 7042, caja para electrónica modular con placa frontal, para aplicaciones en exteriores, índice de protección: IP66/IP67/IP68/IP69, anchura: 97 mm, altura: 87 mm, profundidad: 42 mm, superficie de la placa de circuito impreso: 4100 mm² | 20.66 | 1 | AC | DCS | ACF | ACFDAK | 1 | 1 | NO | PC |  | 134,00 | G | 82 | 176 | 132 | MM | 4063151855604 | 84879090 | DE | EC001031 | Imagen | Catálogo
1457034 | SAC-4P-M12MS/ 5,0-800 | Cable para sensores/actuadores | Cable para sensores/actuadores, 4-polos, PUR sin halógenos, resistente a chispas de soldadura, muy flexible, gris RAL 7001, Conector recta M12, codificación: A, a extremo de cable libre, longitud de cable: 5 m, para robótica y cadenas de arrastre | 24.11 | 1 | AF | Industrial Field Connectivity (IFC) | AF1 | AF1CCA | 1 | 1 | SÍ | PC |  | 160,00 | G | 26 | 195 | 185 | MM | 4046356593397 | 85444290 | PL | EC001855 | Imagen | Catálogo
1457047 | SAC-4P-M12MS/10,0-800 | Cable para sensores/actuadores | Cable para sensores/actuadores, 4-polos, PUR sin halógenos, resistente a chispas de soldadura, muy flexible, gris RAL 7001, Conector recta M12, codificación: A, a extremo de cable libre, longitud de cable: 10 m, para robótica y cadenas de arrastre | 38.93 | 1 | AF | Industrial Field Connectivity (IFC) | AF1 | AF1CCA | 1 | 1 | SÍ | PC |  | 311,80 | G | 25 | 180 | 180 | MM | 4046356593403 | 85444290 | PL | EC001855 | Imagen | Catálogo
1457050 | SAC-4P-M12MS/ 0,3-800/M12FS | Cable para sensores/actuadores | Cable para sensores/actuadores, 4-polos, PUR sin halógenos, resistente a chispas de soldadura, muy flexible, gris RAL 7001, Conector recta M12, codificación: A, a Hembra recta M12, codificación: A, longitud de cable: 0,3 m, para robótica y cadenas de arrastre | 19.84 | 1 | AF | Industrial Field Connectivity (IFC) | AF1 | AF1CCA | 1 | 1 | SÍ | PC |  | 26,00 | G | 20 | 120 | 120 | MM | 4046356593410 | 85444290 | PL | EC001855 | Imagen | Catálogo
1457063 | SAC-4P-M12MS/ 0,6-800/M12FS | Cable para sensores/actuadores | Cable para sensores/actuadores, 4-polos, PUR sin halógenos, resistente a chispas de soldadura, muy flexible, gris RAL 7001, Conector recta M12, codificación: A, a Hembra recta M12, codificación: A, longitud de cable: 0,6 m, para robótica y cadenas de arrastre | 20.75 | 1 | AF | Industrial Field Connectivity (IFC) | AF1 | AF1CCA | 1 | 1 | SÍ | PC |  | 34,60 | G | 15 | 695 | 15 | MM | 4046356593427 | 85444290 | PL | EC001855 | Imagen | Catálogo
1457074 | ME-IO 18,8-SKT-10U-32-TBUS-7035 | Set de carcasa | Caja para carril DIN, con conexión frontal para montaje sobre carril DIN, color: gris claro (similar RAL 7035), anchura: 18,9 mm, altura: 124 mm, profundidad: 76,5 mm, incl. 8 unidades de bornas de conexión frontal, 4 polos, push-in, para 2,5 mm², corriente nominal: 8 A, 300 V, superficie de la placa de circuito impreso: 6500 mm² | 56.32 | 1 | AC | DCS | ACH | ACHEBK | 1 | 1 | NO | PC |  | 95,30 | G | 53 | 128 | 118 | MM | 4063151855260 | 85369010 | DE | EC001031 | Imagen | Catálogo
1457076 | SAC-4P-M12MS/ 3,0-800/M12FS | Cable para sensores/actuadores | Cable para sensores/actuadores, 4-polos, PUR sin halógenos, resistente a chispas de soldadura, muy flexible, gris RAL 7001, Conector recta M12, codificación: A, a Hembra recta M12, codificación: A, longitud de cable: 3 m, para robótica y cadenas de arrastre | 27.7 | 1 | AF | Industrial Field Connectivity (IFC) | AF1 | AF1CCA | 1 | 1 | SÍ | PC |  | 107,40 | G | 33 | 185 | 185 | MM | 4046356593434 | 85444290 | PL | EC001855 | Imagen | Catálogo
1457077 | ICS20-SKT-BTL100X110-V-7035+4PSC3 | Set de carcasa | Caja para carril DIN, para el montaje sobre carril DIN, con tapa basculante transparente, color: gris claro (similar RAL 7035), anchura: 20 mm, altura: 100 mm, profundidad: 116,6 mm, incl. 4 unidades de conectores para placa de circuito impreso, 3 polos, conexión por tornillo, para 2,5 mm², corriente nominal: 16 A, 320 V, superficie de la placa de circuito impreso: 9600 mm² | 33.4029 | 1 | AC | DCS | ACH | ACHAEK | 1 | 1 | NO | PC |  | 125,00 | G | 54 | 190 | 125 | MM | 4063151854096 | 85369010 | DE | EC001031 | Imagen | Catálogo
1457089 | SAC-4P-M12MS/ 0,3-800/M12FR | Cable para sensores/actuadores | Cable para sensores/actuadores, 4-polos, PUR sin halógenos, resistente a chispas de soldadura, muy flexible, gris RAL 7001, Conector recta M12, codificación: A, a Hembra acodado M12, codificación: A, longitud de cable: 0,3 m, para robótica y cadenas de arrastre | 20.29 | 1 | AF | Industrial Field Connectivity (IFC) | AF1 | AF1CCA | 1 | 1 | SÍ | PC |  | 26,30 | G | 15 | 385 | 26 | MM | 4046356593441 | 85444290 | PL | EC001855 | Imagen | Catálogo
1457092 | SAC-4P-M12MS/ 3,0-800/M12FR | Cable para sensores/actuadores | Cable para sensores/actuadores, 4-polos, PUR sin halógenos, resistente a chispas de soldadura, muy flexible, gris RAL 7001, Conector recta M12, codificación: A, a Hembra acodado M12, codificación: A, longitud de cable: 3 m, para robótica y cadenas de arrastre | 28.16 | 1 | AF | Industrial Field Connectivity (IFC) | AF1 | AF1CCA | 1 | 1 | SÍ | PC |  | 108,30 | G | 180 | 180 | 20 | MM | 4046356593458 | 85444290 | PL | EC001855 | Imagen | Catálogo
1457102 | SAC-4P-M12MS/ 0,3-800/M12FR-3L | Cable para sensores/actuadores | Cable para sensores/actuadores, 4-polos, PUR sin halógenos, resistente a chispas de soldadura, muy flexible, gris RAL 7001, Conector recta M12, codificación: A, con 3 LEDs, a Hembra acodado M12, codificación: A, con 3 LEDs, longitud de cable: 0,3 m, para robótica y cadenas de arrastre | 26.51 | 1 | AF | Industrial Field Connectivity (IFC) | AF1 | AF1CCA | 1 | 1 | SÍ | PC |  | 28,00 | G | 0 | 0 | 0 |  | 4046356593465 | 85444290 | PL | EC001855 | Imagen | Catálogo
1457115 | SAC-4P-M12MS/ 3,0-800/M12FR-3L | Cable para sensores/actuadores | Cable para sensores/actuadores, 4-polos, PUR sin halógenos, resistente a chispas de soldadura, muy flexible, gris RAL 7001, Conector recta M12, codificación: A, con 3 LEDs, a Hembra acodado M12, codificación: A, con 3 LEDs, longitud de cable: 3 m, para robótica y cadenas de arrastre | 34.37 | 1 | AF | Industrial Field Connectivity (IFC) | AF1 | AF1CCA | 1 | 1 | NO | PC |  | 110,10 | G | 20 | 250 | 250 | MM | 4046356593472 | 85444290 | PL | EC001855 | Imagen | Catálogo
1457128 | SAC-4P-M12MR/ 1,5-800 | Cable para sensores/actuadores | Cable para sensores/actuadores, 4-polos, PUR sin halógenos, resistente a chispas de soldadura, muy flexible, gris RAL 7001, Conector acodado M12, codificación: A, a extremo de cable libre, longitud de cable: 1,5 m, para robótica y cadenas de arrastre | 14.31 | 1 | AF | Industrial Field Connectivity (IFC) | AF1 | AF1CCA | 1 | 1 | SÍ | PC |  | 55,10 | G | 25 | 165 | 160 | MM | 4046356593489 | 85444290 | PL | EC001855 | Imagen | Catálogo
1457131 | SAC-4P-M12MR/ 3,0-800 | Cable para sensores/actuadores | Cable para sensores/actuadores, 4-polos, PUR sin halógenos, resistente a chispas de soldadura, muy flexible, gris RAL 7001, Conector acodado M12, codificación: A, a extremo de cable libre, longitud de cable: 3 m, para robótica y cadenas de arrastre | 18.64 | 1 | AF | Industrial Field Connectivity (IFC) | AF1 | AF1CCA | 1 | 1 | SÍ | PC |  | 110,00 | G | 0 | 0 | 0 |  | 4046356593496 | 85444290 | PL | EC001855 | Imagen | Catálogo
1457144 | SAC-4P-M12MR/ 5,0-800 | Cable para sensores/actuadores | Cable para sensores/actuadores, 4-polos, PUR sin halógenos, resistente a chispas de soldadura, muy flexible, gris RAL 7001, Conector acodado M12, codificación: A, a extremo de cable libre, longitud de cable: 5 m, para robótica y cadenas de arrastre | 24.57 | 1 | AF | Industrial Field Connectivity (IFC) | AF1 | AF1CCA | 1 | 1 | SÍ | PC |  | 173,90 | G | 1 | 315 | 230 | MM | 4046356593502 | 85444290 | PL | EC001855 | Imagen | Catálogo
1457157 | SAC-4P-M12MR/10,0-800 | Cable para sensores/actuadores | Cable para sensores/actuadores, 4-polos, PUR sin halógenos, resistente a chispas de soldadura, muy flexible, gris RAL 7001, Conector acodado M12, codificación: A, a extremo de cable libre, longitud de cable: 10 m, para robótica y cadenas de arrastre | 39.39 | 1 | AF | Industrial Field Connectivity (IFC) | AF1 | AF1CCA | 1 | 1 | SÍ | PC |  | 308,00 | G | 185 | 185 | 32 | MM | 4046356593519 | 85444290 | PL | EC001855 | Imagen | Catálogo
1457160 | SAC-5P- 3,0-802/M12FS | Cable para sensores/actuadores | Cable para sensores/actuadores, 5-polos, PUR sin halógenos, resistente a chispas de soldadura, muy flexible, gris RAL 7001, extremo de cable libre, a Hembra recta M12, codificación: A, longitud de cable: 3 m, para robótica y cadenas de arrastre | 20.29 | 1 | AF | Industrial Field Connectivity (IFC) | AF1 | AF1CDA | 1 | 1 | SÍ | PC |  | 116,60 | G | 180 | 180 | 15 | MM | 4046356593526 | 85444290 | PL | EC001855 | Imagen | Catálogo
1457170 | BCP-508- 6 GN BD:L-SERD | Conector para placa de circuito impreso | Conector de placa de circuito impreso, sección nominal: 2,5 mm², color: verde blanquecino, corriente nominal: 12 A, tensión nominal (III/2): 320 V, superficie de contacto: Sn, tipo de conexión del contacto: Hembra, número de filas: 1, número de polos: 6, familia de artículos: BCP, paso: 5,08 mm, tipo de conexión: Conexión por tornillo con cápsula de tracción, forma de sujeción de tornillos: H1L Philipps-Recess con ranura longitudinal, dirección de conexión conductor/placa de circuito impreso: 0 °, gancho de sujeción: - Gancho de sujeción, sistema enchufable: BASICLINE 2,5, bloqueo: sin, tipo de sujeción: sin, tipo de embalaje: empaquetado en caja | 519.8 | 100 | AA | PCB Connectors (PCC) | AAC | AACAOA | 100 | 2000 | NO | PC |  | 10,30 | G | 0 | 0 | 0 |  | 4063151846572 | 85366990 | CN | EC002638 | Imagen | Catálogo
1457173 | SAC-5P- 1,5-802/M12FR | Cable para sensores/actuadores | Cable para sensores/actuadores, 5-polos, PUR sin halógenos, resistente a chispas de soldadura, muy flexible, gris RAL 7001, extremo de cable libre, a Hembra acodado M12, codificación: A, longitud de cable: 1,5 m, para robótica y cadenas de arrastre | 15.85 | 1 | AF | Industrial Field Connectivity (IFC) | AF1 | AF1CDA | 1 | 1 | SÍ | PC |  | 63,20 | G | 180 | 180 | 20 | MM | 4046356593601 | 85444290 | PL | EC001855 | Imagen | Catálogo
1457186 | SAC-5P- 3,0-802/M12FR | Cable para sensores/actuadores | Cable para sensores/actuadores, 5-polos, PUR sin halógenos, resistente a chispas de soldadura, muy flexible, gris RAL 7001, extremo de cable libre, a Hembra acodado M12, codificación: A, longitud de cable: 3 m, para robótica y cadenas de arrastre | 20.52 | 1 | AF | Industrial Field Connectivity (IFC) | AF1 | AF1CDA | 1 | 1 | SÍ | PC |  | 117,40 | G | 25 | 205 | 175 | MM | 4046356593618 | 85444290 | PL | EC001855 | Imagen | Catálogo
1457199 | SAC-5P- 5,0-802/M12FR | Cable para sensores/actuadores | Cable para sensores/actuadores, 5-polos, PUR sin halógenos, resistente a chispas de soldadura, muy flexible, gris RAL 7001, extremo de cable libre, a Hembra acodado M12, codificación: A, longitud de cable: 5 m, para robótica y cadenas de arrastre | 26.9 | 1 | AF | Industrial Field Connectivity (IFC) | AF1 | AF1CDA | 1 | 1 | SÍ | PC |  | 187,20 | G | 180 | 180 | 20 | MM | 4046356593625 | 85444290 | PL | EC001855 | Imagen | Catálogo
1457209 | SAC-5P-10,0-802/M12FR | Cable para sensores/actuadores | Cable para sensores/actuadores, 5-polos, PUR sin halógenos, resistente a chispas de soldadura, muy flexible, gris RAL 7001, extremo de cable libre, a Hembra acodado M12, codificación: A, longitud de cable: 10 m, para robótica y cadenas de arrastre | 42.86 | 1 | AF | Industrial Field Connectivity (IFC) | AF1 | AF1CDA | 1 | 1 | SÍ | PC |  | 385,20 | G | 190 | 190 | 35 | MM | 4046356593632 | 85444290 | PL | EC001855 | Imagen | Catálogo
1457212 | SAC-5P- 3,0-802/M12FR-3L | Cable para sensores/actuadores | Cable para sensores/actuadores, 5-polos, PUR sin halógenos, resistente a chispas de soldadura, muy flexible, gris RAL 7001, extremo de cable libre, a Hembra acodado M12, codificación: A, con 3 LEDs, longitud de cable: 3 m, para robótica y cadenas de arrastre | 26.39 | 1 | AF | Industrial Field Connectivity (IFC) | AF1 | AF1CDA | 1 | 1 | NO | PC |  | 117,00 | G | 0 | 0 | 0 |  | 4046356593533 | 85444290 | PL | EC001855 | Imagen | Catálogo
1457213 | ICS25-SKT-BTL100X110-V-7035+4PSC4 | Set de carcasa | Caja para carril DIN, para el montaje sobre carril DIN, con tapa basculante transparente, color: gris claro (similar RAL 7035), anchura: 25 mm, altura: 100 mm, profundidad: 116,7 mm, incl. 4 unidades de conectores para placa de circuito impreso, 4 polos, conexión por tornillo, para 2,5 mm², corriente nominal: 16 A, 320 V, superficie de la placa de circuito impreso: 9600 mm² | 42.6626 | 1 | AC | DCS | ACH | ACHAEK | 1 | 1 | NO | PC |  | 143,80 | G | 54 | 190 | 125 | MM | 4063151854942 | 85369010 | DE | EC001031 | Imagen | Catálogo
1457218 | ICS50-SKT-BTL100X110-V-V-7035+8PSC4 | Set de carcasa | Caja para carril DIN, para el montaje sobre carril DIN, con tapa basculante transparente, color: gris claro (similar RAL 7035), anchura: 50,1 mm, altura: 100 mm, profundidad: 116,7 mm, incl. 8 unidades de conectores para placa de circuito impreso, 4 polos, conexión por tornillo, para 2,5 mm², corriente nominal: 16 A, 320 V, superficie de la placa de circuito impreso: 9600 mm² | 81.1949 | 1 | AC | DCS | ACH | ACHAEK | 1 | 1 | NO | PC |  | 209,90 | G | 60 | 211 | 124 | MM | 4063151855505 | 85369010 | DE | EC001031 | Imagen | Catálogo
1457221 | ICS20-SKT-BTL100X110-V-7035+4PPC3 | Set de carcasa | Caja para carril DIN, para el montaje sobre carril DIN, con tapa basculante transparente, color: gris claro (similar RAL 7035), anchura: 20 mm, altura: 100 mm, profundidad: 116,6 mm, incl. 4 unidades de conectores para placa de circuito impreso, 3 polos, conexión por resorte push-in, para 2,5 mm², corriente nominal: 16 A, 320 V, superficie de la placa de circuito impreso: 9600 mm² | 33.6295 | 1 | AC | DCS | ACH | ACHAEK | 1 | 1 | NO | PC |  | 124,00 | G | 54 | 190 | 125 | MM | 4063151854089 | 85369010 | DE | EC001031 | Imagen | Catálogo
1457224 | ICS25-SKT-BTL100X110-V-7035+4PPC4 | Set de carcasa | Caja para carril DIN, para el montaje sobre carril DIN, con tapa basculante transparente, color: gris claro (similar RAL 7035), anchura: 25 mm, altura: 100 mm, profundidad: 116,7 mm, incl. 4 unidades de conectores para placa de circuito impreso, 4 polos, conexión por resorte push-in, para 2,5 mm², corriente nominal: 16 A, 320 V, superficie de la placa de circuito impreso: 9600 mm² | 41.2721 | 1 | AC | DCS | ACH | ACHAEK | 1 | 1 | NO | PC |  | 135,00 | G | 54 | 190 | 125 | MM | 4063151855246 | 85369010 | DE | EC001031 | Imagen | Catálogo
1457225 | SAC-5P-M12MS/ 1,5-802 | Cable para sensores/actuadores | Cable para sensores/actuadores, 5-polos, PUR sin halógenos, resistente a chispas de soldadura, muy flexible, gris RAL 7001, Conector recta M12, codificación: A, a extremo de cable libre, longitud de cable: 1,5 m, para robótica y cadenas de arrastre | 15.22 | 1 | AF | Industrial Field Connectivity (IFC) | AF1 | AF1CDA | 1 | 1 | SÍ | PC |  | 61,40 | G | 180 | 180 | 15 | MM | 4046356593649 | 85444290 | PL | EC001855 | Imagen | Catálogo
1457226 | ICS50-SKT-BTL100X110-V-V-7035+8PPC4 | Set de carcasa | Caja para carril DIN, para el montaje sobre carril DIN, con tapa basculante transparente, color: gris claro (similar RAL 7035), anchura: 50,1 mm, altura: 100 mm, profundidad: 116,7 mm, incl. 8 unidades de conectores para placa de circuito impreso, 4 polos, conexión por resorte push-in, para 2,5 mm², corriente nominal: 16 A, 320 V, superficie de la placa de circuito impreso: 9600 mm² | 78.4139 | 1 | AC | DCS | ACH | ACHAEK | 1 | 1 | NO | PC |  | 187,70 | G | 54 | 190 | 125 | MM | 4063151854737 | 85369010 | DE | EC001031 | Imagen | Catálogo
1457227 | ME MAX 22,5-SKT-2-2-7035+4PSPT4 | Set de carcasa | Caja para carril DIN, para montaje sobre carril DIN, color: gris claro (similar RAL 7035), anchura: 22,6 mm, altura: 99 mm, profundidad: 113,65 mm, incl. 4 unidades de conectores para placa de circuito impreso, 4 polos, conexión por tornillo, para 2,5 mm², corriente nominal: 12 A, 320 V, superficie de la placa de circuito impreso: 7500 mm² | 36.2972 | 1 | AC | DCS | ACH | ACHABK | 1 | 1 | NO | PC |  | 104,39 | G | 53 | 128 | 118 | MM | 4063151851484 | 85369010 | DE | EC001031 | Imagen | Catálogo
1457228 | ME MAX 90-SKT-2-2-7035+16PSPT4 | Set de carcasa | Caja para carril DIN, para montaje sobre carril DIN, color: gris claro (similar RAL 7035), anchura: 90,4 mm, altura: 99 mm, profundidad: 113,65 mm, incl. 16 unidades de conectores para placa de circuito impreso, 4 polos, conexión por tornillo, para 2,5 mm², corriente nominal: 12 A, 320 V, superficie de la placa de circuito impreso: 7500 mm² | 128.46 | 1 | AC | DCS | ACH | ACHABK | 1 | 1 | NO | PC |  | 289,89 | G | 117 | 236 | 107 | MM | 4063151855413 | 85369010 | DE | EC001031 | Imagen | Catálogo
1457229 | ME 12,5-SKT-MSTBO-7035+4PSPT2 | Set de carcasa | Caja para carril DIN, para el montaje sobre carril DIN, parte superior de la carcasa cerrada, color: gris claro (similar RAL 7035), anchura: 12,6 mm, altura: 99 mm, profundidad: 113,3 mm, incl. 4 unidades de conectores para placa de circuito impreso, 2 polos, conexión por resorte push-in, para 2,5 mm², corriente nominal: 12 A, 320 V, superficie de la placa de circuito impreso: 7800 mm² | 21.9 | 1 | AC | DCS | ACH | ACHAAK | 1 | 1 | NO | PC |  | 78,64 | G | 53 | 128 | 118 | MM | 4063151855512 | 85369010 | DE | EC001031 | Imagen | Catálogo
1457230 | ME 17,5-SKT-MSTBO-7035+4PSPT3 | Set de carcasa | Caja para carril DIN, para el montaje sobre carril DIN, parte superior de la carcasa cerrada, color: gris claro (similar RAL 7035), anchura: 17,6 mm, altura: 99 mm, profundidad: 113,65 mm, incl. 4 unidades de conectores para placa de circuito impreso, 3 polos, conexión por resorte push-in, para 2,5 mm², corriente nominal: 12 A, 320 V, superficie de la placa de circuito impreso: 7800 mm² | 28.6 | 1 | AC | DCS | ACH | ACHAAK | 1 | 1 | NO | PC |  | 89,00 | G | 53 | 128 | 118 | MM | 4063151855253 | 85369010 | DE | EC001031 | Imagen | Catálogo
1457231 | ME 22,5-SKT-MSTBO-7035+4PSPT4 | Set de carcasa | Caja para carril DIN, para el montaje sobre carril DIN, parte superior de la carcasa cerrada, color: gris claro (similar RAL 7035), anchura: 22,6 mm, altura: 99 mm, profundidad: 113,65 mm, incl. 4 unidades de conectores para placa de circuito impreso, 4 polos, conexión por resorte push-in, para 2,5 mm², corriente nominal: 12 A, 320 V, superficie de la placa de circuito impreso: 7800 mm² | 36.35 | 1 | AC | DCS | ACH | ACHAAK | 1 | 1 | NO | PC |  | 101,80 | G | 53 | 128 | 118 | MM | 4063151854744 | 85369010 | DE | EC001031 | Imagen | Catálogo
1457238 | SAC-5P-M12MS/ 3,0-802 | Cable para sensores/actuadores | Cable para sensores/actuadores, 5-polos, PUR sin halógenos, resistente a chispas de soldadura, muy flexible, gris RAL 7001, Conector recta M12, codificación: A, a extremo de cable libre, longitud de cable: 3 m, para robótica y cadenas de arrastre | 19.89 | 1 | AF | Industrial Field Connectivity (IFC) | AF1 | AF1CDA | 1 | 1 | SÍ | PC |  | 114,00 | G | 175 | 175 | 17 | MM | 4046356593656 | 85444290 | PL | EC001855 | Imagen | Catálogo
1457241 | SAC-5P-M12MS/ 5,0-802 | Cable para sensores/actuadores | Cable para sensores/actuadores, 5-polos, PUR sin halógenos, resistente a chispas de soldadura, muy flexible, gris RAL 7001, Conector recta M12, codificación: A, a extremo de cable libre, longitud de cable: 5 m, para robótica y cadenas de arrastre | 26.28 | 1 | AF | Industrial Field Connectivity (IFC) | AF1 | AF1CDA | 1 | 1 | SÍ | PC |  | 183,40 | G | 180 | 180 | 20 | MM | 4046356593663 | 85444290 | PL | EC001855 | Imagen | Catálogo
1457254 | SAC-5P-M12MS/10,0-802 | Cable para sensores/actuadores | Cable para sensores/actuadores, 5-polos, PUR sin halógenos, resistente a chispas de soldadura, muy flexible, gris RAL 7001, Conector recta M12, codificación: A, a extremo de cable libre, longitud de cable: 10 m, para robótica y cadenas de arrastre | 42.24 | 1 | AF | Industrial Field Connectivity (IFC) | AF1 | AF1CDA | 1 | 1 | SÍ | PC |  | 347,10 | G | 180 | 180 | 30 | MM | 4046356593670 | 85444290 | PL | EC001855 | Imagen | Catálogo
1457267 | SAC-5P-M12MS/ 0,3-802/M12FS | Cable para sensores/actuadores | Cable para sensores/actuadores, 5-polos, PUR sin halógenos, resistente a chispas de soldadura, muy flexible, gris RAL 7001, Conector recta M12, codificación: A, a Hembra recta M12, codificación: A, longitud de cable: 0,3 m, para robótica y cadenas de arrastre | 22.12 | 1 | AF | Industrial Field Connectivity (IFC) | AF1 | AF1CDA | 1 | 1 | SÍ | PC |  | 29,40 | G | 15 | 180 | 220 | MM | 4046356593540 | 85444290 | PL | EC001855 | Imagen | Catálogo
1457270 | SAC-5P-M12MS/ 3,0-802/M12FS | Cable para sensores/actuadores | Cable para sensores/actuadores, 5-polos, PUR sin halógenos, resistente a chispas de soldadura, muy flexible, gris RAL 7001, Conector recta M12, codificación: A, a Hembra recta M12, codificación: A, longitud de cable: 3 m, para robótica y cadenas de arrastre | 30.61 | 1 | AF | Industrial Field Connectivity (IFC) | AF1 | AF1CDA | 1 | 1 | SÍ | PC |  | 124,00 | G | 23 | 180 | 175 | MM | 4046356593557 | 85444290 | PL | EC001855 | Imagen | Catálogo
1457283 | SAC-5P-M12MS/ 0,3-802/M12FR | Cable para sensores/actuadores | Cable para sensores/actuadores, 5-polos, PUR sin halógenos, resistente a chispas de soldadura, muy flexible, gris RAL 7001, Conector recta M12, codificación: A, a Hembra acodado M12, codificación: A, longitud de cable: 0,3 m, para robótica y cadenas de arrastre | 22.34 | 1 | AF | Industrial Field Connectivity (IFC) | AF1 | AF1CDA | 1 | 1 | SÍ | PC |  | 28,60 | G | 20 | 130 | 130 | MM | 4046356593564 | 85444290 | PL | EC001855 | Imagen | Catálogo
1457286 | MKDS 1/ 8-3,5 BD:8-1NZ | Borna para placa de circuito impreso | Terminal de tarjetas de circuitos impresos, corriente nominal: 17,5 A, tensión nominal (III/2): 200 V, sección nominal: 1,5 mm², número de filas: 1, número de polos por fila: 8, familia de artículos: MKDS 1, paso: 3,5 mm, tipo de conexión: Conexión por tornillo con cápsula de tracción, forma de sujeción de tornillos: L Ranura longitudinal, montaje: Soldadura por ola, dirección de conexión conductor/placa de circuito impreso: 0 °, color: verde, Disposición de pines: Disposición de pines lineal, Longitud del pin [P]: 3,5 mm, número de pines de soldadura por potencial: 1, tipo de embalaje: empaquetado en caja | 413.17 | 100 | AA | PCB Connectors (PCC) | AAL | AALFFB | 80 | 1040 | NO | PC |  | 4,00 | G | 34.5 | 149 | 86 | MM | 4063151846671 | 85369010 | DE | EC002643 | Imagen | Catálogo
1457296 | SAC-5P-M12MS/ 3,0-802/M12FR | Cable para sensores/actuadores | Cable para sensores/actuadores, 5-polos, PUR sin halógenos, resistente a chispas de soldadura, muy flexible, gris RAL 7001, Conector recta M12, codificación: A, a Hembra acodado M12, codificación: A, longitud de cable: 3 m, para robótica y cadenas de arrastre | 30.84 | 1 | AF | Industrial Field Connectivity (IFC) | AF1 | AF1CDA | 1 | 1 | SÍ | PC |  | 121,30 | G | 20 | 170 | 170 | MM | 4046356593571 | 85444290 | PL | EC001855 | Imagen | Catálogo
1457306 | SAC-5P-M12MS/ 0,3-802/M12FR-3L | Cable para sensores/actuadores | Cable para sensores/actuadores, 5-polos, PUR sin halógenos, resistente a chispas de soldadura, muy flexible, gris RAL 7001, Conector recta M12, codificación: A, con 3 LEDs, a Hembra acodado M12, codificación: A, con 3 LEDs, longitud de cable: 0,3 m, para robótica y cadenas de arrastre | 28.22 | 1 | AF | Industrial Field Connectivity (IFC) | AF1 | AF1CDA | 1 | 1 | SÍ | PC |  | 31,40 | G | 0 | 0 | 0 |  | 4046356593588 | 85444290 | PL | EC001855 | Imagen | Catálogo
1457319 | SAC-5P-M12MS/ 3,0-802/M12FR-3L | Cable para sensores/actuadores | Cable para sensores/actuadores, 5-polos, PUR sin halógenos, resistente a chispas de soldadura, muy flexible, gris RAL 7001, Conector recta M12, codificación: A, con 3 LEDs, a Hembra acodado M12, codificación: A, con 3 LEDs, longitud de cable: 3 m, para robótica y cadenas de arrastre | 36.71 | 1 | AF | Industrial Field Connectivity (IFC) | AF1 | AF1CDA | 1 | 1 | NO | PC |  | 125,40 | G | 28 | 164 | 165 | MM | 4046356593595 | 85444290 | PL | EC001855 | Imagen | Catálogo
1457322 | SAC-5P-M12MR/ 1,5-802 | Cable para sensores/actuadores | Cable para sensores/actuadores, 5-polos, PUR sin halógenos, resistente a chispas de soldadura, muy flexible, gris RAL 7001, Conector acodado M12, codificación: A, a extremo de cable libre, longitud de cable: 1,5 m, para robótica y cadenas de arrastre | 15.68 | 1 | AF | Industrial Field Connectivity (IFC) | AF1 | AF1CDA | 1 | 1 | SÍ | PC |  | 63,60 | G | 0 | 0 | 0 |  | 4046356593687 | 85444290 | PL | EC001855 | Imagen | Catálogo
1457323 | E.FOX S 10/TR | Accesorios autómatas herramienta | Disparador de tecla de arranque para autómata de desaislar | 29.24 | 1 | BH | Industrial Cabinet Solutions (ICS) | BH3 | BH322Y | 1 | 1 | NO | PC |  | 4,30 | G |  |  |  |  | 4063151846664 | 84799070 | DE | EC000163 |  | Catálogo
1457324 | MKDS 1/10-3,5 BD:1-10NZ | Borna para placa de circuito impreso | Terminal de tarjetas de circuitos impresos, corriente nominal: 17,5 A, tensión nominal (III/2): 200 V, sección nominal: 1,5 mm², número de filas: 1, número de polos por fila: 10, familia de artículos: MKDS 1, paso: 3,5 mm, tipo de conexión: Conexión por tornillo con cápsula de tracción, forma de sujeción de tornillos: L Ranura longitudinal, montaje: Soldadura por ola, dirección de conexión conductor/placa de circuito impreso: 0 °, color: verde, Disposición de pines: Disposición de pines lineal, Longitud del pin [P]: 3,5 mm, número de pines de soldadura por potencial: 1, tipo de embalaje: empaquetado en caja | 516.47 | 100 | AA | PCB Connectors (PCC) | AAL | AALFFB | 60 | 1020 | NO | PC |  | 5,00 | G | 34.5 | 149 | 86 | MM | 4063151848064 | 85369010 | DE | EC002643 | Imagen | Catálogo
1457325 | E.FOX S 10/BIN | Accesorios autómatas herramienta | Vaina de cierre para autómata para desaislar | 65.27 | 1 | BH | Industrial Cabinet Solutions (ICS) | BH3 | BH322Y | 1 | 1 | NO | PC |  | 113,60 | G |  |  |  |  | 4063151848057 | 84799070 | DE | EC000163 |  | Catálogo
1457327 | E.FOX S 10/CJ | Mordaza de repuesto | Matriz de repuesto para máquina pelacables | 116.87 | 1 | BH | Industrial Cabinet Solutions (ICS) | BH3 | BH322Y | 1 | 1 | NO | PC |  | 42,40 | G | 0 | 0 | 0 |  | 4063151844981 | 84799070 | DE | EC000163 | Imagen | Catálogo
1457328 | MVSTBR 2,5/ 6-STF BD:UB-CAN-L | Conector para placa de circuito impreso | Conector de placa de circuito impreso, sección nominal: 2,5 mm², color: verde, corriente nominal: 12 A, tensión nominal (III/2): 320 V, superficie de contacto: Sn, tipo de conexión del contacto: Hembra, número de filas: 1, número de polos: 6, familia de artículos: MVSTBR 2,5/..-STF, paso: 5 mm, tipo de conexión: Conexión por tornillo con cápsula de tracción, forma de sujeción de tornillos: L Ranura longitudinal, dirección de conexión conductor/placa de circuito impreso: 90 °, gancho de sujeción: - Gancho de sujeción, sistema enchufable: COMBICON MSTB 2,5, bloqueo: Bloqueo por tornillo, tipo de sujeción: Sujeción aérea (tornillo), tipo de embalaje: empaquetado en caja | 556.92 | 100 | AA | PCB Connectors (PCC) | AAC | AACAJC | 50 | 1000 | NO | PC |  | 13,77 | G | 83 | 121 | 141 | MM | 4063151848613 | 85366990 | DE | EC002638 | Imagen | Catálogo
1457329 | GMVSTBR 2,5/ 5-STF-7,62BD:L1-N | Conector para placa de circuito impreso | Conector de placa de circuito impreso, sección nominal: 2,5 mm², color: verde, corriente nominal: 12 A, tensión nominal (III/2): 630 V, superficie de contacto: Sn, tipo de conexión del contacto: Hembra, número de filas: 1, número de polos: 5, familia de artículos: GMVSTBR 2,5/..-STF, paso: 7,62 mm, tipo de conexión: Conexión por tornillo con cápsula de tracción, forma de sujeción de tornillos: L Ranura longitudinal, dirección de conexión conductor/placa de circuito impreso: 90 °, gancho de sujeción: - Gancho de sujeción, sistema enchufable: COMBICON MSTB 2,5, bloqueo: Bloqueo por tornillo, tipo de sujeción: Sujeción aérea (tornillo), tipo de embalaje: empaquetado en caja | 671.08 | 100 | AA | PCB Connectors (PCC) | AAC | AACAMC | 50 | 1000 | NO | PC |  | 13,05 | G | 83 | 121 | 141 | MM | 4063151848323 | 85366990 | IN | EC002638 | Imagen | Catálogo
1457330 | E.FOX S 10/SB | Cuchilla de repuesto | Cuchilla de repuesto para autómata para desaislar | 155.86 | 1 | BH | Industrial Cabinet Solutions (ICS) | BH3 | BH322Y | 1 | 1 | NO | PC |  | 12,40 | G | 0 | 0 | 0 |  | 4063151848262 | 82089000 | DE | EC000163 | Imagen | Catálogo
1457335 | SAC-5P-M12MR/ 3,0-802 | Cable para sensores/actuadores | Cable para sensores/actuadores, 5-polos, PUR sin halógenos, resistente a chispas de soldadura, muy flexible, gris RAL 7001, Conector acodado M12, codificación: A, a extremo de cable libre, longitud de cable: 3 m, para robótica y cadenas de arrastre | 20.35 | 1 | AF | Industrial Field Connectivity (IFC) | AF1 | AF1CDA | 1 | 1 | SÍ | PC |  | 123,50 | G | 0 | 0 | 0 |  | 4046356593694 | 85444290 | PL | EC001855 | Imagen | Catálogo
1457348 | SAC-5P-M12MR/ 5,0-802 | Cable para sensores/actuadores | Cable para sensores/actuadores, 5-polos, PUR sin halógenos, resistente a chispas de soldadura, muy flexible, gris RAL 7001, Conector acodado M12, codificación: A, a extremo de cable libre, longitud de cable: 5 m, para robótica y cadenas de arrastre | 26.73 | 1 | AF | Industrial Field Connectivity (IFC) | AF1 | AF1CDA | 1 | 1 | SÍ | PC |  | 186,00 | G | 34 | 180 | 180 | MM | 4046356593700 | 85444290 | PL | EC001855 | Imagen | Catálogo
1457349 | SAC-3P-M8MS/4,0-PUR/M8FS 4P | Cable para sensores/actuadores | Cable para sensores/actuadores, 3-polos, PUR sin halógenos, negro grisáceo RAL 7021, Conector recta M8, codificación: A, a Hembra recta M8, longitud de cable: 4 m, Conector macho de 3 polos en conector hembra de 4 polos | 23.66 | 1 | AF | Industrial Field Connectivity (IFC) | AF1 | AF1BBA | 1 | 100 | SÍ | PC | F | 81,60 | G | 0 | 0 | 0 |  | 4063151848439 | 85444290 | PL | EC001855 | Imagen | Catálogo
1457351 | SAC-5P-M12MR/10,0-802 | Cable para sensores/actuadores | Cable para sensores/actuadores, 5-polos, PUR sin halógenos, resistente a chispas de soldadura, muy flexible, gris RAL 7001, Conector acodado M12, codificación: A, a extremo de cable libre, longitud de cable: 10 m, para robótica y cadenas de arrastre | 42.69 | 1 | AF | Industrial Field Connectivity (IFC) | AF1 | AF1CDA | 1 | 1 | SÍ | PC |  | 363,00 | G | 0 | 0 | 0 |  | 4046356593717 | 85444290 | PL | EC001855 | Imagen | Catálogo
0803605:0097 | ZBFM 5/WH,LGS:FORTL.ZAHLEN 97-108 | Tira de cinta Zack | Tarjeta de tiras Zack, plana, 120 unidades, rotulación longitudinal con los números sucesivos: 97 ... 108, adecuado para todos los bornes en paso de 5,2 mm, blanco, para ancho de borne: 5,2 mm, clase de montaje: enclavar | 2326.14 | 100 | BG | Marking and Installation (MI) | BG2 | BG2123 | 10 | 10 | NO | PC |  | 5,44 | G |  |  |  |  | 4017918599058 | 49119900 | PL | EC000761 |  | Catálogo
0810892:0000 | BNB WH:GLEICHE ZAHLEN 0 | Tira de cinta Zack | Pin marcador, rotulación con el número: 0, 100 clavos marcadores con rotulación igual por unidad de embalaje, blanco, para ancho de borne: 4,2 mm | 46.75 | 100 | BG | Marking and Installation (MI) | BG2 | BG212B | 100 | 100 | NO | PC |  | 0,05 | G |  |  |  |  | 4017918942625 | 49119900 | PL | EC000761 |  | Catálogo
1457364 | SACB-8/16- 5,0PUR OD | Caja distribuidora | Caja distribuidora, aplicación: Espacios exteriores, tipo de conexión: Conector hembra M12 Metal, número de puestos enchufables: 8, número de polos: 5, codificación: A, ocupación de los puestos enchufables: Doble, indicación de estado: no, Universal; conexión de cable principal: Conexión fija 180°, PUR/PVC, longitud del cable: 5 m, apantallamiento: no | 248.56 | 1 | AF | Industrial Field Connectivity (IFC) | AF3 | AF3EBA | 1 | 1 | NO | PC |  | 1.411,50 | G | 68 | 400 | 298 | MM | 4046356620833 | 85444290 | DE | EC002585 | Imagen | Catálogo
1457377 | SACB-8/16-10,0PUR OD | Caja distribuidora | Caja distribuidora, aplicación: Espacios exteriores, tipo de conexión: Conector hembra M12 Metal, número de puestos enchufables: 8, número de polos: 5, codificación: A, ocupación de los puestos enchufables: Doble, indicación de estado: no, Universal; conexión de cable principal: Conexión fija 180°, PUR/PVC, longitud del cable: 10 m, apantallamiento: no | 287.69 | 1 | AF | Industrial Field Connectivity (IFC) | AF3 | AF3EBA | 1 | 1 | NO | PC |  | 2.272,10 | G | 66 | 385 | 303 | MM | 4046356620840 | 85444290 | DE | EC002585 | Imagen | Catálogo
1457380 | SACB-8/16-C OD | Caja distribuidora | Caja distribuidora, aplicación: Espacios exteriores, tipo de conexión: Conector hembra M12 Metal, número de puestos enchufables: 8, número de polos: 5, codificación: A, ocupación de los puestos enchufables: Doble, indicación de estado: no, Universal; conexión de cable principal: Conexión por tornillo enchufable 180°, apantallamiento: no | 186.81 | 1 | AF | Industrial Field Connectivity (IFC) | AF3 | AF3EBD | 1 | 1 | NO | PC |  | 373,90 | G | 53 | 185 | 73 | MM | 4046356620857 | 85366990 | DE | EC003558 | Imagen | Catálogo
1457393 | SAC-3P-100,0-PUR/0,5 | Anillo de cable | Por metros, Anillo de cable, PUR sin halógenos, negro grisáceo RAL 7021, 3-conductores, color conductores individuales: negro 1, negro 2, verde/amarillo, longitud de cable: 100 m | 410.4 | 1 | AF | Industrial Field Connectivity (IFC) | AF1 | AF1LBA | 1 | 1 | SÍ | PC | F | 3.050,00 | G | 285 | 285 | 65 | MM | 4046356617529 | 85444290 | PL | EC003249 | Imagen | Catálogo
1457398 | PV-C3M-C-2,5-4-R1000 | Contacto crimpado | Contacto crimpado, serie: SUNCLIX, Macho, estampado, corriente asignada: 27 A, sección de conexión: 2,5 mm² ... 4 mm², AWG 14...12 , material contacto: Cu | 0.79 | 1 | AB | Field Device Connectors (FDC) | ABL | ABLBFA | 1000 | 1000 | NO | PC |  | 22,22 | G | 0 | 0 | 0 |  | 4063151970277 | 85366990 | CN | EC000796 | Imagen | Catálogo
1457400 | PV-C3M-C-6-R1000 | Contacto crimpado | Contacto crimpado, serie: SUNCLIX, Macho, estampado, corriente asignada: 40 A, sección de conexión: 6 mm² ... 6 mm², AWG 10...10 , material contacto: Cu | 0.81 | 1 | AB | Field Device Connectors (FDC) | ABL | ABLBFA | 1000 | 1000 | NO | PC |  | 22,22 | G | 0 | 0 | 0 |  | 4063151969165 | 85366990 | DE | EC000796 | Imagen | Catálogo
1457403 | SAC-5P-100,0-PUR/0,5 | Anillo de cable | Por metros, Anillo de cable, PUR sin halógenos, negro grisáceo RAL 7021, 5-conductores, color conductores individuales: negro 1, negro 2, negro 3, negro 4, amarillo/verde, longitud de cable: 100 m | 564.3 | 1 | AF | Industrial Field Connectivity (IFC) | AF1 | AF1LBA | 1 | 1 | SÍ | PC | F | 4.445,00 | G | 95 | 290 | 275 | MM | 4046356617536 | 85444995 | DE | EC003249 | Imagen | Catálogo
1457416 | SAC-3P-100,0-116/0,75 | Anillo de cable | Por metros, Anillo de cable, PUR/PVC, negro RAL 9005, 3-conductores, color conductores individuales: negro 1, negro 2, verde/amarillo, longitud de cable: 100 m | 461.7 | 1 | AF | Industrial Field Connectivity (IFC) | AF1 | AF1LBA | 1 | 1 | SÍ | PC | F | 5.163,00 | G | 130 | 320 | 320 | MM | 4046356617543 | 85444290 | PL | EC003249 | Imagen | Catálogo
1457429 | SAC-5P-100,0-116/0,75 | Anillo de cable | Por metros, Anillo de cable, PUR/PVC, negro RAL 9005, 5-conductores, color conductores individuales: negro 1, negro 2, negro 3, negro 4, amarillo/verde, longitud de cable: 100 m | 625.86 | 1 | AF | Industrial Field Connectivity (IFC) | AF1 | AF1LBA | 1 | 1 | SÍ | PC | F | 7.306,00 | G | 102 | 463 | 394 | MM | 4046356617550 | 85444290 | PL | EC003249 | Imagen | Catálogo
1457432 | SAC-3P-100,0-534/0,75 | Anillo de cable | Por metros, Anillo de cable, PVC, negro, 3-conductores, color conductores individuales: negro 1, negro 2, verde/amarillo, longitud de cable: 100 m | 297.54 | 1 | AF | Industrial Field Connectivity (IFC) | AF1 | AF1LBA | 1 | 1 | SÍ | PC | F | 4.530,00 | G | 0 | 0 | 0 |  | 4046356617567 | 85444995 | DE | EC003249 | Imagen | Catálogo
1457445 | SAC-5P-100,0-534/0,75 | Anillo de cable | Por metros, Anillo de cable, PVC, negro, 5-conductores, color conductores individuales: negro 1, negro 2, negro 3, negro 4, amarillo/verde, longitud de cable: 100 m | 359.1 | 1 | AF | Industrial Field Connectivity (IFC) | AF1 | AF1LBA | 1 | 1 | SÍ | PC | F | 6.465,00 | G | 90 | 340 | 340 | MM | 4046356617772 | 85444995 | PL | EC003249 | Imagen | Catálogo
1457461 | SAC-4P-100,0-186/0,75 | Anillo de cable | Por metros, Anillo de cable, PUR, negro grisáceo RAL 7021, 4-conductores, color conductores individuales: marrón, blanco, azul, negro, longitud de cable: 100 m | 636.12 | 1 | AF | Industrial Field Connectivity (IFC) | AF1 | AF1LBA | 1 | 1 | SÍ | PC | F | 5.660,00 | G | 115 | 280 | 280 | MM | 4046356617789 | 85444290 | PL | EC003249 | Imagen | Catálogo
1457490 | SACC-CI-M12MS- 4CON-TOR 32 | Soporte de contactos | Soporte de contactos, 4-polos, Conector macho, recto, M12, A-codificación, Conexión por soldadura THR, El artículo no contiene plomo según la directiva RoHS II sin la excepción 6c (Pb&lt; 0,1 %) | 5.72 | 1 | AB | Field Device Connectors (FDC) | ABQ | ABQAGN | 100 | 100 | NO | PC |  | 6,32 | G | 38 | 330 | 330 | MM | 4046356616256 | 85366930 | DE | EC003557 | Imagen | Catálogo
1457500 | SACC-CI-M12MS- 4CON-SH TOR 32 | Soporte de contactos | Soporte de contactos, 4-polos, Conector macho, recto, M12, A-codificación, Conexión por soldadura THR, El artículo no contiene plomo según la directiva RoHS II sin la excepción 6c (Pb&lt; 0,1 %) | 7.34 | 1 | AB | Field Device Connectors (FDC) | ABQ | ABQAGB | 100 | 100 | NO | PC |  | 7,11 | G | 38 | 330 | 330 | MM | 4046356616249 | 85366930 | DE | EC003557 | Imagen | Catálogo
1457513 | SACC-CI-M12MSD- 4CON-SH TOR 32 | Soporte de contactos | Soporte de contactos, Ethernet / PROFINET CAT5 (100 MBit/s), 4-polos, Conector macho, recto, M12, D-codificación, Conexión por soldadura THR, El artículo no contiene plomo según la directiva RoHS II sin la excepción 6c (Pb&lt; 0,1 %) | 7.34 | 1 | AB | Field Device Connectors (FDC) | ABQ | ABQAGB | 100 | 100 | NO | PC |  | 7,01 | G | 0 | 0 | 0 |  | 4046356616263 | 85366930 | DE | EC003557 | Imagen | Catálogo
1457526 | SACC-CI-M12MS- 5CON-TOR 32 | Soporte de contactos | Soporte de contactos, 5-polos, Conector macho, recto, M12, A-codificación, Conexión por soldadura THR, El artículo no contiene plomo según la directiva RoHS II sin la excepción 6c (Pb&lt; 0,1 %) | 6.36 | 1 | AB | Field Device Connectors (FDC) | ABQ | ABQAGN | 100 | 100 | NO | PC |  | 6,42 | G | 47 | 330 | 330 | MM | 4046356617277 | 85366930 | DE | EC003557 | Imagen | Catálogo
1457539 | SACC-CI-M12MS- 5CON-SH TOR 32 | Soporte de contactos | Soporte de contactos, 5-polos, Conector macho, recto, M12, A-codificación, Conexión por soldadura THR, El artículo no contiene plomo según la directiva RoHS II sin la excepción 6c (Pb&lt; 0,1 %) | 8 | 1 | AB | Field Device Connectors (FDC) | ABQ | ABQAGB | 100 | 100 | NO | PC |  | 6,66 | G | 37 | 330 | 330 | MM | 4046356617284 | 85366990 | DE | EC003557 | Imagen | Catálogo
1457542 | SACC-CI-M12MSB- 5CON-SH TOR 32 | Soporte de contactos | Soporte de contactos, 5-polos, Conector macho, recto, M12, B-codificación, Conexión por soldadura THR, El artículo no contiene plomo según la directiva RoHS II sin la excepción 6c (Pb&lt; 0,1 %) | 8 | 1 | AB | Field Device Connectors (FDC) | ABQ | ABQAGB | 100 | 100 | NO | PC |  | 6,49 | G | 30 | 330 | 330 | MM | 4046356617291 | 85366930 | DE | EC003557 | Imagen | Catálogo
1457555 | SACC-CI-M12MS- 8CON-TOR 32 | Soporte de contactos | Soporte de contactos, 8-polos, Conector macho, recto, M12, A-codificación, Conexión por soldadura THR, se espera que este artículo no contenga plomo a partir del primer trimestre de 2027 de acuerdo con RoHS II sin excepción 6c (Pb &lt;0,1 %), una alternativa sin plomo está disponible previamente a petición | 9.59 | 1 | AB | Field Device Connectors (FDC) | ABQ | ABQAGN | 100 | 100 | NO | PC |  | 6,96 | G | 55 | 330 | 330 | MM | 4046356617307 | 85366930 | DE | EC003557 | Imagen | Catálogo
1457568 | SACC-CI-M12MS- 8CON-SH TOR 32 | Soporte de contactos | Soporte de contactos, 8-polos, Conector macho, recto, M12, A-codificación, Conexión por soldadura THR, se espera que este artículo no contenga plomo a partir del primer trimestre de 2027 de acuerdo con RoHS II sin excepción 6c (Pb &lt;0,1 %), una alternativa sin plomo está disponible previamente a petición | 11.27 | 1 | AB | Field Device Connectors (FDC) | ABQ | ABQAGB | 100 | 100 | NO | PC |  | 6,91 | G | 37 | 330 | 330 | MM | 4046356617314 | 85366990 | DE | EC003557 | Imagen | Catálogo
1457571 | SACC-CI-M12MS- 12CON-TOR 32 | Soporte de contactos | Soporte de contactos, 12-polos, Conector macho, recto, M12, A-codificación, Conexión por soldadura THR, se espera que este artículo no contenga plomo a partir del tercer trimestre de 2025 de acuerdo con RoHS II sin excepción 6c (Pb &lt;0,1 %), una alternativa sin plomo está disponible previamente a petición | 20.39 | 1 | AB | Field Device Connectors (FDC) | ABQ | ABQAGN | 100 | 100 | NO | PC |  | 7,40 | G | 35 | 330 | 330 | MM | 4046356617321 | 85366930 | DE | EC003557 | Imagen | Catálogo
1457584 | SACC-CI-M12MS-12CON-SH TOR 32 | Soporte de contactos | Soporte de contactos, 12-polos, Conector macho, recto, M12, A-codificación, Conexión por soldadura THR, se espera que este artículo no contenga plomo a partir del tercer trimestre de 2025 de acuerdo con RoHS II sin excepción 6c (Pb &lt;0,1 %), una alternativa sin plomo está disponible previamente a petición | 22.02 | 1 | AB | Field Device Connectors (FDC) | ABQ | ABQAGB | 100 | 100 | NO | PC |  | 7,11 | G | 40 | 330 | 330 | MM | 4046356617338 | 85366990 | DE | EC003557 | Imagen | Catálogo
1457585 | SAC-5P-M12MS/0,2-PUR SH | Cable para sensores/actuadores | Cable para sensores/actuadores, 5-polos, PUR sin halógenos, negro grisáceo RAL 7021, apantallado (Advanced Shielding Technology), Conector recta M12, codificación: A, a extremo de cable libre, longitud de cable: 0,2 m | 15.73 | 1 | AF | Industrial Field Connectivity (IFC) | AF1 | AF1CKA | 1 | 100 | NO | PC | F | 24,70 | G | 0 | 0 | 0 |  | 4063151848071 | 85444290 | PL | EC001855 | Imagen | Catálogo
1457587 | BC 215,6 OT U22 KMGY | Parte superior de la carcasa | Caja para carril para el empleo en distribuidores de instalación según DIN​ 43880, Parte superior de la carcasa (U22) con rendijas de ventilación, Profundidad de montaje de tecnología de conexión: 22,35 mm, anchura: 215,6 mm, altura: 89,7 mm, profundidad: 54,85 mm, color: gris claro (similar RAL 7035) | 6.16 | 1 | AC | DCS | ACH | ACHBAB | 10 | 10 | NO | PC |  | 41,00 | G | 0 | 0 | 0 |  | 4063151846695 | 84879090 | US | EC002779 | Imagen | Catálogo
1457588 | BC 215,6 UT HBUS BK | Parte inferior de la carcasa | Caja para carril para el empleo en distribuidores de instalación según DIN​ 43880, Parte inferior de la carcasa con anclaje de base, anchura: 215,6 mm, altura: 89,7 mm, profundidad: 48,9 mm, color: negro (similar RAL 9005), puenteado transversal: Conector de bus para carril DIN (opcional) | 9.05 | 1 | AC | DCS | ACH | ACHBAA | 10 | 10 | NO | PC |  | n.a. | G | 0 | 0 | 0 |  | 4063151848828 | 84879090 | US | EC002779 | Imagen | Catálogo
1457589 | BC 215,6 DKL R KMGY | Tapa de la carcasa | Caja para carril para el empleo en distribuidores de instalación según DIN​ 43880, Cubierta encajada (fija), anchura: 215,6 mm, altura: 45 mm, profundidad: 8 mm, color: gris claro (similar RAL 7035) | 3.39 | 1 | AC | DCS | ACH | ACHBAB | 10 | 10 | NO | PC |  | 24,00 | G | 0 | 0 | 0 |  | 4063151848835 | 84879090 | US | EC002779 | Imagen | Catálogo
0810892:0001 | BNB WH:GLEICHE ZAHLEN 1 | Pin marcador | Pin marcador, rotulación con el número: 1, 100 clavos marcadores con rotulación igual por unidad de embalaje, superficie útil: 4 x 4 mm, blanco, para ancho de borne: 4,2 mm | 46.75 | 100 | BG | Marking and Installation (MI) | BG2 | BG212B | 100 | 100 | NO | PC |  | 0,04 | G |  |  |  |  | 4017918875701 | 49119900 | PL | EC000761 |  | Catálogo
1457597 | SACC-CI-M12MS-17CON- TOR 32 | Soporte de contactos | Soporte de contactos, 17-polos, Conector macho, recto, M12, A-codificación, Conexión por soldadura THR, se espera que este artículo no contenga plomo a partir del tercer trimestre de 2025 de acuerdo con RoHS II sin excepción 6c (Pb &lt;0,1 %), una alternativa sin plomo está disponible previamente a petición | 27.28 | 1 | AB | Field Device Connectors (FDC) | ABQ | ABQAGN | 100 | 100 | NO | PC |  | 7,64 | G | 0 | 0 | 0 |  | 4046356617345 | 85366930 | DE | EC003557 | Imagen | Catálogo
1457607 | SACC-CI-M12MS-17CON-SH TOR 32 | Soporte de contactos | Soporte de contactos, 17-polos, Conector macho, recto, M12, A-codificación, Conexión por soldadura THR, se espera que este artículo no contenga plomo a partir del tercer trimestre de 2025 de acuerdo con RoHS II sin excepción 6c (Pb &lt;0,1 %), una alternativa sin plomo está disponible previamente a petición | 28.94 | 1 | AB | Field Device Connectors (FDC) | ABQ | ABQAGB | 100 | 100 | NO | PC |  | 7,80 | G | 0 | 0 | 0 |  | 4046356617352 | 85366930 | DE | EC003557 | Imagen | Catálogo
1457610 | SACC-CI-M12FS-4CON-TOR 32 | Soporte de contactos | Soporte de contactos, 4-polos, Hembra de conexión, recto, M12, A-codificación, Conexión por soldadura THR, se espera que este artículo no contenga plomo a partir del primer trimestre de 2026 de acuerdo con RoHS II sin excepción 6c (Pb &lt;0,1 %), una alternativa sin plomo está disponible previamente a petición | 5.72 | 1 | AB | Field Device Connectors (FDC) | ABQ | ABQAGT | 100 | 100 | NO | PC |  | 6,94 | G | 37 | 330 | 330 | MM | 4046356617369 | 85366930 | DE | EC003557 | Imagen | Catálogo
1457623 | SACC-CI-M12FS-4CON-SH TOR 32 | Soporte de contactos | Soporte de contactos, 4-polos, Hembra de conexión, recto, M12, A-codificación, Conexión por soldadura THR, se espera que este artículo no contenga plomo a partir del primer trimestre de 2026 de acuerdo con RoHS II sin excepción 6c (Pb &lt;0,1 %), una alternativa sin plomo está disponible previamente a petición | 7.34 | 1 | AB | Field Device Connectors (FDC) | ABQ | ABQAGH | 100 | 100 | NO | PC |  | 6,51 | G | 38 | 330 | 330 | MM | 4046356617376 | 85366930 | DE | EC003557 | Imagen | Catálogo
1457636 | SACC-CI-M12FSD-4CON-SH TOR 32 | Soporte de contactos | Soporte de contactos, 4-polos, Hembra de conexión, recto, M12, D-codificación, Conexión por soldadura THR, se espera que este artículo no contenga plomo a partir del primer trimestre de 2026 de acuerdo con RoHS II sin excepción 6c (Pb &lt;0,1 %), una alternativa sin plomo está disponible previamente a petición | 7.34 | 1 | AB | Field Device Connectors (FDC) | ABQ | ABQAGH | 100 | 100 | NO | PC |  | 6,69 | G | 37 | 330 | 330 | MM | 4046356617383 | 85366990 | DE | EC003557 | Imagen | Catálogo
1457649 | SACC-CI-M12FS-5CON TOR 32 | Soporte de contactos | Soporte de contactos, 5-polos, Hembra de conexión, recto, M12, A-codificación, Conexión por soldadura THR, se espera que este artículo no contenga plomo a partir del primer trimestre de 2026 de acuerdo con RoHS II sin excepción 6c (Pb &lt;0,1 %), una alternativa sin plomo está disponible previamente a petición | 6.36 | 1 | AB | Field Device Connectors (FDC) | ABQ | ABQAGT | 100 | 100 | NO | PC |  | 6,75 | G | 36 | 327 | 327 | MM | 4046356617390 | 85366930 | DE | EC003557 | Imagen | Catálogo
1457652 | SACC-CI-M12FS-5CON-SH TOR 32 | Soporte de contactos | Soporte de contactos, 5-polos, Hembra de conexión, recto, M12, A-codificación, Conexión por soldadura THR, se espera que este artículo no contenga plomo a partir del primer trimestre de 2026 de acuerdo con RoHS II sin excepción 6c (Pb &lt;0,1 %), una alternativa sin plomo está disponible previamente a petición | 8 | 1 | AB | Field Device Connectors (FDC) | ABQ | ABQAGH | 100 | 100 | NO | PC |  | 6,88 | G | 39 | 330 | 330 | MM | 4046356617406 | 85366990 | DE | EC003557 | Imagen | Catálogo
1457665 | SACC-CI-M12FSB-5CON-SH TOR 32 | Soporte de contactos | Soporte de contactos, 5-polos, Hembra de conexión, recto, M12, B-codificación, Conexión por soldadura THR, se espera que este artículo no contenga plomo a partir del primer trimestre de 2026 de acuerdo con RoHS II sin excepción 6c (Pb &lt;0,1 %), una alternativa sin plomo está disponible previamente a petición | 8 | 1 | AB | Field Device Connectors (FDC) | ABQ | ABQAGH | 100 | 100 | NO | PC |  | 6,81 | G | 38 | 330 | 330 | MM | 4046356617413 | 85366930 | DE | EC003557 | Imagen | Catálogo
1457678 | SACC-CI-M12FS-8CON- TOR 32 | Soporte de contactos | Soporte de contactos, 8-polos, Hembra de conexión, recto, M12, A-codificación, Conexión por soldadura THR, se espera que este artículo no contenga plomo a partir del cuarto trimestre de 2025 de acuerdo con RoHS II sin excepción 6c (Pb &lt;0,1 %), una alternativa sin plomo está disponible previamente a petición | 9.75 | 1 | AB | Field Device Connectors (FDC) | ABQ | ABQAGT | 100 | 100 | NO | PC |  | 6,95 | G | 39 | 330 | 330 | MM | 4046356617420 | 85366930 | DE | EC003557 | Imagen | Catálogo
1457681 | SACC-CI-M12FS-8CON-SH TOR 32 | Soporte de contactos | Soporte de contactos, 8-polos, Hembra de conexión, recto, M12, A-codificación, Conexión por soldadura THR, se espera que este artículo no contenga plomo a partir del cuarto trimestre de 2025 de acuerdo con RoHS II sin excepción 6c (Pb &lt;0,1 %), una alternativa sin plomo está disponible previamente a petición | 12.03 | 1 | AB | Field Device Connectors (FDC) | ABQ | ABQAGH | 100 | 100 | NO | PC |  | 7,28 | G | 37 | 330 | 330 | MM | 4046356617437 | 85366990 | DE | EC003557 | Imagen | Catálogo
1457694 | SACC-CI-M12FS-12CON-TOR 32 | Soporte de contactos | Soporte de contactos, 12-polos, Hembra de conexión, recto, M12, A-codificación, Conexión por soldadura THR, se espera que este artículo no contenga plomo a partir del tercer trimestre de 2025 de acuerdo con RoHS II sin excepción 6c (Pb &lt;0,1 %), una alternativa sin plomo está disponible previamente a petición | 20.39 | 1 | AB | Field Device Connectors (FDC) | ABQ | ABQAGT | 100 | 100 | NO | PC |  | 7,11 | G | 0 | 0 | 0 |  | 4046356617444 | 85366930 | DE | EC003557 | Imagen | Catálogo
1457704 | SACC-CI-M12FS-12CON-SH TOR 32 | Soporte de contactos | Soporte de contactos, 12-polos, Hembra de conexión, recto, M12, A-codificación, Conexión por soldadura THR, se espera que este artículo no contenga plomo a partir del tercer trimestre de 2025 de acuerdo con RoHS II sin excepción 6c (Pb &lt;0,1 %), una alternativa sin plomo está disponible previamente a petición | 22.02 | 1 | AB | Field Device Connectors (FDC) | ABQ | ABQAGH | 100 | 100 | NO | PC |  | 6,90 | G | 38 | 330 | 330 | MM | 4046356617451 | 85366930 | DE | EC003557 | Imagen | Catálogo
1457717 | SACC-CI-M12FS-17CON-TOR 32 | Soporte de contactos | Soporte de contactos, 17-polos, Hembra de conexión, recto, M12, A-codificación, Conexión por soldadura THR, se espera que este artículo no contenga plomo a partir del tercer trimestre de 2025 de acuerdo con RoHS II sin excepción 6c (Pb &lt;0,1 %), una alternativa sin plomo está disponible previamente a petición | 27.28 | 1 | AB | Field Device Connectors (FDC) | ABQ | ABQAGT | 100 | 100 | NO | PC |  | 8,00 | G | 66 | 356 | 334 | MM | 4046356617468 | 85366930 | DE | EC003557 | Imagen | Catálogo
1457720 | SACC-CI-M12FS-17CON-SH TOR 32 | Soporte de contactos | Soporte de contactos, 17-polos, Hembra de conexión, recto, M12, A-codificación, Conexión por soldadura THR, se espera que este artículo no contenga plomo a partir del tercer trimestre de 2025 de acuerdo con RoHS II sin excepción 6c (Pb &lt;0,1 %), una alternativa sin plomo está disponible previamente a petición | 28.94 | 1 | AB | Field Device Connectors (FDC) | ABQ | ABQAGH | 100 | 100 | NO | PC | F | 8,08 | G | 0 | 0 | 0 |  | 4046356617475 | 85366930 | DE | EC003557 | Imagen | Catálogo
0810892:0010 | BNB WH:GLEICHE ZAHLEN 10 | Tira de cinta Zack | Pin marcador, rotulación con el número: 10, 100 clavos marcadores con rotulación igual por unidad de embalaje, blanco, para ancho de borne: 4,2 mm | 46.75 | 100 | BG | Marking and Installation (MI) | BG2 | BG212B | 100 | 100 | NO | PC |  | 0,05 | G |  |  |  |  | 4017918864224 | 49119900 | PL | EC000761 |  | Catálogo
1457827 | SACC-MCI-M12MS-8CON/0,5 | Soporte de contactos | Soporte de contactos, 8-polos, Conector macho, recto, M12, A-codificación, a extremo de cable libre, Hilos trenzados individuales, longitud de cable: 0,5 m, 0,25 mm², Hilo trenzado TPE, se espera que este artículo no contenga plomo a partir del cuarto trimestre de 2025 de acuerdo con RoHS II sin excepción 6c (Pb &lt;0,1 %), una alternativa sin plomo está disponible previamente a petición | 23.31 | 1 | AB | Field Device Connectors (FDC) | ABQ | ABQCED | 1 | 1 | NO | PC |  | 16,80 | G | 5 | 90 | 120 | MM | 4046356623773 | 85444290 | DE | EC003557 | Imagen | Catálogo
1457856 | SACC-DSI-MS-4CON-L180/SH RD | Conect. enchuf. para apar. pared poster. | Conect. enchuf. para apar. pared poster., 4-polos, Conector macho, recto, M12-SPEEDCON, A-codificación, Soldadura por ola, se espera que este artículo no contenga plomo a partir del primer trimestre de 2026 de acuerdo con RoHS II sin excepción 6c (Pb &lt;0,1 %), una alternativa sin plomo está disponible previamente a petición | 16.28 | 1 | AB | Field Device Connectors (FDC) | ABQ | ABQEGB | 20 | 20 | NO | PC |  | 14,13 | G | 34 | 121 | 175 | MM | 4046356617093 | 85366990 | DE | EC003568 | Imagen | Catálogo
1457869 | SACC-DSI-FS-4CON-L180/SH RD | Conect. enchuf. para apar. pared poster. | Conect. enchuf. para apar. pared poster., 4-polos, Hembra de conexión, recto, M12-SPEEDCON, A-codificación, Soldadura por ola, se espera que este artículo no contenga plomo a partir del primer trimestre de 2026 de acuerdo con RoHS II sin excepción 6c (Pb &lt;0,1 %), una alternativa sin plomo está disponible previamente a petición | 16.62 | 1 | AB | Field Device Connectors (FDC) | ABQ | ABQEHB | 20 | 20 | NO | PC |  | 14,60 | G | 39 | 179 | 126 | MM | 4046356617178 | 85366990 | DE | EC003568 | Imagen | Catálogo
1457872 | SACC-DSI-MS-4CON-L180/SH YE | Conect. enchuf. para apar. pared poster. | Conect. enchuf. para apar. pared poster., 4-polos, Conector macho, recto, M12-SPEEDCON, A-codificación, Soldadura por ola, se espera que este artículo no contenga plomo a partir del primer trimestre de 2026 de acuerdo con RoHS II sin excepción 6c (Pb &lt;0,1 %), una alternativa sin plomo está disponible previamente a petición | 16.28 | 1 | AB | Field Device Connectors (FDC) | ABQ | ABQEGB | 20 | 20 | NO | PC |  | 14,13 | G | 45 | 175 | 124 | MM | 4046356617086 | 85366990 | DE | EC003568 | Imagen | Catálogo
1457908 | SACC-VB-5CON-M20/AD-2L 24V | Conector de válvula | Conector de válvula, Universal, 5-polos, Conector de válvula AD (conmutador de presión), Conexión por tornillo, prensaestopas M20 x 1,5, diámetro exterior del cable 6 mm ... 8 mm | 11.69 | 1 | AF | Industrial Field Connectivity (IFC) | AF2 | AF2DAA | 1 | 1 | SÍ | PC |  | 32,90 | G | 29 | 100 | 73 | MM | 4046356630689 | 85366990 | HU | EC003623 | Imagen | Catálogo
1457937 | FT NUT M25 BK | Tuerca | Tuerca, Familia de artículos: PRC 35, color: negro | 1.54 | 1 | AB | Field Device Connectors (FDC) | ABL | ABLCZB | 100 | 100 | NO | PC |  | 2,76 | G | 44 | 165 | 270 | MM | 4046356623957 | 39269097 | PL | EC002863 | Imagen | Catálogo
1457940 | SACC-DSI-FS-5CON-L180/SH BU | Conect. enchuf. para apar. pared poster. | Conect. enchuf. para apar. pared poster., 5-polos, Hembra de conexión, recto, M12-SPEEDCON, A-codificación, Soldadura por ola, se espera que este artículo no contenga plomo a partir del primer trimestre de 2026 de acuerdo con RoHS II sin excepción 6c (Pb &lt;0,1 %), una alternativa sin plomo está disponible previamente a petición | 17.38 | 1 | AB | Field Device Connectors (FDC) | ABQ | ABQEHB | 20 | 20 | NO | PC |  | 14,53 | G | 25 | 180 | 90 | MM | 4046356632706 | 85366990 | DE | EC003568 | Imagen | Catálogo
1457953 | SACC-DSI-MS-5CON-L180/SH BU | Conect. enchuf. para apar. pared poster. | Conect. enchuf. para apar. pared poster., 5-polos, Conector macho, recto, M12-SPEEDCON, A-codificación, Soldadura por ola, se espera que este artículo no contenga plomo a partir del primer trimestre de 2026 de acuerdo con RoHS II sin excepción 6c (Pb &lt;0,1 %), una alternativa sin plomo está disponible previamente a petición | 16.99 | 1 | AB | Field Device Connectors (FDC) | ABQ | ABQEGB | 20 | 20 | NO | PC |  | 14,44 | G | 0 | 0 | 0 |  | 4046356632713 | 85366990 | DE | EC003568 | Imagen | Catálogo
1457966 | SACC-DSI-FSD-4CON-L180/SH RD | Conect. enchuf. para apar. pared poster. | Conect. enchuf. para apar. pared poster., 4-polos, Hembra de conexión, recto, M12-SPEEDCON, D-codificación, Soldadura por ola, se espera que este artículo no contenga plomo a partir del primer trimestre de 2026 de acuerdo con RoHS II sin excepción 6c (Pb &lt;0,1 %), una alternativa sin plomo está disponible previamente a petición | 16.62 | 1 | AB | Field Device Connectors (FDC) | ABQ | ABQEHB | 20 | 20 | NO | PC |  | 14,25 | G | 40 | 176 | 124 | MM | 4046356632720 | 85366990 | DE | EC003568 | Imagen | Catálogo
1457979 | SACC-DSI-MSD-4CON-L180/SH RD | Conect. enchuf. para apar. pared poster. | Conect. enchuf. para apar. pared poster., 4-polos, Conector macho, recto, M12-SPEEDCON, D-codificación, Soldadura por ola, se espera que este artículo no contenga plomo a partir del primer trimestre de 2026 de acuerdo con RoHS II sin excepción 6c (Pb &lt;0,1 %), una alternativa sin plomo está disponible previamente a petición | 16.28 | 1 | AB | Field Device Connectors (FDC) | ABQ | ABQEGD | 20 | 20 | NO | PC |  | 14,13 | G | 40 | 176 | 122 | MM | 4046356632737 | 85366990 | DE | EC003568 | Imagen | Catálogo
1457982 | SAC- 1,5/0,1-116/2XA-1L-Z | Cable de conector de válvula doble | Cable de conector de válvula doble, 4-polos, PUR/PVC, negro, extremo de cable libre, a Conector de válvula A, con 1 LED, Circuito: Diodo Z y Conector de válvula A, con 1 LED, Circuito: Diodo Z, longitud de cable: 1,5 m, distancia de conector de válvulas: 0,1 m | 36.2 | 1 | AF | Industrial Field Connectivity (IFC) | AF1 | AF1DGA | 1 | 1 | SÍ | PC |  | 153,80 | G | 27 | 180 | 180 | MM | 4046356638395 | 85444290 | PL | EC001855 | Imagen | Catálogo
1457995 | SAC- 3,0/0,1-116/2XA-1L-Z | Cable de conector de válvula doble | Cable de conector de válvula doble, 4-polos, PUR/PVC, negro, extremo de cable libre, a Conector de válvula A, con 1 LED, Circuito: Diodo Z y Conector de válvula A, con 1 LED, Circuito: Diodo Z, longitud de cable: 3 m, distancia de conector de válvulas: 0,1 m | 40.93 | 1 | AF | Industrial Field Connectivity (IFC) | AF1 | AF1DGA | 1 | 1 | SÍ | PC |  | 251,00 | G | 0 | 0 | 0 |  | 4046356638418 | 85444290 | PL | EC001855 | Imagen | Catálogo
1458004 | SAC- 5,0/0,1-116/2XA-1L-Z | Cable de conector de válvula doble | Cable de conector de válvula doble, 4-polos, PUR/PVC, negro, extremo de cable libre, a Conector de válvula A, con 1 LED, Circuito: Diodo Z y Conector de válvula A, con 1 LED, Circuito: Diodo Z, longitud de cable: 5 m, distancia de conector de válvulas: 0,1 m | 47.2 | 1 | AF | Industrial Field Connectivity (IFC) | AF1 | AF1DGA | 1 | 1 | SÍ | PC |  | 375,60 | G | 30 | 180 | 180 | MM | 4046356638425 | 85444290 | PL | EC001855 | Imagen | Catálogo
1458017 | SAC-10,0/0,1-116/2XA-1L-Z | Cable de conector de válvula doble | Cable de conector de válvula doble, 4-polos, PUR/PVC, negro, extremo de cable libre, a Conector de válvula A, con 1 LED, Circuito: Diodo Z y Conector de válvula A, con 1 LED, Circuito: Diodo Z, longitud de cable: 10 m, distancia de conector de válvulas: 0,1 m | 61.96 | 1 | AF | Industrial Field Connectivity (IFC) | AF1 | AF1DGA | 1 | 1 | SÍ | PC |  | 684,00 | G | 50 | 200 | 200 | MM | 4046356638432 | 85444290 | PL | EC001855 | Imagen | Catálogo
1458020 | SAC- 1,5/0,15-116/2XA-1L-Z | Cable de conector de válvula doble | Cable de conector de válvula doble, 4-polos, PUR/PVC, negro, extremo de cable libre, a Conector de válvula A, con 1 LED, Circuito: Diodo Z y Conector de válvula A, con 1 LED, Circuito: Diodo Z, longitud de cable: 1,5 m, distancia de conector de válvulas: 0,15 m | 36.31 | 1 | AF | Industrial Field Connectivity (IFC) | AF1 | AF1DGA | 1 | 1 | SÍ | PC |  | 157,50 | G | 32 | 210 | 187 | MM | 4046356638449 | 85444290 | PL | EC001855 | Imagen | Catálogo
1458033 | SAC- 3,0/0,15-116/2XA-1L-Z | Cable de conector de válvula doble | Cable de conector de válvula doble, 4-polos, PUR/PVC, negro, extremo de cable libre, a Conector de válvula A, con 1 LED, Circuito: Diodo Z y Conector de válvula A, con 1 LED, Circuito: Diodo Z, longitud de cable: 3 m, distancia de conector de válvulas: 0,15 m | 41.04 | 1 | AF | Industrial Field Connectivity (IFC) | AF1 | AF1DGA | 1 | 1 | SÍ | PC |  | 250,70 | G | 30 | 210 | 200 | MM | 4046356638456 | 85444290 | PL | EC001855 | Imagen | Catálogo
1458046 | SAC- 5,0/0,15-116/2XA-1L-Z | Cable de conector de válvula doble | Cable de conector de válvula doble, 4-polos, PUR/PVC, negro, extremo de cable libre, a Conector de válvula A, con 1 LED, Circuito: Diodo Z y Conector de válvula A, con 1 LED, Circuito: Diodo Z, longitud de cable: 5 m, distancia de conector de válvulas: 0,15 m | 47.31 | 1 | AF | Industrial Field Connectivity (IFC) | AF1 | AF1DGA | 1 | 1 | SÍ | PC |  | 373,50 | G | 32 | 210 | 210 | MM | 4046356638463 | 85444290 | PL | EC001855 | Imagen | Catálogo
1458059 | SAC-10,0/0,15-116/2XA-1L-Z | Cable de conector de válvula doble | Cable de conector de válvula doble, 4-polos, PUR/PVC, negro, extremo de cable libre, a Conector de válvula A, con 1 LED, Circuito: Diodo Z y Conector de válvula A, con 1 LED, Circuito: Diodo Z, longitud de cable: 10 m, distancia de conector de válvulas: 0,15 m | 62.07 | 1 | AF | Industrial Field Connectivity (IFC) | AF1 | AF1DGA | 1 | 1 | SÍ | PC |  | 676,60 | G | 38 | 180 | 200 | MM | 4046356638470 | 85444290 | PL | EC001855 | Imagen | Catálogo
1458062 | SAC- 1,5/0,2-116/2XA-1L-Z | Cable de conector de válvula doble | Cable de conector de válvula doble, 4-polos, PUR/PVC, negro, extremo de cable libre, a Conector de válvula A, con 1 LED, Circuito: Diodo Z y Conector de válvula A, con 1 LED, Circuito: Diodo Z, longitud de cable: 1,5 m, distancia de conector de válvulas: 0,2 m | 36.42 | 1 | AF | Industrial Field Connectivity (IFC) | AF1 | AF1DGA | 1 | 1 | SÍ | PC |  | 160,20 | G | 32 | 190 | 185 | MM | 4046356638487 | 85444290 | PL | EC001855 | Imagen | Catálogo
1458066 | FK-MCP 1,5/10-ST-3,81 OG | Conector para placa de circuito impreso | Conector de placa de circuito impreso, sección nominal: 1,5 mm², color: naranja, corriente nominal: 8 A, tensión nominal (III/2): 160 V, superficie de contacto: Sn, tipo de conexión del contacto: Hembra, número de filas: 1, número de polos: 10, familia de artículos: FK-MCP 1,5/..-ST, paso: 3,81 mm, tipo de conexión: Conexión por resorte push-in, dirección de conexión conductor/placa de circuito impreso: 0 °, sistema enchufable: COMBICON MC 1,5, bloqueo: sin, tipo de sujeción: sin, tipo de embalaje: empaquetado en caja | 1072.03 | 100 | AA | PCB Connectors (PCC) | AAB | AABFNA | 50 | 1000 | NO | PC |  | 9,62 | G | 90 | 108 | 113 | MM | 4063151848477 | 85366990 | DE | EC002638 | Imagen | Catálogo
1458072 | CCVA 2,5/12-G-5,08 P20THRR88 | Carcasa de base para placa de circuito impreso | Carcasa base placa de circuito impreso, sección nominal: 2,5 mm², color: verde, corriente nominal: 12 A, tensión nominal (III/2): 320 V, superficie de contacto: Sn, tipo de conexión del contacto: Macho, número de filas: 1, número de polos: 12, familia de artículos: CCVA 2,5/..-G, paso: 5,08 mm, montaje: Soldadura THR/soldadura por ola, disposición de pines: Disposición de pines lineal, longitud del pin [P]: 2 mm, número de pines de soldadura por potencial: 1, sistema enchufable: COMBICON MSTB 2,5, Orientación de la cara enchufable: Estándar, bloqueo: sin, tipo de sujeción: sin, tipo de embalaje: Correa de 88 mm de ancho | 354.53 | 100 | AA | PCB Connectors (PCC) | AAC | AACTBI | 140 | 1120 | NO | PC |  | 9,56 | G | 0 | 0 | 0 |  | 4063151849535 | 85366930 | DE | EC002637 | Imagen | Catálogo
1458075 | SAC- 3,0/0,2-116/2XA-1L-Z | Cable de conector de válvula doble | Cable de conector de válvula doble, 4-polos, PUR/PVC, negro, extremo de cable libre, a Conector de válvula A, con 1 LED, Circuito: Diodo Z y Conector de válvula A, con 1 LED, Circuito: Diodo Z, longitud de cable: 3 m, distancia de conector de válvulas: 0,2 m | 41.1 | 1 | AF | Industrial Field Connectivity (IFC) | AF1 | AF1DGA | 1 | 1 | SÍ | PC |  | 252,40 | G | 32 | 200 | 180 | MM | 4046356638494 | 85444290 | PL | EC001855 | Imagen | Catálogo
1458088 | SAC- 5,0/0,2-116/2XA-1L-Z | Cable de conector de válvula doble | Cable de conector de válvula doble, 4-polos, PUR/PVC, negro, extremo de cable libre, a Conector de válvula A, con 1 LED, Circuito: Diodo Z y Conector de válvula A, con 1 LED, Circuito: Diodo Z, longitud de cable: 5 m, distancia de conector de válvulas: 0,2 m | 47.37 | 1 | AF | Industrial Field Connectivity (IFC) | AF1 | AF1DGA | 1 | 1 | SÍ | PC |  | 380,90 | G | 49 | 203 | 203 | MM | 4046356638500 | 85444290 | PL | EC001855 | Imagen | Catálogo
1458091 | SAC-10,0/0,2-116/2XA-1L-Z | Cable de conector de válvula doble | Cable de conector de válvula doble, 4-polos, PUR/PVC, negro, extremo de cable libre, a Conector de válvula A, con 1 LED, Circuito: Diodo Z y Conector de válvula A, con 1 LED, Circuito: Diodo Z, longitud de cable: 10 m, distancia de conector de válvulas: 0,2 m | 62.13 | 1 | AF | Industrial Field Connectivity (IFC) | AF1 | AF1DGA | 1 | 1 | SÍ | PC |  | 679,40 | G | 43 | 234 | 225 | MM | 4046356638517 | 85444290 | PL | EC001855 | Imagen | Catálogo
1458101 | SAC-MS/0,1-116/2XA-1L-Z SCO | Adaptador de conector de válvula doble | Adaptador de conector de válvula doble, Universal, 4-polos, PUR/PVC, negro RAL 9005, Conector recta M12 SPEEDCON, codificación: A, a Conector de válvula A, con 1 LED, Circuito: Diodo Z y Conector de válvula A, con 1 LED, Circuito: Diodo Z, distancia de conector de válvulas: 0,1 m | 39.67 | 1 | AF | Industrial Field Connectivity (IFC) | AF1 | AF1DPA | 1 | 1 | SÍ | PC |  | 65,50 | G | 0 | 0 | 0 |  | 4046356638524 | 85444290 | PL | EC001855 | Imagen | Catálogo
1458114 | SAC-MS/0,15-116/2XA-1L-Z SCO | Adaptador de conector de válvula doble | Adaptador de conector de válvula doble, Universal, 4-polos, PUR/PVC, negro RAL 9005, Conector recta M12 SPEEDCON, codificación: A, a Conector de válvula A, con 1 LED, Circuito: Diodo Z y Conector de válvula A, con 1 LED, Circuito: Diodo Z, distancia de conector de válvulas: 0,15 m | 39.79 | 1 | AF | Industrial Field Connectivity (IFC) | AF1 | AF1DPA | 1 | 1 | SÍ | PC |  | 67,60 | G | 23 | 202 | 42 | MM | 4046356638531 | 85444290 | PL | EC001855 | Imagen | Catálogo
1458127 | SAC-MS/0,2-116/2XA-1L-Z SCO | Adaptador de conector de válvula doble | Adaptador de conector de válvula doble, Universal, 4-polos, PUR/PVC, negro RAL 9005, Conector recta M12 SPEEDCON, codificación: A, a Conector de válvula A, con 1 LED, Circuito: Diodo Z y Conector de válvula A, con 1 LED, Circuito: Diodo Z, distancia de conector de válvulas: 0,2 m | 39.96 | 1 | AF | Industrial Field Connectivity (IFC) | AF1 | AF1DPA | 1 | 1 | SÍ | PC |  | 70,50 | G | 0 | 0 | 0 |  | 4046356638548 | 85444290 | PL | EC001855 | Imagen | Catálogo
1458130 | SAC-MR/0,1-116/2XA-1L-Z SCO | Adaptador de conector de válvula doble | Adaptador de conector de válvula doble, Universal, 4-polos, PUR/PVC, negro RAL 9005, Conector acodado M12 SPEEDCON, codificación: A, a Conector de válvula A, con 1 LED, Circuito: Diodo Z y Conector de válvula A, con 1 LED, Circuito: Diodo Z, distancia de conector de válvulas: 0,1 m | 39.67 | 1 | AF | Industrial Field Connectivity (IFC) | AF1 | AF1DPA | 1 | 1 | SÍ | PC |  | 65,10 | G | 29 | 171 | 32 | MM | 4046356638555 | 85444290 | PL | EC001855 | Imagen | Catálogo
1458143 | SAC-MR/0,15-116/2XA-1L-Z SCO | Adaptador de conector de válvula doble | Adaptador de conector de válvula doble, Universal, 4-polos, PUR/PVC, negro RAL 9005, Conector acodado M12 SPEEDCON, codificación: A, a Conector de válvula A, con 1 LED, Circuito: Diodo Z y Conector de válvula A, con 1 LED, Circuito: Diodo Z, distancia de conector de válvulas: 0,15 m | 39.79 | 1 | AF | Industrial Field Connectivity (IFC) | AF1 | AF1DPA | 1 | 1 | SÍ | PC |  | 66,80 | G | 32 | 211 | 29 | MM | 4046356638562 | 85444290 | PL | EC001855 | Imagen | Catálogo
1458156 | SAC-MR/0,2-116/2XA-1L-Z SCO | Adaptador de conector de válvula doble | Adaptador de conector de válvula doble, Universal, 4-polos, PUR/PVC, negro RAL 9005, Conector acodado M12 SPEEDCON, codificación: A, a Conector de válvula A, con 1 LED, Circuito: Diodo Z y Conector de válvula A, con 1 LED, Circuito: Diodo Z, distancia de conector de válvulas: 0,2 m | 39.96 | 1 | AF | Industrial Field Connectivity (IFC) | AF1 | AF1DPA | 1 | 1 | SÍ | PC |  | 69,60 | G | 32 | 119 | 65 | MM | 4046356638579 | 85444290 | PL | EC001855 | Imagen | Catálogo
1458185 | SAC- 5,0/0,1-116/2XB-1L-Z | Cable de conector de válvula doble | Cable de conector de válvula doble, 4-polos, PUR/PVC, negro, extremo de cable libre, a Conector de válvula B (10 mm), con 1 LED, Circuito: Diodo Z y Conector de válvula B (10 mm), con 1 LED, Circuito: Diodo Z, longitud de cable: 5 m, distancia de conector de válvulas: 0,1 m | 48.74 | 1 | AF | Industrial Field Connectivity (IFC) | AF1 | AF1DHA | 1 | 1 | SÍ | PC |  | 367,60 | G | 0 | 0 | 0 |  | 4046356638623 | 85444290 | PL | EC001855 | Imagen | Catálogo
1458224 | SAC- 5,0/0,15-116/2XB-1L-Z | Cable de conector de válvula doble | Cable de conector de válvula doble, 4-polos, PUR/PVC, negro, extremo de cable libre, a Conector de válvula B (10 mm), con 1 LED, Circuito: Diodo Z y Conector de válvula B (10 mm), con 1 LED, Circuito: Diodo Z, longitud de cable: 5 m, distancia de conector de válvulas: 0,15 m | 48.85 | 1 | AF | Industrial Field Connectivity (IFC) | AF1 | AF1DHA | 1 | 1 | SÍ | PC |  | 368,30 | G | 20 | 220 | 220 | MM | 4046356638661 | 85444290 | PL | EC001855 | Imagen | Catálogo
1458237 | SAC-10,0/0,15-116/2XB-1L-Z | Cable de conector de válvula doble | Cable de conector de válvula doble, 4-polos, PUR/PVC, negro, extremo de cable libre, a Conector de válvula B (10 mm), con 1 LED, Circuito: Diodo Z y Conector de válvula B (10 mm), con 1 LED, Circuito: Diodo Z, longitud de cable: 10 m, distancia de conector de válvulas: 0,15 m | 64.52 | 1 | AF | Industrial Field Connectivity (IFC) | AF1 | AF1DHA | 1 | 1 | SÍ | PC |  | 679,20 | G | 0 | 0 | 0 |  | 4046356638678 | 85444290 | PL | EC001855 | Imagen | Catálogo
1458240 | SAC- 1,5/0,2-116/2XB-1L-Z | Cable de conector de válvula doble | Cable de conector de válvula doble, 4-polos, PUR/PVC, negro, extremo de cable libre, a Conector de válvula B (10 mm), con 1 LED, Circuito: Diodo Z y Conector de válvula B (10 mm), con 1 LED, Circuito: Diodo Z, longitud de cable: 1,5 m, distancia de conector de válvulas: 0,2 m | 38.3 | 1 | AF | Industrial Field Connectivity (IFC) | AF1 | AF1DHA | 1 | 1 | SÍ | PC |  | 149,50 | G | 0 | 0 | 0 |  | 4046356638685 | 85444290 | PL | EC001855 | Imagen | Catálogo
1458253 | SAC- 3,0/0,2-116/2XB-1L-Z | Cable de conector de válvula doble | Cable de conector de válvula doble, 4-polos, PUR/PVC, negro, extremo de cable libre, a Conector de válvula B (10 mm), con 1 LED, Circuito: Diodo Z y Conector de válvula B (10 mm), con 1 LED, Circuito: Diodo Z, longitud de cable: 3 m, distancia de conector de válvulas: 0,2 m | 42.98 | 1 | AF | Industrial Field Connectivity (IFC) | AF1 | AF1DHA | 1 | 1 | SÍ | PC |  | 244,30 | G | 0 | 0 | 0 |  | 4046356638692 | 85444290 | PL | EC001855 | Imagen | Catálogo
1458266 | SAC- 5,0/0,2-116/2XB-1L-Z | Cable de conector de válvula doble | Cable de conector de válvula doble, 4-polos, PUR/PVC, negro, extremo de cable libre, a Conector de válvula B (10 mm), con 1 LED, Circuito: Diodo Z y Conector de válvula B (10 mm), con 1 LED, Circuito: Diodo Z, longitud de cable: 5 m, distancia de conector de válvulas: 0,2 m | 48.91 | 1 | AF | Industrial Field Connectivity (IFC) | AF1 | AF1DHA | 1 | 1 | SÍ | PC |  | 364,90 | G | 0 | 0 | 0 |  | 4046356638708 | 85444290 | PL | EC001855 | Imagen | Catálogo
1458279 | SAC-10,0/0,2-116/2XB-1L-Z | Cable de conector de válvula doble | Cable de conector de válvula doble, 4-polos, PUR/PVC, negro, extremo de cable libre, a Conector de válvula B (10 mm), con 1 LED, Circuito: Diodo Z y Conector de válvula B (10 mm), con 1 LED, Circuito: Diodo Z, longitud de cable: 10 m, distancia de conector de válvulas: 0,2 m | 64.58 | 1 | AF | Industrial Field Connectivity (IFC) | AF1 | AF1DHA | 1 | 1 | SÍ | PC |  | 681,60 | G | 0 | 0 | 0 |  | 4046356638715 | 85444290 | PL | EC001855 | Imagen | Catálogo
1458282 | SAC-MS/0,1-116/2XB-1L-Z SCO | Adaptador de conector de válvula doble | Adaptador de conector de válvula doble, Universal, 4-polos, PUR/PVC, negro RAL 9005, Conector recta M12 SPEEDCON, codificación: A, a Conector de válvula B (10 mm), con 1 LED, Circuito: Diodo Z y Conector de válvula B (10 mm), con 1 LED, Circuito: Diodo Z, distancia de conector de válvulas: 0,1 m | 42.07 | 1 | AF | Industrial Field Connectivity (IFC) | AF1 | AF1DQA | 1 | 1 | SÍ | PC |  | 56,10 | G | 0 | 0 | 0 |  | 4046356638722 | 85444290 | PL | EC001855 | Imagen | Catálogo
1458283 | ME-IO 18,8 EB/FE 10U TBUS 7035 | Parte inferior de la carcasa | Caja para carril DIN, Parte inferior de la carcasa con pasador de metal, con contacto de tierra funcional, con rendijas de ventilación, anchura: 18,9 mm, altura: 120,6 mm, profundidad: 82,85 mm, color: gris claro (similar RAL 7035), puenteado transversal: Conector de bus para carril DIN (opcional), número de polos conector transversal: 5 o bien 8 | 10.52 | 1 | AC | DCS | ACH | ACHEBA | 10 | 100 | NO | PC | F | 51,80 | G | 108 | 251 | 183 | MM | 4063151865412 | 85389099 | DE | EC002779 | Imagen | Catálogo
1458284 | ME-IO 75,2 EB/FE4 10U TBUS 7035 | Parte inferior de la carcasa | Caja para carril DIN, Parte inferior de la carcasa con pasador de metal, con rendijas de ventilación, anchura: 75,87 mm, altura: 120,6 mm, profundidad: 82,85 mm, color: gris claro (similar RAL 7035), puenteado transversal: Conector de bus para carril DIN (opcional), número de polos conector transversal: 5 o bien 8 | 20.39 | 1 | AC | DCS | ACH | ACHEBA | 10 | 100 | NO | PC | F | 102,70 | G | 76 | 240 | 130 | MM | 4063151865429 | 85389099 | DE | EC002779 | Imagen | Catálogo
1458295 | SAC-MS/0,15-116/2XB-1L-Z SCO | Adaptador de conector de válvula doble | Adaptador de conector de válvula doble, Universal, 4-polos, PUR/PVC, negro RAL 9005, Conector recta M12 SPEEDCON, codificación: A, a Conector de válvula B (10 mm), con 1 LED, Circuito: Diodo Z y Conector de válvula B (10 mm), con 1 LED, Circuito: Diodo Z, distancia de conector de válvulas: 0,15 m | 42.18 | 1 | AF | Industrial Field Connectivity (IFC) | AF1 | AF1DQA | 1 | 1 | SÍ | PC |  | 58,40 | G | 20 | 200 | 30 | MM | 4046356638739 | 85444290 | PL | EC001855 | Imagen | Catálogo
1458305 | SAC-MS/0,2-116/2XB-1L-Z SCO | Adaptador de conector de válvula doble | Adaptador de conector de válvula doble, Universal, 4-polos, PUR/PVC, negro RAL 9005, Conector recta M12 SPEEDCON, codificación: A, a Conector de válvula B (10 mm), con 1 LED, Circuito: Diodo Z y Conector de válvula B (10 mm), con 1 LED, Circuito: Diodo Z, distancia de conector de válvulas: 0,2 m | 42.35 | 1 | AF | Industrial Field Connectivity (IFC) | AF1 | AF1DQA | 1 | 1 | SÍ | PC |  | 60,50 | G | 20 | 255 | 35 | MM | 4046356638746 | 85444290 | PL | EC001855 | Imagen | Catálogo
1458318 | SAC-MR/0,1-116/2XB-1L-Z SCO | Adaptador de conector de válvula doble | Adaptador de conector de válvula doble, Universal, 4-polos, PUR/PVC, negro RAL 9005, Conector acodado M12 SPEEDCON, codificación: A, a Conector de válvula B (10 mm), con 1 LED, Circuito: Diodo Z y Conector de válvula B (10 mm), con 1 LED, Circuito: Diodo Z, distancia de conector de válvulas: 0,1 m | 42.07 | 1 | AF | Industrial Field Connectivity (IFC) | AF1 | AF1DQA | 1 | 1 | SÍ | PC |  | 55,40 | G | 0 | 0 | 0 |  | 4046356638753 | 85444290 | PL | EC001855 | Imagen | Catálogo
1458321 | SAC-MR/0,15-116/2XB-1L-Z SCO | Adaptador de conector de válvula doble | Adaptador de conector de válvula doble, Universal, 4-polos, PUR/PVC, negro RAL 9005, Conector acodado M12 SPEEDCON, codificación: A, a Conector de válvula B (10 mm), con 1 LED, Circuito: Diodo Z y Conector de válvula B (10 mm), con 1 LED, Circuito: Diodo Z, distancia de conector de válvulas: 0,15 m | 42.18 | 1 | AF | Industrial Field Connectivity (IFC) | AF1 | AF1DQA | 1 | 1 | SÍ | PC |  | 57,20 | G | 26 | 180 | 120 | MM | 4046356638760 | 85444290 | PL | EC001855 | Imagen | Catálogo
1458334 | SAC-MR/0,2-116/2XB-1L-Z SCO | Adaptador de conector de válvula doble | Adaptador de conector de válvula doble, Universal, 4-polos, PUR/PVC, negro RAL 9005, Conector acodado M12 SPEEDCON, codificación: A, a Conector de válvula B (10 mm), con 1 LED, Circuito: Diodo Z y Conector de válvula B (10 mm), con 1 LED, Circuito: Diodo Z, distancia de conector de válvulas: 0,2 m | 42.35 | 1 | AF | Industrial Field Connectivity (IFC) | AF1 | AF1DQA | 1 | 1 | SÍ | PC |  | 58,60 | G | 25 | 130 | 110 | MM | 4046356638777 | 85444290 | PL | EC001855 | Imagen | Catálogo
1458347 | SAC- 1,5/0,1-116/2XBI-1L-Z | Cable de conector de válvula doble | Cable de conector de válvula doble, 4-polos, PUR/PVC, negro, extremo de cable libre, a Conector de válvula BI (11 mm), con 1 LED, Circuito: Diodo Z y Conector de válvula BI (11 mm), con 1 LED, Circuito: Diodo Z, longitud de cable: 1,5 m, distancia de conector de válvulas: 0,1 m | 38.08 | 1 | AF | Industrial Field Connectivity (IFC) | AF1 | AF1DIA | 1 | 1 | SÍ | PC |  | 148,80 | G | 0 | 0 | 0 |  | 4046356638784 | 85444290 | PL | EC001855 | Imagen | Catálogo
1458350 | SAC- 3,0/0,1-116/2XBI-1L-Z | Cable de conector de válvula doble | Cable de conector de válvula doble, 4-polos, PUR/PVC, negro, extremo de cable libre, a Conector de válvula BI (11 mm), con 1 LED, Circuito: Diodo Z y Conector de válvula BI (11 mm), con 1 LED, Circuito: Diodo Z, longitud de cable: 3 m, distancia de conector de válvulas: 0,1 m | 42.81 | 1 | AF | Industrial Field Connectivity (IFC) | AF1 | AF1DIA | 1 | 1 | SÍ | PC |  | 244,50 | G | 0 | 0 | 0 |  | 4046356638791 | 85444290 | PL | EC001855 | Imagen | Catálogo
1458363 | SAC- 5,0/0,1-116/2XBI-1L-Z | Cable de conector de válvula doble | Cable de conector de válvula doble, 4-polos, PUR/PVC, negro, extremo de cable libre, a Conector de válvula BI (11 mm), con 1 LED, Circuito: Diodo Z y Conector de válvula BI (11 mm), con 1 LED, Circuito: Diodo Z, longitud de cable: 5 m, distancia de conector de válvulas: 0,1 m | 48.74 | 1 | AF | Industrial Field Connectivity (IFC) | AF1 | AF1DIA | 1 | 1 | SÍ | PC |  | 366,60 | G | 0 | 0 | 0 |  | 4046356638807 | 85444290 | PL | EC001855 | Imagen | Catálogo
1458392 | SAC- 3,0/0,15-116/2XBI-1L-Z | Cable de conector de válvula doble | Cable de conector de válvula doble, 4-polos, PUR/PVC, negro, extremo de cable libre, a Conector de válvula BI (11 mm), con 1 LED, Circuito: Diodo Z y Conector de válvula BI (11 mm), con 1 LED, Circuito: Diodo Z, longitud de cable: 3 m, distancia de conector de válvulas: 0,15 m | 42.92 | 1 | AF | Industrial Field Connectivity (IFC) | AF1 | AF1DIA | 1 | 1 | SÍ | PC |  | 242,80 | G | 0 | 0 | 0 |  | 4046356638838 | 85444290 | PL | EC001855 | Imagen | Catálogo
1458402 | SAC- 5,0/0,15-116/2XBI-1L-Z | Cable de conector de válvula doble | Cable de conector de válvula doble, 4-polos, PUR/PVC, negro, extremo de cable libre, a Conector de válvula BI (11 mm), con 1 LED, Circuito: Diodo Z y Conector de válvula BI (11 mm), con 1 LED, Circuito: Diodo Z, longitud de cable: 5 m, distancia de conector de válvulas: 0,15 m | 48.85 | 1 | AF | Industrial Field Connectivity (IFC) | AF1 | AF1DIA | 1 | 1 | SÍ | PC |  | 357,90 | G | 32 | 225 | 215 | MM | 4046356638852 | 85444290 | PL | EC001855 | Imagen | Catálogo
1458415 | SAC-10,0/0,15-116/2XBI-1L-Z | Cable de conector de válvula doble | Cable de conector de válvula doble, 4-polos, PUR/PVC, negro, extremo de cable libre, a Conector de válvula BI (11 mm), con 1 LED, Circuito: Diodo Z y Conector de válvula BI (11 mm), con 1 LED, Circuito: Diodo Z, longitud de cable: 10 m, distancia de conector de válvulas: 0,15 m | 64.52 | 1 | AF | Industrial Field Connectivity (IFC) | AF1 | AF1DIA | 1 | 1 | SÍ | PC |  | 673,50 | G | 0 | 0 | 0 |  | 4046356638869 | 85444290 | PL | EC001855 | Imagen | Catálogo
1458428 | SAC- 1,5/0,2-116/2XBI-1L-Z | Cable de conector de válvula doble | Cable de conector de válvula doble, 4-polos, PUR/PVC, negro, extremo de cable libre, a Conector de válvula BI (11 mm), con 1 LED, Circuito: Diodo Z y Conector de válvula BI (11 mm), con 1 LED, Circuito: Diodo Z, longitud de cable: 1,5 m, distancia de conector de válvulas: 0,2 m | 38.3 | 1 | AF | Industrial Field Connectivity (IFC) | AF1 | AF1DIA | 1 | 1 | SÍ | PC |  | 152,80 | G | 0 | 0 | 0 |  | 4046356638876 | 85444290 | PL | EC001855 | Imagen | Catálogo
1458431 | SAC- 3,0/0,2-116/2XBI-1L-Z | Cable de conector de válvula doble | Cable de conector de válvula doble, 4-polos, PUR/PVC, negro, extremo de cable libre, a Conector de válvula BI (11 mm), con 1 LED, Circuito: Diodo Z y Conector de válvula BI (11 mm), con 1 LED, Circuito: Diodo Z, longitud de cable: 3 m, distancia de conector de válvulas: 0,2 m | 42.98 | 1 | AF | Industrial Field Connectivity (IFC) | AF1 | AF1DIA | 1 | 1 | SÍ | PC |  | 245,66 | G | 36 | 171 | 166 | MM | 4046356638883 | 85444290 | PL | EC001855 | Imagen | Catálogo
1458444 | SAC- 5,0/0,2-116/2XBI-1L-Z | Cable de conector de válvula doble | Cable de conector de válvula doble, 4-polos, PUR/PVC, negro, extremo de cable libre, a Conector de válvula BI (11 mm), con 1 LED, Circuito: Diodo Z y Conector de válvula BI (11 mm), con 1 LED, Circuito: Diodo Z, longitud de cable: 5 m, distancia de conector de válvulas: 0,2 m | 48.91 | 1 | AF | Industrial Field Connectivity (IFC) | AF1 | AF1DIA | 1 | 1 | SÍ | PC |  | 364,10 | G | 50 | 200 | 200 | MM | 4046356638890 | 85444290 | PL | EC001855 | Imagen | Catálogo
1458457 | SAC-10,0/0,2-116/2XBI-1L-Z | Cable de conector de válvula doble | Cable de conector de válvula doble, 4-polos, PUR/PVC, negro, extremo de cable libre, a Conector de válvula BI (11 mm), con 1 LED, Circuito: Diodo Z y Conector de válvula BI (11 mm), con 1 LED, Circuito: Diodo Z, longitud de cable: 10 m, distancia de conector de válvulas: 0,2 m | 64.58 | 1 | AF | Industrial Field Connectivity (IFC) | AF1 | AF1DIA | 1 | 1 | SÍ | PC |  | 679,40 | G | 58 | 201 | 212 | MM | 4046356638906 | 85444290 | PL | EC001855 | Imagen | Catálogo
1458460 | SAC-MS/0,1-116/2XBI-1L-Z SCO | Adaptador de conector de válvula doble | Adaptador de conector de válvula doble, Universal, 4-polos, PUR/PVC, negro RAL 9005, Conector recta M12 SPEEDCON, codificación: A, a Conector de válvula BI (11 mm), con 1 LED, Circuito: Diodo Z y Conector de válvula BI (11 mm), con 1 LED, Circuito: Diodo Z, distancia de conector de válvulas: 0,1 m | 42.07 | 1 | AF | Industrial Field Connectivity (IFC) | AF1 | AF1DRA | 1 | 1 | SÍ | PC |  | 55,00 | G | 30 | 150 | 30 | MM | 4046356638913 | 85444290 | PL | EC001855 | Imagen | Catálogo
1458473 | SAC-MS/0,15-116/2XBI-1L-Z SCO | Adaptador de conector de válvula doble | Adaptador de conector de válvula doble, Universal, 4-polos, PUR/PVC, negro RAL 9005, Conector recta M12 SPEEDCON, codificación: A, a Conector de válvula BI (11 mm), con 1 LED, Circuito: Diodo Z y Conector de válvula BI (11 mm), con 1 LED, Circuito: Diodo Z, distancia de conector de válvulas: 0,15 m | 42.18 | 1 | AF | Industrial Field Connectivity (IFC) | AF1 | AF1DRA | 1 | 1 | SÍ | PC |  | 58,00 | G | 0 | 0 | 0 |  | 4046356638920 | 85444290 | PL | EC001855 | Imagen | Catálogo
1458486 | SAC-MS/0,2-116/2XBI-1L-Z SCO | Adaptador de conector de válvula doble | Adaptador de conector de válvula doble, Universal, 4-polos, PUR/PVC, negro RAL 9005, Conector recta M12 SPEEDCON, codificación: A, a Conector de válvula BI (11 mm), con 1 LED, Circuito: Diodo Z y Conector de válvula BI (11 mm), con 1 LED, Circuito: Diodo Z, distancia de conector de válvulas: 0,2 m | 42.35 | 1 | AF | Industrial Field Connectivity (IFC) | AF1 | AF1DRA | 1 | 1 | SÍ | PC |  | 59,90 | G | 0 | 0 | 0 |  | 4046356638937 | 85444290 | PL | EC001855 | Imagen | Catálogo
1458499 | SAC-MR/0,1-116/2XBI-1L-Z SCO | Adaptador de conector de válvula doble | Adaptador de conector de válvula doble, Universal, 4-polos, PUR/PVC, negro RAL 9005, Conector acodado M12 SPEEDCON, codificación: A, a Conector de válvula BI (11 mm), con 1 LED, Circuito: Diodo Z y Conector de válvula BI (11 mm), con 1 LED, Circuito: Diodo Z, distancia de conector de válvulas: 0,1 m | 42.07 | 1 | AF | Industrial Field Connectivity (IFC) | AF1 | AF1DRA | 1 | 1 | SÍ | PC |  | 57,00 | G | 0 | 0 | 0 |  | 4046356638944 | 85444290 | PL | EC001855 | Imagen | Catálogo
1458509 | SAC-MR/0,15-116/2XBI-1L-Z SCO | Adaptador de conector de válvula doble | Adaptador de conector de válvula doble, Universal, 4-polos, PUR/PVC, negro RAL 9005, Conector acodado M12 SPEEDCON, codificación: A, a Conector de válvula BI (11 mm), con 1 LED, Circuito: Diodo Z y Conector de válvula BI (11 mm), con 1 LED, Circuito: Diodo Z, distancia de conector de válvulas: 0,15 m | 42.18 | 1 | AF | Industrial Field Connectivity (IFC) | AF1 | AF1DRA | 1 | 1 | SÍ | PC |  | 57,30 | G | 21 | 210 | 32 | MM | 4046356638951 | 85444290 | PL | EC001855 | Imagen | Catálogo
1458512 | SAC-MR/0,2-116/2XBI-1L-Z SCO | Adaptador de conector de válvula doble | Adaptador de conector de válvula doble, Universal, 4-polos, PUR/PVC, negro RAL 9005, Conector acodado M12 SPEEDCON, codificación: A, a Conector de válvula BI (11 mm), con 1 LED, Circuito: Diodo Z y Conector de válvula BI (11 mm), con 1 LED, Circuito: Diodo Z, distancia de conector de válvulas: 0,2 m | 42.35 | 1 | AF | Industrial Field Connectivity (IFC) | AF1 | AF1DRA | 1 | 1 | SÍ | PC |  | 60,40 | G | 40 | 130 | 110 | MM | 4046356638968 | 85444290 | PL | EC001855 | Imagen | Catálogo
1458525 | SAC-3P-MS/A-1L-Z SCO | Conector de válvula | Conector de válvula, 3-polos, Conector recta M12 SPEEDCON, codificación: A, a Conector de válvula A, con 1 LED, Circuito: Diodo Z | 22.17 | 1 | AF | Industrial Field Connectivity (IFC) | AF1 | AF1GDA | 1 | 1 | SÍ | PC |  | 32,40 | G | 29 | 42 | 47 | MM | 4046356638975 | 85366990 | PL | EC003623 | Imagen | Catálogo
1458538 | SAC-3P-MR/A-1L-Z SCO | Conector de válvula | Conector de válvula, 3-polos, Conector acodado M12 SPEEDCON, codificación: A, a Conector de válvula A, con 1 LED, Circuito: Diodo Z | 24.51 | 1 | AF | Industrial Field Connectivity (IFC) | AF1 | AF1GDA | 1 | 1 | SÍ | PC |  | 30,70 | G | 28 | 55 | 32 | MM | 4046356638982 | 85366990 | PL | EC003623 | Imagen | Catálogo
1458541 | SAC-3P-MS/B-1L-Z SCO | Conector de válvula | Conector de válvula, 3-polos, Conector recta M12, codificación: A, a Conector de válvula B (10 mm), con 1 LED, Circuito: Diodo Z | 25.08 | 1 | AF | Industrial Field Connectivity (IFC) | AF1 | AF1GDA | 1 | 1 | SÍ | PC |  | 27,30 | G | 22 | 44 | 42 | MM | 4046356638999 | 85366990 | PL | EC003623 | Imagen | Catálogo
1458554 | SAC-3P-MR/B-1L-Z SCO | Conector de válvula | Conector de válvula, 3-polos, Conector acodado M12, codificación: A, a Conector de válvula B (10 mm), con 1 LED, Circuito: Diodo Z | 26.68 | 1 | AF | Industrial Field Connectivity (IFC) | AF1 | AF1GDA | 1 | 1 | SÍ | PC |  | 26,10 | G | 21 | 55 | 32 | MM | 4046356639002 | 85366990 | PL | EC003623 | Imagen | Catálogo
1458567 | SAC-3P-MS/BI-1L-Z SCO | Conector de válvula | Conector de válvula, 3-polos, Conector recta M12, codificación: A, a Conector de válvula BI (11 mm), con 1 LED, Circuito: Diodo Z | 25.08 | 1 | AF | Industrial Field Connectivity (IFC) | AF1 | AF1GDA | 1 | 1 | SÍ | PC |  | 26,80 | G | 21 | 42 | 49 | MM | 4046356639019 | 85366990 | PL | EC003623 | Imagen | Catálogo
1458570 | SAC-3P-MR/BI-1L-Z SCO | Conector de válvula | Conector de válvula, 3-polos, Conector acodado M12, codificación: A, a Conector de válvula BI (11 mm), con 1 LED, Circuito: Diodo Z | 26.68 | 1 | AF | Industrial Field Connectivity (IFC) | AF1 | AF1GDA | 1 | 1 | SÍ | PC |  | 25,94 | G | 21 | 55 | 32 | MM | 4046356639026 | 85366990 | PL | EC003623 | Imagen | Catálogo
1458583 | SAC-4P-MS/A-1L-Z D SCO | Conector de válvula | Conector de válvula, 4-polos, Conector recta M12, codificación: A, a Conector de válvula A (DESINA), con 1 LED, Circuito: Diodo Z | 22.4 | 1 | AF | Industrial Field Connectivity (IFC) | AF1 | AF1GDA | 1 | 1 | SÍ | PC |  | 32,01 | G | 29 | 42 | 32 | MM | 4046356639033 | 85366990 | PL | EC003623 | Imagen | Catálogo
1458596 | SAC-5P-MS/AD-2L SCO | Conector de válvula | Conector de válvula, 5-polos, Conector recta M12 SPEEDCON, codificación: A, con 2 LEDs, a Conector de válvula AD (conmutador de presión), con 2 LEDs | 25.31 | 1 | AF | Industrial Field Connectivity (IFC) | AF1 | AF1GDA | 1 | 1 | SÍ | PC |  | 32,10 | G | 28 | 42 | 47 | MM | 4046356639040 | 85366990 | PL | EC003623 | Imagen | Catálogo
1458606 | SAC-5P-MR/AD-2L SCO | Conector de válvula | Conector de válvula, 5-polos, Conector acodado M12 SPEEDCON, codificación: A, con 2 LEDs, a Conector de válvula AD (conmutador de presión), con 2 LEDs | 27.76 | 1 | AF | Industrial Field Connectivity (IFC) | AF1 | AF1GDA | 1 | 1 | SÍ | PC |  | 31,30 | G | 28 | 32 | 55 | MM | 4046356639057 | 85366990 | PL | EC003623 | Imagen | Catálogo
1458622 | SAC-3P-M8Y/2X 1,5-PUR | Cable para sensores/actuadores | Cable para sensores/actuadores, 3-polos, PUR sin halógenos, negro grisáceo RAL 7021, Conector recta M8, codificación: A, a extremo de cable libre y extremo de cable libre, longitud de cable: 1,5 m | 31.29 | 1 | AF | Industrial Field Connectivity (IFC) | AF1 | AF1BOA | 1 | 1 | NO | PC |  | 65,00 | G | 20 | 150 | 150 | MM | 4046356637978 | 85444290 | PL | EC001855 | Imagen | Catálogo
1458635 | SAC-3P-M8Y/2X 3,0-PUR | Cable para sensores/actuadores | Cable para sensores/actuadores, 3-polos, PUR sin halógenos, negro grisáceo RAL 7021, Conector recta M8, codificación: A, a extremo de cable libre y extremo de cable libre, longitud de cable: 3 m | 38.82 | 1 | AF | Industrial Field Connectivity (IFC) | AF1 | AF1BOA | 1 | 1 | NO | PC |  | 119,20 | G | 25 | 170 | 170 | MM | 4046356637985 | 85444290 | PL | EC001855 | Imagen | Catálogo
1458648 | SAC-3P-M8Y/2X 5,0-PUR | Cable para sensores/actuadores | Cable para sensores/actuadores, 3-polos, PUR sin halógenos, negro grisáceo RAL 7021, Conector recta M8, codificación: A, a extremo de cable libre y extremo de cable libre, longitud de cable: 5 m | 48.85 | 1 | AF | Industrial Field Connectivity (IFC) | AF1 | AF1BOA | 1 | 1 | NO | PC |  | 235,00 | G | 0 | 0 | 0 |  | 4046356637992 | 85444290 | PL | EC001855 | Imagen | Catálogo
1458651 | SAC-3P-M8Y/2X10,0-PUR | Cable para sensores/actuadores | Cable para sensores/actuadores, 3-polos, PUR sin halógenos, negro grisáceo RAL 7021, Conector recta M8, codificación: A, a extremo de cable libre y extremo de cable libre, longitud de cable: 10 m | 73.93 | 1 | AF | Industrial Field Connectivity (IFC) | AF1 | AF1BOA | 1 | 1 | NO | PC |  | 358,00 | G | 0 | 0 | 0 |  | 4046356638005 | 85444290 | PL | EC001855 | Imagen | Catálogo
1458664 | SAC-3P-M8Y/2X0,3-PUR/M 8FS | Cable para sensores/actuadores | Cable para sensores/actuadores, 3-polos, PUR sin halógenos, negro grisáceo RAL 7021, Conector recta M8, codificación: A, a Hembra recta M8, codificación: A y Hembra recta M8, codificación: A, longitud de cable: 0,3 m | 42.24 | 1 | AF | Industrial Field Connectivity (IFC) | AF1 | AF1BOA | 1 | 1 | NO | PC |  | 26,50 | G | 20 | 102 | 102 | MM | 4046356638012 | 85444290 | PL | EC001855 | Imagen | Catálogo
1458677 | SAC-3P-M8Y/2X0,6-PUR/M 8FS | Cable para sensores/actuadores | Cable para sensores/actuadores, 3-polos, PUR sin halógenos, negro grisáceo RAL 7021, Conector recta M8, codificación: A, a Hembra recta M8, codificación: A y Hembra recta M8, codificación: A, longitud de cable: 0,6 m | 43.78 | 1 | AF | Industrial Field Connectivity (IFC) | AF1 | AF1BOA | 1 | 1 | NO | PC |  | 38,20 | G | 9 | 682 | 14 | MM | 4046356638029 | 85444290 | PL | EC001855 | Imagen | Catálogo
1458680 | SAC-3P-M8Y/2X1,5-PUR/M 8FS | Cable para sensores/actuadores | Cable para sensores/actuadores, 3-polos, PUR sin halógenos, negro grisáceo RAL 7021, Conector recta M8, codificación: A, a Hembra recta M8, codificación: A y Hembra recta M8, codificación: A, longitud de cable: 1,5 m | 48.17 | 1 | AF | Industrial Field Connectivity (IFC) | AF1 | AF1BOA | 1 | 1 | NO | PC |  | 72,40 | G | 20 | 180 | 180 | MM | 4046356638036 | 85444290 | PL | EC001855 | Imagen | Catálogo
1458693 | SAC-3P-M8Y/2X3,0-PUR/M 8FS | Cable para sensores/actuadores | Cable para sensores/actuadores, 3-polos, PUR sin halógenos, negro grisáceo RAL 7021, Conector recta M8, codificación: A, a Hembra recta M8, codificación: A y Hembra recta M8, codificación: A, longitud de cable: 3 m | 55.69 | 1 | AF | Industrial Field Connectivity (IFC) | AF1 | AF1BOA | 1 | 1 | NO | PC |  | 124,80 | G | 20 | 185 | 180 | MM | 4046356638043 | 85444290 | PL | EC001855 | Imagen | Catálogo
1458703 | SAC-3P-M8Y/2X0,3-PUR/M 8FR | Cable para sensores/actuadores | Cable para sensores/actuadores, 3-polos, PUR sin halógenos, negro grisáceo RAL 7021, Conector recta M8, codificación: A, a Hembra acodado M8, codificación: A y Hembra acodado M8, codificación: A, longitud de cable: 0,3 m | 43.04 | 1 | AF | Industrial Field Connectivity (IFC) | AF1 | AF1BOA | 1 | 1 | NO | PC |  | 26,80 | G | 20 | 180 | 80 | MM | 4046356638050 | 85444290 | PL | EC001855 | Imagen | Catálogo
1458716 | SAC-3P-M8Y/2X0,6-PUR/M 8FR | Cable para sensores/actuadores | Cable para sensores/actuadores, 3-polos, PUR sin halógenos, negro grisáceo RAL 7021, Conector recta M8, codificación: A, a Hembra acodado M8, codificación: A y Hembra acodado M8, codificación: A, longitud de cable: 0,6 m | 44.57 | 1 | AF | Industrial Field Connectivity (IFC) | AF1 | AF1BOA | 1 | 1 | NO | PC |  | 44,00 | G | 0 | 0 | 0 |  | 4046356638067 | 85444290 | PL | EC001855 | Imagen | Catálogo
1458729 | SAC-3P-M8Y/2X1,5-PUR/M 8FR | Cable para sensores/actuadores | Cable para sensores/actuadores, 3-polos, PUR sin halógenos, negro grisáceo RAL 7021, Conector recta M8, codificación: A, a Hembra acodado M8, codificación: A y Hembra acodado M8, codificación: A, longitud de cable: 1,5 m | 48.96 | 1 | AF | Industrial Field Connectivity (IFC) | AF1 | AF1BOA | 1 | 1 | NO | PC |  | 86,40 | G | 0 | 0 | 0 |  | 4046356638074 | 85444290 | PL | EC001855 | Imagen | Catálogo
1458732 | SAC-3P-M8Y/2X3,0-PUR/M 8FR | Cable para sensores/actuadores | Cable para sensores/actuadores, 3-polos, PUR sin halógenos, negro grisáceo RAL 7021, Conector recta M8, codificación: A, a Hembra acodado M8, codificación: A y Hembra acodado M8, codificación: A, longitud de cable: 3 m | 56.49 | 1 | AF | Industrial Field Connectivity (IFC) | AF1 | AF1BOA | 1 | 1 | NO | PC |  | 123,40 | G | 0 | 0 | 0 |  | 4046356638081 | 85444290 | PL | EC001855 | Imagen | Catálogo
1458745 | SAC-3P-M8Y/2X0,3-PUR/M 8FR-2L | Cable para sensores/actuadores | Cable para sensores/actuadores, 3-polos, PUR sin halógenos, negro grisáceo RAL 7021, Conector recta M8, codificación: A, a Hembra acodado M8, codificación: A, con 2 LEDs y Hembra acodado M8, codificación: A, con 2 LEDs, longitud de cable: 0,3 m | 51.7 | 1 | AF | Industrial Field Connectivity (IFC) | AF1 | AF1BOA | 1 | 1 | NO | PC |  | 27,30 | G | 0 | 0 | 0 |  | 4046356638098 | 85444290 | PL | EC001855 | Imagen | Catálogo
1458758 | SAC-3P-M8Y/2X0,6-PUR/M 8FR-2L | Cable para sensores/actuadores | Cable para sensores/actuadores, 3-polos, PUR sin halógenos, negro grisáceo RAL 7021, Conector recta M8, codificación: A, a Hembra acodado M8, codificación: A, con 2 LEDs y Hembra acodado M8, codificación: A, con 2 LEDs, longitud de cable: 0,6 m | 53.24 | 1 | AF | Industrial Field Connectivity (IFC) | AF1 | AF1BOA | 1 | 1 | NO | PC |  | 45,50 | G | 7 | 160 | 160 | MM | 4046356638104 | 85444290 | PL | EC001855 | Imagen | Catálogo
1458761 | SAC-3P-M8Y/2X1,5-PUR/M 8FR-2L | Cable para sensores/actuadores | Cable para sensores/actuadores, 3-polos, PUR sin halógenos, negro grisáceo RAL 7021, Conector recta M8, codificación: A, a Hembra acodado M8, codificación: A, con 2 LEDs y Hembra acodado M8, codificación: A, con 2 LEDs, longitud de cable: 1,5 m | 57.63 | 1 | AF | Industrial Field Connectivity (IFC) | AF1 | AF1BOA | 1 | 1 | NO | PC |  | 72,10 | G | 0 | 0 | 0 |  | 4046356638111 | 85444290 | PL | EC001855 | Imagen | Catálogo
1458774 | SAC-3P-M8Y/2X3,0-PUR/M 8FR-2L | Cable para sensores/actuadores | Cable para sensores/actuadores, 3-polos, PUR sin halógenos, negro grisáceo RAL 7021, Conector recta M8, codificación: A, a Hembra acodado M8, codificación: A, con 2 LEDs y Hembra acodado M8, codificación: A, con 2 LEDs, longitud de cable: 3 m | 65.15 | 1 | AF | Industrial Field Connectivity (IFC) | AF1 | AF1BOA | 1 | 1 | NO | PC |  | 120,30 | G | 0 | 0 | 0 |  | 4046356638128 | 85444290 | PL | EC001855 | Imagen | Catálogo
1458790 | SACC-DSI-M12FS-12CON-M16/2,0 | Conect. enchuf. para apar. pared poster. | Conect. enchuf. para apar. pared poster., Universal, 12-polos, Hembra de conexión, recto, M12-SPEEDCON, A-codificación, a extremo de cable libre, Hilos trenzados individuales, longitud de cable: 2 m, 0,14 mm², Hilo trenzado TPE, encapsulado, se espera que este artículo no contenga plomo a partir del segundo trimestre de 2026 de acuerdo con RoHS II sin excepción 6c (Pb &lt;0,1 %), una alternativa sin plomo está disponible previamente a petición | 57.42 | 1 | AB | Field Device Connectors (FDC) | ABQ | ABQCHB | 1 | 1 | NO | PC |  | 73,00 | G | 0 | 0 | 0 |  | 4046356645041 | 85444290 | DE | EC003570 | Imagen | Catálogo
1458800 | SACC-E-M12FS-5CON-PG9/0,2 | Conect. enchuf. para apar. pared delant. | Conect. enchuf. para apar. pared delant., Universal, 5-polos, Hembra de conexión, recto, M12, A-codificación, a extremo de cable libre, Hilos trenzados individuales, longitud de cable: 0,2 m, 0,34 mm², Hilo trenzado TPE, encapsulado | 17.89 | 1 | AB | Field Device Connectors (FDC) | ABQ | ABQCFE | 1 | 100 | NO | PC |  | 16,40 | G | 18 | 100 | 120 | MM | 4046356649285 | 85366990 | DE | EC003570 | Imagen | Catálogo
1458813 | SACC-EC-M12MS-5CON-PG9/0,06 SN | Conect. enchuf. para apar. pared delant. | Conect. enchuf. para apar. pared delant., 5-polos, Conector macho, recto, M12, A-codificación, a extremo de cable libre, Hilos trenzados individuales, longitud de cable: 0,06 m, 0,34 mm², Hilo trenzado TPE, encapsulado, se espera que este artículo no contenga plomo a partir del cuarto trimestre de 2025 de acuerdo con RoHS II sin excepción 6c (Pb &lt;0,1 %), una alternativa sin plomo está disponible previamente a petición | 27.23 | 1 | AB | Field Device Connectors (FDC) | ABQ | ABQCEE | 1 | 100 | NO | PC |  | 18,30 | G | 0 | 0 | 0 |  | 4046356649292 | 85444290 | DE | EC003570 | Imagen | Catálogo
1458826 | SACC-E-MS-5CON-M16/0,7 SCO | Conect. enchuf. para apar. pared delant. | Conect. enchuf. para apar. pared delant., Universal, 5-polos, Conector macho, recto, M12-SPEEDCON, A-codificación, a extremo de cable libre, Hilos trenzados individuales, longitud de cable: 0,7 m, 0,34 mm², Hilo trenzado TPE, encapsulado | 18.08 | 1 | AB | Field Device Connectors (FDC) | ABQ | ABQCEB | 1 | 100 | NO | PC |  | 25,22 | G | 90 | 1 | 114 | MM | 4046356650793 | 85366990 | DE | EC003570 | Imagen | Catálogo
1458839 | SACC-E-FS-5CON-M16/0,7 SCO | Conect. enchuf. para apar. pared delant. | Conect. enchuf. para apar. pared delant., Universal, 5-polos, Hembra de conexión, recto, M12-SPEEDCON, A-codificación, a extremo de cable libre, Hilos trenzados individuales, longitud de cable: 0,7 m, 0,34 mm², Hilo trenzado TPE, encapsulado | 18.64 | 1 | AB | Field Device Connectors (FDC) | ABQ | ABQCFB | 1 | 1 | NO | PC |  | 36,40 | G | 17 | 101 | 116 | MM | 4046356650809 | 85444290 | DE | EC003570 | Imagen | Catálogo
1458842 | SACC-E-M12FS-8CON-M16/0,5 VA | Conect. enchuf. para apar. pared delant. | Conect. enchuf. para apar. pared delant., Universal, 8-polos, Hembra de conexión, recto, M12-Estándar, A-codificación, a extremo de cable libre, Hilos trenzados individuales, longitud de cable: 0,5 m, 0,25 mm², Hilo trenzado TPE, encapsulado, se espera que este artículo no contenga plomo a partir del cuarto trimestre de 2025 de acuerdo con RoHS II sin excepción 6c (Pb &lt;0,1 %), una alternativa sin plomo está disponible previamente a petición | 44.59 | 1 | AB | Field Device Connectors (FDC) | ABQ | ABQCVB | 1 | 1 | NO | PC |  | 27,60 | G | 18 | 100 | 120 | MM | 4046356655514 | 85366990 | DE | EC003570 | Imagen | Catálogo
1458855 | SACC-E-M12FS-4CON-M16/0,5 VA | Conect. enchuf. para apar. pared delant. | Conect. enchuf. para apar. pared delant., Universal, 4-polos, Hembra de conexión, recto, M12-Estándar, A-codificación, a extremo de cable libre, Hilos trenzados individuales, longitud de cable: 0,5 m, 0,34 mm², Hilo trenzado TPE, encapsulado | 37.66 | 1 | AB | Field Device Connectors (FDC) | ABQ | ABQCVB | 1 | 1 | NO | PC |  | 32,00 | G | 19 | 99 | 125 | MM | 4046356655507 | 85444290 | DE | EC003570 | Imagen | Catálogo
1458868 | SACC-E-M12MS-5CON-M16/0,5 VA | Conect. enchuf. para apar. pared delant. | Conect. enchuf. para apar. pared delant., Universal, 5-polos, Conector macho, recto, M12-Estándar, A-codificación, a extremo de cable libre, Hilos trenzados individuales, longitud de cable: 0,5 m, 0,34 mm², Hilo trenzado TPE, encapsulado | 38.04 | 1 | AB | Field Device Connectors (FDC) | ABQ | ABQCUB | 1 | 1 | NO | PC |  | 33,49 | G | 19 | 101 | 121 | MM | 4046356655484 | 85444290 | DE | EC003570 | Imagen | Catálogo
1458871 | SACC-E-M12FS-5CON-M16/0,5 VA | Conect. enchuf. para apar. pared delant. | Conect. enchuf. para apar. pared delant., Universal, 5-polos, Hembra de conexión, recto, M12-Estándar, A-codificación, a extremo de cable libre, Hilos trenzados individuales, longitud de cable: 0,5 m, 0,34 mm², Hilo trenzado TPE, encapsulado | 38.39 | 1 | AB | Field Device Connectors (FDC) | ABQ | ABQCVB | 1 | 1 | NO | PC |  | 35,30 | G | 19 | 100 | 120 | MM | 4046356655491 | 85444290 | DE | EC003570 | Imagen | Catálogo
1459327 | LPC 16 HC/ 1-ST-10,16 RD LC | Conector para placa de circuito impreso | Conector de placa de circuito impreso, sección nominal: 16 mm², color: rojo, corriente nominal: 76 A, tensión nominal (III/2): 1000 V, superficie de contacto: Sn, tipo de conexión del contacto: Hembra, número de filas: 1, número de polos: 1, familia de artículos: LPC 16 HC/..-ST, paso: 10,16 mm, tipo de conexión: Conexión push-in de palanca, dirección de conexión conductor/placa de circuito impreso: 0 °, gancho de sujeción: - sin gancho de sujeción, sistema enchufable: COMBICON PC 16 advanced, bloqueo: sin, tipo de sujeción: sin, tipo de embalaje: empaquetado en caja | 485.52 | 100 | AA | PCB Connectors (PCC) | AAE | AAEBAA | 25 | 25 | NO | PC |  | 22,47 | G | 91 | 109 | 114 | MM | 4063151850012 | 85366990 | SK | EC002638 | Imagen | Catálogo
1459330 | LPC 16 HC/ 1-ST-10,16 BK RC | Conector para placa de circuito impreso | Conector de placa de circuito impreso, sección nominal: 16 mm², color: negro, corriente nominal: 76 A, tensión nominal (III/2): 1000 V, superficie de contacto: Sn, tipo de conexión del contacto: Hembra, número de filas: 1, número de polos: 1, familia de artículos: LPC 16 HC/..-ST, paso: 10,16 mm, tipo de conexión: Conexión push-in de palanca, dirección de conexión conductor/placa de circuito impreso: 0 °, gancho de sujeción: - sin gancho de sujeción, sistema enchufable: COMBICON PC 16 advanced, bloqueo: sin, tipo de sujeción: sin, tipo de embalaje: empaquetado en caja | 485.52 | 100 | AA | PCB Connectors (PCC) | AAE | AAEBAA | 25 | 25 | NO | PC |  | 22,40 | G | 91 | 109 | 114 | MM | 4063151850210 | 85366990 | SK | EC002638 | Imagen | Catálogo
1459412 | SAC-5P-M12MS/5,0-PUR P SH5 | Cable para sensores/actuadores | Cable para sensores/actuadores, 5-polos, PUR sin halógenos, negro grisáceo RAL 7021, apantallado, Conector recta M12, codificación: A, a extremo de cable libre, longitud de cable: 5 m, con moleteado de plástico, Circuito: 1= BN, 2= WH, 3= BU, 4= BK, 5= SH | 36.2 | 1 | AF | Industrial Field Connectivity (IFC) | AF1 | AF1CDA | 1 | 100 | SÍ | PC | F | 199,50 | G | 0 | 0 | 0 |  | 4063151848392 | 85444290 | PL | EC001855 | Imagen | Catálogo
1459420 | PTTB 2,5 BN | Borna de doble piso | Borna de doble piso, tensión nominal: 500 V, corriente nominal: 22 A, tipo de conexión: Conexión push-in, 1er y 2º piso, Sección de dimensionamiento: 2,5 mm², sección: 0,14 mm² - 4 mm², clase de montaje: NS 35/7,5, NS 35/15, color: marrón | 301.66 | 100 | BE | Industrial Cabinet Connectivity (ICC) | BE2 | BE2214 | 50 | 500 | NO | PC |  | 10,71 | G | 0 | 0 | 0 |  | 4063151851293 | 85369010 | CN | EC000897 | Imagen | Catálogo
1459558 | MC 1,5/ 2-G-3,81 BK AU | Carcasa de base para placa de circuito impreso | Carcasa base placa de circuito impreso, sección nominal: 1,5 mm², color: negro, corriente nominal: 8 A, tensión nominal (III/2): 160 V, superficie de contacto: Sn, tipo de conexión del contacto: Macho, número de filas: 1, número de polos: 2, familia de artículos: MC 1,5/..-G, paso: 3,81 mm, montaje: Soldadura por ola, disposición de pines: Disposición de pines lineal, longitud del pin [P]: 3,4 mm, número de pines de soldadura por potencial: 1, sistema enchufable: COMBICON MC 1,5, Orientación de la cara enchufable: Estándar, bloqueo: sin, tipo de sujeción: sin, tipo de embalaje: empaquetado en caja | 97.15 | 100 | AA | PCB Connectors (PCC) | AAB | AABSBA | 250 | 1000 | NO | PC |  | 0,63 | G | 63 | 78 | 115 | MM | 4063151849450 | 85366930 | DE | EC002637 | Imagen | Catálogo
1459572 | PC 5/ 3-G-7,62 BK CP1 | Carcasa de base para placa de circuito impreso | Carcasa base placa de circuito impreso, sección nominal: 6 mm², color: negro, corriente nominal: 32 A, tensión nominal (III/2): 630 V, superficie de contacto: Sn, tipo de conexión del contacto: Macho, número de filas: 1, número de polos: 3, familia de artículos: PC 5/..-G, paso: 7,62 mm, montaje: Soldadura por ola, disposición de pines: Disposición de pines lineal, longitud del pin [P]: 5 mm, número de pines de soldadura por potencial: 3, sistema enchufable: COMBICON PC 5, Orientación de la cara enchufable: Estándar, bloqueo: sin, tipo de sujeción: sin, tipo de embalaje: empaquetado en caja | 370.63 | 100 | AA | PCB Connectors (PCC) | AAD | AADSBA | 50 | 1000 | NO | PC |  | 6,66 | G | 93 | 136 | 114 | MM | 4063151850265 | 85366930 | DE | EC002637 | Imagen | Catálogo
1459576 | PC 5/ 3-G-7,62 BK CP2 | Carcasa de base para placa de circuito impreso | Carcasa base placa de circuito impreso, sección nominal: 6 mm², color: negro, corriente nominal: 32 A, tensión nominal (III/2): 630 V, superficie de contacto: Sn, tipo de conexión del contacto: Macho, número de filas: 1, número de polos: 3, familia de artículos: PC 5/..-G, paso: 7,62 mm, montaje: Soldadura por ola, disposición de pines: Disposición de pines lineal, longitud del pin [P]: 5 mm, número de pines de soldadura por potencial: 3, sistema enchufable: COMBICON PC 5, Orientación de la cara enchufable: Estándar, bloqueo: sin, tipo de sujeción: sin, tipo de embalaje: empaquetado en caja | 370.63 | 100 | AA | PCB Connectors (PCC) | AAD | AADSBA | 50 | 1000 | NO | PC |  | 6,66 | G | 93 | 136 | 114 | MM | 4063151845896 | 85366930 | DE | EC002637 | Imagen | Catálogo
1459605 | SACC-E-FS-3CON-M16/0,5 SCO | Conect. enchuf. para apar. pared delant. | Conect. enchuf. para apar. pared delant., Universal, 3-polos, Hembra de conexión, recto, M12-SPEEDCON, A-codificación, a extremo de cable libre, Hilos trenzados individuales, longitud de cable: 0,5 m, 0,34 mm², Hilo trenzado TPE, encapsulado | 17.15 | 1 | AB | Field Device Connectors (FDC) | ABQ | ABQCFB | 1 | 1 | NO | PC |  | 28,60 | G | 5 | 110 | 70 | MM | 4046356647465 | 85444290 | DE | EC003570 | Imagen | Catálogo
1459618 | SACC-E-MS-3CON-M16/0,5 SCO | Conect. enchuf. para apar. pared delant. | Conect. enchuf. para apar. pared delant., 3-polos, Conector macho, recto, M12-SPEEDCON, A-codificación, a extremo de cable libre, Hilos trenzados individuales, longitud de cable: 0,5 m, 0,34 mm², Hilo trenzado TPE, encapsulado, El artículo no contiene plomo según la directiva RoHS II sin la excepción 6c (Pb&lt; 0,1 %) | 16.79 | 1 | AB | Field Device Connectors (FDC) | ABQ | ABQCEB | 1 | 100 | NO | PC |  | 26,10 | G | 20 | 100 | 120 | MM | 4046356647458 | 85444290 | DE | EC003570 | Imagen | Catálogo
1459647 | QPD N 4PE2,5 9-16 BK | Tuerca | Tuerca QUICKON, negra, 4+PE polos, 1,0 mm² ... 2,5 mm² / 690 V / 20 A, para cables con un diámetro de 9 mm ... 16 mm. | 5.75 | 1 | AF | Industrial Field Connectivity (IFC) | AF6 | AF6UCX | 1 | 1 | NO | PC |  | 29,60 | G | 36 | 80 | 108 | MM | 4046356698641 | 39269097 | DE | EC002863 | Imagen | Catálogo
1459657 | HC-COM-Q4/2-I-CT-F-PL | Inserto de contactos | Inserto de contactos, número de polos: 4+2+PE, tamaño: COM, contactos de potencia: 4, contactos de mando: 2, número de conexiones por polo: 1, Hembra, Conexión crimpada, 400 V, 40 A, 1,5 mm² ... 10 mm², aplicación: Potencia/señal, solo adecuados para carcasas de plástico | 9.14 | 1 | AF | Industrial Field Connectivity (IFC) | AF7 | AF7ABH | 1 | 1 | NO | PC |  | 12,10 | G | 0 | 0 | 0 |  | 4063151849474 | 85389099 | PL | EC000438 | Imagen | Catálogo
1459663 | QPD N 4PE2,5 6-11 BK | Tuerca | Tuerca QUICKON, negra, 4+PE polos, 1,0 mm² ... 2,5 mm² / 690 V / 20 A, para cables con un diámetro de 6 mm ... 11 mm. | 5.68 | 1 | AF | Industrial Field Connectivity (IFC) | AF6 | AF6UCX | 1 | 1 | NO | PC |  | 31,20 | G | 36 | 80 | 110 | MM | 4046356698665 | 39269097 | PL | EC002863 | Imagen | Catálogo
1459949 | PTTB 2,5 YE | Borne multipiso | Borne multipiso | 301.66 | 100 | BE | Industrial Cabinet Connectivity (ICC) | BE2 | BE2214 | 50 | 500 | NO | PC |  | 10,72 | G | 0 | 0 | 0 |  | 4063151851194 | 85369010 | CN | EC000897 | Imagen | Catálogo
1460363 | HC-B 6-TMB-100/O1STM25G-EEE | Carcasa | Carcasa de canillas HEAVYCON ADVANCE B6, con bloqueo por bayoneta (hexágono interior) en acero inoxidable, aluminio resistente al agua de mar, altura 100 mm, con 1x rosca M25, salida de cables recta, sin superficie; junta conductora (características CEM) | 55.08 | 1 | AF | Industrial Field Connectivity (IFC) | AF7 | AF7AAA | 10 | 10 | NO | PC |  | 316,90 | G | 125 | 315 | 170 | MM | 4046356592628 | 85389099 | DE | EC000437 | Imagen | Catálogo
1460365 | HC-B 10-TMB-100/O1STM25G-EEE | Carcasa | Carcasa de canillas HEAVYCON ADVANCE B10, con bloqueo por bayoneta (hexágono interior) en acero inoxidable, aluminio resistente al agua de mar, altura 100 mm, con 1x rosca M25, salida de cables recta, sin superficie; junta conductora (características CEM) | 79.16 | 1 | AF | Industrial Field Connectivity (IFC) | AF7 | AF7AAA | 10 | 10 | NO | PC |  | 346,05 | G | 155 | 315 | 207 | MM | 4046356592642 | 85389099 | DE | EC000437 | Imagen | Catálogo
1460367 | HC-B 10-TMB-100/O1STM32G-EEE | Carcasa | Carcasa de canillas HEAVYCON ADVANCE B10, con bloqueo por bayoneta (hexágono interior) en acero inoxidable, aluminio resistente al agua de mar, altura 100 mm, con 1x rosca M32, salida de cables recta, sin superficie; junta conductora (características CEM) | 80.08 | 1 | AF | Industrial Field Connectivity (IFC) | AF7 | AF7AAA | 10 | 10 | NO | PC |  | 349,97 | G | 150 | 310 | 207 | MM | 4046356592666 | 85389099 | DE | EC000437 | Imagen | Catálogo
1460369 | HC-B 16-TMB-100/O1STM32G-EEE | Carcasa | Carcasa de canillas HEAVYCON ADVANCE B16, con bloqueo por bayoneta (hexágono interior) en acero inoxidable, aluminio resistente al agua de mar, altura 100 mm, con 1x rosca M32, salida de cables recta, sin superficie; junta conductora (características CEM) | 85.35 | 1 | AF | Industrial Field Connectivity (IFC) | AF7 | AF7AAA | 10 | 10 | NO | PC |  | 401,10 | G | 165 | 315 | 265 | MM | 4046356592680 | 85389099 | DE | EC000437 | Imagen | Catálogo
1460370 | HC-B 16-TMB-100/O1STM32S-EEE | Carcasa | Carcasa de canillas HEAVYCON ADVANCE B16, con bloqueo por bayoneta (hexágono interior) en acero inoxidable, aluminio resistente al agua de mar, altura 100 mm, con 1x rosca M32, salida de cables lateral, sin superficie; junta conductora (características CEM) | 81.37 | 1 | AF | Industrial Field Connectivity (IFC) | AF7 | AF7AAA | 10 | 10 | NO | PC |  | 400,60 | G | 165 | 315 | 265 | MM | 4046356592697 | 85389099 | DE | EC000437 | Imagen | Catálogo
1460373 | HC-B 24-TMB-100/O1STM32G-EEE | Carcasa | Carcasa de canillas HEAVYCON ADVANCE B24, con bloqueo por bayoneta (hexágono interior) en acero inoxidable, aluminio resistente al agua de mar, altura 100 mm, con 1x rosca M32, salida de cables recta, sin superficie; junta conductora (características CEM) | 88.28 | 1 | AF | Industrial Field Connectivity (IFC) | AF7 | AF7AAA | 10 | 10 | NO | PC |  | 480,40 | G | 165 | 320 | 260 | MM | 4046356592727 | 85389099 | DE | EC000437 | Imagen | Catálogo
0810892:0011 | BNB WH:GLEICHE ZAHLEN 11 | Tira de cinta Zack | Pin marcador, rotulación con el número: 11, 100 clavos marcadores con rotulación igual por unidad de embalaje, blanco, para ancho de borne: 4,2 mm | 46.75 | 100 | BG | Marking and Installation (MI) | BG2 | BG212B | 100 | 100 | NO | PC |  | 0,05 | G |  |  |  |  | 4017918864231 | 49119900 | PL | EC000761 |  | Catálogo
1460425 | PC 5/ 3-G-7,62 PIN 3,4 | Carcasa de base para placa de circuito impreso | Carcasa base placa de circuito impreso, sección nominal: 6 mm², color: verde, corriente nominal: 32 A, tensión nominal (III/2): 630 V, superficie de contacto: Sn, tipo de conexión del contacto: Macho, número de filas: 1, número de polos: 3, familia de artículos: PC 5/..-G, paso: 7,62 mm, montaje: Soldadura por ola, disposición de pines: Disposición de pines lineal, longitud del pin [P]: 3,4 mm, número de pines de soldadura por potencial: 3, sistema enchufable: COMBICON PC 5, Orientación de la cara enchufable: Estándar, bloqueo: sin, tipo de sujeción: sin, tipo de embalaje: empaquetado en caja | 319.36 | 100 | AA | PCB Connectors (PCC) | AAD | AADSBA | 50 | 1000 | NO | PC |  | 6,67 | G | 93 | 136 | 114 | MM | 4063151851712 | 85366930 | DE | EC002637 | Imagen | Catálogo
1460426 | PC 5/ 6-G-7,62 PIN 3,4 | Carcasa de base para placa de circuito impreso | Carcasa base placa de circuito impreso, sección nominal: 6 mm², color: verde, corriente nominal: 32 A, tensión nominal (III/2): 630 V, superficie de contacto: Sn, tipo de conexión del contacto: Macho, número de filas: 1, número de polos: 6, familia de artículos: PC 5/..-G, paso: 7,62 mm, montaje: Soldadura por ola, disposición de pines: Disposición de pines lineal, longitud del pin [P]: 3,4 mm, número de pines de soldadura por potencial: 3, sistema enchufable: COMBICON PC 5, Orientación de la cara enchufable: Estándar, bloqueo: sin, tipo de sujeción: sin, tipo de embalaje: empaquetado en caja | 632.96 | 100 | AA | PCB Connectors (PCC) | AAD | AADSBA | 50 | 1000 | NO | PC |  | 13,27 | G | 93 | 181 | 116 | MM | 4063151850050 | 85366930 | DE | EC002637 | Imagen | Catálogo
1460746 | PTS 1,5/ 6-5,0-H PA1,2,4,5 | Borna para placa de circuito impreso | Terminal de tarjetas de circuitos impresos, corriente nominal: 16 A, tensión nominal (III/2): 400 V, sección nominal: 1,5 mm², número de filas: 1, número de polos por fila: 6, familia de artículos: PTS 1,5/..-H, paso: 5 mm, tipo de conexión: Conexión por resorte push-in, montaje: Soldadura por ola, dirección de conexión conductor/placa de circuito impreso: 0 °, color: verde, Disposición de pines: Disposición de pines lineal, Longitud del pin [P]: 2,5 mm, número de pines de soldadura por potencial: 1, tipo de embalaje: empaquetado en caja | 179.68 | 100 | AA | PCB Connectors (PCC) | AAL | AALBCA | 100 | 1000 | NO | PC |  | 4,56 | G | 0 | 0 | 0 |  | 4063151852030 | 85369010 | IN | EC002643 | Imagen | Catálogo
1460749 | PTS 1,5/ 5-5,0-H PA1,2,4,5 | Borna para placa de circuito impreso | Terminal de tarjetas de circuitos impresos, corriente nominal: 16 A, tensión nominal (III/2): 400 V, sección nominal: 1,5 mm², número de filas: 1, número de polos por fila: 5, familia de artículos: PTS 1,5/..-H, paso: 5 mm, tipo de conexión: Conexión por resorte push-in, montaje: Soldadura por ola, dirección de conexión conductor/placa de circuito impreso: 0 °, color: verde, Disposición de pines: Disposición de pines lineal, Longitud del pin [P]: 2,5 mm, número de pines de soldadura por potencial: 1, tipo de embalaje: empaquetado en caja | 149.73 | 100 | AA | PCB Connectors (PCC) | AAL | AALBCA | 100 | 1000 | NO | PC |  | 4,99 | G | 0 | 0 | 0 |  | 4063151850661 | 85369010 | IN | EC002643 | Imagen | Catálogo
0810892:0012 | BNB WH:GLEICHE ZAHLEN 12 | Tira de cinta Zack | Pin marcador, rotulación con el número: 12, 100 clavos marcadores con rotulación igual por unidad de embalaje, blanco, para ancho de borne: 4,2 mm | 46.75 | 100 | BG | Marking and Installation (MI) | BG2 | BG212B | 100 | 100 | NO | PC |  | 0,05 | G |  |  |  |  | 4017918864248 | 49119900 | PL | EC000761 |  | Catálogo
1460860 | MC 1,5/12-ST-3,81 BD:13-24 | Conector para placa de circuito impreso | Conector de placa de circuito impreso, sección nominal: 1,5 mm², color: verde, corriente nominal: 8 A, tensión nominal (III/2): 160 V, superficie de contacto: Sn, tipo de conexión del contacto: Hembra, número de filas: 1, número de polos: 12, familia de artículos: MC 1,5/..-ST, paso: 3,81 mm, tipo de conexión: Conexión por tornillo con cápsula de tracción, forma de sujeción de tornillos: L Ranura longitudinal, dirección de conexión conductor/placa de circuito impreso: 0 °, disposición de pines: Disposición de pines triple lineal, sistema enchufable: COMBICON MC 1,5, bloqueo: sin, tipo de sujeción: sin, tipo de embalaje: empaquetado en caja | 1088.41 | 100 | AA | PCB Connectors (PCC) | AAB | AABABA | 50 | 1000 | NO | PC |  | 9,13 | G | 90 | 108 | 113 | MM | 4063151851965 | 85366990 | DE | EC002638 | Imagen | Catálogo
1460862 | MC 1,5/ 6-ST-3,81 BD:+,- | Conector para placa de circuito impreso | Conector de placa de circuito impreso, sección nominal: 1,5 mm², color: verde, corriente nominal: 8 A, tensión nominal (III/2): 160 V, superficie de contacto: Sn, tipo de conexión del contacto: Hembra, número de filas: 1, número de polos: 6, familia de artículos: MC 1,5/..-ST, paso: 3,81 mm, tipo de conexión: Conexión por tornillo con cápsula de tracción, forma de sujeción de tornillos: L Ranura longitudinal, dirección de conexión conductor/placa de circuito impreso: 0 °, sistema enchufable: COMBICON MC 1,5, bloqueo: sin, tipo de sujeción: sin, tipo de embalaje: empaquetado en caja | 544.2 | 100 | AA | PCB Connectors (PCC) | AAB | AABABA | 50 | 1000 | NO | PC |  | 4,55 | G | 63 | 78 | 115 | MM | 4063151852054 | 85366990 | DE | EC002638 | Imagen | Catálogo
1460867 | MC 1,5/ 5-ST-3,81 BD:TX-GN | Conector para placa de circuito impreso | Conector de placa de circuito impreso, sección nominal: 1,5 mm², color: verde, corriente nominal: 8 A, tensión nominal (III/2): 160 V, superficie de contacto: Sn, tipo de conexión del contacto: Hembra, número de filas: 1, número de polos: 5, familia de artículos: MC 1,5/..-ST, paso: 3,81 mm, tipo de conexión: Conexión por tornillo con cápsula de tracción, forma de sujeción de tornillos: L Ranura longitudinal, dirección de conexión conductor/placa de circuito impreso: 0 °, sistema enchufable: COMBICON MC 1,5, bloqueo: sin, tipo de sujeción: sin, tipo de embalaje: empaquetado en caja | 453.5 | 100 | AA | PCB Connectors (PCC) | AAB | AABABA | 250 | 1000 | NO | PC |  | 3,71 | G | 93 | 181 | 116 | MM | 4063151852450 | 85366990 | DE | EC002638 | Imagen | Catálogo
1460869 | MC 1,5/ 4-ST-3,81 BD:25-28 | Conector para placa de circuito impreso | Conector de placa de circuito impreso, sección nominal: 1,5 mm², color: verde, corriente nominal: 8 A, tensión nominal (III/2): 160 V, superficie de contacto: Sn, tipo de conexión del contacto: Hembra, número de filas: 1, número de polos: 4, familia de artículos: MC 1,5/..-ST, paso: 3,81 mm, tipo de conexión: Conexión por tornillo con cápsula de tracción, forma de sujeción de tornillos: L Ranura longitudinal, dirección de conexión conductor/placa de circuito impreso: 0 °, sistema enchufable: COMBICON MC 1,5, bloqueo: sin, tipo de sujeción: sin, tipo de embalaje: empaquetado en caja | 362.8 | 100 | AA | PCB Connectors (PCC) | AAB | AABABA | 250 | 1000 | NO | PC |  | 3,01 | G | 93 | 136 | 114 | MM | 4063151852733 | 85366990 | DE | EC002638 | Imagen | Catálogo
1460946 | SOL-SC-2ST-0-DC-12MPPT-1300EQS | Caja de conexión de generadores | Caja de strings para instalaciones fotovoltaicas hasta 1000 V DC para la conexión de 12x 2 strings. Mismo número de strings de entrada y salida. Con protección contra sobretensiones (tipo 1/2), seccionador de carga para bomberos DC con acceso remoto y prensaestopas para el lado de entrada y salida. | 4700.58 | 1 | DT | Vertical Market Management (VMM) | DTH | DTHTFA | 1 | 1 | NO | PC |  | 34,00 | KG | 0 | 0 | 0 |  | 4063151851972 | 85371098 | DE | EC003857 | Imagen | Catálogo
1461213 | LPTA 6/ 2-7,5-ZF | Borna para placa de circuito impreso | Terminal de tarjetas de circuitos impresos, corriente nominal: 41 A, tensión nominal (III/2): 1000 V, sección nominal: 6 mm², número de filas: 1, número de polos por fila: 2, familia de artículos: LPTA 6/, paso: 7,5 mm, tipo de conexión: Conexión push-in de palanca, montaje: Soldadura por ola, dirección de conexión conductor/placa de circuito impreso: 30 °, color: verde, Disposición de pines: Pines en zigzag M, Longitud del pin [P]: 3,6 mm, tipo de embalaje: empaquetado en caja | 356.73 | 100 | AA | PCB Connectors (PCC) | AAN | AANTBB | 50 | 1000 | NO | PC |  | 11,24 | G | 59 | 227 | 115 | MM | 4063151853129 | 85369010 | SK | EC002643 | Imagen | Catálogo
1461252 | SAC-5PY-F/2X 0,5-PUR-MS-FS VP | Cable de sistema de bus | Cable de sistema de bus, CANopen®, DeviceNet™, 5-polos, PUR sin halógenos, rojo lila RAL 4001, Conector recta M12, codificación: A, a Hembra recta M12, codificación: A y Conector recta M12 SPEEDCON, codificación: A, longitud de cable: 0,5 m, todos los conectores enchufables sin apantallar, La pantalla está colocada sobre el pin 1 | 62.94 | 1 | AF | Industrial Field Connectivity (IFC) | AF1 | AF1GAD | 1 | 100 | NO | PC | F | 73,00 | G | 0 | 0 | 0 |  | 4063151855000 | 85444290 | PL | EC001855 | Imagen | Catálogo
1461299 | FLT-MB-T1-264/25-1+1-UT | Descargador combinado contra rayos y sobretensiones de tipo 1+2+3 | Descargador de sobretensiones/corrientes de rayo compacto, no enchufable y a prueba de corriente de fuga basado en la tecnología de descargadores de arco de carbono sin desgaste, para redes de suministro eléctrico monofásicas con N y PE por separado (sistema de 3 conductores: L1, N, PE), adecuado para su uso aguas arriba del contador, capacidad de derivación hasta 100 kA para las clases de protección contra rayos I y II. | 516.94 | 1 | CL | Trabtech (TT) | CL1 | CL11D2 | 1 | 1 | NO | PC |  | 343,00 | G | 0 | 0 | 0 |  | 4063151853228 | 85363030 | CN | EC000381 | Imagen | Catálogo
1461300 | FLT-MB-T1-264/25-1+1-UT-R | Descargador combinado contra rayos y sobretensiones de tipo 1+2+3 | Descargador de sobretensiones/corrientes de rayo compacto, no enchufable y a prueba de corriente de fuga basado en la tecnología de descargadores de arco de carbono sin desgaste, para redes de suministro eléctrico monofásicas con N y PE por separado (sistema de 3 conductores: L1, N, PE), adecuado para su uso aguas arriba del contador, capacidad de derivación hasta 100 kA para las clases de protección contra rayos I y II, con señal remota. | 574.37 | 1 | CL | Trabtech (TT) | CL1 | CL11D2 | 1 | 1 | NO | PC |  | 328,70 | G | 50 | 90 | 110 | MM | 4063151853235 | 85363030 | CN | EC000381 | Imagen | Catálogo
1461301 | FLT-MB-T1-264/25-3+0-UT | Descargador combinado contra rayos y sobretensiones de tipo 1+2+3 | Descargador de sobretensiones/corrientes de rayo compacto, no enchufable y a prueba de corriente de fuga basado en la tecnología de descargadores de arco de carbono sin desgaste, para redes de suministro eléctrico trifásicas con N y PE comunes (sistema de 4 conductores: L1, L2, L3, PEN), adecuado para su uso aguas arriba del contador, capacidad de derivación hasta 100 kA para las clases de protección contra rayos I y II. | 871.64 | 1 | CL | Trabtech (TT) | CL1 | CL11D2 | 1 | 1 | NO | PC |  | 516,50 | G | 0 | 0 | 0 |  | 4063151851385 | 85363030 | CN | EC000381 | Imagen | Catálogo
1461302 | FLT-MB-T1-264/25-3+0-UT-R | Descargador combinado contra rayos y sobretensiones de tipo 1+2+3 | Descargador de sobretensiones/corrientes de rayo compacto, no enchufable y a prueba de corriente de fuga basado en la tecnología de descargadores de arco de carbono sin desgaste, para redes de suministro eléctrico trifásicas con N y PE comunes (sistema de 4 conductores: L1, L2, L3, PEN), adecuado para su uso aguas arriba del contador, capacidad de derivación hasta 100 kA para las clases de protección contra rayos I y II, con señal remota. | 968.5 | 1 | CL | Trabtech (TT) | CL1 | CL11D2 | 1 | 1 | NO | PC |  | 524,70 | G | 80 | 105 | 80 | MM | 4063151853242 | 85363030 | CN | EC000381 | Imagen | Catálogo
1461303 | FLT-MB-T1-264/25-3+1-UT | Descargador combinado contra rayos y sobretensiones de tipo 1+2+3 | Descargador de sobretensiones/corrientes de rayo compacto, no enchufable y a prueba de corriente de fuga basado en la tecnología de descargadores de arco de carbono sin desgaste, para redes de suministro eléctrico trifásicas con N y PE por separado (sistema de 5 conductores: L1, L2, L3, N, PE), adecuado para su uso aguas arriba del contador, capacidad de derivación hasta 100 kA para las clases de protección contra rayos I y II. | 1102.43 | 1 | CL | Trabtech (TT) | CL1 | CL11D2 | 1 | 1 | NO | PC |  | 596,40 | G | 0 | 0 | 0 |  | 4063151853150 | 85363030 | CN | EC000381 | Imagen | Catálogo
1461304 | FLT-MB-T1-264/25-3+1-UT-R | Descargador combinado contra rayos y sobretensiones de tipo 1+2+3 | Descargador de sobretensiones/corrientes de rayo compacto, no enchufable y a prueba de corriente de fuga basado en la tecnología de descargadores de arco de carbono sin desgaste, para redes de suministro eléctrico trifásicas con N y PE por separado (sistema de 5 conductores: L1, L2, L3, N, PE), adecuado para su uso aguas arriba del contador, capacidad de derivación hasta 100 kA para las clases de protección contra rayos I y II, con señal remota. | 1224.91 | 1 | CL | Trabtech (TT) | CL1 | CL11D2 | 1 | 1 | NO | PC |  | 604,70 | G | 90 | 110 | 80 | MM | 4063151851767 | 85363030 | CN | EC000381 | Imagen | Catálogo
1461377 | MKDSN 1,5/15 | Borna para placa de circuito impreso | Terminal de tarjetas de circuitos impresos, corriente nominal: 17,5 A, tensión nominal (III/2): 400 V, sección nominal: 1,5 mm², número de filas: 1, número de polos por fila: 15, familia de artículos: MKDSN 1,5, paso: 5 mm, tipo de conexión: Conexión por tornillo con cápsula de tracción, forma de sujeción de tornillos: L Ranura longitudinal, montaje: Soldadura por ola, dirección de conexión conductor/placa de circuito impreso: 0 °, color: verde, Disposición de pines: Disposición de pines lineal, Longitud del pin [P]: 3,5 mm, número de pines de soldadura por potencial: 1, tipo de embalaje: empaquetado en caja | 568.91 | 100 | AA | PCB Connectors (PCC) | AAL | AALFHC | 50 | 50 | NO | PC |  | 14,06 | G | 48 | 136 | 114 | MM | 4063151852498 | 85369010 | DE | EC002643 | Imagen | Catálogo
1461455 | PRC 35 SEAL 8-12 SET 25 | Junta insertable | Junta insertable, Familia de artículos: PRC 35, color: negro, diámetro de cable mín.: 8 mm, diámetro de cable máx.: 12 mm | 1.02 | 1 | AB | Field Device Connectors (FDC) | ABL | ABLCBA | 25 | 100 | NO | PC |  | 8,54 | G | 0 | 0 | 0 | MM | 4063151852085 | 40169300 | DE | EC002863 | Imagen | Catálogo
1461456 | PRC 35 SEAL 12-16 SET 25 | Junta insertable | Junta insertable, Familia de artículos: PRC 35, color: negro, diámetro de cable mín.: 12 mm, diámetro de cable máx.: 16 mm | 1.02 | 1 | AB | Field Device Connectors (FDC) | ABL | ABLCBA | 25 | 100 | NO | PC |  | 6,65 | G | 0 | 0 | 0 | MM | 4063151853600 | 40169300 | DE | EC002863 | Imagen | Catálogo
1461457 | PRC 35 SEAL 16-21 SET 25 | Junta insertable | Junta insertable, Familia de artículos: PRC 35, color: negro, diámetro de cable mín.: 16 mm, diámetro de cable máx.: 21 mm | 1.02 | 1 | AB | Field Device Connectors (FDC) | ABL | ABLCBA | 25 | 100 | NO | PC |  | 3,45 | G | 0 | 0 | 0 | MM | 4063151852146 | 40169300 | DE | EC002863 | Imagen | Catálogo
1461776 | VISU+ 2 RT-D UNLIMITED AD MD16 | Software de visualización | Licencia de runtime para Visu+, incluidas las funciones de distribuidor de alarmas sin limitación de los datos de E/S y variables en el scripting. Además, se pueden realizar 16 conexiones de controlador directas. | Consultar | 1 | DR | Automation Systems (AS) | DRD | DRDAAB | 1 | 1 | NO | PC | F | 41,50 | G | 0 | 0 | 0 |  | 4063151852542 | 49119900 | DE | EC001416 | Imagen | Catálogo
1461971 | ZFKDSA 2,5-5,08- 4 BK | Borna para placa de circuito impreso | Terminal de tarjetas de circuitos impresos, corriente nominal: 24 A, tensión nominal (III/2): 400 V, sección nominal: 2,5 mm², número de filas: 1, número de polos por fila: 4, familia de artículos: ZFKDS(A) 2,5, paso: 5,08 mm, tipo de conexión: Conexión por resorte, montaje: Soldadura por ola, dirección de conexión conductor/placa de circuito impreso: 45 °, color: negro, Disposición de pines: Disposición de pines lineal, Longitud del pin [P]: 3,5 mm, número de pines de soldadura por potencial: 2, tipo de embalaje: empaquetado en caja | 168.54 | 100 | AA | PCB Connectors (PCC) | AAM | AAMMAB | 50 | 1000 | NO | PC |  | 5,38 | G | 45 | 136 | 108 | MM | 4063151853723 | 85369010 | IN | EC002643 | Imagen | Catálogo
0810892:0013 | BNB WH:GLEICHE ZAHLEN 13 | Tira de cinta Zack | Pin marcador, rotulación con el número: 13, 100 clavos marcadores con rotulación igual por unidad de embalaje, blanco, para ancho de borne: 4,2 mm | 46.75 | 100 | BG | Marking and Installation (MI) | BG2 | BG212B | 100 | 100 | NO | PC | F | 0,05 | G |  |  |  |  | 4017918864255 | 49119900 | PL | EC000761 |  | Catálogo
0810892:0014 | BNB WH:GLEICHE ZAHLEN 14 | Tira de cinta Zack | Pin marcador, rotulación con el número: 14, 100 clavos marcadores con rotulación igual por unidad de embalaje, blanco, para ancho de borne: 4,2 mm | 46.75 | 100 | BG | Marking and Installation (MI) | BG2 | BG212B | 100 | 100 | NO | PC | F | 0,04 | G |  |  |  |  | 4017918864262 | 49119900 | PL | EC000761 |  | Catálogo
0810892:0015 | BNB WH:GLEICHE ZAHLEN 15 | Tira de cinta Zack | Pin marcador, rotulación con el número: 15, 100 clavos marcadores con rotulación igual por unidad de embalaje, blanco, para ancho de borne: 4,2 mm | 46.75 | 100 | BG | Marking and Installation (MI) | BG2 | BG212B | 100 | 100 | NO | PC | F | 0,05 | G |  |  |  |  | 4017918864279 | 49119900 | PL | EC000761 |  | Catálogo
0810892:0016 | BNB WH:GLEICHE ZAHLEN 16 | Tira de cinta Zack | Pin marcador, rotulación con el número: 16, 100 clavos marcadores con rotulación igual por unidad de embalaje, blanco, para ancho de borne: 4,2 mm | 46.75 | 100 | BG | Marking and Installation (MI) | BG2 | BG212B | 100 | 100 | NO | PC |  | 0,05 | G |  |  |  |  | 4017918864286 | 49119900 | PL | EC000761 |  | Catálogo
0810892:0017 | BNB WH:GLEICHE ZAHLEN 17 | Tira de cinta Zack | Pin marcador, rotulación con el número: 17, 100 clavos marcadores con rotulación igual por unidad de embalaje, blanco, para ancho de borne: 4,2 mm | 46.75 | 100 | BG | Marking and Installation (MI) | BG2 | BG212B | 100 | 100 | NO | PC |  | 0,04 | G |  |  |  |  | 4017918864293 | 49119900 | PL | EC000761 |  | Catálogo
0810892:0018 | BNB WH:GLEICHE ZAHLEN 18 | Tira de cinta Zack | Pin marcador, rotulación con el número: 18, 100 clavos marcadores con rotulación igual por unidad de embalaje, blanco, para ancho de borne: 4,2 mm | 46.75 | 100 | BG | Marking and Installation (MI) | BG2 | BG212B | 100 | 100 | NO | PC |  | 0,05 | G |  |  |  |  | 4017918864309 | 49119900 | PL | EC000761 |  | Catálogo
0810892:0019 | BNB WH:GLEICHE ZAHLEN 19 | Tira de cinta Zack | Pin marcador, rotulación con el número: 19, 100 clavos marcadores con rotulación igual por unidad de embalaje, blanco, para ancho de borne: 4,2 mm | 46.75 | 100 | BG | Marking and Installation (MI) | BG2 | BG212B | 100 | 100 | NO | PC |  | 0,05 | G |  |  |  |  | 4017918864316 | 49119900 | PL | EC000761 |  | Catálogo
0810892:0002 | BNB WH:GLEICHE ZAHLEN 2 | Tira de cinta Zack | Pin marcador, rotulación con el número: 2, 100 clavos marcadores con rotulación igual por unidad de embalaje, blanco, para ancho de borne: 4,2 mm | 46.75 | 100 | BG | Marking and Installation (MI) | BG2 | BG212B | 100 | 100 | NO | PC |  | 0,05 | G |  |  |  |  | 4017918864149 | 49119900 | PL | EC000761 |  | Catálogo
0810892:0020 | BNB WH:GLEICHE ZAHLEN 20 | Tira de cinta Zack | Pin marcador, rotulación con el número: 20, 100 clavos marcadores con rotulación igual por unidad de embalaje, blanco, para ancho de borne: 4,2 mm | 46.75 | 100 | BG | Marking and Installation (MI) | BG2 | BG212B | 100 | 100 | NO | PC | F | 0,04 | G |  |  |  |  | 4017918864323 | 49119900 | PL | EC000761 |  | Catálogo
0810892:0003 | BNB WH:GLEICHE ZAHLEN 3 | Tira de cinta Zack | Pin marcador, rotulación con el número: 3, 100 clavos marcadores con rotulación igual por unidad de embalaje, blanco, para ancho de borne: 4,2 mm | 46.75 | 100 | BG | Marking and Installation (MI) | BG2 | BG212B | 100 | 100 | NO | PC |  | 0,05 | G |  |  |  |  | 4017918864156 | 49119900 | PL | EC000761 |  | Catálogo
1462716 | XT 2,5-MT | Borna interrumpible por cuchilla | Borna interrumpible por cuchilla, tensión nominal: 500 V, corriente nominal: 20 A, tipo de conexión: Conexión Push-X, Sección de dimensionamiento: 2,5 mm², sección: 0,5 mm² - 4 mm², montaje: NS 35/7,5, NS 35/15, color: gris | 397.86 | 100 | BE | Industrial Cabinet Connectivity (ICC) | BE2 | BE2531 | 50 | 50 | NO | PC |  | 8,75 | G | 0 | 0 | 0 |  | 4063151854515 | 85369010 | CN | EC000902 | Imagen | Catálogo
1462717 | XT 2,5-MT BU | Borna interrumpible por cuchilla | Borna interrumpible por cuchilla, tensión nominal: 500 V, corriente nominal: 20 A, tipo de conexión: Conexión Push-X, Sección de dimensionamiento: 2,5 mm², sección: 0,5 mm² - 4 mm², montaje: NS 35/7,5, NS 35/15, color: azul | 397.86 | 100 | BE | Industrial Cabinet Connectivity (ICC) | BE2 | BE2531 | 50 | 50 | NO | PC |  | 8,73 | G | 0 | 0 | 0 |  | 4063151853761 | 85369010 | CN | EC000902 | Imagen | Catálogo
1462719 | XT 2,5-TG | Borna seccionable | Borna seccionable, tensión nominal: 500 V, corriente nominal: 20 A, tipo de conexión: Conexión Push-X, Sección de dimensionamiento: 2,5 mm², sección: 0,5 mm² - 4 mm², montaje: NS 35/7,5, NS 35/15, color: gris | 252.57 | 100 | BE | Industrial Cabinet Connectivity (ICC) | BE2 | BE2532 | 50 | 50 | NO | PC |  | 8,35 | G | 0 | 0 | 0 |  | 4063151853297 | 85369010 | CN | EC000902 | Imagen | Catálogo
1462720 | XT 2,5-TWIN-MT | Borna interrumpible por cuchilla | Borna interrumpible por cuchilla, tensión nominal: 500 V, corriente nominal: 20 A, tipo de conexión: Conexión Push-X, Sección de dimensionamiento: 2,5 mm², sección: 0,5 mm² - 4 mm², montaje: NS 35/7,5, NS 35/15, color: gris | 447.74 | 100 | BE | Industrial Cabinet Connectivity (ICC) | BE2 | BE2531 | 50 | 50 | NO | PC |  | 10,33 | G | 0 | 0 | 0 |  | 4063151853938 | 85369010 | CN | EC000902 | Imagen | Catálogo
1462721 | XT 2,5-TWIN-MT BU | Borna interrumpible por cuchilla | Borna interrumpible por cuchilla, tensión nominal: 500 V, corriente nominal: 20 A, tipo de conexión: Conexión Push-X, Sección de dimensionamiento: 2,5 mm², sección: 0,5 mm² - 4 mm², montaje: NS 35/7,5, NS 35/15, color: azul | 447.74 | 100 | BE | Industrial Cabinet Connectivity (ICC) | BE2 | BE2531 | 50 | 50 | NO | PC |  | 10,35 | G | 0 | 0 | 0 |  | 4063151854287 | 85369010 | CN | EC000902 | Imagen | Catálogo
1462723 | CHARX T1HBI12-1AC80DC200-7,5M1 | Entrada de carga para vehículos | CHARX connect universal, AC/DC CCS Typ 1, Entrada de carga para vehículos, hasta 250 A en Boost mode, 200 A permanente, 1000 V DC, 80 A , 250 V AC, Conductores individuales, longitud: 7,5 m, actuador de bloqueo: 12 V, 4 polos, Montaje en la pared delantera y en la trasera, M6, carcasa: negro, para cargar con corriente alterna (AC) y con corriente continua (DC), IEC 62196-2, IEC 62196-3, Para los contactos DC y AC se incluye un capuchón en el volumen de suministro. | 1828.76 | 1 | XW | E-Mobility | XWC | XWCAIB | 1 | 1 | NO | PC |  | 20.340,00 | G | 0 | 0 | 0 |  | 4063151854706 | 85444290 | PL | EC002898 | Imagen | Catálogo
1462724 | XT 2,5-TWIN-TG | Borna seccionable | Borna seccionable, tensión nominal: 500 V, corriente nominal: 20 A, tipo de conexión: Conexión Push-X, Sección de dimensionamiento: 2,5 mm², sección: 0,5 mm² - 4 mm², montaje: NS 35/7,5, NS 35/15, color: gris | 302.5 | 100 | BE | Industrial Cabinet Connectivity (ICC) | BE2 | BE2532 | 50 | 50 | NO | PC |  | 9,94 | G | 0 | 0 | 0 |  | 4063151852160 | 85369010 | CN | EC000902 | Imagen | Catálogo
1462725 | XT 2,5-QUATTRO-MT | Borna interrumpible por cuchilla | Borna interrumpible por cuchilla, tensión nominal: 500 V, corriente nominal: 20 A, tipo de conexión: Conexión Push-X, Sección de dimensionamiento: 2,5 mm², sección: 0,5 mm² - 4 mm², montaje: NS 35/7,5, NS 35/15, color: gris | 508.93 | 100 | BE | Industrial Cabinet Connectivity (ICC) | BE2 | BE2531 | 50 | 50 | NO | PC |  | 12,50 | G | 0 | 0 | 0 |  | 4063151852177 | 85369010 | CN | EC000902 | Imagen | Catálogo
1462726 | XT 2,5-QUATTRO-MT BU | Borna interrumpible por cuchilla | Borna interrumpible por cuchilla, tensión nominal: 500 V, corriente nominal: 20 A, tipo de conexión: Conexión Push-X, Sección de dimensionamiento: 2,5 mm², sección: 0,5 mm² - 4 mm², montaje: NS 35/7,5, NS 35/15, color: azul | 508.93 | 100 | BE | Industrial Cabinet Connectivity (ICC) | BE2 | BE2531 | 50 | 50 | NO | PC |  | 12,51 | G | 0 | 0 | 0 |  | 4063151852184 | 85369010 | CN | EC000902 | Imagen | Catálogo
1462727 | XT 2,5-QUATTRO-TG | Borna seccionable | Borna seccionable, tensión nominal: 500 V, corriente nominal: 20 A, tipo de conexión: Conexión Push-X, Sección de dimensionamiento: 2,5 mm², sección: 0,5 mm² - 4 mm², montaje: NS 35/7,5, NS 35/15, color: gris | 361.8 | 100 | BE | Industrial Cabinet Connectivity (ICC) | BE2 | BE2532 | 50 | 50 | NO | PC |  | 12,09 | G | 0 | 0 | 0 |  | 4063151853945 | 85369010 | CN | EC000902 | Imagen | Catálogo
1462738 | DP-MUTTB 2,5 | Placa distanciadora | Placa distanciadora, profundidad: 24,1 mm, anchura: 2,6 mm, altura: 62,8 mm, color: gris | 42.61 | 100 | BE | Industrial Cabinet Connectivity (ICC) | BE1 | BE1Z1X | 50 | 50 | NO | PC |  | 1,81 | G | 40 | 130 | 140 | MM | 4063151852191 | 39269097 | PL | EC000886 | Imagen | Catálogo
0810892:0004 | BNB WH:GLEICHE ZAHLEN 4 | Tira de cinta Zack | Pin marcador, rotulación con el número: 4, 100 clavos marcadores con rotulación igual por unidad de embalaje, blanco, para ancho de borne: 4,2 mm | 46.75 | 100 | BG | Marking and Installation (MI) | BG2 | BG212B | 100 | 100 | NO | PC |  | 0,05 | G |  |  |  |  | 4017918864163 | 49119900 | PL | EC000761 |  | Catálogo
0810892:0005 | BNB WH:GLEICHE ZAHLEN 5 | Tira de cinta Zack | Pin marcador, rotulación con el número: 5, 100 clavos marcadores con rotulación igual por unidad de embalaje, blanco, para ancho de borne: 4,2 mm | 46.75 | 100 | BG | Marking and Installation (MI) | BG2 | BG212B | 100 | 100 | NO | PC |  | 0,04 | G |  |  |  |  | 4017918864170 | 49119900 | PL | EC000761 |  | Catálogo
1462905 | SPTAF 1/12-3,5-IL MC BK-RD | Borna para placa de circuito impreso | Terminal de tarjetas de circuitos impresos, corriente nominal: 16 A, tensión nominal (III/2): 160 V, sección nominal: 1,5 mm², número de filas: 1, número de polos por fila: 12, familia de artículos: SPTAF 1/..-IL, paso: 3,5 mm, tipo de conexión: Conexión por resorte push-in, montaje: Soldadura por ola, dirección de conexión conductor/placa de circuito impreso: 45 °, color: multicolor, Disposición de pines: Disposición de pines doble lineal, Longitud del pin [P]: 2,6 mm, número de pines de soldadura por potencial: 2, tipo de embalaje: empaquetado en caja | 523.48 | 100 | AA | PCB Connectors (PCC) | AAL | AALBGJ | 80 | 1040 | NO | PC |  | 5,60 | G | 43 | 271 | 165 | MM | 4063151854898 | 85369010 | PL | EC002643 | Imagen | Catálogo
1462907 | SPTAF 1/12-3,5-IL MC BK-BK | Borna para placa de circuito impreso | Terminal de tarjetas de circuitos impresos, corriente nominal: 16 A, tensión nominal (III/2): 160 V, sección nominal: 1,5 mm², número de filas: 1, número de polos por fila: 12, familia de artículos: SPTAF 1/..-IL, paso: 3,5 mm, tipo de conexión: Conexión por resorte push-in, montaje: Soldadura por ola, dirección de conexión conductor/placa de circuito impreso: 45 °, color: multicolor, Disposición de pines: Disposición de pines doble lineal, Longitud del pin [P]: 2,6 mm, número de pines de soldadura por potencial: 2, tipo de embalaje: empaquetado en caja | 523.48 | 100 | AA | PCB Connectors (PCC) | AAL | AALBGJ | 80 | 1040 | NO | PC |  | 5,38 | G | 43 | 271 | 165 | MM | 4063151852566 | 85369010 | PL | EC002643 | Imagen | Catálogo
1462942 | APP-LIC-NOA-IIOT-SERVER-S40 | Licencia | Licencia | 4090.7892 | 1 | DR | Automation Systems (AS) | DRD | DRDBDA | 1 | 1 | NO | PC | F | 0 | G | 0 | 0 | 0 |  | 4063151855024 | 0 | 0 | EC002582 | Imagen | Catálogo
0810892:0006 | BNB WH:GLEICHE ZAHLEN 6 | Tira de cinta Zack | Pin marcador, rotulación con el número: 6, 100 clavos marcadores con rotulación igual por unidad de embalaje, blanco, para ancho de borne: 4,2 mm | 46.75 | 100 | BG | Marking and Installation (MI) | BG2 | BG212B | 100 | 100 | NO | PC |  | 0,05 | G |  |  |  |  | 4017918864187 | 49119900 | PL | EC000761 |  | Catálogo
1463100 | IC 2,5/ 8-GF-5,08 AU | Carcasa de base para placa de circuito impreso | Carcasa base placa de circuito impreso, sección nominal: 2,5 mm², color: verde, corriente nominal: 12 A, tensión nominal (III/2): 320 V, superficie de contacto: Sn, tipo de conexión del contacto: Hembra, número de filas: 1, número de polos: 8, familia de artículos: IC 2,5/..-GF, paso: 5,08 mm, montaje: Soldadura por ola, disposición de pines: Disposición de pines lineal, longitud del pin [P]: 3,5 mm, número de pines de soldadura por potencial: 2, sistema enchufable: COMBICON MSTB 2,5, Orientación de la cara enchufable: Estándar, bloqueo: Bloqueo por tornillo, tipo de sujeción: Sujeción aérea (rosca), tipo de embalaje: empaquetado en caja | 1184.32 | 100 | AA | PCB Connectors (PCC) | AAC | AACSAD | 50 | 50 | NO | PC |  | 8,93 | G | 66 | 282 | 180 | MM | 4063151855635 | 85366930 | DE | EC002637 | Imagen | Catálogo
1463388 | HC-COM-Q4/2-I-CT-M-PL | Inserto de contactos | Inserto de contactos, número de polos: 4+2+PE, tamaño: COM, contactos de potencia: 4, contactos de mando: 2, número de conexiones por polo: 1, Macho, Conexión crimpada, 400 V, 40 A, 1,5 mm² ... 10 mm², aplicación: Potencia/señal, solo adecuados para carcasas de plástico | 10.38 | 1 | AF | Industrial Field Connectivity (IFC) | AF7 | AF7ABH | 1 | 1 | NO | PC |  | 18,70 | G | 0 | 0 | 0 |  | 4063151855901 | 85389099 | PL | EC000438 | Imagen | Catálogo
1463688 | EMT (95X140)R WH-WH | Etiqueta de marcado | Etiqueta de marcado, franja lateral de color blanco, Rollo, blanco/blanco, sin rotular, rotulable con: THERMOMARK E.300 (D)/600 (D), THERMOMARK ROLLMASTER 300/600, THERMOMARK ROLL 2.0, THERMOMARK ROLL, clase de montaje: Montaje con sujetacables, Número de índices individuales: 1000, altura del campo de texto: 140 mm, anchura del campo de texto: 95 mm | 335.98 | 1 | BG | Marking and Installation (MI) | BG2 | BG2411 | 1 | 1 | NO | PC |  | 2.443,00 | G | 0 | 0 | 0 |  | 4063151856144 | 39269097 | PL | EC001288 | Imagen | Catálogo
1463745 | EV-T2SOC-B-C | Tapa de protección | CHARX connect modular, Tipo 2, Tapa de protección, Accesorios, Basic, Rectangular, Montaje frontal, Rosca M5, con mecanismo con cierre automático, Con marcado C, para la colocación en tomas de infraestructura, Marcado C mediante láser, según DIN EN 17186 debajo del logotipo de PHOENIX CONTACT, IEC 62196-2 | 29.28 | 1 | XW | E-Mobility | XWB | XWBFLC | 1 | 1 | NO | PC |  | 98,10 | G | 0 | 0 | 0 |  | 4063151855475 | 85389099 | PL | EC002884 | Imagen | Catálogo
1463757 | DFMC 1,5/ 3-ST-3,5BKLCBUBDWHFE | Conector para placa de circuito impreso | Conector de placa de circuito impreso, sección nominal: 1,5 mm², color: negro, corriente nominal: 8 A, tensión nominal (III/2): 160 V, superficie de contacto: Sn, tipo de conexión del contacto: Hembra, número de filas: 2, número de polos: 3, familia de artículos: DFMC 1,5/..-ST, paso: 3,5 mm, tipo de conexión: Conexión por resorte push-in, montaje: Inserción en regleta base, dirección de conexión conductor/placa de circuito impreso: 0 °, sistema enchufable: COMBICON DFMC 1,5, bloqueo: sin, tipo de sujeción: sin, tipo de embalaje: empaquetado en caja | 493.27 | 100 | AA | PCB Connectors (PCC) | AAB | AABFJA | 50 | 1000 | NO | PC |  | 3,49 | G | 48 | 80 | 115 | MM | 4063151857677 | 85366990 | DE | EC002638 | Imagen | Catálogo
1463848 | SMSTB 2,5/ 2-STF-5,08 RD | Conector para placa de circuito impreso | Conector de placa de circuito impreso, sección nominal: 2,5 mm², color: rojo, corriente nominal: 12 A, tensión nominal (III/2): 320 V, superficie de contacto: Sn, tipo de conexión del contacto: Hembra, número de filas: 1, número de polos: 2, familia de artículos: SMSTB 2,5/..-STF, paso: 5,08 mm, tipo de conexión: Conexión por tornillo con cápsula de tracción, forma de sujeción de tornillos: L Ranura longitudinal, dirección de conexión conductor/placa de circuito impreso: -45 °, gancho de sujeción: - Gancho de sujeción, sistema enchufable: COMBICON MSTB 2,5, bloqueo: Bloqueo por tornillo, tipo de sujeción: Sujeción aérea (tornillo), tipo de embalaje: empaquetado en caja | 236.9 | 100 | AA | PCB Connectors (PCC) | AAC | AACAGM | 50 | 1000 | NO | PC |  | 5,02 | G | 63 | 78 | 115 | MM | 4063151856434 | 85366990 | PL | EC002638 | Imagen | Catálogo
1464014 | CUC-V14-C1ZNI-S/R4IV8 | Conector enchufable RJ45 | Conector enchufable RJ45, índice de protección: IP65/IP67, número de polos: 2, CAT5 (IEC 11801:2002), material: Metal, tipo de conexión: Conexión rápida IDC, salida de cables: recta, VARAN | 57.02 | 1 | AB | Field Device Connectors (FDC) | ABN | ABNOAA | 1 | 1 | NO | PC | F | 102,70 | G | 30 | 55 | 108 | MM | 4046356790000 | 85366990 | PL | EC002943 | Imagen | Catálogo
1464104 | XPC 1,5/ 2-ST-3,5 BK | Conector para placa de circuito impreso | Conector de placa de circuito impreso, sección nominal: 1,5 mm², color: negro, corriente nominal: 8 A, tensión nominal (III/2): 160 V, superficie de contacto: Sn, tipo de conexión del contacto: Hembra, número de filas: 1, número de polos: 2, familia de artículos: XPC 1,5/..-ST, paso: 3,5 mm, tipo de conexión: Conexión Push-X, dirección de conexión conductor/placa de circuito impreso: 0 °, gancho de sujeción: - sin gancho de sujeción, sistema enchufable: COMBICON MC 1,5, bloqueo: sin, tipo de sujeción: sin, tipo de embalaje: empaquetado en caja | 293.89 | 100 | AA | PCB Connectors (PCC) | AAB | AABGAA | 100 | 100 | NO | PC |  | 2,56 | G | 63 | 78 | 115 | MM | 4063151857509 | 85366990 | CN | EC002638 | Imagen | Catálogo
1464105 | XPC 1,5/ 3-ST-3,5 BK | Conector para placa de circuito impreso | Conector de placa de circuito impreso, sección nominal: 1,5 mm², color: negro, corriente nominal: 8 A, tensión nominal (III/2): 160 V, superficie de contacto: Sn, tipo de conexión del contacto: Hembra, número de filas: 1, número de polos: 3, familia de artículos: XPC 1,5/..-ST, paso: 3,5 mm, tipo de conexión: Conexión Push-X, dirección de conexión conductor/placa de circuito impreso: 0 °, gancho de sujeción: - sin gancho de sujeción, sistema enchufable: COMBICON MC 1,5, bloqueo: sin, tipo de sujeción: sin, tipo de embalaje: empaquetado en caja | 374.81 | 100 | AA | PCB Connectors (PCC) | AAB | AABGAA | 100 | 100 | NO | PC |  | 3,55 | G | 92 | 78 | 114 | MM | 4063151855697 | 85366990 | CN | EC002638 | Imagen | Catálogo
1464107 | XPC 1,5/ 4-ST-3,5 BK | Conector para placa de circuito impreso | Conector de placa de circuito impreso, sección nominal: 1,5 mm², color: negro, corriente nominal: 8 A, tensión nominal (III/2): 160 V, superficie de contacto: Sn, tipo de conexión del contacto: Hembra, número de filas: 1, número de polos: 4, familia de artículos: XPC 1,5/..-ST, paso: 3,5 mm, tipo de conexión: Conexión Push-X, dirección de conexión conductor/placa de circuito impreso: 0 °, gancho de sujeción: - sin gancho de sujeción, sistema enchufable: COMBICON MC 1,5, bloqueo: sin, tipo de sujeción: sin, tipo de embalaje: empaquetado en caja | 455.72 | 100 | AA | PCB Connectors (PCC) | AAB | AABGAA | 100 | 100 | NO | PC |  | 4,62 | G | 83 | 121 | 141 | MM | 4063151857479 | 85366990 | CN | EC002638 | Imagen | Catálogo
1464108 | XPC 1,5/ 5-ST-3,5 BK | Conector para placa de circuito impreso | Conector de placa de circuito impreso, sección nominal: 1,5 mm², color: negro, corriente nominal: 8 A, tensión nominal (III/2): 160 V, superficie de contacto: Sn, tipo de conexión del contacto: Hembra, número de filas: 1, número de polos: 5, familia de artículos: XPC 1,5/..-ST, paso: 3,5 mm, tipo de conexión: Conexión Push-X, dirección de conexión conductor/placa de circuito impreso: 0 °, gancho de sujeción: - sin gancho de sujeción, sistema enchufable: COMBICON MC 1,5, bloqueo: sin, tipo de sujeción: sin, tipo de embalaje: empaquetado en caja | 536.64 | 100 | AA | PCB Connectors (PCC) | AAB | AABGAA | 100 | 100 | NO | PC |  | 5,57 | G | 83 | 121 | 141 | MM | 4063151856458 | 85366990 | DE | EC002638 | Imagen | Catálogo
1464109 | XPC 1,5/ 6-ST-3,5 BK | Conector para placa de circuito impreso | Conector de placa de circuito impreso, sección nominal: 1,5 mm², color: negro, corriente nominal: 8 A, tensión nominal (III/2): 160 V, superficie de contacto: Sn, tipo de conexión del contacto: Hembra, número de filas: 1, número de polos: 6, familia de artículos: XPC 1,5/..-ST, paso: 3,5 mm, tipo de conexión: Conexión Push-X, dirección de conexión conductor/placa de circuito impreso: 0 °, gancho de sujeción: - sin gancho de sujeción, sistema enchufable: COMBICON MC 1,5, bloqueo: sin, tipo de sujeción: sin, tipo de embalaje: empaquetado en caja | 617.55 | 100 | AA | PCB Connectors (PCC) | AAB | AABGAA | 100 | 100 | NO | PC |  | 6,59 | G | 93 | 136 | 114 | MM | 4063151856465 | 85366990 | CN | EC002638 | Imagen | Catálogo
1464110 | XPC 1,5/ 7-ST-3,5 BK | Conector para placa de circuito impreso | Conector de placa de circuito impreso, sección nominal: 1,5 mm², color: negro, corriente nominal: 8 A, tensión nominal (III/2): 160 V, superficie de contacto: Sn, tipo de conexión del contacto: Hembra, número de filas: 1, número de polos: 7, familia de artículos: XPC 1,5/..-ST, paso: 3,5 mm, tipo de conexión: Conexión Push-X, dirección de conexión conductor/placa de circuito impreso: 0 °, gancho de sujeción: - sin gancho de sujeción, sistema enchufable: COMBICON MC 1,5, bloqueo: sin, tipo de sujeción: sin, tipo de embalaje: empaquetado en caja | 698.46 | 100 | AA | PCB Connectors (PCC) | AAB | AABGAA | 50 | 50 | NO | PC |  | 7,73 | G | 77 | 90 | 140 | MM | 4063151857219 | 85366990 | CN | EC002638 | Imagen | Catálogo
1464111 | XPC 1,5/ 8-ST-3,5 BK | Conector para placa de circuito impreso | Conector de placa de circuito impreso, sección nominal: 1,5 mm², color: negro, corriente nominal: 8 A, tensión nominal (III/2): 160 V, superficie de contacto: Sn, tipo de conexión del contacto: Hembra, número de filas: 1, número de polos: 8, familia de artículos: XPC 1,5/..-ST, paso: 3,5 mm, tipo de conexión: Conexión Push-X, dirección de conexión conductor/placa de circuito impreso: 0 °, gancho de sujeción: - sin gancho de sujeción, sistema enchufable: COMBICON MC 1,5, bloqueo: sin, tipo de sujeción: sin, tipo de embalaje: empaquetado en caja | 779.38 | 100 | AA | PCB Connectors (PCC) | AAB | AABGAA | 50 | 50 | NO | PC |  | 8,74 | G | 100 | 120 | 102 | MM | 4063151857165 | 85366990 | CN | EC002638 | Imagen | Catálogo
1464112 | XPC 1,5/ 9-ST-3,5 BK | Conector para placa de circuito impreso | Conector de placa de circuito impreso, sección nominal: 1,5 mm², color: negro, corriente nominal: 8 A, tensión nominal (III/2): 160 V, superficie de contacto: Sn, tipo de conexión del contacto: Hembra, número de filas: 1, número de polos: 9, familia de artículos: XPC 1,5/..-ST, paso: 3,5 mm, tipo de conexión: Conexión Push-X, dirección de conexión conductor/placa de circuito impreso: 0 °, gancho de sujeción: - sin gancho de sujeción, sistema enchufable: COMBICON MC 1,5, bloqueo: sin, tipo de sujeción: sin, tipo de embalaje: empaquetado en caja | 860.29 | 100 | AA | PCB Connectors (PCC) | AAB | AABGAA | 50 | 50 | NO | PC |  | 9,87 | G | 100 | 120 | 102 | MM | 4063151857028 | 85366990 | CN | EC002638 | Imagen | Catálogo
1464114 | XPC 1,5/10-ST-3,5 BK | Conector para placa de circuito impreso | Conector de placa de circuito impreso, sección nominal: 1,5 mm², color: negro, corriente nominal: 8 A, tensión nominal (III/2): 160 V, superficie de contacto: Sn, tipo de conexión del contacto: Hembra, número de filas: 1, número de polos: 10, familia de artículos: XPC 1,5/..-ST, paso: 3,5 mm, tipo de conexión: Conexión Push-X, dirección de conexión conductor/placa de circuito impreso: 0 °, gancho de sujeción: - sin gancho de sujeción, sistema enchufable: COMBICON MC 1,5, bloqueo: sin, tipo de sujeción: sin, tipo de embalaje: empaquetado en caja | 941.21 | 100 | AA | PCB Connectors (PCC) | AAB | AABGAA | 50 | 50 | NO | PC |  | 10,69 | G | 100 | 120 | 102 | MM | 4063151857516 | 85366990 | CN | EC002638 | Imagen | Catálogo
1464115 | XPC 1,5/11-ST-3,5 BK | Conector para placa de circuito impreso | Conector de placa de circuito impreso, sección nominal: 1,5 mm², color: negro, corriente nominal: 8 A, tensión nominal (III/2): 160 V, superficie de contacto: Sn, tipo de conexión del contacto: Hembra, número de filas: 1, número de polos: 11, familia de artículos: XPC 1,5/..-ST, paso: 3,5 mm, tipo de conexión: Conexión Push-X, dirección de conexión conductor/placa de circuito impreso: 0 °, gancho de sujeción: - sin gancho de sujeción, sistema enchufable: COMBICON MC 1,5, bloqueo: sin, tipo de sujeción: sin, tipo de embalaje: empaquetado en caja | 1022.12 | 100 | AA | PCB Connectors (PCC) | AAB | AABGAA | 50 | 50 | NO | PC |  | 11,86 | G | 83 | 121 | 141 | MM | 4063151856038 | 85366990 | CN | EC002638 | Imagen | Catálogo
1464116 | XPC 1,5/12-ST-3,5 BK | Conector para placa de circuito impreso | Conector de placa de circuito impreso, sección nominal: 1,5 mm², color: negro, corriente nominal: 8 A, tensión nominal (III/2): 160 V, superficie de contacto: Sn, tipo de conexión del contacto: Hembra, número de filas: 1, número de polos: 12, familia de artículos: XPC 1,5/..-ST, paso: 3,5 mm, tipo de conexión: Conexión Push-X, dirección de conexión conductor/placa de circuito impreso: 0 °, gancho de sujeción: - sin gancho de sujeción, sistema enchufable: COMBICON MC 1,5, bloqueo: sin, tipo de sujeción: sin, tipo de embalaje: empaquetado en caja | 1103.03 | 100 | AA | PCB Connectors (PCC) | AAB | AABGAA | 50 | 50 | NO | PC |  | 12,86 | G | 93 | 136 | 114 | MM | 4063151857608 | 85366990 | CN | EC002638 | Imagen | Catálogo
1464188 | DT-TELE-WM-RJ45-PT-I | Dispositivo de protec. contra sobretensiones | Protección contra sobretensiones con indicación de estado para interfaces de telecomunicación analógicas y digitales (VDSL hasta 250 Mbit/s, G.fast hasta 1,5 Gbit/s) en carcasa para instalación en superficie. Alternativamente, montaje en carril DIN. Protección contra sobrecarga integrada (power-cross). Conexión: RJ45 (RJ12) y push-in. | 170.75 | 1 | CL | Trabtech (TT) | CL3 | CL3221 | 1 | 1 | NO | PC |  | 113,90 | G | 83 | 63 | 111 | MM | 4063151856779 | 85363030 | DE | EC000943 | Imagen | Catálogo
1464351 | FRONT-MSTB 2,5/ 4-ST-5,08 BU | Conector para placa de circuito impreso | Conector de placa de circuito impreso, sección nominal: 2,5 mm², color: azul, corriente nominal: 12 A, tensión nominal (III/2): 320 V, superficie de contacto: Sn, tipo de conexión del contacto: Hembra, número de filas: 1, número de polos: 4, familia de artículos: FRONT-MSTB 2,5/..-ST, paso: 5,08 mm, tipo de conexión: Conexión por tornillo frontal, forma de sujeción de tornillos: L Ranura longitudinal, dirección de conexión conductor/placa de circuito impreso: 0 °, gancho de sujeción: - Gancho de sujeción, sistema enchufable: COMBICON MSTB 2,5, bloqueo: sin, tipo de sujeción: sin, tipo de embalaje: empaquetado en caja | 696.21 | 100 | AA | PCB Connectors (PCC) | AAC | AACABA | 50 | 50 | NO | PC |  | 12,21 | G | 92 | 78 | 114 | MM | 4063151859008 | 85366990 | DE | EC002638 | Imagen | Catálogo
1464381 | MSTBT 2,5 HC/ 4-STPKMGYTPSO01CD14 | Conector para placa de circuito impreso | Conector de placa de circuito impreso, sección nominal: 2,5 mm², color: gris claro, corriente nominal: 16 A (ver curva derating), tensión nominal (III/2): 320 V, superficie de contacto: Sn, tipo de conexión del contacto: Hembra, número de potenciales: 4, número de filas: 1, número de polos: 4, número de conexiones: 4, familia de artículos: MSTBT 2,5 HC/..-STP, paso: 5 mm, tipo de conexión: Conexión por tornillo con cápsula de tracción, dirección de conexión conductor/placa de circuito impreso: 0 °, gancho de sujeción: - Gancho de sujeción, sistema enchufable: COMBICON MSTB 2,5 HC, bloqueo: sin, tipo de sujeción: sin, tipo de embalaje: empaquetado en caja, Variante impresa | 5.6 | 1 | AC | DCS | ACH | ACHADB | 50 | 250 | NO | PC | F | 6,62 | G | 66 | 92 | 103 | MM | 4063151863609 | 85366990 | DE | EC002638 | Imagen | Catálogo
1464393 | MSTBT 2,5 HC/ 4-STPKMGYTPSO05CD23 | Conector para placa de circuito impreso | Conector de placa de circuito impreso, sección nominal: 2,5 mm², color: gris claro, corriente nominal: 16 A (ver curva derating), tensión nominal (III/2): 320 V, superficie de contacto: Sn, tipo de conexión del contacto: Hembra, número de potenciales: 4, número de filas: 1, número de polos: 4, número de conexiones: 4, familia de artículos: MSTBT 2,5 HC/..-STP, paso: 5 mm, tipo de conexión: Conexión por tornillo con cápsula de tracción, dirección de conexión conductor/placa de circuito impreso: 0 °, gancho de sujeción: - Gancho de sujeción, sistema enchufable: COMBICON MSTB 2,5 HC, bloqueo: sin, tipo de sujeción: sin, tipo de embalaje: empaquetado en caja, Variante impresa | 5.6 | 1 | AC | DCS | ACH | ACHADB | 50 | 250 | NO | PC | F | 6,66 | G | 66 | 92 | 103 | MM | 4063151862718 | 85366990 | DE | EC002638 | Imagen | Catálogo
1464394 | MSTBT 2,5 HC/ 4-STPKMGYTPSO12CD24 | Conector para placa de circuito impreso | Conector de placa de circuito impreso, sección nominal: 2,5 mm², color: gris claro, corriente nominal: 16 A (ver curva derating), tensión nominal (III/2): 320 V, superficie de contacto: Sn, tipo de conexión del contacto: Hembra, número de potenciales: 4, número de filas: 1, número de polos: 4, número de conexiones: 4, familia de artículos: MSTBT 2,5 HC/..-STP, paso: 5 mm, tipo de conexión: Conexión por tornillo con cápsula de tracción, dirección de conexión conductor/placa de circuito impreso: 0 °, gancho de sujeción: - Gancho de sujeción, sistema enchufable: COMBICON MSTB 2,5 HC, bloqueo: sin, tipo de sujeción: sin, tipo de embalaje: empaquetado en caja, Variante impresa | 5.6 | 1 | AC | DCS | ACH | ACHADB | 50 | 250 | NO | PC | F | 6,66 | G | 66 | 92 | 103 | MM | 4063151862961 | 85366990 | DE | EC002638 | Imagen | Catálogo
1464396 | MSTBT 2,5 HC/ 4-STPKMGYTPSO16CD13 | Conector para placa de circuito impreso | Conector de placa de circuito impreso, sección nominal: 2,5 mm², color: gris claro, corriente nominal: 16 A (ver curva derating), tensión nominal (III/2): 320 V, superficie de contacto: Sn, tipo de conexión del contacto: Hembra, número de potenciales: 4, número de filas: 1, número de polos: 4, número de conexiones: 4, familia de artículos: MSTBT 2,5 HC/..-STP, paso: 5 mm, tipo de conexión: Conexión por tornillo con cápsula de tracción, dirección de conexión conductor/placa de circuito impreso: 0 °, gancho de sujeción: - Gancho de sujeción, sistema enchufable: COMBICON MSTB 2,5 HC, bloqueo: sin, tipo de sujeción: sin, tipo de embalaje: empaquetado en caja, Variante impresa | 5.6 | 1 | AC | DCS | ACH | ACHADB | 50 | 250 | NO | PC | F | 6,66 | G | 66 | 92 | 103 | MM | 4063151862688 | 85366990 | DE | EC002638 | Imagen | Catálogo
1464483 | PTCB E1 24DC/0.1A SI-R | Interruptores de protección de aparatos electrónicos | Protección de equipos electrónica monocanal para consumidores de 12-24 V DC. Valor de corriente nominal fijo: 0,1 A. Con señal remota, reset remoto y limitación de corriente activa. Combinable con bornas para carril CLIPLINE. Para la instalación sobre carriles DIN. | 33.82 | 1 | CL | Trabtech (TT) | CLA | CLA135 | 1 | 1 | NO | PC |  | 32,25 | G | 20 | 200 | 170 | MM | 4063151857745 | 85363010 | DE | EC003538 | Imagen | Catálogo
1464484 | PTCB E1 24DC/0.1A NO | Interruptores de protección de aparatos electrónicos | Protección de equipos electrónica monocanal para consumidores de 12-24 V DC. Valor de corriente nominal fijo: 0,1 A. Con señal remota y limitación de corriente activa. Combinable con bornas para carril CLIPLINE. Para la instalación sobre carriles DIN. | 33.82 | 1 | CL | Trabtech (TT) | CLA | CLA135 | 1 | 1 | NO | PC |  | 32,00 | G | 20 | 200 | 170 | MM | 4063151858018 | 85363010 | DE | EC003538 | Imagen | Catálogo
1464485 | PTCB E1 24DC/0.63A SI-R | Interruptores de protección de aparatos electrónicos | Protección de equipos electrónica monocanal para consumidores de 12-24 V DC. Valor de corriente nominal fijo: 0,63 A. Con señal remota, reset remoto y limitación de corriente activa. Combinable con bornas para carril CLIPLINE. Para la instalación sobre carriles DIN. | 33.82 | 1 | CL | Trabtech (TT) | CLA | CLA135 | 1 | 1 | NO | PC |  | 32,00 | G | 20 | 200 | 170 | MM | 4063151857547 | 85363010 | DE | EC003538 | Imagen | Catálogo
1464486 | PTCB E1 24DC/0.63A NO | Interruptores de protección de aparatos electrónicos | Protección de equipos electrónica monocanal para consumidores de 12-24 V DC. Valor de corriente nominal fijo: 0,63 A. Con señal remota y limitación de corriente activa. Combinable con bornas para carril CLIPLINE. Para la instalación sobre carriles DIN. | 33.82 | 1 | CL | Trabtech (TT) | CLA | CLA135 | 1 | 1 | NO | PC |  | 32,10 | G | 20 | 200 | 170 | MM | 4063151856045 | 85363010 | DE | EC003538 | Imagen | Catálogo
1464492 | GFKC 2,5/ 3-ST-7,5 GY7035 | Conector para placa de circuito impreso | Conector de placa de circuito impreso, sección nominal: 2,5 mm², color: gris claro, corriente nominal: 12 A, tensión nominal (III/2): 630 V, superficie de contacto: Sn, tipo de conexión del contacto: Hembra, número de filas: 1, número de polos: 3, familia de artículos: GFKC 2,5/..-ST, paso: 7,5 mm, tipo de conexión: Conexión por resorte push-in, dirección de conexión conductor/placa de circuito impreso: 0 °, disposición de pines: Disposición de pines lineal, longitud del pin [P]: 3,5 mm, gancho de sujeción: - Gancho de sujeción, sistema enchufable: COMBICON MSTB 2,5, bloqueo: sin, tipo de sujeción: sin, tipo de embalaje: empaquetado en caja | 285.2 | 100 | AA | PCB Connectors (PCC) | AAC | AACFCA | 50 | 50 | NO | PC |  | 6,43 | G | 77 | 90 | 140 | MM | 4063151857042 | 85366990 | DE | EC002638 | Imagen | Catálogo
1464625 | CABLE-FLK40/4FLK14/HF/S7/1,0M | Cable | Cable redondo confeccionado sin halógenos; conexión 1: Hembra de conexión IDC/FLK (1x 40-polos); conexión 2: Hembra de conexión IDC/FLK (4x 14-polos); longitud de cable: 1 m | 152.03 | 1 | DK | Interface Components (IF) | DK2 | DK221S | 1 | 1 | SÍ | PC | F | 239,40 | G | 0 | 0 | 0 |  | 4063151858117 | 85444290 | DE | EC000237 | Imagen | Catálogo
1464628 | CABLE-FLK40/4FLK14/HF/S7/2,0M | Cable | Cable redondo confeccionado sin halógenos; conexión 1: Hembra de conexión IDC/FLK (1x 40-polos); conexión 2: Hembra de conexión IDC/FLK (4x 14-polos); longitud de cable: 2 m | 172.12 | 1 | DK | Interface Components (IF) | DK2 | DK221S | 1 | 1 | SÍ | PC | F | 465,60 | G | 0 | 0 | 0 |  | 4063151857561 | 85444290 | DE | EC000237 | Imagen | Catálogo
1464629 | CABLE-FLK40/4FLK14/HF/S7/3,0M | Cable | Cable redondo confeccionado sin halógenos; conexión 1: Hembra de conexión IDC/FLK (1x 40-polos); conexión 2: Hembra de conexión IDC/FLK (4x 14-polos); longitud de cable: 3 m | 192.22 | 1 | DK | Interface Components (IF) | DK2 | DK221S | 1 | 1 | SÍ | PC | F | 717,50 | G | 0 | 0 | 0 |  | 4063151858520 | 85444290 | DE | EC000237 | Imagen | Catálogo
1464719 | BC 35,6 UT HBUS FS BK VPE240 | Parte inferior de la carcasa | Caja para carril para el empleo en distribuidores de instalación según DIN​ 43880, Parte inferior de la carcasa con anclaje de base, anchura: 35,6 mm, altura: 89,7 mm, profundidad: 48,9 mm, color: negro (similar RAL 9005), puenteado transversal: Conector de bus para carril DIN (opcional), número de polos conector transversal: 16, con anclaje de base montado | 4.55 | 1 | AC | DCS | ACH | ACHBAA | 240 | 480 | NO | PC | F | 28,35 | G | 363 | 599 | 406 | MM | 4063151855956 | 84879090 | DE | EC002779 | Imagen | Catálogo
1464805 | PC 16 HC/ 1-G-10,16 RD LC | Carcasa de base para placa de circuito impreso | Carcasa base placa de circuito impreso, sección nominal: 16 mm², color: rojo, corriente nominal: 76 A, tensión nominal (III/2): 1000 V, superficie de contacto: Sn, tipo de conexión del contacto: Macho, número de filas: 1, número de polos: 1, familia de artículos: PC 16 HC/..-G, paso: 10,16 mm, montaje: Soldadura por ola, disposición de pines: Disposición de pines lineal, longitud del pin [P]: 4 mm, número de pines de soldadura por potencial: 4, sistema enchufable: COMBICON PC 16 advanced, Orientación de la cara enchufable: Estándar, bloqueo: sin, tipo de sujeción: sin, tipo de embalaje: empaquetado en caja | 291.72 | 100 | AA | PCB Connectors (PCC) | AAE | AAESDA | 25 | 25 | NO | PC |  | 10,34 | G | 60 | 78 | 114 | MM | 4063151858445 | 85366930 | SK | EC002637 | Imagen | Catálogo
1464806 | PC 16 HC/ 1-G-10,16 BK RC | Carcasa de base para placa de circuito impreso | Carcasa base placa de circuito impreso, sección nominal: 16 mm², color: negro, corriente nominal: 76 A, tensión nominal (III/2): 1000 V, superficie de contacto: Sn, tipo de conexión del contacto: Macho, número de filas: 1, número de polos: 1, familia de artículos: PC 16 HC/..-G, paso: 10,16 mm, montaje: Soldadura por ola, disposición de pines: Disposición de pines lineal, longitud del pin [P]: 4 mm, número de pines de soldadura por potencial: 4, sistema enchufable: COMBICON PC 16 advanced, Orientación de la cara enchufable: Estándar, bloqueo: sin, tipo de sujeción: sin, tipo de embalaje: empaquetado en caja | 291.72 | 100 | AA | PCB Connectors (PCC) | AAE | AAESDA | 25 | 25 | NO | PC |  | 10,22 | G | 60 | 78 | 114 | MM | 4063151857646 | 85366930 | SK | EC002637 | Imagen | Catálogo
1465291 | CHARX T2HCI12-1AC32-2,0M6 | Entrada de carga para vehículos | CHARX connect universal, AC tipo 2, Entrada de carga para vehículos, 32 A , 250 V AC, Conductores individuales, longitud: 2 m, actuador de bloqueo: 12 V, 4 polos, Montaje en la pared delantera y en la trasera, M6, carcasa: negro, para cargar vehículos eléctricos (EV) con corriente alterna (AC), IEC 62196-2, Para los contactos AC se incluye un capuchón en el volumen de suministro. | 480.44 | 1 | XW | E-Mobility | XWC | XWCAIC | 1 | 1 | NO | PC |  | 2.572,50 | G | 0 | 0 | 0 |  | 4063151859329 | 85444290 | PL | EC002898 | Imagen | Catálogo
1465362 | ATS-XTVMEA 6 OG | Placa separadora | Placa separadora, profundidad: 46,9 mm, anchura: 0,8 mm, altura: 104,4 mm, color: naranja | 90.7 | 100 | BE | Industrial Cabinet Connectivity (ICC) | BE2 | BE2Z1X | 10 | 10 | NO | PC |  | 4,71 | G | 0 | 0 | 0 |  | 4063151859350 | 85389099 | PL | EC000886 | Imagen | Catálogo
0810892:0007 | BNB WH:GLEICHE ZAHLEN 7 | Tira de cinta Zack | Pin marcador, rotulación con el número: 7, 100 clavos marcadores con rotulación igual por unidad de embalaje, blanco, para ancho de borne: 4,2 mm | 46.75 | 100 | BG | Marking and Installation (MI) | BG2 | BG212B | 100 | 100 | NO | PC |  | 0,04 | G |  |  |  |  | 4017918864194 | 49119900 | PL | EC000761 |  | Catálogo
1466072 | SAC-4P-1,0-731/FS SCO RAIL | Cable para sensores/actuadores | Cable para sensores/actuadores, 4-polos, PE-X sin halógenos, negro, extremo de cable libre, a Hembra recta M12 SPEEDCON, codificación: A, longitud de cable: 1 m, Para aplicaciones ferroviarias | 24.37 | 1 | AF | Industrial Field Connectivity (IFC) | AF1 | AF1CCA | 1 | 100 | SÍ | PC | F | 58,20 | G | 0 | 0 | 0 |  | 4063151858186 | 85444290 | PL | EC001855 | Imagen | Catálogo
1466148 | SAC-5P-M12MS/3-PUR/M12FS SH BK | Cable para sensores/actuadores | Cable para sensores/actuadores, 5-polos, PUR sin halógenos, negro grisáceo RAL 7021, apantallado, Conector recta M12, a Hembra recta M12, longitud de cable: 3 m | 40.82 | 1 | AF | Industrial Field Connectivity (IFC) | AF1 | AF1CKA | 1 | 50 | NO | PC | F | 161,70 | G | 0 | 0 | 0 |  | 4063151858971 | 85444290 | PL | EC001855 | Imagen | Catálogo
1466211 | VAL-SPP-T2-275-1+1-UT | Descargador de sobretensiones modelo 2 | Descargador de sobretensiones enchufable según el tipo 2/clase II, para redes de alimentación de corriente monofásicas con N y PE separados (sistema de 3 conductores: L1, N, PE). | 176.7 | 1 | CL | Trabtech (TT) | CL1 | CL1381 | 1 | 1 | NO | PC |  | 251,00 | G | 80 | 109 | 45 | MM | 4063151858193 | 85363030 | DE | EC000941 | Imagen | Catálogo
1466212 | VAL-SPP-T2-275-1+1-UT-R | Descargador de sobretensiones modelo 2 | Descargador de sobretensiones enchufable según el tipo 2/clase II, para redes de alimentación de corriente monofásicas con N y PE separados (sistema de 3 conductores: L1, N, PE), con contacto de indicación remota. | 204.06 | 1 | CL | Trabtech (TT) | CL1 | CL1381 | 1 | 1 | NO | PC |  | 261,40 | G | 80 | 109 | 45 | MM | 4063151857684 | 85363030 | DE | EC000941 | Imagen | Catálogo
1466213 | VAL-SPP-T2-275-3+1-UT | Descargador de sobretensiones modelo 2 | Descargador de sobretensiones enchufable según el tipo 2/clase II, para redes de alimentación de corriente trifásicas con N y PE separados (sistema de 5 conductores: L1, L2, L3, N, PE). | 324.9 | 1 | CL | Trabtech (TT) | CL1 | CL1381 | 1 | 1 | NO | PC |  | 457,00 | G | 83 | 111 | 81 | MM | 4063151860110 | 85363030 | DE | EC000941 | Imagen | Catálogo
1466214 | VAL-SPP-T2-275-3+1-UT-R | Descargador de sobretensiones modelo 2 | Descargador de sobretensiones enchufable según el tipo 2/clase II, para redes de alimentación de corriente trifásicas con N y PE separados (sistema de 5 conductores: L1, L2, L3, N, PE), con contacto de indicación remota. | 371.64 | 1 | CL | Trabtech (TT) | CL1 | CL1381 | 1 | 1 | NO | PC |  | 474,00 | G | 83 | 111 | 81 | MM | 4063151860561 | 85363030 | DE | EC000941 | Imagen | Catálogo
1466215 | VAL-SPP-T2-275/40-3+1-UT | Descargador de sobretensiones modelo 2 | Descargador de sobretensiones enchufable según el tipo 2/clase II, para redes de alimentación de corriente trifásicas con N y PE separados (sistema de 5 conductores: L1, L2, L3, N, PE). | 356.82 | 1 | CL | Trabtech (TT) | CL1 | CL1381 | 1 | 1 | NO | PC |  | 465,40 | G | 83 | 111 | 81 | MM | 4063151859497 | 85363030 | DE | EC000941 | Imagen | Catálogo
1466216 | VAL-SPP-T2-275/40-3+1-UT-R | Descargador de sobretensiones modelo 2 | Descargador de sobretensiones enchufable según el tipo 2/clase II, para redes de alimentación de corriente trifásicas con N y PE separados (sistema de 5 conductores: L1, L2, L3, N, PE), con contacto de indicación remota. | 404.7 | 1 | CL | Trabtech (TT) | CL1 | CL1381 | 1 | 1 | NO | PC |  | 480,50 | G | 83 | 111 | 81 | MM | 4063151860660 | 85363030 | DE | EC000941 | Imagen | Catálogo
1466589 | VAL-SPP-T2-335-1+1-UT | Descargador de sobretensiones modelo 2 | Descargador de sobretensiones enchufable según el tipo 2/clase II, para redes de alimentación de corriente monofásicas con N y PE separados (sistema de 3 conductores: L1, N, PE). | 176.7 | 1 | CL | Trabtech (TT) | CL1 | CL1381 | 1 | 1 | NO | PC |  | 254,60 | G | 80 | 109 | 45 | MM | 4063151860806 | 85363030 | DE | EC000941 | Imagen | Catálogo
1466597 | VAL-SPP-T2-335-1+1-UT-R | Descargador de sobretensiones modelo 2 | Descargador de sobretensiones enchufable según el tipo 2/clase II, para redes de alimentación de corriente monofásicas con N y PE separados (sistema de 3 conductores: L1, N, PE), con contacto de indicación remota. | 204.06 | 1 | CL | Trabtech (TT) | CL1 | CL1381 | 1 | 1 | NO | PC |  | 264,30 | G | 80 | 109 | 45 | MM | 4063151858988 | 85363030 | DE | EC000941 | Imagen | Catálogo
1466598 | VAL-SPP-T2-335-3+0-UT | Descargador de sobretensiones modelo 2 | Descargador de sobretensiones enchufable según el tipo 2/clase II, para redes de alimentación de corriente trifásicas con tendido de PE y N combinados en un conductor (sistema de 4 conductores: L1, L2, L3, PEN). | 243.96 | 1 | CL | Trabtech (TT) | CL1 | CL1381 | 1 | 1 | NO | PC |  | 377,50 | G | 84 | 121 | 60 | MM | 4063151860813 | 85363030 | DE | EC000941 | Imagen | Catálogo
1466599 | VAL-SPP-T2-335-3+0-UT-R | Descargador de sobretensiones modelo 2 | Descargador de sobretensiones enchufable según el tipo 2/clase II, para redes de alimentación de corriente trifásicas con tendido de PE y N combinados en un conductor (sistema de 4 conductores: L1, L2, L3, PEN), con contacto de indicación remota. | 281.58 | 1 | CL | Trabtech (TT) | CL1 | CL1381 | 1 | 1 | NO | PC |  | 390,60 | G | 84 | 121 | 60 | MM | 4063151859794 | 85363030 | DE | EC000941 | Imagen | Catálogo
1466602 | VAL-SPP-T2-335-3+1-UT | Descargador de sobretensiones modelo 2 | Descargador de sobretensiones enchufable según el tipo 2/clase II, para redes de alimentación de corriente trifásicas con N y PE separados (sistema de 5 conductores: L1, L2, L3, N, PE). | 324.9 | 1 | CL | Trabtech (TT) | CL1 | CL1381 | 1 | 1 | NO | PC |  | 465,00 | G | 83 | 111 | 81 | MM | 4063151860820 | 85363030 | DE | EC000941 | Imagen | Catálogo
1466604 | VAL-SPP-T2-335-3+1-UT-R | Descargador de sobretensiones modelo 2 | Descargador de sobretensiones enchufable según el tipo 2/clase II, para redes de alimentación de corriente trifásicas con N y PE separados (sistema de 5 conductores: L1, L2, L3, N, PE), con contacto de indicación remota. | 371.64 | 1 | CL | Trabtech (TT) | CL1 | CL1381 | 1 | 1 | NO | PC |  | 483,00 | G | 83 | 111 | 81 | MM | 4063151860912 | 85363030 | DE | EC000941 | Imagen | Catálogo
1466607 | VAL-SPP-T2-385-1+1-UT | Descargador de sobretensiones modelo 2 | Descargador de sobretensiones enchufable según el tipo 2/clase II, para redes de alimentación de corriente monofásicas con N y PE separados (sistema de 3 conductores: L1, N, PE). | 176.7 | 1 | CL | Trabtech (TT) | CL1 | CL1381 | 1 | 1 | NO | PC |  | 258,90 | G | 80 | 109 | 45 | MM | 4063151860578 | 85363030 | DE | EC000941 | Imagen | Catálogo
1466608 | VAL-SPP-T2-385-1+1-UT-R | Descargador de sobretensiones modelo 2 | Descargador de sobretensiones enchufable según el tipo 2/clase II, para redes de alimentación de corriente monofásicas con N y PE separados (sistema de 3 conductores: L1, N, PE), con contacto de indicación remota. | 204.06 | 1 | CL | Trabtech (TT) | CL1 | CL1381 | 1 | 1 | NO | PC |  | 269,00 | G | 80 | 109 | 45 | MM | 4063151860684 | 85363010 | DE | EC000941 | Imagen | Catálogo
1466609 | VAL-SPP-T2-385-3+1-UT | Descargador de sobretensiones modelo 2 | Descargador de sobretensiones enchufable según el tipo 2/clase II, para redes de alimentación de corriente trifásicas con N y PE separados (sistema de 5 conductores: L1, L2, L3, N, PE). | 324.9 | 1 | CL | Trabtech (TT) | CL1 | CL1381 | 1 | 1 | NO | PC |  | 478,10 | G | 83 | 111 | 81 | MM | 4063151860844 | 85363030 | DE | EC000941 | Imagen | Catálogo
1466611 | VAL-SPP-T2-385-3+1-UT-R | Descargador de sobretensiones modelo 2 | Descargador de sobretensiones enchufable según el tipo 2/clase II, para redes de alimentación de corriente trifásicas con N y PE separados (sistema de 5 conductores: L1, L2, L3, N, PE), con contacto de indicación remota. | 371.64 | 1 | CL | Trabtech (TT) | CL1 | CL1381 | 1 | 1 | NO | PC |  | 496,40 | G | 83 | 111 | 81 | MM | 4063151860929 | 85363030 | DE | EC000941 | Imagen | Catálogo
1466614 | VAL-SPP-T2-750-3+0-UT-R | Descargador de sobretensiones modelo 2 | Descargador de sobretensiones enchufable según el tipo 2/clase II, para redes de alimentación de corriente trifásicas con tendido de PE y N combinados en un conductor (sistema de 4 conductores: L1, L2, L3, PEN), con contacto de indicación remota. | 335.16 | 1 | CL | Trabtech (TT) | CL1 | CL1381 | 1 | 1 | NO | PC |  | 445,50 | G | 84 | 121 | 60 | MM | 4063151860585 | 85363030 | DE | EC000941 | Imagen | Catálogo
1466615 | VAL-SPP-T2-440-3+0-UT-R | Descargador de sobretensiones modelo 2 | Descargador de sobretensiones enchufable según el tipo 2/clase II, para redes de alimentación de corriente trifásicas con tendido de PE y N combinados en un conductor (sistema de 4 conductores: L1, L2, L3, PEN), con contacto de indicación remota. | 323.76 | 1 | CL | Trabtech (TT) | CL1 | CL1381 | 1 | 1 | NO | PC |  | 418,80 | G | 84 | 121 | 60 | MM | 4063151861018 | 85363030 | DE | EC000941 | Imagen | Catálogo
1466617 | VAL-SPP-T2-440-3+1-UT-R | Descargador de sobretensiones modelo 2 | Descargador de sobretensiones enchufable según el tipo 2/clase II, para redes de alimentación de corriente trifásicas con N y PE separados (sistema de 5 conductores: L1, L2, L3, N, PE), con contacto de indicación remota. | 387.6 | 1 | CL | Trabtech (TT) | CL1 | CL1381 | 1 | 1 | NO | PC |  | 511,70 | G | 83 | 111 | 81 | MM | 4063151860691 | 85363010 | DE | EC000941 | Imagen | Catálogo
1466619 | VAL-SPP-T2-440IT-3+0-UT-R | Descargador de sobretensiones modelo 2 | Descargador de sobretensiones enchufable según el tipo 2/clase II, para redes de alimentación de corriente trifásicas con tendido de PE y N combinados en un conductor (sistema de 4 conductores: L1, L2, L3, PEN), con contacto de indicación remota. | 323.76 | 1 | CL | Trabtech (TT) | CL1 | CL1381 | 1 | 1 | NO | PC |  | 419,50 | G | 84 | 121 | 60 | MM | 4063151861209 | 85363030 | DE | EC000941 | Imagen | Catálogo
1466642 | VAL-SPP-T2-800WE-3+0-VF-UT-R | Descargador de sobretensiones modelo 2 | Descargador de sobretensiones enchufable según el tipo 2/clase II, para redes de alimentación de corriente trifásicas con tendido de PE y N combinados en un conductor (sistema de 4 conductores: L1, L2, L3, PEN), con contacto de indicación remota. | 353.4 | 1 | CL | Trabtech (TT) | CL1 | CL1385 | 1 | 1 | NO | PC |  | 540,50 | G | 83 | 111 | 81 | MM | 4063151860158 | 85363010 | DE | EC000941 | Imagen | Catálogo
1466646 | VAL-SPP-T2-440-3+0-VF-UT-R | Descargador de sobretensiones modelo 2 | Descargador de sobretensiones enchufable según el tipo 2/clase II, para redes de alimentación de corriente trifásicas con tendido de PE y N combinados en un conductor (sistema de 4 conductores: L1, L2, L3, PEN), con contacto de indicación remota. | 347.7 | 1 | CL | Trabtech (TT) | CL1 | CL1385 | 1 | 1 | NO | PC |  | 497,70 | G | 83 | 111 | 81 | MM | 4063151861230 | 85363010 | DE | EC000941 | Imagen | Catálogo
1466685 | VAL-SPP-T2-275-P | Protección enchufable contra sobretensiones tipo 2 | Protección enchufable contra sobretensiones de tipo 2 para elemento de base VAL-SPP con monitorización térmica e indicación de estado óptica roja/verde. | 70.68 | 1 | CL | Trabtech (TT) | CL1 | CL138Z | 10 | 10 | NO | PC |  | 52,80 | G | 65 | 90 | 140 | MM | 4063151860165 | 85363030 | DE | EC002496 | Imagen | Catálogo
1466686 | VAL-SPP-T2-335-P | Protección enchufable contra sobretensiones tipo 2 | Protección enchufable contra sobretensiones de tipo 2 para elemento de base VAL-SPP con monitorización térmica e indicación de estado óptica roja/verde. | 70.68 | 1 | CL | Trabtech (TT) | CL1 | CL138Z | 10 | 10 | NO | PC |  | 55,87 | G | 65 | 90 | 140 | MM | 4063151860240 | 85363030 | DE | EC002496 | Imagen | Catálogo
1466687 | VAL-SPP-T2-385-P | Protección enchufable contra sobretensiones tipo 2 | Protección enchufable contra sobretensiones de tipo 2 para elemento de base VAL-SPP con monitorización térmica e indicación de estado óptica roja/verde. | 70.68 | 1 | CL | Trabtech (TT) | CL1 | CL138Z | 10 | 10 | NO | PC |  | 59,50 | G | 65 | 90 | 140 | MM | 4063151861650 | 85363030 | DE | EC002496 | Imagen | Catálogo
1466688 | VAL-SPP-T2-NPE/40-P | Protección enchufable contra sobretensiones tipo 2 | Protección enchufable contra sobretensiones de tipo 2, con descargador de arco de corriente total N-PE para elemento de base VAL-SPP, con monitorización térmica e indicación de estado óptica roja/verde. | 115.14 | 1 | CL | Trabtech (TT) | CL1 | CL138Z | 10 | 10 | NO | PC |  | 47,20 | G | 65 | 90 | 140 | MM | 4063151861773 | 85363030 | DE | EC002496 | Imagen | Catálogo
1466689 | VAL-SPP-T2-NPE-P | Protección enchufable contra sobretensiones tipo 2 | Protección enchufable contra sobretensiones de tipo 2, con descargador de arco de corriente total N-PE para elemento de base VAL-SPP, con monitorización térmica e indicación de estado óptica roja/verde. | 85.5 | 1 | CL | Trabtech (TT) | CL1 | CL138Z | 10 | 10 | NO | PC |  | 46,30 | G | 65 | 90 | 140 | MM | 4063151860172 | 85363030 | DE | EC002496 | Imagen | Catálogo
1466690 | VAL-SPP-T2-750-P | Protección enchufable contra sobretensiones tipo 2 | Protección enchufable contra sobretensiones de tipo 2 para elemento de base VAL-SPP con monitorización térmica e indicación de estado óptica roja/verde. | 85.5 | 1 | CL | Trabtech (TT) | CL1 | CL138Z | 10 | 10 | NO | PC |  | 73,60 | G | 65 | 90 | 140 | MM | 4063151861254 | 85363030 | DE | EC002496 | Imagen | Catálogo
1466691 | VAL-SPP-T2-440-P | Protección enchufable contra sobretensiones tipo 2 | Protección enchufable contra sobretensiones de tipo 2 para elemento de base VAL-SPP con monitorización térmica e indicación de estado óptica roja/verde. | 79.8 | 1 | CL | Trabtech (TT) | CL1 | CL138Z | 10 | 10 | NO | PC |  | 64,40 | G | 65 | 90 | 140 | MM | 4063151860189 | 85363030 | DE | EC002496 | Imagen | Catálogo
1466692 | VAL-SPP-T2-440-NPE-P | Protección enchufable contra sobretensiones tipo 2 | Protección enchufable contra sobretensiones de tipo 2, con descargador de arco de corriente total N-PE para elemento de base VAL-SPP, con monitorización térmica e indicación de estado óptica roja/verde. | 99.18 | 1 | CL | Trabtech (TT) | CL1 | CL138Z | 10 | 10 | NO | PC |  | 39,80 | G | 65 | 90 | 140 | MM | 4063151860196 | 85363010 | DE | EC002496 | Imagen | Catálogo
1466699 | SPP-R-2 | Módulo de indicación remota | Módulo de indicación remota opcional para descargadores de sobretensiones de 2 polos y elementos de base de la familia de productos VALVETRAB SPP. | 27.36 | 1 | CL | Trabtech (TT) | CL1 | CL138Z | 1 | 1 | NO | PC |  | 16,20 | G | 20 | 200 | 170 | MM | 4063151861490 | 85363030 | DE | EC002496 | Imagen | Catálogo
1466700 | SPP-R-3 | Módulo de indicación remota | Módulo de indicación remota opcional para descargadores de sobretensiones de 3 polos y elementos de base de la familia de productos VALVETRAB SPP. | 37.62 | 1 | CL | Trabtech (TT) | CL1 | CL138Z | 1 | 1 | NO | PC |  | 20,50 | G | 20 | 200 | 170 | MM | 4063151861063 | 85363030 | DE | EC002496 | Imagen | Catálogo
1466701 | SPP-R-4 | Módulo de indicación remota | Módulo de indicación remota opcional para descargadores de sobretensiones de 4 polos y elementos de base de la familia de productos VALVETRAB SPP. | 47.88 | 1 | CL | Trabtech (TT) | CL1 | CL138Z | 1 | 1 | NO | PC |  | 24,40 | G | 20 | 200 | 170 | MM | 4063151861131 | 85363030 | DE | EC002496 | Imagen | Catálogo
1466703 | VAL-SPP-T2-BE-1+1-UT | Elemento base de protección contra sobretensiones tipo 2 | Elemento de base para módulos de protección de tipo 2 para la serie de productos VAL-SPP. Versión para fuentes de alimentación monofásicas con conductores N y PE tendidos por separado. | 51.3 | 1 | CL | Trabtech (TT) | CL1 | CL138Z | 1 | 1 | NO | PC |  | 166,30 | G | 80 | 109 | 45 | MM | 4063151861810 | 85363030 | DE | EC002496 | Imagen | Catálogo
1466704 | VAL-SPP-T2-BE-3+0-UT | Elemento base de protección contra sobretensiones tipo 2 | Elemento de base para módulos de protección de tipo 2 para la serie de productos VAL-SPP. Versión para fuentes de alimentación trifásicas con tendido de PE y N combinado en un conductor. | 54.72 | 1 | CL | Trabtech (TT) | CL1 | CL138Z | 1 | 1 | NO | PC |  | 219,10 | G | 86 | 63 | 111 | MM | 4063151862008 | 85363030 | DE | EC002496 | Imagen | Catálogo
1466705 | VAL-SPP-T2-BE-3+1-UT | Elemento base de protección contra sobretensiones tipo 2 | Elemento de base para módulos de protección de tipo 2/clase II de la familia de productos VALVETRAB SPP. Versión para redes de suministro eléctrico trifásicas con N y PE por separado (sistema de 5 conductores: L1, L2, L3, N, PE). | 57 | 1 | CL | Trabtech (TT) | CL1 | CL138Z | 1 | 1 | NO | PC |  | 274,20 | G | 83 | 111 | 81 | MM | 4063151861360 | 85363030 | DE | EC002496 | Imagen | Catálogo
1466731 | VAL-SPP-T2-800WE-PE-P | Protección enchufable contra sobretensiones tipo 2 | Protección enchufable contra sobretensiones de tipo 2 para elemento de base VAL-SPP con monitorización térmica e indicación de estado óptica roja/verde. | 110.58 | 1 | CL | Trabtech (TT) | CL1 | CL138Z | 10 | 10 | NO | PC |  | 39,17 | G | 65 | 90 | 140 | MM | 4063151862213 | 85363010 | DE | EC000941 | Imagen | Catálogo
1466770 | VAL-SPP-T2-600DC-PV-2+V-UT | Descargador de sobretensiones modelo 2 | Dispositivo de protección contra sobretensiones, según tipo 2/clase II, para sistemas fotovoltaicos de tensión continua aislados y puestos a tierra de 600 V DC y 2 polos, para montaje sobre carril DIN, elemento de base de 3 polos, tres elementos de protección enchufables con monitorización de temperatura, mensaje de estado en cada conector. | 255.36 | 1 | CL | Trabtech (TT) | CL1 | CL1389 | 1 | 1 | NO | PC |  | 299,20 | G | 84 | 121 | 60 | MM | 4063151862527 | 85363010 | DE | EC000941 | Imagen | Catálogo
1466771 | VAL-SPP-T2-600DC-PV-2+V-UT-R | Descargador de sobretensiones modelo 2 | Dispositivo de protección contra sobretensiones, según tipo 2/clase II, para sistemas fotovoltaicos de tensión continua aislados y puestos a tierra de 600 V DC y 2 polos, para montaje sobre carril DIN, elemento de base de 3 polos con contacto de indicación remota, tres elementos de protección enchufables con monitorización de temperatura, mensaje de estado en cada conector. | 307.8 | 1 | CL | Trabtech (TT) | CL1 | CL1389 | 1 | 1 | NO | PC |  | 311,00 | G | 84 | 121 | 60 | MM | 4063151862237 | 85363010 | DE | EC000941 | Imagen | Catálogo
1466772 | VAL-SPP-T2-1000DC-PV-2+V-UT | Descargador de sobretensiones modelo 2 | Dispositivo de protección contra sobretensiones, según tipo 2/clase II, para sistemas fotovoltaicos de tensión continua aislados y puestos a tierra de 1000 V DC y 2 polos, para montaje sobre carril DIN, elemento de base de 3 polos, tres elementos de protección enchufables con monitorización de temperatura, mensaje de estado en cada conector. | 255.36 | 1 | CL | Trabtech (TT) | CL1 | CL1389 | 1 | 1 | NO | PC |  | 327,10 | G | 84 | 121 | 60 | MM | 4063151862466 | 85363010 | DE | EC000941 | Imagen | Catálogo
1466773 | VAL-SPP-T2-1000DC-PV-2+V-UT-R | Descargador de sobretensiones modelo 2 | Dispositivo de protección contra sobretensiones, según tipo 2/clase II, para sistemas fotovoltaicos de tensión continua aislados y puestos a tierra de 1000 V DC y 2 polos, para montaje sobre carril DIN, elemento de base de 3 polos con contacto de indicación remota, tres elementos de protección enchufables con monitorización de temperatura, mensaje de estado en cada conector. | 307.8 | 1 | CL | Trabtech (TT) | CL1 | CL1389 | 1 | 1 | NO | PC |  | 338,50 | G | 84 | 121 | 60 | MM | 4063151861568 | 85363010 | DE | EC000941 | Imagen | Catálogo
1466774 | VAL-SPP-T2-1500DC-PV-2+V-UT | Descargador de sobretensiones modelo 2 | Dispositivo de protección contra sobretensiones, según tipo 2/clase II, para sistemas fotovoltaicos de tensión continua aislados y puestos a tierra de 1500 V DC y 2 polos, para montaje sobre carril DIN, elemento de base de 3 polos, tres elementos de protección enchufables con monitorización de temperatura, mensaje de estado en cada conector. | 277.02 | 1 | CL | Trabtech (TT) | CL1 | CL1389 | 1 | 1 | NO | PC |  | 345,00 | G | 84 | 121 | 60 | MM | 4063151862602 | 85354000 | DE | EC000941 | Imagen | Catálogo
1466775 | VAL-SPP-T2-1500DC-PV-2+V-UT-R | Descargador de sobretensiones modelo 2 | Dispositivo de protección contra sobretensiones, según tipo 2/clase II, para sistemas fotovoltaicos de tensión continua aislados y puestos a tierra de 1500 V DC y 2 polos, para montaje sobre carril DIN, elemento de base de 3 polos con contacto de indicación remota, tres elementos de protección enchufables con monitorización de temperatura, mensaje de estado en cada conector. | 332.88 | 1 | CL | Trabtech (TT) | CL1 | CL1389 | 1 | 1 | NO | PC |  | 353,80 | G | 84 | 121 | 60 | MM | 4063151861933 | 85354000 | DE | EC000941 | Imagen | Catálogo
1466776 | VAL-SPP-T1-1000DC-PV-2+V-UT | Descargadores de corrientes de rayo/de sobretensiones tipo 1/2 | Dispositivo de protección contra sobretensiones para sistemas fotovoltaicos de tensión continua aislados y puestos a tierra de 2 polos y 1000 V DC, para montaje sobre carril DIN, elemento de base de 3 polos, tres elementos de protección enchufables con monitorización de temperatura, mensaje de estado en cada conector. | 295.98 | 1 | CL | Trabtech (TT) | CL1 | CL11E1 | 1 | 1 | NO | PC |  | 379,90 | G | 84 | 121 | 60 | MM | 4063151862619 | 85363010 | DE | EC000941 | Imagen | Catálogo
1466777 | VAL-SPP-T1-1000DC-PV-2+V-UT-R | Descargadores de corrientes de rayo/de sobretensiones tipo 1/2 | Dispositivo de protección contra sobretensiones para sistemas fotovoltaicos de tensión continua aislados y puestos a tierra de 2 polos y 1000 V DC, para montaje sobre carril DIN, elemento de base de 3 polos con contacto de indicación remota, tres elementos de protección enchufables con monitorización de temperatura, mensaje de estado en cada conector. | 355.66 | 1 | CL | Trabtech (TT) | CL1 | CL11E1 | 1 | 1 | NO | PC |  | 389,30 | G | 84 | 121 | 60 | MM | 4063151862626 | 85363010 | DE | EC000941 | Imagen | Catálogo
1466778 | VAL-SPP-T2-600DC-PV-P | Protección enchufable contra sobretensiones tipo 2 | Cartucho de repuesto para descargadores combinados contra rayos y sobretensiones especiales de la familia de productos VAL-SPP-T2-600DC-PV-2+V-UT... | 68.4 | 1 | CL | Trabtech (TT) | CL1 | CL138Z | 10 | 10 | NO | PC |  | 55,20 | G | 65 | 90 | 140 | MM | 4063151862244 | 85363010 | DE | EC002496 | Imagen | Catálogo
1466779 | VAL-SPP-T2-1000DC-PV-P | Protección enchufable contra sobretensiones tipo 2 | Cartucho de repuesto para descargadores combinados contra rayos y sobretensiones especiales de la familia de productos VAL-SPP-T2-1000DC-PV-2+V-UT... | 68.4 | 1 | CL | Trabtech (TT) | CL1 | CL138Z | 10 | 10 | NO | PC |  | 63,60 | G | 65 | 90 | 140 | MM | 4063151862251 | 85363010 | DE | EC002496 | Imagen | Catálogo
1466780 | VAL-SPP-T2-1500DC-PV-P | Protección enchufable contra sobretensiones tipo 2 | Cartucho de repuesto para descargadores combinados contra rayos y sobretensiones especiales de la familia de productos VAL-SPP-T2-1500DC-PV-2+V-UT... | 75.24 | 1 | CL | Trabtech (TT) | CL1 | CL138Z | 10 | 10 | NO | PC |  | 70,10 | G | 65 | 90 | 140 | MM | 4063151862480 | 85354000 | DE | EC002496 | Imagen | Catálogo
1466781 | VAL-SPP-T1-1000DC-PV-P | Protección enchufable contra sobretensiones | Cartucho de repuesto para descargadores combinados contra rayos y sobretensiones especiales de la familia de productos VAL-SPP-T1-1000DC-PV-2+V-UT... | 76.37 | 1 | CL | Trabtech (TT) | CL1 | CL11EZ | 10 | 10 | NO | PC |  | 82,70 | G | 65 | 90 | 140 | MM | 4063151862534 | 85363010 | DE | EC002496 | Imagen | Catálogo
1466785 | VAL-SPP-BE-2+V/PV-UT | Elemento base de protección contra sobretensiones | Elemento de base para dispositivo de protección contra sobretensiones, para sistemas de tensión continua aislados, para montaje sobre carril DIN, elemento de base de 3 polos sin contacto de indicación remota. | 71.82 | 1 | CL | Trabtech (TT) | CL1 | CL138Z | 1 | 1 | NO | PC |  | 143,80 | G | 84 | 121 | 60 | MM | 4063151861575 | 85366990 | DE | EC002496 | Imagen | Catálogo
1466786 | VAL-SPP-BE-2+V/PV-UT-R | Elemento base de protección contra sobretensiones | Elemento de base para dispositivo de protección contra sobretensiones, para sistemas de tensión continua aislados, para montaje sobre carril DIN, elemento de base de 3 polos con contacto de indicación remota. | 127.68 | 1 | CL | Trabtech (TT) | CL1 | CL138Z | 1 | 1 | NO | PC |  | 151,40 | G | 84 | 121 | 60 | MM | 4063151862701 | 85366990 | DE | EC002496 | Imagen | Catálogo
0810892:0008 | BNB WH:GLEICHE ZAHLEN 8 | Tira de cinta Zack | Pin marcador, rotulación con el número: 8, 100 clavos marcadores con rotulación igual por unidad de embalaje, blanco, para ancho de borne: 4,2 mm | 46.75 | 100 | BG | Marking and Installation (MI) | BG2 | BG212B | 100 | 100 | NO | PC |  | 0,05 | G |  |  |  |  | 4017918864200 | 49119900 | PL | EC000761 |  | Catálogo
1466840 | EMLP (60X15)R | Etiqueta | Etiqueta, Rollo, blanco, sin rotular, rotulable con: THERMOMARK E.300 (D)/600 (D), THERMOMARK ROLL 2.0, THERMOMARK ROLL, THERMOMARK ROLL X1, THERMOMARK ROLLMASTER 300/600, THERMOMARK X1.2, clase de montaje: pegado, Número de índices individuales: 500 | 1062.45 | 1 | BG | Marking and Installation (MI) | BG2 | BG2411 | 1 | 1 | NO | PC |  | 436,00 | G | 80 | 125 | 125 | MM | 4063151863104 | 39269097 | DE | EC001288 | Imagen | Catálogo
1467018 | FL SWITCH 1100T-8POE-2SFP | Industrial Ethernet Switch | PoE + switch Ethernet según IEE 802.3af/at, con 8 puertos RJ45 PoE con 10/100/1000 Mbit/s en todos los puertos, 2 puertos SFP, detección automática de la velocidad de transmisión, función autocrossing y QoS con una potencia de 120 W | 684.25 | 1 | DN | Automation Infrastructure (AI) | DNN | DNN115 | 1 | 1 | NO | PC |  | 851,00 | G | 0 | 0 | 0 |  | 4063151862657 | 85176200 | TW | EC000734 | Imagen | Catálogo
1467080 | UT 1,5 VT | Borne de paso | Borne de paso, tensión nominal: 1000 V, corriente nominal: 17,5 A, número de conexiones: 2, tipo de conexión: Conexión por tornillo, Sección de dimensionamiento: 1,5 mm², sección: 0,14 mm² - 1,5 mm², clase de montaje: NS 35/7,5, NS 35/15, color: violeta | 120.08 | 100 | BE | Industrial Cabinet Connectivity (ICC) | BE1 | BE1111 | 50 | 50 | NO | PC |  | 5,80 | G | 0 | 0 | 0 |  | 4063151863036 | 85369010 | IN | EC000897 | Imagen | Catálogo
1467081 | UT 1,5 OG | Borne de paso | Borne de paso, tensión nominal: 1000 V, corriente nominal: 17,5 A, número de conexiones: 2, tipo de conexión: Conexión por tornillo, Sección de dimensionamiento: 1,5 mm², sección: 0,14 mm² - 1,5 mm², clase de montaje: NS 35/7,5, NS 35/15, color: naranja | 120.08 | 100 | BE | Industrial Cabinet Connectivity (ICC) | BE1 | BE1111 | 50 | 50 | NO | PC |  | 5,83 | G | 0 | 0 | 0 |  | 4063151862824 | 85369010 | IN | EC000897 | Imagen | Catálogo
1467082 | PTTB 2,5 BK | Borna de doble piso | Borna de doble piso, tensión nominal: 500 V, corriente nominal: 22 A, tipo de conexión: Conexión push-in, 1er y 2º piso, Sección de dimensionamiento: 2,5 mm², sección: 0,14 mm² - 4 mm², clase de montaje: NS 35/7,5, NS 35/15, color: negro | 301.66 | 100 | BE | Industrial Cabinet Connectivity (ICC) | BE2 | BE2214 | 50 | 500 | NO | PC |  | 10,68 | G | 0 | 0 | 0 |  | 4063151863111 | 85369010 | CN | EC000897 | Imagen | Catálogo
1467110 | SPT 5/ 4-H-7,5 MC BD:L1-PE MQ | Borna para placa de circuito impreso | Terminal de tarjetas de circuitos impresos, corriente nominal: 41 A, tensión nominal (III/2): 1000 V, sección nominal: 6 mm², número de filas: 1, número de polos por fila: 4, familia de artículos: SPT 5/..-H, paso: 7,5 mm, tipo de conexión: Conexión por resorte push-in, montaje: Soldadura por ola, dirección de conexión conductor/placa de circuito impreso: 0 °, color: multicolor, Disposición de pines: Pines en zigzag W, Longitud del pin [P]: 4,6 mm, número de pines de soldadura por potencial: 2, tipo de embalaje: empaquetado en caja | 860.38 | 100 | AA | PCB Connectors (PCC) | AAN | AANBBA | 50 | 50 | NO | PC |  | 16,00 | G |  |  |  |  | 4063151863180 | 85369010 | BG | 0 |  | Catálogo
1467140 | M23-12P1N129002S | Conector de acoplamiento | M23, Conector de acoplamiento, serie: M23 PRO, recto, apantallado: sí, para bloqueo rápido ONECLICK y estándar, Nº de polos: 12, Sentido de giro: Estándar, tipo de conexión del contacto: Macho, Conexión por soldadura, rango de diámetro de cable: 4 mm ... 8,5 mm, codificación: N, El artículo no contiene plomo según la directiva RoHS II sin la excepción 6c (Pb&lt; 0,1 %) | 25.03 | 1 | AB | Field Device Connectors (FDC) | ABR | ABRABG | 1 | 1 | SÍ | PC |  | 118,20 | G | 0 | 0 | 0 |  | 4063151862664 | 85366990 | DE | EC002635 | Imagen | Catálogo
1467142 | M23-12P1N129003S | Conector de acoplamiento | M23, Conector de acoplamiento, serie: M23 PRO, recto, apantallado: sí, para bloqueo rápido ONECLICK y estándar, Nº de polos: 12, Sentido de giro: Estándar, tipo de conexión del contacto: Macho, Conexión por soldadura, rango de diámetro de cable: 6 mm ... 10 mm, codificación: N, El artículo no contiene plomo según la directiva RoHS II sin la excepción 6c (Pb&lt; 0,1 %) | 25.03 | 1 | AB | Field Device Connectors (FDC) | ABR | ABRABG | 1 | 1 | SÍ | PC |  | 118,00 | G | 0 | 0 | 0 |  | 4063151862398 | 85366990 | DE | EC002635 | Imagen | Catálogo
1467143 | M23-12P1N129004S | Conector de acoplamiento | M23, Conector de acoplamiento, serie: M23 PRO, recto, apantallado: sí, para bloqueo rápido ONECLICK y estándar, Nº de polos: 12, Sentido de giro: Estándar, tipo de conexión del contacto: Macho, Conexión por soldadura, rango de diámetro de cable: 9 mm ... 15 mm, codificación: N, El artículo no contiene plomo según la directiva RoHS II sin la excepción 6c (Pb&lt; 0,1 %) | 25.03 | 1 | AB | Field Device Connectors (FDC) | ABR | ABRABG | 1 | 1 | SÍ | PC |  | 115,80 | G | 0 | 0 | 0 |  | 4063151860271 | 85366990 | DE | EC002635 | Imagen | Catálogo
1467144 | M23-12P1N1290DUS | Conector de acoplamiento | M23, Conector de acoplamiento, serie: M23 PRO, recto, apantallado: sí, para bloqueo rápido ONECLICK y estándar, Nº de polos: 12, Sentido de giro: Estándar, tipo de conexión del contacto: Macho, Conexión por soldadura, rango de diámetro de cable: 3 mm ... 15 mm, codificación: N, El artículo no contiene plomo según la directiva RoHS II sin la excepción 6c (Pb&lt; 0,1 %) | 25.03 | 1 | AB | Field Device Connectors (FDC) | ABR | ABRABG | 1 | 1 | SÍ | PC |  | 119,30 | G | 0 | 0 | 0 |  | 4063151862671 | 85366990 | DE | EC002635 | Imagen | Catálogo
1467145 | M23-12S1N129002S | Conector de acoplamiento | M23, Conector de acoplamiento, serie: M23 PRO, recto, apantallado: sí, para bloqueo rápido ONECLICK y estándar, Nº de polos: 12, Sentido de giro: Estándar, tipo de conexión del contacto: Hembra, Conexión por soldadura, rango de diámetro de cable: 4 mm ... 8,5 mm, codificación: N, El artículo no contiene plomo según la directiva RoHS II sin la excepción 6c (Pb&lt; 0,1 %) | 25.03 | 1 | AB | Field Device Connectors (FDC) | ABR | ABRABG | 1 | 1 | SÍ | PC |  | 100,46 | G | 0 | 0 | 0 |  | 4063151863142 | 85366990 | DE | EC002635 | Imagen | Catálogo
1467146 | M23-12S1N129003S | Conector de acoplamiento | M23, Conector de acoplamiento, serie: M23 PRO, recto, apantallado: sí, para bloqueo rápido ONECLICK y estándar, Nº de polos: 12, Sentido de giro: Estándar, tipo de conexión del contacto: Hembra, Conexión por soldadura, rango de diámetro de cable: 6 mm ... 10 mm, codificación: N, El artículo no contiene plomo según la directiva RoHS II sin la excepción 6c (Pb&lt; 0,1 %) | 25.03 | 1 | AB | Field Device Connectors (FDC) | ABR | ABRABG | 1 | 1 | SÍ | PC |  | 116,10 | G | 0 | 0 | 0 |  | 4063151862862 | 85366990 | DE | EC002635 | Imagen | Catálogo
1467147 | M23-12S1N129004S | Conector de acoplamiento | M23, Conector de acoplamiento, serie: M23 PRO, recto, apantallado: sí, para bloqueo rápido ONECLICK y estándar, Nº de polos: 12, Sentido de giro: Estándar, tipo de conexión del contacto: Hembra, Conexión por soldadura, rango de diámetro de cable: 9 mm ... 15 mm, codificación: N, El artículo no contiene plomo según la directiva RoHS II sin la excepción 6c (Pb&lt; 0,1 %) | 25.03 | 1 | AB | Field Device Connectors (FDC) | ABR | ABRABG | 1 | 1 | SÍ | PC |  | 114,10 | G | 0 | 0 | 0 |  | 4063151863043 | 85366990 | DE | EC002635 | Imagen | Catálogo
1467148 | M23-12S1N1290DUS | Conector de acoplamiento | M23, Conector de acoplamiento, serie: M23 PRO, recto, apantallado: sí, para bloqueo rápido ONECLICK y estándar, Nº de polos: 12, Sentido de giro: Estándar, tipo de conexión del contacto: Hembra, Conexión por soldadura, rango de diámetro de cable: 3 mm ... 15 mm, codificación: N, El artículo no contiene plomo según la directiva RoHS II sin la excepción 6c (Pb&lt; 0,1 %) | 25.03 | 1 | AB | Field Device Connectors (FDC) | ABR | ABRABG | 1 | 1 | SÍ | PC |  | 118,00 | G | 0 | 0 | 0 |  | 4063151863203 | 85366990 | DE | EC002635 | Imagen | Catálogo
1467180 | M23-06P1N129002S | Conector de acoplamiento | M23, Conector de acoplamiento, serie: M23 PRO, recto, apantallado: sí, para bloqueo rápido ONECLICK y estándar, Nº de polos: 6, Sentido de giro: Estándar, tipo de conexión del contacto: Macho, Conexión por soldadura, rango de diámetro de cable: 4 mm ... 8,5 mm, codificación: N, El artículo no contiene plomo según la directiva RoHS II sin la excepción 6c (Pb&lt; 0,1 %) | 25 | 1 | AB | Field Device Connectors (FDC) | ABR | ABRABG | 1 | 1 | SÍ | PC |  | 103,15 | G | 0 | 0 | 0 |  | 4063151863319 | 85366990 | DE | EC002635 | Imagen | Catálogo
1467181 | M23-06P1N129003S | Conector de acoplamiento | M23, Conector de acoplamiento, serie: M23 PRO, recto, apantallado: sí, para bloqueo rápido ONECLICK y estándar, Nº de polos: 6, Sentido de giro: Estándar, tipo de conexión del contacto: Macho, Conexión por soldadura, rango de diámetro de cable: 6 mm ... 10 mm, codificación: N, El artículo no contiene plomo según la directiva RoHS II sin la excepción 6c (Pb&lt; 0,1 %) | 25 | 1 | AB | Field Device Connectors (FDC) | ABR | ABRABG | 1 | 1 | SÍ | PC |  | 102,71 | G | 0 | 0 | 0 |  | 4063151862879 | 85366990 | DE | EC002635 | Imagen | Catálogo
1467187 | M23-06P1N129004S | Conector de acoplamiento | M23, Conector de acoplamiento, serie: M23 PRO, recto, apantallado: sí, para bloqueo rápido ONECLICK y estándar, Nº de polos: 6, Sentido de giro: Estándar, tipo de conexión del contacto: Macho, Conexión por soldadura, rango de diámetro de cable: 9 mm ... 15 mm, codificación: N, El artículo no contiene plomo según la directiva RoHS II sin la excepción 6c (Pb&lt; 0,1 %) | 25 | 1 | AB | Field Device Connectors (FDC) | ABR | ABRABG | 1 | 1 | SÍ | PC |  | 117,00 | G | 0 | 0 | 0 |  | 4063151860295 | 85366990 | DE | EC002635 | Imagen | Catálogo
1467190 | M23-06P1N1290DUS | Conector de acoplamiento | M23, Conector de acoplamiento, serie: M23 PRO, recto, apantallado: sí, para bloqueo rápido ONECLICK y estándar, Nº de polos: 6, Sentido de giro: Estándar, tipo de conexión del contacto: Macho, Conexión por soldadura, rango de diámetro de cable: 3 mm ... 15 mm, codificación: N, El artículo no contiene plomo según la directiva RoHS II sin la excepción 6c (Pb&lt; 0,1 %) | 25 | 1 | AB | Field Device Connectors (FDC) | ABR | ABRABG | 1 | 1 | SÍ | PC |  | 120,70 | G | 0 | 0 | 0 |  | 4063151863050 | 85366990 | DE | EC002635 | Imagen | Catálogo
1467191 | M23-06S1N129002S | Conector de acoplamiento | M23, Conector de acoplamiento, serie: M23 PRO, recto, apantallado: sí, para bloqueo rápido ONECLICK y estándar, Nº de polos: 6, Sentido de giro: Estándar, tipo de conexión del contacto: Hembra, Conexión por soldadura, rango de diámetro de cable: 4 mm ... 8,5 mm, codificación: N, El artículo no contiene plomo según la directiva RoHS II sin la excepción 6c (Pb&lt; 0,1 %) | 25 | 1 | AB | Field Device Connectors (FDC) | ABR | ABRABG | 1 | 1 | SÍ | PC |  | 116,70 | G | 0 | 0 | 0 |  | 4063151862954 | 85366990 | DE | EC002635 | Imagen | Catálogo
1467193 | M23-06S1N129003S | Conector de acoplamiento | M23, Conector de acoplamiento, serie: M23 PRO, recto, apantallado: sí, para bloqueo rápido ONECLICK y estándar, Nº de polos: 6, Sentido de giro: Estándar, tipo de conexión del contacto: Hembra, Conexión por soldadura, rango de diámetro de cable: 6 mm ... 10 mm, codificación: N, El artículo no contiene plomo según la directiva RoHS II sin la excepción 6c (Pb&lt; 0,1 %) | 25 | 1 | AB | Field Device Connectors (FDC) | ABR | ABRABG | 1 | 1 | SÍ | PC |  | 100,06 | G | 0 | 0 | 0 |  | 4063151862282 | 85366990 | DE | EC002635 | Imagen | Catálogo
1467197 | M23-06S1N129004S | Conector de acoplamiento | M23, Conector de acoplamiento, serie: M23 PRO, recto, apantallado: sí, para bloqueo rápido ONECLICK y estándar, Nº de polos: 6, Sentido de giro: Estándar, tipo de conexión del contacto: Hembra, Conexión por soldadura, rango de diámetro de cable: 9 mm ... 15 mm, codificación: N, El artículo no contiene plomo según la directiva RoHS II sin la excepción 6c (Pb&lt; 0,1 %) | 25 | 1 | AB | Field Device Connectors (FDC) | ABR | ABRABG | 1 | 1 | SÍ | PC |  | 97,90 | G | 0 | 0 | 0 |  | 4063151863401 | 85366990 | DE | EC002635 | Imagen | Catálogo
1467199 | M23-06S1N1290DUS | Conector de acoplamiento | M23, Conector de acoplamiento, serie: M23 PRO, recto, apantallado: sí, para bloqueo rápido ONECLICK y estándar, Nº de polos: 6, Sentido de giro: Estándar, tipo de conexión del contacto: Hembra, Conexión por soldadura, rango de diámetro de cable: 3 mm ... 15 mm, codificación: N, El artículo no contiene plomo según la directiva RoHS II sin la excepción 6c (Pb&lt; 0,1 %) | 25 | 1 | AB | Field Device Connectors (FDC) | ABR | ABRABG | 1 | 1 | SÍ | PC |  | 118,20 | G | 0 | 0 | 0 |  | 4063151863166 | 85366990 | DE | EC002635 | Imagen | Catálogo
1467232 | M23-09P1N129002S | Conector de acoplamiento | M23, Conector de acoplamiento, serie: M23 PRO, recto, apantallado: sí, para bloqueo rápido ONECLICK y estándar, Nº de polos: 8+1, Sentido de giro: Estándar, tipo de conexión del contacto: Macho, Conexión por soldadura, rango de diámetro de cable: 4 mm ... 8,5 mm, codificación: N, El artículo no contiene plomo según la directiva RoHS II sin la excepción 6c (Pb&lt; 0,1 %) | 23.05 | 1 | AB | Field Device Connectors (FDC) | ABR | ABRABG | 1 | 1 | SÍ | PC |  | 101,88 | G | 0 | 0 | 0 |  | 4063151862886 | 85366990 | DE | EC002635 | Imagen | Catálogo
1467233 | M23-09P1N129003S | Conector de acoplamiento | M23, Conector de acoplamiento, serie: M23 PRO, recto, apantallado: sí, para bloqueo rápido ONECLICK y estándar, Nº de polos: 8+1, Sentido de giro: Estándar, tipo de conexión del contacto: Macho, Conexión por soldadura, rango de diámetro de cable: 6 mm ... 10 mm, codificación: N, El artículo no contiene plomo según la directiva RoHS II sin la excepción 6c (Pb&lt; 0,1 %) | 23.05 | 1 | AB | Field Device Connectors (FDC) | ABR | ABRABG | 1 | 1 | SÍ | PC |  | 117,70 | G | 30 | 160 | 90 | MM | 4063151863074 | 85366990 | DE | EC002635 | Imagen | Catálogo
1467234 | M23-09P1N129004S | Conector de acoplamiento | M23, Conector de acoplamiento, serie: M23 PRO, recto, apantallado: sí, para bloqueo rápido ONECLICK y estándar, Nº de polos: 8+1, Sentido de giro: Estándar, tipo de conexión del contacto: Macho, Conexión por soldadura, rango de diámetro de cable: 9 mm ... 15 mm, codificación: N, El artículo no contiene plomo según la directiva RoHS II sin la excepción 6c (Pb&lt; 0,1 %) | 23.05 | 1 | AB | Field Device Connectors (FDC) | ABR | ABRABG | 1 | 1 | SÍ | PC |  | 99,28 | G | 0 | 0 | 0 |  | 4063151863173 | 85366990 | DE | EC002635 | Imagen | Catálogo
1467235 | M23-09P1N1290DUS | Conector de acoplamiento | M23, Conector de acoplamiento, serie: M23 PRO, recto, apantallado: sí, para bloqueo rápido ONECLICK y estándar, Nº de polos: 8+1, Sentido de giro: Estándar, tipo de conexión del contacto: Macho, Conexión por soldadura, rango de diámetro de cable: 3 mm ... 15 mm, codificación: N, El artículo no contiene plomo según la directiva RoHS II sin la excepción 6c (Pb&lt; 0,1 %) | 23.05 | 1 | AB | Field Device Connectors (FDC) | ABR | ABRABG | 1 | 1 | SÍ | PC |  | 119,50 | G | 0 | 0 | 0 |  | 4063151863500 | 85366990 | DE | EC002635 | Imagen | Catálogo
1467239 | M23-09S1N129002S | Conector de acoplamiento | M23, Conector de acoplamiento, serie: M23 PRO, recto, apantallado: sí, para bloqueo rápido ONECLICK y estándar, Nº de polos: 8+1, Sentido de giro: Estándar, tipo de conexión del contacto: Hembra, Conexión por soldadura, rango de diámetro de cable: 4 mm ... 8,5 mm, codificación: N, El artículo no contiene plomo según la directiva RoHS II sin la excepción 6c (Pb&lt; 0,1 %) | 23.93 | 1 | AB | Field Device Connectors (FDC) | ABR | ABRABG | 1 | 1 | SÍ | PC |  | 100,25 | G | 0 | 0 | 0 |  | 4063151863227 | 85366990 | DE | EC002635 | Imagen | Catálogo
1467242 | M23-09S1N129003S | Conector de acoplamiento | M23, Conector de acoplamiento, serie: M23 PRO, recto, apantallado: sí, para bloqueo rápido ONECLICK y estándar, Nº de polos: 8+1, Sentido de giro: Estándar, tipo de conexión del contacto: Hembra, Conexión por soldadura, rango de diámetro de cable: 6 mm ... 10 mm, codificación: N, El artículo no contiene plomo según la directiva RoHS II sin la excepción 6c (Pb&lt; 0,1 %) | 23.93 | 1 | AB | Field Device Connectors (FDC) | ABR | ABRABG | 1 | 1 | SÍ | PC |  | 116,50 | G | 30 | 120 | 120 | MM | 4063151863081 | 85366990 | DE | EC002635 | Imagen | Catálogo
1467244 | M23-09S1N129004S | Conector de acoplamiento | M23, Conector de acoplamiento, serie: M23 PRO, recto, apantallado: sí, para bloqueo rápido ONECLICK y estándar, Nº de polos: 8+1, Sentido de giro: Estándar, tipo de conexión del contacto: Hembra, Conexión por soldadura, rango de diámetro de cable: 9 mm ... 15 mm, codificación: N, El artículo no contiene plomo según la directiva RoHS II sin la excepción 6c (Pb&lt; 0,1 %) | 23.93 | 1 | AB | Field Device Connectors (FDC) | ABR | ABRABG | 1 | 1 | SÍ | PC |  | 114,00 | G | 0 | 0 | 0 |  | 4063151863098 | 85366990 | DE | EC002635 | Imagen | Catálogo
1467246 | M23-09S1N1290DUS | Conector de acoplamiento | M23, Conector de acoplamiento, serie: M23 PRO, recto, apantallado: sí, para bloqueo rápido ONECLICK y estándar, Nº de polos: 8+1, Sentido de giro: Estándar, tipo de conexión del contacto: Hembra, Conexión por soldadura, rango de diámetro de cable: 3 mm ... 15 mm, codificación: N, El artículo no contiene plomo según la directiva RoHS II sin la excepción 6c (Pb&lt; 0,1 %) | 23.93 | 1 | AB | Field Device Connectors (FDC) | ABR | ABRABG | 1 | 1 | SÍ | PC |  | 117,30 | G | 0 | 0 | 0 |  | 4063151862893 | 85366990 | DE | EC002635 | Imagen | Catálogo
1467426 | M23-07P1N129002S | Conector de acoplamiento | M23, Conector de acoplamiento, serie: M23 PRO, recto, apantallado: sí, para bloqueo rápido ONECLICK y estándar, Nº de polos: 7, Sentido de giro: Estándar, tipo de conexión del contacto: Macho, Conexión por soldadura, rango de diámetro de cable: 4 mm ... 8,5 mm, codificación: N, El artículo no contiene plomo según la directiva RoHS II sin la excepción 6c (Pb&lt; 0,1 %) | 25.38 | 1 | AB | Field Device Connectors (FDC) | ABR | ABRABG | 1 | 1 | SÍ | PC |  | 120,40 | G | 0 | 0 | 0 |  | 4063151863692 | 85366990 | DE | EC002635 | Imagen | Catálogo
1467428 | M23-07P1N129003S | Conector de acoplamiento | M23, Conector de acoplamiento, serie: M23 PRO, recto, apantallado: sí, para bloqueo rápido ONECLICK y estándar, Nº de polos: 7, Sentido de giro: Estándar, tipo de conexión del contacto: Macho, Conexión por soldadura, rango de diámetro de cable: 6 mm ... 10 mm, codificación: N, El artículo no contiene plomo según la directiva RoHS II sin la excepción 6c (Pb&lt; 0,1 %) | 25.38 | 1 | AB | Field Device Connectors (FDC) | ABR | ABRABG | 1 | 1 | SÍ | PC |  | 103,62 | G | 0 | 0 | 0 |  | 4063151862299 | 85366990 | DE | EC002635 | Imagen | Catálogo
1467429 | M23-07P1N129004S | Conector de acoplamiento | M23, Conector de acoplamiento, serie: M23 PRO, recto, apantallado: sí, para bloqueo rápido ONECLICK y estándar, Nº de polos: 7, Sentido de giro: Estándar, tipo de conexión del contacto: Macho, Conexión por soldadura, rango de diámetro de cable: 9 mm ... 15 mm, codificación: N, El artículo no contiene plomo según la directiva RoHS II sin la excepción 6c (Pb&lt; 0,1 %) | 25.38 | 1 | AB | Field Device Connectors (FDC) | ABR | ABRABG | 1 | 1 | SÍ | PC |  | 117,40 | G | 0 | 0 | 0 |  | 4063151863517 | 85366990 | DE | EC002635 | Imagen | Catálogo
1467430 | M23-07P1N1290DUS | Conector de acoplamiento | M23, Conector de acoplamiento, serie: M23 PRO, recto, apantallado: sí, para bloqueo rápido ONECLICK y estándar, Nº de polos: 7, Sentido de giro: Estándar, tipo de conexión del contacto: Macho, Conexión por soldadura, rango de diámetro de cable: 3 mm ... 15 mm, codificación: N, El artículo no contiene plomo según la directiva RoHS II sin la excepción 6c (Pb&lt; 0,1 %) | 25.38 | 1 | AB | Field Device Connectors (FDC) | ABR | ABRABG | 1 | 1 | SÍ | PC |  | 105,10 | G | 0 | 0 | 0 |  | 4063151863234 | 85366990 | DE | EC002635 | Imagen | Catálogo
1467432 | M23-07S1N129002S | Conector de acoplamiento | M23, Conector de acoplamiento, serie: M23 PRO, recto, apantallado: sí, para bloqueo rápido ONECLICK y estándar, Nº de polos: 7, Sentido de giro: Estándar, tipo de conexión del contacto: Hembra, Conexión por soldadura, rango de diámetro de cable: 4 mm ... 8,5 mm, codificación: N, El artículo no contiene plomo según la directiva RoHS II sin la excepción 6c (Pb&lt; 0,1 %) | 25.38 | 1 | AB | Field Device Connectors (FDC) | ABR | ABRABG | 1 | 1 | SÍ | PC |  | 116,50 | G | 0 | 0 | 0 |  | 4063151863838 | 85366990 | DE | EC002635 | Imagen | Catálogo
1467433 | M23-07S1N129003S | Conector de acoplamiento | M23, Conector de acoplamiento, serie: M23 PRO, recto, apantallado: sí, para bloqueo rápido ONECLICK y estándar, Nº de polos: 7, Sentido de giro: Estándar, tipo de conexión del contacto: Hembra, Conexión por soldadura, rango de diámetro de cable: 6 mm ... 10 mm, codificación: N, El artículo no contiene plomo según la directiva RoHS II sin la excepción 6c (Pb&lt; 0,1 %) | 25.38 | 1 | AB | Field Device Connectors (FDC) | ABR | ABRABG | 1 | 1 | SÍ | PC |  | 100,52 | G | 0 | 0 | 0 |  | 4063151863906 | 85366990 | DE | EC002635 | Imagen | Catálogo
1467434 | M23-07S1N129004S | Conector de acoplamiento | M23, Conector de acoplamiento, serie: M23 PRO, recto, apantallado: sí, para bloqueo rápido ONECLICK y estándar, Nº de polos: 7, Sentido de giro: Estándar, tipo de conexión del contacto: Hembra, Conexión por soldadura, rango de diámetro de cable: 9 mm ... 15 mm, codificación: N, El artículo no contiene plomo según la directiva RoHS II sin la excepción 6c (Pb&lt; 0,1 %) | 25.38 | 1 | AB | Field Device Connectors (FDC) | ABR | ABRABG | 1 | 1 | SÍ | PC |  | 114,80 | G | 0 | 0 | 0 |  | 4063151862589 | 85366990 | DE | EC002635 | Imagen | Catálogo
1467435 | M23-07S1N1290DUS | Conector de acoplamiento | M23, Conector de acoplamiento, serie: M23 PRO, recto, apantallado: sí, para bloqueo rápido ONECLICK y estándar, Nº de polos: 7, Sentido de giro: Estándar, tipo de conexión del contacto: Hembra, Conexión por soldadura, rango de diámetro de cable: 3 mm ... 15 mm, codificación: N, El artículo no contiene plomo según la directiva RoHS II sin la excepción 6c (Pb&lt; 0,1 %) | 25.38 | 1 | AB | Field Device Connectors (FDC) | ABR | ABRABG | 1 | 1 | SÍ | PC |  | 117,50 | G | 0 | 0 | 0 |  | 4063151864002 | 85366990 | DE | EC002635 | Imagen | Catálogo
1467456 | M23-17P1N129002S | Conector de acoplamiento | M23, Conector de acoplamiento, serie: M23 PRO, recto, apantallado: sí, para bloqueo rápido ONECLICK y estándar, Nº de polos: 17, Sentido de giro: Estándar, tipo de conexión del contacto: Macho, Conexión por soldadura, rango de diámetro de cable: 4 mm ... 8,5 mm, codificación: N | 26 | 1 | AB | Field Device Connectors (FDC) | ABR | ABRABG | 1 | 1 | SÍ | PC |  | 103,84 | G | 0 | 0 | 0 |  | 4063151862596 | 85366990 | DE | EC002635 | Imagen | Catálogo
1467457 | M23-17P1N129003S | Conector de acoplamiento | M23, Conector de acoplamiento, serie: M23 PRO, recto, apantallado: sí, para bloqueo rápido ONECLICK y estándar, Nº de polos: 17, Sentido de giro: Estándar, tipo de conexión del contacto: Macho, Conexión por soldadura, rango de diámetro de cable: 6 mm ... 10 mm, codificación: N, El artículo no contiene plomo según la directiva RoHS II sin la excepción 6c (Pb&lt; 0,1 %) | 26 | 1 | AB | Field Device Connectors (FDC) | ABR | ABRABG | 1 | 1 | SÍ | PC |  | 120,00 | G | 15 | 170 | 100 | MM | 4063151864019 | 85366990 | DE | EC002635 | Imagen | Catálogo
1467458 | M23-17P1N129004S | Conector de acoplamiento | M23, Conector de acoplamiento, serie: M23 PRO, recto, apantallado: sí, para bloqueo rápido ONECLICK y estándar, Nº de polos: 17, Sentido de giro: Estándar, tipo de conexión del contacto: Macho, Conexión por soldadura, rango de diámetro de cable: 9 mm ... 15 mm, codificación: N, El artículo no contiene plomo según la directiva RoHS II sin la excepción 6c (Pb&lt; 0,1 %) | 26 | 1 | AB | Field Device Connectors (FDC) | ABR | ABRABG | 1 | 1 | SÍ | PC |  | 101,24 | G | 0 | 0 | 0 |  | 4063151863357 | 85366990 | DE | EC002635 | Imagen | Catálogo
1467459 | M23-17P1N1290DUS | Conector de acoplamiento | M23, Conector de acoplamiento, serie: M23 PRO, recto, apantallado: sí, para bloqueo rápido ONECLICK y estándar, Nº de polos: 17, Sentido de giro: Estándar, tipo de conexión del contacto: Macho, Conexión por soldadura, rango de diámetro de cable: 3 mm ... 15 mm, codificación: N, El artículo no contiene plomo según la directiva RoHS II sin la excepción 6c (Pb&lt; 0,1 %) | 26 | 1 | AB | Field Device Connectors (FDC) | ABR | ABRABG | 1 | 1 | SÍ | PC |  | 121,30 | G | 0 | 0 | 0 |  | 4063151862695 | 85366990 | DE | EC002635 | Imagen | Catálogo
1467460 | M23-17S1N129002S | Conector de acoplamiento | M23, Conector de acoplamiento, serie: M23 PRO, recto, apantallado: sí, para bloqueo rápido ONECLICK y estándar, Nº de polos: 17, Sentido de giro: Estándar, tipo de conexión del contacto: Hembra, Conexión por soldadura, rango de diámetro de cable: 4 mm ... 8,5 mm, codificación: N, El artículo no contiene plomo según la directiva RoHS II sin la excepción 6c (Pb&lt; 0,1 %) | 26.61 | 1 | AB | Field Device Connectors (FDC) | ABR | ABRABG | 1 | 1 | SÍ | PC |  | 117,80 | G | 0 | 0 | 0 |  | 4063151863760 | 85366990 | DE | EC002635 | Imagen | Catálogo
1467461 | M23-17S1N129003S | Conector de acoplamiento | M23, Conector de acoplamiento, serie: M23 PRO, recto, apantallado: sí, para bloqueo rápido ONECLICK y estándar, Nº de polos: 17, Sentido de giro: Estándar, tipo de conexión del contacto: Hembra, Conexión por soldadura, rango de diámetro de cable: 6 mm ... 10 mm, codificación: N, El artículo no contiene plomo según la directiva RoHS II sin la excepción 6c (Pb&lt; 0,1 %) | 26.61 | 1 | AB | Field Device Connectors (FDC) | ABR | ABRABG | 1 | 1 | SÍ | PC |  | 100,83 | G | 0 | 0 | 0 |  | 4063151863777 | 85366990 | DE | EC002635 | Imagen | Catálogo
1467462 | M23-17S1N129004S | Conector de acoplamiento | M23, Conector de acoplamiento, serie: M23 PRO, recto, apantallado: sí, para bloqueo rápido ONECLICK y estándar, Nº de polos: 17, Sentido de giro: Estándar, tipo de conexión del contacto: Hembra, Conexión por soldadura, rango de diámetro de cable: 9 mm ... 15 mm, codificación: N, El artículo no contiene plomo según la directiva RoHS II sin la excepción 6c (Pb&lt; 0,1 %) | 26.61 | 1 | AB | Field Device Connectors (FDC) | ABR | ABRABG | 1 | 1 | SÍ | PC |  | 114,60 | G | 0 | 0 | 0 |  | 4063151863418 | 85366990 | DE | EC002635 | Imagen | Catálogo
1467463 | M23-17S1N1290DUS | Conector de acoplamiento | M23, Conector de acoplamiento, serie: M23 PRO, recto, apantallado: sí, para bloqueo rápido ONECLICK y estándar, Nº de polos: 17, Sentido de giro: Estándar, tipo de conexión del contacto: Hembra, Conexión por soldadura, rango de diámetro de cable: 3 mm ... 15 mm, codificación: N, El artículo no contiene plomo según la directiva RoHS II sin la excepción 6c (Pb&lt; 0,1 %) | 26.61 | 1 | AB | Field Device Connectors (FDC) | ABR | ABRABG | 1 | 1 | SÍ | PC |  | 118,30 | G | 0 | 0 | 0 |  | 4063151863364 | 85366990 | DE | EC002635 | Imagen | Catálogo
1467476 | M23-19P1N129002S | Conector de acoplamiento | M23, Conector de acoplamiento, serie: M23 PRO, recto, apantallado: sí, para bloqueo rápido ONECLICK y estándar, Nº de polos: 16+3, Sentido de giro: Estándar, tipo de conexión del contacto: Macho, Conexión por soldadura, rango de diámetro de cable: 4 mm ... 8,5 mm, codificación: N, El artículo no contiene plomo según la directiva RoHS II sin la excepción 6c (Pb&lt; 0,1 %) | 26.84 | 1 | AB | Field Device Connectors (FDC) | ABR | ABRABG | 1 | 1 | SÍ | PC |  | 103,85 | G | 0 | 0 | 0 |  | 4063151863913 | 85366990 | DE | EC002635 | Imagen | Catálogo
1467479 | M23-19P1N129003S | Conector de acoplamiento | M23, Conector de acoplamiento, serie: M23 PRO, recto, apantallado: sí, para bloqueo rápido ONECLICK y estándar, Nº de polos: 16+3, Sentido de giro: Estándar, tipo de conexión del contacto: Macho, Conexión por soldadura, rango de diámetro de cable: 6 mm ... 10 mm, codificación: N, El artículo no contiene plomo según la directiva RoHS II sin la excepción 6c (Pb&lt; 0,1 %) | 26.84 | 1 | AB | Field Device Connectors (FDC) | ABR | ABRABG | 1 | 1 | SÍ | PC |  | 103,41 | G | 0 | 0 | 0 |  | 4063151864026 | 85366990 | DE | EC002635 | Imagen | Catálogo
1467480 | M23-19P1N129004S | Conector de acoplamiento | M23, Conector de acoplamiento, serie: M23 PRO, recto, apantallado: sí, para bloqueo rápido ONECLICK y estándar, Nº de polos: 16+3, Sentido de giro: Estándar, tipo de conexión del contacto: Macho, Conexión por soldadura, rango de diámetro de cable: 9 mm ... 15 mm, codificación: N, El artículo no contiene plomo según la directiva RoHS II sin la excepción 6c (Pb&lt; 0,1 %) | 26.84 | 1 | AB | Field Device Connectors (FDC) | ABR | ABRABG | 1 | 1 | SÍ | PC |  | 117,70 | G | 0 | 0 | 0 |  | 4063151863784 | 85366990 | DE | EC002635 | Imagen | Catálogo
1467481 | M23-19P1N1290DUS | Conector de acoplamiento | M23, Conector de acoplamiento, serie: M23 PRO, recto, apantallado: sí, para bloqueo rápido ONECLICK y estándar, Nº de polos: 16+3, Sentido de giro: Estándar, tipo de conexión del contacto: Macho, Conexión por soldadura, rango de diámetro de cable: 3 mm ... 15 mm, codificación: N, El artículo no contiene plomo según la directiva RoHS II sin la excepción 6c (Pb&lt; 0,1 %) | 26.84 | 1 | AB | Field Device Connectors (FDC) | ABR | ABRABG | 1 | 1 | SÍ | PC |  | 121,10 | G | 0 | 0 | 0 |  | 4063151864033 | 85366990 | DE | EC002635 | Imagen | Catálogo
1467482 | M23-19S1N129002S | Conector de acoplamiento | M23, Conector de acoplamiento, serie: M23 PRO, recto, apantallado: sí, para bloqueo rápido ONECLICK y estándar, Nº de polos: 16+3, Sentido de giro: Estándar, tipo de conexión del contacto: Hembra, Conexión por soldadura, rango de diámetro de cable: 4 mm ... 8,5 mm, codificación: N, El artículo no contiene plomo según la directiva RoHS II sin la excepción 6c (Pb&lt; 0,1 %) | 28.58 | 1 | AB | Field Device Connectors (FDC) | ABR | ABRABG | 1 | 1 | SÍ | PC |  | 101,13 | G | 0 | 0 | 0 |  | 4063151863920 | 85366990 | DE | EC002635 | Imagen | Catálogo
1467483 | M23-19S1N129003S | Conector de acoplamiento | M23, Conector de acoplamiento, serie: M23 PRO, recto, apantallado: sí, para bloqueo rápido ONECLICK y estándar, Nº de polos: 16+3, Sentido de giro: Estándar, tipo de conexión del contacto: Hembra, Conexión por soldadura, rango de diámetro de cable: 6 mm ... 10 mm, codificación: N, El artículo no contiene plomo según la directiva RoHS II sin la excepción 6c (Pb&lt; 0,1 %) | 28.58 | 1 | AB | Field Device Connectors (FDC) | ABR | ABRABG | 1 | 1 | SÍ | PC |  | 117,00 | G | 0 | 0 | 0 |  | 4063151864200 | 85366990 | DE | EC002635 | Imagen | Catálogo
1467484 | M23-19S1N129004S | Conector de acoplamiento | M23, Conector de acoplamiento, serie: M23 PRO, recto, apantallado: sí, para bloqueo rápido ONECLICK y estándar, Nº de polos: 16+3, Sentido de giro: Estándar, tipo de conexión del contacto: Hembra, Conexión por soldadura, rango de diámetro de cable: 9 mm ... 15 mm, codificación: N, El artículo no contiene plomo según la directiva RoHS II sin la excepción 6c (Pb&lt; 0,1 %) | 28.58 | 1 | AB | Field Device Connectors (FDC) | ABR | ABRABG | 1 | 1 | SÍ | PC |  | 115,20 | G | 0 | 0 | 0 |  | 4063151864309 | 85366990 | DE | EC002635 | Imagen | Catálogo
1467486 | M23-19S1N1290DUS | Conector de acoplamiento | M23, Conector de acoplamiento, serie: M23 PRO, recto, apantallado: sí, para bloqueo rápido ONECLICK y estándar, Nº de polos: 16+3, Sentido de giro: Estándar, tipo de conexión del contacto: Hembra, Conexión por soldadura, rango de diámetro de cable: 3 mm ... 15 mm, codificación: N, El artículo no contiene plomo según la directiva RoHS II sin la excepción 6c (Pb&lt; 0,1 %) | 28.58 | 1 | AB | Field Device Connectors (FDC) | ABR | ABRABG | 1 | 1 | SÍ | PC |  | 102,17 | G | 0 | 0 | 0 |  | 4063151863937 | 85366990 | DE | EC002635 | Imagen | Catálogo
0810892:0009 | BNB WH:GLEICHE ZAHLEN 9 | Tira de cinta Zack | Pin marcador, rotulación con el número: 9, 100 clavos marcadores con rotulación igual por unidad de embalaje, blanco, para ancho de borne: 4,2 mm | 46.75 | 100 | BG | Marking and Installation (MI) | BG2 | BG212B | 100 | 100 | NO | PC |  | 0,04 | G |  |  |  |  | 4017918864217 | 49119900 | PL | EC000761 |  | Catálogo
0810915:- | BNB WH:SYMBOLE - | Tira de cinta Zack | Pin marcador, rotulación con el símbolo: -, 100 clavos marcadores con rotulación igual por unidad de embalaje, blanco, para ancho de borne: 4,2 mm | 46.75 | 100 | BG | Marking and Installation (MI) | BG2 | BG212B | 100 | 100 | NO | PC |  | 0,05 | G |  |  |  |  | 4017918875725 | 49119900 | PL | EC000761 |  | Catálogo
1467935 | MKDS 3/ 2 HT BK VPE500 | Borna para placa de circuito impreso | Terminal de tarjetas de circuitos impresos, corriente nominal: 24 A, tensión nominal (III/2): 320 V, sección nominal: 2,5 mm², número de filas: 1, número de polos por fila: 2, familia de artículos: MKDS 3/..-HT, paso: 5 mm, tipo de conexión: Conexión por tornillo con cápsula de tracción, forma de sujeción de tornillos: L Ranura longitudinal, montaje: Soldadura THR/soldadura por ola, dirección de conexión conductor/placa de circuito impreso: 0 °, color: negro, Disposición de pines: Disposición de pines lineal, Longitud del pin [P]: 5 mm, número de pines de soldadura por potencial: 1, tipo de embalaje: empaquetado en caja | 113.13 | 100 | AA | PCB Connectors (PCC) | AAM | AAMGBA | 500 | 2000 | NO | PC |  | 4,20 | G | 100 | 252 | 102 | MM | 4063151865306 | 85369010 | DE | EC002643 | Imagen | Catálogo
1468048 | SB-MEA 6-8 | Puente multipolo | Puente multipolo, número de polos: 6, color: rojo | 984.69 | 100 | BE | Industrial Cabinet Connectivity (ICC) | BE2 | BE2Z2X | 10 | 10 | NO | PC |  | 7,74 | G | 0 | 0 | 0 |  | 4063151865290 | 85369010 | PL | EC000489 | Imagen | Catálogo
1468171 | VAL-SPP-T2-BE-3+0/4DU-UT | Elemento base de protección contra sobretensiones tipo 2 | Elemento de base para módulos de protección de tipo 2/clase II de la familia de productos VALVETRAB SPP. Versión para redes de suministro eléctrico trifásicas con tendido de PE y N combinado en un conductor (sistema de 4 conductores: L1, L2, L3, PEN). | 75.24 | 1 | CL | Trabtech (TT) | CL1 | CL138Z | 1 | 1 | NO | PC |  | 256,30 | G | 83 | 111 | 81 | MM | 4063151864446 | 85363030 | DE | EC002496 | Imagen | Catálogo
1468236 | HC-STA-B06-BWS-ELC-GN | Carcasa | Caja empotrada HEAVYCON B6 | 17.17 | 1 | AF | Industrial Field Connectivity (IFC) | AF7 | AF7APB | 1 | 50 | NO | PC |  | 87,30 | G | 0 | 0 | 0 |  | 4063151865436 | 85389099 | PL | EC000437 | Imagen | Catálogo
0810915:+ | BNB WH:SYMBOLE + | Tira Zack de índices para rotulado | Pin marcador, rotulación con el símbolo: +, 100 clavos marcadores con rotulación igual por unidad de embalaje, blanco, para ancho de borne: 4,2 mm | 46.75 | 100 | BG | Marking and Installation (MI) | BG2 | BG212B | 100 | 100 | NO | PC | F | 0,04 | G |  |  |  |  | 4017918875183 | 49119900 | PL | EC000761 |  | Catálogo
1468250 | ME 22,5 UTL H BUS 10/2 GY | Elemento lateral | Caja para carril DIN, Semiarmazón de la carcasa (izquierda), diseño alto, anchura: 22,6 mm, altura: 99 mm, profundidad: 107,3 mm, color: gris (similar RAL 7042) | 2.64 | 1 | AC | DCS | ACH | ACHAAA | 50 | 100 | NO | PC | F | 21,29 | G | 134 | 295 | 255 | MM | 4063151864590 | 85389099 | DE | EC002779 | Imagen | Catálogo
1468921 | SACC-CI-M12FS-12CON-TOR32 WP | Soporte de contactos | Hembra de montaje incorp. p/ sensores/actuadores, 12 polos, conexión por soldadura THR recta | 20.39 | 1 | AB | Field Device Connectors (FDC) | ABQ | ABQAGT | 100 | 100 | NO | PC |  | 6,83 | G | 0 | 0 | 0 |  | 4063151867133 | 85366990 | DE | EC003557 | Imagen | Catálogo
1469006 | PT-1,5 OG 2.4 / 7.3 | Elemento de accionamiento | Elemento de accionamiento, color: naranja, Palancas Push-in, anchura: 2,4 mm | 18.87 | 100 | AC | DCS | ACE | ACEPAC | 1000 | 4000 | NO | PC |  | 0,13 | G |  |  |  |  | 4063151867140 | 85369010 | PL | EC002848 |  | Catálogo
1469097 | DFMC 1,5/ 9-STF-3,5 BK | Conector para placa de circuito impreso | Conector de placa de circuito impreso, sección nominal: 1,5 mm², color: negro, corriente nominal: 8 A, tensión nominal (III/2): 160 V, superficie de contacto: Sn, tipo de conexión del contacto: Hembra, número de filas: 2, número de polos: 9, familia de artículos: DFMC 1,5/..-STF, paso: 3,5 mm, tipo de conexión: Conexión por resorte push-in, montaje: Inserción en regleta base, dirección de conexión conductor/placa de circuito impreso: 0 °, sistema enchufable: COMBICON DFMC 1,5, bloqueo: Bloqueo por tornillo, tipo de sujeción: Sujeción aérea (tornillo), tipo de embalaje: empaquetado en caja | 1246.55 | 100 | AA | PCB Connectors (PCC) | AAB | AABFJB | 50 | 50 | NO | PC |  | 10,09 | G | 93 | 136 | 114 | MM | 4063151868901 | 85366990 | DE | EC002638 | Imagen | Catálogo
1469105 | DFMC 1,5/12-STF-3,5 BK | Conector para placa de circuito impreso | Conector de placa de circuito impreso, sección nominal: 1,5 mm², color: negro, corriente nominal: 8 A, tensión nominal (III/2): 160 V, superficie de contacto: Sn, tipo de conexión del contacto: Hembra, número de filas: 2, número de polos: 12, familia de artículos: DFMC 1,5/..-STF, paso: 3,5 mm, tipo de conexión: Conexión por resorte push-in, montaje: Inserción en regleta base, dirección de conexión conductor/placa de circuito impreso: 0 °, sistema enchufable: COMBICON DFMC 1,5, bloqueo: Bloqueo por tornillo, tipo de sujeción: Sujeción aérea (tornillo), tipo de embalaje: empaquetado en caja | 1651.07 | 100 | AA | PCB Connectors (PCC) | AAB | AABFJB | 50 | 50 | NO | PC |  | 12,97 | G | 93 | 136 | 114 | MM | 4063151867638 | 85366990 | DE | EC002638 | Imagen | Catálogo
1469114 | DFMC 1,5/15-STF-3,5 BK | Conector para placa de circuito impreso | Conector de placa de circuito impreso, sección nominal: 1,5 mm², color: negro, corriente nominal: 8 A, tensión nominal (III/2): 160 V, superficie de contacto: Sn, tipo de conexión del contacto: Hembra, número de filas: 2, número de polos: 15, familia de artículos: DFMC 1,5/..-STF, paso: 3,5 mm, tipo de conexión: Conexión por resorte push-in, montaje: Inserción en regleta base, dirección de conexión conductor/placa de circuito impreso: 0 °, sistema enchufable: COMBICON DFMC 1,5, bloqueo: Bloqueo por tornillo, tipo de sujeción: Sujeción aérea (tornillo), tipo de embalaje: empaquetado en caja | 2055.58 | 100 | AA | PCB Connectors (PCC) | AAB | AABFJB | 50 | 50 | NO | PC |  | 16,57 | G | 60 | 211 | 124 | MM | 4063151868529 | 85366990 | DE | EC002638 | Imagen | Catálogo
1469293 | FOC-SHRINKSPLICEHOLD:6M:2.4-10 | Accesorios de fibra óptica | Accesorios para cable de fibra óptica | 4.63 | 1 | AB | Field Device Connectors (FDC) | ABN | ABNGAZ | 10 | 10 | NO | PC |  | 3,78 | G | 20 | 98 | 68 | MM | 4063151868567 | 85367000 | DE | EC003626 | Imagen | Catálogo
1469294 | FOC-SHRINKSPLICEPROT:2.4X45-12 | Protección de empalme retráctil | Protección de empalme retráctil, diseño: recto, índice de protección: IP20, salida de cables: arriba y abajo, color: transparente | 0.92 | 1 | AB | Field Device Connectors (FDC) | ABN | ABNGAZ | 12 | 12 | NO | PC |  | 0,61 | G | 0 | 0 | 0 | MM | 4063151868574 | 85367000 | DE | EC003626 | Imagen | Catálogo
1469295 | FOC-BLINDCAP-SCD-SET6 | Accesorios de fibra óptica | Accesorios para cable de fibra óptica | 2.01 | 1 | AB | Field Device Connectors (FDC) | ABN | ABNGAZ | 6 | 10 | NO | PC |  | 1,38 | G | 188 | 188 | 217 | MM | 4063151868581 | 39269097 | CN | EC003626 | Imagen | Catálogo
1470103 | NBC-MSD/6-939/R4AQ SCO RAIL EM | Cable de red | Cable de red, PROFINET CAT5 (100 MBit/s), PE-X sin halógenos, negro, Conector recta M12 SPEEDCON, codificación: D / IP67, a Conector recta RJ45 Push-pull / IP67, longitud de cable: 6 m, Artículo comprobado según la especificación del cliente/aplicación ferroviaria | 110.45 | 1 | AF | Industrial Field Connectivity (IFC) | AF1 | AF1CJN | 1 | 20 | SÍ | PC | F | 414,30 | G | 0 | 0 | 0 |  | 4063151893958 | 85444290 | PL | EC001855 | Imagen | Catálogo
1470133 | NBC-MSD/8-939/R4AQ SCO RAIL EM | Cable de red | Cable de red, PROFINET CAT5 (100 MBit/s), PE-X sin halógenos, negro, Conector recta M12 SPEEDCON, codificación: D / IP67, a Conector recta RJ45 Push-pull / IP67, longitud de cable: 8 m, Artículo comprobado según la especificación del cliente/aplicación ferroviaria | 132.21 | 1 | AF | Industrial Field Connectivity (IFC) | AF1 | AF1CJN | 1 | 20 | SÍ | PC | F | 542,00 | G | 0 | 0 | 0 |  | 4063151872229 | 85444290 | PL | EC001855 | Imagen | Catálogo
1470308 | FMC 0,5/ 2-ST-2,54 GN | Conector para placa de circuito impreso | Conector de placa de circuito impreso, sección nominal: 0,5 mm², color: verde, corriente nominal: 6 A, tensión nominal (III/2): 160 V, superficie de contacto: Au, tipo de conexión del contacto: Hembra, número de filas: 1, número de polos: 2, familia de artículos: FMC 0,5/..-ST, paso: 2,54 mm, tipo de conexión: Conexión por resorte push-in, dirección de conexión conductor/placa de circuito impreso: 0 °, sistema enchufable: COMBICON FMC 0,5, bloqueo: sin, tipo de sujeción: sin, tipo de embalaje: empaquetado en caja | 207.41 | 100 | AA | PCB Connectors (PCC) | AAA | AAAFAA | 200 | 1000 | NO | PC |  | 0,60 | G | 29 | 118 | 109 | MM | 4063151876159 | 85366990 | PL | EC002638 | Imagen | Catálogo
1470509 | ME MAX 45 LC 2-2 WOP YE | Caja para electrónica | Caja para carril DIN, Carcasa completa con pasador de metal, diseño alto, con rendijas de ventilación, anchura: 45,2 mm, altura: 99 mm, profundidad: 113,65 mm, color: amarillo (similar RAL 1018), puenteado transversal: Conector de bus para carril DIN (opcional), número de polos conector transversal: 5 | 16.32 | 1 | AC | DCS | ACH | ACHABA | 10 | 100 | NO | PC | F | 79,14 | G |  |  |  |  | 4063151876524 | 85389099 | DE | EC001031 |  | Catálogo
1777153 | NBC-R4OC/6,5-BC6A/R4OC | Cable patch | Cable patch, RJ45/IP20 recta a RJ45/IP20 recta, longitud de cable: 6,5 m, número de polos: 8, sección de conexión: AWG 26- 26, 4x2xAWG26/7; S/FTP, gris | 39.09 | 1 | AB | Field Device Connectors (FDC) | ABN | ABNABH | 1 | 10 | NO | PC |  | 341,50 | G |  |  |  |  | 4067923393103 | 85444210 | CN | EC001855 |  | Catálogo
0810915:ERDE | BNB WH:SYMBOLE ERDE | Tira de cinta Zack | Pin marcador, rotulación con el símbolo: ERDE, 100 clavos marcadores con rotulación igual por unidad de embalaje, blanco, para ancho de borne: 4,2 mm | 46.75 | 100 | BG | Marking and Installation (MI) | BG2 | BG212B | 100 | 100 | NO | PC |  | 0,04 | G |  |  |  |  | 4017918875206 | 49119900 | PL | EC000761 |  | Catálogo
0810915:L1 | BNB WH:SYMBOLE L1 | Tira de cinta Zack | Pin marcador, rotulación con el símbolo: L1, 100 clavos marcadores con rotulación igual por unidad de embalaje, blanco, para ancho de borne: 4,2 mm | 46.75 | 100 | BG | Marking and Installation (MI) | BG2 | BG212B | 100 | 100 | NO | PC |  | 0,05 | G |  |  |  |  | 4017918875732 | 49119900 | PL | EC000761 |  | Catálogo
0810915:L2 | BNB WH:SYMBOLE L2 | Tira de cinta Zack | Pin marcador, rotulación con el símbolo: L2, 100 clavos marcadores con rotulación igual por unidad de embalaje, blanco, para ancho de borne: 4,2 mm | 46.75 | 100 | BG | Marking and Installation (MI) | BG2 | BG212B | 100 | 100 | NO | PC |  | 0,05 | G |  |  |  |  | 4017918875213 | 49119900 | PL | EC000761 |  | Catálogo
0810915:L3 | BNB WH:SYMBOLE L3 | Tira de cinta Zack | Pin marcador, rotulación con el símbolo: L3, 100 clavos marcadores con rotulación igual por unidad de embalaje, blanco, para ancho de borne: 4,2 mm | 46.75 | 100 | BG | Marking and Installation (MI) | BG2 | BG212B | 100 | 100 | NO | PC |  | 0,05 | G |  |  |  |  | 4017918875220 | 49119900 | PL | EC000761 |  | Catálogo
1471544 | FL SWITCH EP6416-HV | Industrial Ethernet Switch | Managed Switch EP6000 serie, 16 puertos RJ45 10/100/1000 MBit/s, índice de protección: IP20, Temperatura ambiente (servicio): -40 °C ... 85 °C, Tensión de alimentación: 100 V AC/DC ... 240 V AC/DC | 4842.72 | 1 | DN | Automation Infrastructure (AI) | DNN | DNN512 | 1 | 1 | NO | PC |  | 2.632,00 | G | 0 | 0 | 0 |  | 4063151877323 | 85176200 | CA | EC000734 | Imagen | Catálogo
1471546 | FL SWITCH EP6400-16GSFP-HV | Industrial Ethernet Switch | Switch gestionado con dieciséis puertos SFP para 100/1000 MBit/s y una temperatura de servicio de -40 °C ... +85 °C, fuente de alimentación 100-240 V AC/DC (valor nominal) | 4623.24 | 1 | DN | Automation Infrastructure (AI) | DNN | DNN512 | 1 | 1 | NO | PC |  | 2.641,00 | G | 0 | 0 | 0 |  | 4063151877521 | 85176200 | CA | EC000734 | Imagen | Catálogo
1471547 | FL SWITCH EP6412-4GSFP-HV | Industrial Ethernet Switch | Switch gestionado con 12 puertos RJ45 para 10/100/1000 Mbit/s, 4 puertos SFP para 100/1000 Mbit/s, temperatura de servicio: -40 °C ... +85 °C, fuente de alimentación: 100 V AC/DC ... 240 V AC/DC (valor nominal) | 4754.22 | 1 | DN | Automation Infrastructure (AI) | DNN | DNN512 | 1 | 1 | NO | PC |  | 2.612,00 | G | 0 | 0 | 0 |  | 4063151876678 | 85176200 | CA | EC000734 | Imagen | Catálogo
1471548 | FL SWITCH EP6412-4GSFP-LV | Industrial Ethernet Switch | Switch gestionado con 12 puertos RJ45 para 10/100/1000 Mbit/s, 4 puertos SFP para 100/1000 Mbit/s y una temperatura de servicio: -40 °C ... +85 °C, fuente de alimentación redundante: 24 V DC (valor nominal) | 5328.88 | 1 | DN | Automation Infrastructure (AI) | DNN | DNN512 | 1 | 1 | NO | PC |  | 2.646,00 | G | 0 | 0 | 0 |  | 4063151877538 | 85176200 | CA | EC000734 | Imagen | Catálogo
1471770 | OCS HP 080604 GY7035 | Caja para exteriores | Caja para exteriores, color: gris claro, dimensiones: 223 x 204 134 mm (8 x 6 x 4 ), incl. inserciones de esquina, tapones de tapa, tornillos, tapa: gris claro, cierre a presión de plástico, material: PC resistente a los rayos UV | 135.97 | 1 | AC | DCS | ACF | ACFDBA | 1 | 1 | NO | PC |  | 1,17 | KG | 158 | 232 | 258 | MM | 4063151880842 | 84879090 | EE | EC001031 | Imagen | Catálogo
1471772 | OCS HP 080604 TRANS | Caja para exteriores | Caja para exteriores, color: gris claro, dimensiones: 223 x 204 x 134 mm (8 x 6 x 4 ), incl. inserciones de esquina, tapones de tapa, tornillos, tapa: transparente, cierre a presión de plástico, material: PC resistente a los rayos UV | 142.22 | 1 | AC | DCS | ACF | ACFDBA | 1 | 1 | NO | PC |  | 1,17 | KG | 158 | 232 | 258 | MM | 4063151881313 | 84879090 | EE | EC001031 | Imagen | Catálogo
1471773 | OCS HP 100806 GY7035 | Caja para exteriores | Caja para exteriores, color: gris claro, dimensiones: 276 x 257 x 185 mm (10 x 8 x 6 ), incl. inserciones de esquina, tapones de tapa, tornillos, tapa: gris claro, cierre a presión de plástico, material: PC resistente a los rayos UV | 175.18 | 1 | AC | DCS | ACF | ACFDBA | 1 | 1 | NO | PC |  | 1,76 | KG | 200 | 320 | 330 | MM | 4063151881115 | 84879090 | EE | EC001031 | Imagen | Catálogo
1777155 | NBC-R4OC/8,5-BC6A/R4OC | Cable patch | Cable patch, RJ45/IP20 recta a RJ45/IP20 recta, longitud de cable: 8,5 m, número de polos: 8, sección de conexión: AWG 26- 26, 4x2xAWG26/7; S/FTP, gris | 46.23 | 1 | AB | Field Device Connectors (FDC) | ABN | ABNABH | 1 | 10 | NO | PC |  | 461,50 | G | 0 | 0 | 0 |  | 4067923392915 | 85444210 | CN | EC001855 | Imagen | Catálogo
1471774 | OCS HP 100806 TRANS | Caja para exteriores | Caja para exteriores, color: gris claro, dimensiones: 276 x 257 x 185 mm (10 x 8 x 6 ), incl. inserciones de esquina, tapones de tapa, tornillos, tapa: transparente, cierre a presión de plástico, material: PC resistente a los rayos UV | 171.16 | 1 | AC | DCS | ACF | ACFDBA | 1 | 1 | NO | PC |  | 1,76 | KG | 0 | 0 | 0 |  | 4063151880729 | 84879090 | EE | EC001031 | Imagen | Catálogo
1471775 | OCS HP 121006 GY7035 | Caja para exteriores | Caja para exteriores, color: gris claro, dimensiones: 326 x 308 x 185 mm (12 x 10 x 6 ), incl. inserciones de esquina, tapones de tapa, tornillos, tapa: gris claro, cierre a presión de plástico, material: PC resistente a los rayos UV | 203 | 1 | AC | DCS | ACF | ACFDBA | 1 | 1 | NO | PC |  | 2,24 | KG | 200 | 330 | 420 | MM | 4063151880521 | 84879090 | EE | EC001031 | Imagen | Catálogo
1471776 | OCS HP 121006 TRANS | Caja para exteriores | Caja para exteriores, color: gris claro, dimensiones: 326 x 308 x 185 mm (12 x 10 x 6 ), incl. inserciones de esquina, tapones de tapa, tornillos, tapa: transparente, cierre a presión de plástico, material: PC resistente a los rayos UV | 201.66 | 1 | AC | DCS | ACF | ACFDBA | 1 | 1 | NO | PC |  | 2,36 | KG | 200 | 420 | 330 | MM | 4063151877583 | 84879090 | EE | EC001031 | Imagen | Catálogo
1471777 | OCS FOOT SET | Soporte de pared | Pie de fijación, juego de 4 unidades, incl. tornillos para todos los tamaños de la caja, material: policarbonato, color: gris claro | 9.94 | 1 | AC | DCS | ACF | ACFDBZ | 1 | 1 | NO | PC |  | 85,00 | G | 20 | 130 | 80 | MM | 4063151880859 | 39269097 | EE | EC002779 | Imagen | Catálogo
1471778 | OCS MOUNT 0806 SET | Soporte de pared | Placa de fijación, juego de 2 unidades, incl. tornillos para tamaños de la caja de 8 x 6 , material: policarbonato, color: gris claro | 12.18 | 1 | AC | DCS | ACF | ACFDBZ | 1 | 1 | NO | PC |  | 101,00 | G | 20 | 140 | 70 | MM | 4063151876388 | 39269097 | EE | EC002779 | Imagen | Catálogo
1471781 | OCS MOUNT 1008 SET | Soporte de pared | Placa de fijación, juego de 2 unidades, incl. tornillos para tamaños de la caja de 10 x 8 , material: policarbonato, color: gris claro | 13.07 | 1 | AC | DCS | ACF | ACFDBZ | 1 | 1 | NO | PC |  | 130,00 | KG | 17 | 215 | 100 | MM | 4063151880941 | 39269097 | EE | EC002779 | Imagen | Catálogo
1471782 | OCS MOUNT 1210 SET | Soporte de pared | Placa de fijación, juego de 2 unidades, incl. tornillos para tamaños de la caja de 12 x 10 , material: policarbonato, color: gris claro | 16.98 | 1 | AC | DCS | ACF | ACFDBZ | 1 | 1 | NO | PC |  | 164,27 | G | 17 | 265 | 110 | MM | 4063151881320 | 39269097 | EE | EC002779 | Imagen | Catálogo
0810915:PE | BNB WH:SYMBOLE PE | Tira de cinta Zack | Pin marcador, rotulación con el símbolo: PE, 100 clavos marcadores con rotulación igual por unidad de embalaje, blanco, para ancho de borne: 4,2 mm | 46.75 | 100 | BG | Marking and Installation (MI) | BG2 | BG212B | 100 | 100 | NO | PC |  | 0,05 | G |  |  |  |  | 4017918875749 | 49119900 | PL | EC000761 |  | Catálogo
1471783 | OCS PANEL 0806 PC | Placa de montaje | Placa de montaje para tamaño de la caja de 8 x 6 , material: PC, color: blanco | 60.67 | 1 | AC | DCS | ACF | ACFDBZ | 1 | 10 | NO | PC |  | 0,10 | KG | 5 | 170 | 120 | MM | 4063151881337 | 39269097 | DE | EC002779 | Imagen | Catálogo
1471785 | OCS PANEL 1008 PC | Placa de montaje | Placa de montaje para tamaño de la caja de 10 x 8 , material: policarbonato, color: blanco | 72.51 | 1 | AC | DCS | ACF | ACFDBZ | 1 | 10 | NO | PC |  | 0,19 | KG | 0 | 0 | 0 |  | 4063151881122 | 39269097 | DE | EC002779 | Imagen | Catálogo
1471786 | OCS PANEL 1210 PC | Placa de montaje | Placa de montaje para tamaño de la caja de 12 x 10 , material: policarbonato, color: blanco | 85.91 | 1 | AC | DCS | ACF | ACFDBZ | 1 | 10 | NO | PC |  | 0,29 | KG | 10 | 280 | 230 | MM | 4063151875589 | 39269097 | DE | EC002779 | Imagen | Catálogo
1471789 | OCS CORNER SET | Fijación de esquina | Inserción de esquina, juego de 4 unidades, incl. tornillos para todos los tamaños de la caja, material: PC-ABS, color: gris claro | 23.35 | 1 | AC | DCS | ACF | ACFDBZ | 1 | 1 | NO | PC |  | 41,23 | G | 10 | 100 | 80 | MM | 4063151880538 | 39269097 | EE | EC002779 | Imagen | Catálogo
1471917 | PTCB E1 48DC/1-6A NO | Interruptores de protección de aparatos electrónicos | Protección electrónica de equipos, monocanal, para consumidores de 48 V DC. Corriente nominal ajustable de 1-6 A. Con contacto de indicación remota libre de potencial. Combinable con bornas para carril CLIPLINE. Para la instalación en carriles DIN. | 60.13 | 1 | CL | Trabtech (TT) | CLA | CLA135 | 1 | 1 | NO | PC |  | 33,66 | G | 10 | 120 | 60 | MM | 4063151880552 | 85363010 | DE | EC003538 | Imagen | Catálogo
1471918 | PTCB E1 48DC/2A NO | Interruptores de protección de aparatos electrónicos | Protección electrónica de equipos, monocanal, para consumidores de 48 V DC. Corriente nominal fija de 2 A. Con contacto de indicación remota libre de potencial. Combinable con bornas para carril CLIPLINE. Para la instalación en carriles DIN. | 60.13 | 1 | CL | Trabtech (TT) | CLA | CLA135 | 1 | 1 | NO | PC |  | 33,66 | G | 20 | 200 | 170 | MM | 4063151881146 | 85363010 | DE | EC003538 | Imagen | Catálogo
1472263 | MKKDS 3/16-5,08 | Borna para placa de circuito impreso | Terminal de tarjetas de circuitos impresos, corriente nominal: 22 A, tensión nominal (III/2): 400 V, sección nominal: 2,5 mm², número de filas: 2, número de polos por fila: 16, familia de artículos: MKKDS 3, paso: 5,08 mm, tipo de conexión: Conexión por tornillo con cápsula de tracción, forma de sujeción de tornillos: L Ranura longitudinal, montaje: Soldadura por ola, dirección de conexión conductor/placa de circuito impreso: 0 °, color: verde, Disposición de pines: Disposición de pines lineal, Longitud del pin [P]: 5 mm, número de pines de soldadura por potencial: 1, tipo de embalaje: empaquetado en caja | 2221.43 | 100 | AA | PCB Connectors (PCC) | AAM | AAMFKC | 20 | 20 | NO | PC |  | 2,22 | G | 0 | 0 | 0 |  | 4063151883201 | 85369010 | CN | EC002643 | Imagen | Catálogo
1472379 | THERMOMARK E.300 DOUBLE | Impresora de transferencia térmica | Impresora de transferencia térmica para imprimir a una o dos caras todos los materiales en formato de rollo con una resolución de impresión de 300 dpi. Adecuada para un uso continuo en la producción y grandes volúmenes de impresión, ya que también se pueden procesar rollos de gran tamaño. | Consultar | 1 | BG | Marking and Installation (MI) | BG1 | BG1221 | 1 | 1 | NO | PC |  | 22,22 | KG | 0 | 0 | 0 |  | 4063151882358 | 84433210 | DE | EC001684 | Imagen | Catálogo
1472405 | THERMOMARK PRIME 2.0 | Impresora de transferencia térmica | Impresora de transferencia térmica para imprimir materiales en formato de tarjeta con una resolución de impresión de 300 dpi. Adecuada tanto para su uso estacionario como portátil gracias a una pantalla táctil en color de 7 con la aplicación MARKING system integrada y una batería sustituible. | 5893.56 | 1 | BG | Marking and Installation (MI) | BG1 | BG1221 | 1 | 1 | NO | PC |  | 9.634,00 | G | 380 | 330 | 380 | MM | 4063151883140 | 84433210 | DE | EC001684 | Imagen | Catálogo
1472464 | MCV 1,5/ 6-G-3,5 GY | Carcasa de base para placa de circuito impreso | Carcasa base placa de circuito impreso, sección nominal: 1,5 mm², color: gris, corriente nominal: 8 A, superficie de contacto: Sn, tipo de conexión del contacto: Macho, número de filas: 1, número de polos: 6, familia de artículos: MCV 1,5/..-G, paso: 3,5 mm, montaje: Soldadura por ola, disposición de pines: Disposición de pines lineal, longitud del pin [P]: 3,4 mm, número de pines de soldadura por potencial: 1, sistema enchufable: COMBICON MC 1,5, Orientación de la cara enchufable: Estándar, bloqueo: sin, tipo de sujeción: sin, tipo de embalaje: empaquetado en caja | 177.19 | 100 | AA | PCB Connectors (PCC) | AAB | AABSAE | 100 | 100 | NO | PC |  | 1,63 | G | 63 | 78 | 115 | MM | 4063151885595 | 85366930 | DE | EC002637 | Imagen | Catálogo
1472596 | PTSA 1,5/ 2-3,5-Z MC BK/RD | Borna para placa de circuito impreso | Terminal de tarjetas de circuitos impresos, corriente nominal: 8 A, tensión nominal (III/2): 400 V, sección nominal: 1,5 mm², número de filas: 1, número de polos por fila: 2, familia de artículos: PTSA 1,5, paso: 3,5 mm, tipo de conexión: Conexión por resorte push-in, montaje: Soldadura por ola, dirección de conexión conductor/placa de circuito impreso: 45 °, color: multicolor, Disposición de pines: Pines en zigzag W, Longitud del pin [P]: 3,5 mm, número de pines de soldadura por potencial: 1, tipo de embalaje: empaquetado en caja | 58.25 | 100 | AA | PCB Connectors (PCC) | AAL | AALBDA | 420 | 1260 | NO | PC |  | 1,23 | G | 190 | 190 | 140 | MM | 4063151882099 | 85369010 | CN | EC002643 | Imagen | Catálogo
1472597 | NBC-R4OC/0,2-BC6A/R4OC | Cable patch | Cable patch, RJ45/IP20 recta a RJ45/IP20 recta, longitud de cable: 0,2 m, número de polos: 8, sección de conexión: AWG 26- 26, 4x2xAWG26/7; S/FTP, gris | 17.32 | 1 | AB | Field Device Connectors (FDC) | ABN | ABNABH | 1 | 1 | NO | PC |  | 27,60 | G | 0 | 0 | 0 |  | 4063151883751 | 85444210 | CN | EC001855 | Imagen | Catálogo
1472636 | PST 1,3/ 3-H-5,0 L13,9 | Espadín | Espadín, sección nominal: 1,5 mm², color: negro, corriente nominal: 12 A (En función del conector utilizado), tensión nominal (III/2): 320 V, superficie de contacto: Sn, tipo de conexión del contacto: Macho, número de filas: 1, número de polos: 3, familia de artículos: PST 1,3/..-H, paso: 5 mm, montaje: Soldadura THR/soldadura por ola, disposición de pines: Disposición de pines lineal, longitud del pin [P]: 6,8 mm, sistema enchufable: COMBICON PST 1,3, bloqueo: sin, tipo de sujeción: sin, tipo de embalaje: empaquetado en caja | 81.9 | 100 | AA | PCB Connectors (PCC) | AAC | AACTFB | 250 | 1000 | NO | PC |  | 0,83 | G | 50 | 120 | 110 | MM | 4063151885731 | 85366930 | SK | EC002637 | Imagen | Catálogo
1472649 | HC-COM-HHFS-1TGM32-PL-BK | Carcasa | Carcasa aérea COM, para brida longitudinal, material: PA, salidas de cable: 1, recta, 1x M32, altura: 99 mm, prensaestopas: con, Estándar | 9.55 | 1 | AF | Industrial Field Connectivity (IFC) | AF7 | AF7APO | 1 | 1 | NO | PC |  | 59,10 | G | 0 | 0 | 0 |  | 4063151882846 | 85389099 | PL | EC000437 | Imagen | Catálogo
1472706 | VISU+ 2 RT 256 WEB3 AD | Software de visualización | Licencia runtime para Visu+, incluidos 3 WebClients y la función de distribuidor de alarmas con una limitación de los datos de E/S y variables en el scripting a 256 bytes. | 5782.4 | 1 | DR | Automation Systems (AS) | DRD | DRDAAB | 1 | 1 | NO | PC | F | 41,50 | G | 0 | 0 | 0 |  | 4063151883799 | 49119900 | DE | EC001416 | Imagen | Catálogo
1472873 | FRONT-MSTB 2,5/ 4-STFS59-5AUNF | Conector para placa de circuito impreso | Conector de placa de circuito impreso, sección nominal: 2,5 mm², color: verde, corriente nominal: 12 A, tensión nominal (III/2): 320 V, superficie de contacto: Sn, tipo de conexión del contacto: Hembra, número de filas: 1, número de polos: 4, familia de artículos: FRONT-MSTB 2,5/..-STF, paso: 5 mm, tipo de conexión: Conexión por tornillo frontal, forma de sujeción de tornillos: L Ranura longitudinal, dirección de conexión conductor/placa de circuito impreso: 0 °, gancho de sujeción: - Gancho de sujeción, sistema enchufable: COMBICON MSTB 2,5, bloqueo: Bloqueo por tornillo, tipo de sujeción: Sujeción aérea (tornillo), tipo de embalaje: empaquetado en caja | 1066.81 | 100 | AA | PCB Connectors (PCC) | AAC | AACABB | 50 | 1000 | NO | PC |  | 12,85 | G | 77 | 90 | 140 | MM | 4063151883959 | 85366990 | DE | EC002638 | Imagen | Catálogo
1472919 | MSTB 2,5 HC/ 4-ST-5,08 BD:1-4 | Conector para placa de circuito impreso | Conector de placa de circuito impreso, sección nominal: 2,5 mm², color: verde, corriente nominal: 16 A (ver curva derating), tensión nominal (III/2): 320 V, superficie de contacto: Sn, tipo de conexión del contacto: Hembra, número de filas: 1, número de polos: 4, familia de artículos: MSTB 2,5 HC/..-ST, paso: 5,08 mm, tipo de conexión: Conexión por tornillo con cápsula de tracción, forma de sujeción de tornillos: L Ranura longitudinal, dirección de conexión conductor/placa de circuito impreso: 0 °, gancho de sujeción: - Gancho de sujeción, sistema enchufable: COMBICON MSTB 2,5 HC, bloqueo: sin, tipo de sujeción: sin, tipo de embalaje: empaquetado en caja | 379.5 | 100 | AA | PCB Connectors (PCC) | AAC | AACAGA | 50 | 1000 | NO | PC |  | 7,05 | G | 66 | 92 | 103 | MM | 4063151883584 | 85366990 | DE | EC002638 | Imagen | Catálogo
1472920 | MSTB 2,5 HC/ 8-ST-5,08 BD:1-8 | Conector para placa de circuito impreso | Conector de placa de circuito impreso, sección nominal: 2,5 mm², color: verde, corriente nominal: 16 A (ver curva derating), tensión nominal (III/2): 320 V, superficie de contacto: Sn, tipo de conexión del contacto: Hembra, número de filas: 1, número de polos: 8, familia de artículos: MSTB 2,5 HC/..-ST, paso: 5,08 mm, tipo de conexión: Conexión por tornillo con cápsula de tracción, forma de sujeción de tornillos: L Ranura longitudinal, dirección de conexión conductor/placa de circuito impreso: 0 °, gancho de sujeción: - Gancho de sujeción, sistema enchufable: COMBICON MSTB 2,5 HC, bloqueo: sin, tipo de sujeción: sin, tipo de embalaje: empaquetado en caja | 753.25 | 100 | AA | PCB Connectors (PCC) | AAC | AACAGA | 50 | 1000 | NO | PC |  | 13,88 | G | 100 | 120 | 102 | MM | 4063151883690 | 85366990 | DE | EC002638 | Imagen | Catálogo
1472979 | MC 1,5/ 4-ST-3,5 BD:VIN-B QSO | Conector para placa de circuito impreso | Conector de placa de circuito impreso, sección nominal: 1,5 mm², color: verde, corriente nominal: 8 A, tensión nominal (III/2): 160 V, superficie de contacto: Sn, tipo de conexión del contacto: Hembra, número de filas: 1, número de polos: 4, familia de artículos: MC 1,5/..-ST, paso: 3,5 mm, tipo de conexión: Conexión por tornillo con cápsula de tracción, forma de sujeción de tornillos: L Ranura longitudinal, dirección de conexión conductor/placa de circuito impreso: 0 °, sistema enchufable: COMBICON MC 1,5, bloqueo: sin, tipo de sujeción: sin, tipo de embalaje: empaquetado en caja | 372 | 100 | AA | PCB Connectors (PCC) | AAB | AABAAA | 250 | 1000 | NO | PC |  | 2,78 | G | 93 | 136 | 114 | MM | 4063151884437 | 85366990 | DE | EC002638 | Imagen | Catálogo
1473127 | M23-12P2N129003S | Conector de acoplamiento | M23, Conector de acoplamiento, serie: M23 PRO, recto, apantallado: sí, para bloqueo rápido ONECLICK y estándar, Nº de polos: 12, Sentido de giro: Movimiento contrario, tipo de conexión del contacto: Macho, Conexión por soldadura, rango de diámetro de cable: 6 mm ... 10 mm, codificación: N, El artículo no contiene plomo según la directiva RoHS II sin la excepción 6c (Pb&lt; 0,1 %) | 25.03 | 1 | AB | Field Device Connectors (FDC) | ABR | ABRABG | 1 | 1 | SÍ | PC |  | 118,27 | G | 0 | 0 | 0 |  | 4063151882891 | 85366990 | DE | EC002635 | Imagen | Catálogo
1473470 | HV M10/1 M8/1-STL | Elemento de conexión | Elemento de conexión, número de polos: 2, color: plateado | 437.05 | 100 | BE | Industrial Cabinet Connectivity (ICC) | BE4 | BE4Z2X | 10 | 10 | NO | PC |  | 36,39 | G | 0 | 0 | 0 |  | 4063151883065 | 85389099 | CN | EC004592 | Imagen | Catálogo
1473564 | REL-SR- 24DC/2X21/FG X | Relé de seguridad | Relé de seguridad con contactos de conducción forzada según DIN EN 61810-3, tipo de conmutación del contacto 2 conmutadores. Se cumplen los requisitos para el tipo A según DIN EN 61810-3 si la conexión se realiza como 1 contacto normalmente abierto/1 contacto normalmente cerrado. | 29.04 | 1 | DK | Interface Components (IF) | DK6 | DK69D5 | 10 | 20 | NO | PC |  | 19,34 | G | 37 | 135 | 37 | MM | 4063151885700 | 85364190 | CN | EC001437 | Imagen | Catálogo
1473642 | FL SWITCH 1104-4POE REG | Industrial Ethernet Switch | Unmanaged Switch 1000 REG serie, 4 puertos RJ45 10/100/1000 MBit/s, 4 Conexiones RJ45-PoE, índice de protección: IP20, Temperatura ambiente (servicio): 5 °C ... 50 °C, Tensión de alimentación: 48 V DC ... 55 V DC, Diseño REG según DIN 43880 | 306.8 | 1 | DN | Automation Infrastructure (AI) | DNN | DNN412 | 1 | 1 | NO | PC |  | 287,00 | G | 0 | 0 | 0 |  | 4063151884864 | 85176200 | TW | EC000734 | Imagen | Catálogo
1473643 | FL SWITCH 1108 REG | Industrial Ethernet Switch | Unmanaged Switch 1000 REG serie, 8 puertos RJ45 10/100/1000 MBit/s, índice de protección: IP20, Temperatura ambiente (servicio): 5 °C ... 50 °C, Tensión de alimentación: 9 V DC ... 32 V DC, Diseño REG según DIN 43880 | 224.2 | 1 | DN | Automation Infrastructure (AI) | DNN | DNN412 | 1 | 1 | NO | PC |  | 275,00 | G | 0 | 0 | 0 |  | 4063151884093 | 85176200 | TW | EC000734 | Imagen | Catálogo
1473883 | CSD-SL 200 TLH2/P | Carcasa | Caja de luces de señalización para 2 elementos, montaje en poste, luces de señalización de la serie 200 | 3808.6 | 1 | DR | Automation Systems (AS) | DRL | DRL12Z | 1 | 1 | NO | PC | F | 14.700,00 | G | 0 | 0 | 0 |  | 4063151886127 | 85319000 | DE | EC002557 | Imagen | Catálogo
1473916 | CSD-SL 200 TLH2/W | Carcasa | Caja de luces de señalización para 2 elementos, montaje en pared, luces de señalización de la serie 200 | 3726.4 | 1 | DR | Automation Systems (AS) | DRL | DRL12Z | 1 | 1 | NO | PC | F | 12.100,00 | G | 0 | 0 | 0 |  | 4063151886134 | 85319000 | DE | EC002557 | Imagen | Catálogo
0800462:0001 | PMH 1:ZAHLEN 1 | Manguito de identificación de conductores | Manguito de identificación de conductores, rotulación longitudinal con el número: Números, adecuado para diámetro de 1,9 ... 3,8 mm, amarillo | 8.1576 | 100 | BG | Marking and Installation (MI) | BG2 | BG222B | 100 | 100 | NO | PC |  | 0.077 | G |  |  |  |  | 4017918195274 |  |  |  |  | Catálogo
1473959 | NBC-M8MSD/30,0-93B/M8MSD | Cable de red | Cable de red, PROFINET CAT5 (100 MBit/s), EtherCAT® CAT5 (100 MBit/s), 4-polos, PVC/PVC, verde RAL 6018, apantallado (Advanced Shielding Technology), Conector recta M8, codificación: D / IP67, a Conector recta M8, codificación: D / IP67, longitud de cable: 30 m | 213.15 | 1 | AF | Industrial Field Connectivity (IFC) | AF1 | AF1BJI | 1 | 25 | NO | PC | F | 1.959,00 | G | 0 | 0 | 0 |  | 4063151885939 | 85444290 | PL | EC001855 | Imagen | Catálogo
1473961 | NBC-M8MSD/40,0-93B/M8MSD | Cable de red | Cable de red, PROFINET CAT5 (100 MBit/s), EtherCAT® CAT5 (100 MBit/s), 4-polos, PVC/PVC, verde RAL 6018, apantallado (Advanced Shielding Technology), Conector recta M8, codificación: D / IP67, a Conector recta M8, codificación: D / IP67, longitud de cable: 40 m | 270.41 | 1 | AF | Industrial Field Connectivity (IFC) | AF1 | AF1BJI | 1 | 25 | NO | PC | F | 2.592,40 | G | 0 | 0 | 0 |  | 4063151887421 | 85444290 | PL | EC001855 | Imagen | Catálogo
1474238 | HS LC-D3,2SP-7 | Fibra óptica | Conductor de luz sencillo, pasivo, rígido, Cabeza lenticular, superficie radiante: esférica, número de indicadores: 1, (1 fila, 1 columna), longitud: 7 mm, protección ESD: &lt;4 kV, puede utilizarse para las líneas de dispositivos ME, ME MAX, ME-IO, ME PLC y EH (es necesario un procesamiento de la caja) | 1.96 | 1 | AC | DCS | ACG | ACGABC | 50 | 1 | SÍ | PC |  | 0,48 | G | 0 | 0 | 0 |  | 4063151887247 | 90019000 | DE | EC002943 | Imagen | Catálogo
1474283 | NBC-100,0-94H | Cable de red | Por metros, Cable de red, Ethernet híbrida CAT5 (100 MBit/s), apantallado, PUR sin halógenos, negro RAL 9005, 8-conductores (1x4x AWG 26+1x4x AWG 18), color conductores individuales: blanco/naranja, naranja, blanco/verde, verde, blanco, azul, marrón, negro, longitud de cable: 100 m, Power with Ethernet (PWE) | 1612.53 | 1 | AF | Industrial Field Connectivity (IFC) | AF1 | AF1LFA | 1 | 1 | SÍ | PC | F | 10.965,00 | G | 130 | 330 | 330 | MM | 4063151885960 | 85444995 | AT | EC003249 | Imagen | Catálogo
1474355 | HS LC-D3,2SP-45 | Fibra óptica | Conductor de luz sencillo, pasivo, rígido, Cabeza lenticular, superficie radiante: esférica, número de indicadores: 1, (1 fila, 1 columna), longitud: 45 mm, protección ESD: &lt;4 kV, puede utilizarse para las líneas de dispositivos ME, ME MAX, ME-IO, ME PLC y EH (es necesario un procesamiento de la caja) | 1.96 | 1 | AC | DCS | ACG | ACGABC | 50 | 1000 | SÍ | PC |  | 1,05 | G | 0 | 0 | 0 |  | 4063151887865 | 90019000 | DE | EC002943 | Imagen | Catálogo
1474359 | HS LC-D5SP-8,5 | Fibra óptica | Conductor de luz sencillo, pasivo, rígido, Cabeza lenticular, superficie radiante: esférica, número de indicadores: 1, (1 fila, 1 columna), longitud: 8,5 mm, protección ESD: &lt;4 kV, puede utilizarse para las líneas de dispositivos ME, ME MAX, ME-IO, ME PLC y EH (es necesario un procesamiento de la caja) | 1.96 | 1 | AC | DCS | ACG | ACGABC | 50 | 1000 | SÍ | PC |  | 0,68 | G | 0 | 0 | 0 |  | 4063151888145 | 90019000 | DE | EC002943 | Imagen | Catálogo
1474361 | HS LC-D5SP-45 | Fibra óptica | Conductor de luz sencillo, pasivo, rígido, Cabeza lenticular, superficie radiante: esférica, número de indicadores: 1, (1 fila, 1 columna), longitud: 45 mm, protección ESD: &lt;4 kV, puede utilizarse para las líneas de dispositivos ME, ME MAX, ME-IO, ME PLC y EH (es necesario un procesamiento de la caja) | 1.96 | 1 | AC | DCS | ACG | ACGABC | 50 | 1000 | SÍ | PC |  | 1,05 | G | 0 | 0 | 0 |  | 4063151888220 | 90019000 | DE | EC002943 | Imagen | Catálogo
1474362 | HS LC-D3,2PL-7 | Fibra óptica | Conductor de luz sencillo, pasivo, rígido, Cabeza cilíndrica, superficie radiante: plano, número de indicadores: 1, (1 fila, 1 columna), longitud: 7 mm, protección ESD: &lt;4 kV, puede utilizarse para las líneas de dispositivos ME, ME MAX, ME-IO, ME PLC y EH (es necesario un procesamiento de la caja) | 1.96 | 1 | AC | DCS | ACG | ACGABC | 50 | 1000 | SÍ | PC |  | 1,05 | G | 0 | 0 | 0 |  | 4063151887872 | 90019000 | DE | EC002943 | Imagen | Catálogo
1474363 | HS LC-D3,2PL-45 | Fibra óptica | Conductor de luz sencillo, pasivo, rígido, Cabeza cilíndrica, superficie radiante: plano, número de indicadores: 1, (1 fila, 1 columna), longitud: 45 mm, protección ESD: &lt;4 kV, puede utilizarse para las líneas de dispositivos ME, ME MAX, ME-IO, ME PLC y EH (es necesario un procesamiento de la caja) | 1.96 | 1 | AC | DCS | ACG | ACGABC | 50 | 1000 | SÍ | PC |  | 1,05 | G | 0 | 0 | 0 |  | 4063151887773 | 90019000 | DE | EC002943 | Imagen | Catálogo
1474364 | HS LC-D5PL-8,5 | Fibra óptica | Conductor de luz sencillo, pasivo, rígido, Cabeza cilíndrica, superficie radiante: plano, número de indicadores: 1, (1 fila, 1 columna), longitud: 8,5 mm, protección ESD: &lt;4 kV, puede utilizarse para las líneas de dispositivos ME, ME MAX, ME-IO, ME PLC y EH (es necesario un procesamiento de la caja) | 1.96 | 1 | AC | DCS | ACG | ACGABC | 50 | 1000 | SÍ | PC |  | 0,60 | G | 0 | 0 | 0 |  | 4063151888565 | 90019000 | DE | EC002943 | Imagen | Catálogo
1474365 | HS LC-D5PL-45 | Fibra óptica | Conductor de luz sencillo, pasivo, rígido, Cabeza cilíndrica, superficie radiante: plano, número de indicadores: 1, (1 fila, 1 columna), longitud: 45 mm, protección ESD: &lt;4 kV, puede utilizarse para las líneas de dispositivos ME, ME MAX, ME-IO, ME PLC y EH (es necesario un procesamiento de la caja) | 1.96 | 1 | AC | DCS | ACG | ACGABC | 50 | 1000 | SÍ | PC |  | 1,05 | G | 0 | 0 | 0 |  | 4063151887933 | 90019000 | DE | EC002943 | Imagen | Catálogo
1474366 | HS LC-D3,2CS-7,5 | Fibra óptica | Conductor de luz sencillo, pasivo, rígido, Cabeza avellanada, superficie radiante: plano, número de indicadores: 1, (1 fila, 1 columna), longitud: 7,5 mm, protección ESD: &lt;4 kV, puede utilizarse para las líneas de dispositivos ME, ME MAX, ME-IO, ME PLC y EH (es necesario un procesamiento de la caja) | 1.96 | 1 | AC | DCS | ACG | ACGABC | 50 | 1000 | SÍ | PC |  | 0,49 | G | 0 | 0 | 0 |  | 4063151886882 | 90019000 | DE | EC002943 | Imagen | Catálogo
1474367 | HS LC-D3,2CS-45 | Fibra óptica | Conductor de luz sencillo, pasivo, rígido, Cabeza avellanada, superficie radiante: plano, número de indicadores: 1, (1 fila, 1 columna), longitud: 45 mm, protección ESD: &lt;4 kV, puede utilizarse para las líneas de dispositivos ME, ME MAX, ME-IO, ME PLC y EH (es necesario un procesamiento de la caja) | 1.96 | 1 | AC | DCS | ACG | ACGABC | 50 | 1000 | SÍ | PC |  | 0,75 | G | 0 | 0 | 0 |  | 4063151888800 | 90019000 | DE | EC002943 | Imagen | Catálogo
1474368 | HS LC-D5CS-8,5 | Fibra óptica | Conductor de luz sencillo, pasivo, rígido, Cabeza avellanada, superficie radiante: plano, número de indicadores: 1, (1 fila, 1 columna), longitud: 8,5 mm, protección ESD: &lt;4 kV, puede utilizarse para las líneas de dispositivos ME, ME MAX, ME-IO, ME PLC y EH (es necesario un procesamiento de la caja) | 1.96 | 1 | AC | DCS | ACG | ACGABC | 50 | 1000 | SÍ | PC |  | 0,58 | G | 0 | 0 | 0 |  | 4063151888152 | 90019000 | DE | EC002943 | Imagen | Catálogo
1474370 | HS LC-D5CS-45 | Fibra óptica | Conductor de luz sencillo, pasivo, rígido, Cabeza avellanada, superficie radiante: plano, número de indicadores: 1, (1 fila, 1 columna), longitud: 45 mm, protección ESD: &lt;4 kV, puede utilizarse para las líneas de dispositivos ME, ME MAX, ME-IO, ME PLC y EH (es necesario un procesamiento de la caja) | 1.96 | 1 | AC | DCS | ACG | ACGABC | 50 | 1000 | SÍ | PC |  | 1,14 | G | 0 | 0 | 0 |  | 4063151887889 | 90019000 | DE | EC002943 | Imagen | Catálogo
1474372 | HS LC-H-D3PL/ R1XC2 | Fibra óptica | Conductor de luz múltiple, pasivo, rígido, Cabeza cilíndrica, superficie radiante: plano, número de indicadores: 2, (1 fila, 2 columnas), paso: 5,08 mm, protección ESD: &lt;12 kV, puede utilizarse para las líneas de dispositivos ME, ME MAX, ME-IO, ME PLC y EH (es necesario un procesamiento de la caja) | 2.74 | 1 | AC | DCS | ACG | ACGABA | 50 | 100 | NO | PC |  | 0,83 | G | 0 | 0 | 0 |  | 4063151888817 | 90019000 | TN | EC002943 | Imagen | Catálogo
1474381 | HS LC-H-D3PL/ R1XC3 | Fibra óptica | Conductor de luz múltiple, pasivo, rígido, Cabeza cilíndrica, superficie radiante: plano, número de indicadores: 3, (1 fila, 3 columnas), paso: 5,08 mm, protección ESD: &lt;12 kV, puede utilizarse para las líneas de dispositivos ME, ME MAX, ME-IO, ME PLC y EH (es necesario un procesamiento de la caja) | 2.91 | 1 | AC | DCS | ACG | ACGABA | 50 | 100 | NO | PC |  | 1,11 | G | 0 | 0 | 0 |  | 4063151887254 | 90019000 | DE | EC002943 | Imagen | Catálogo
1474382 | HS LC-H-D3PL/ R1XC4 | Fibra óptica | Conductor de luz múltiple, pasivo, rígido, Cabeza cilíndrica, superficie radiante: plano, número de indicadores: 4, (1 fila, 4 columnas), paso: 5,08 mm, protección ESD: &lt;12 kV, puede utilizarse para las líneas de dispositivos ME, ME MAX, ME-IO, ME PLC y EH (es necesario un procesamiento de la caja) | 3.18 | 1 | AC | DCS | ACG | ACGABA | 50 | 100 | NO | PC |  | 1,24 | G | 0 | 0 | 0 |  | 4063151888619 | 90019000 | TN | EC002943 | Imagen | Catálogo
1474384 | HS LC-H-D3PL/ R1XC6 | Fibra óptica | Conductor de luz múltiple, pasivo, rígido, Cabeza cilíndrica, superficie radiante: plano, número de indicadores: 6, (1 fila, 6 columnas), paso: 5,08 mm, protección ESD: &lt;12 kV, puede utilizarse para las líneas de dispositivos ME, ME MAX, ME-IO, ME PLC y EH (es necesario un procesamiento de la caja) | 3.91 | 1 | AC | DCS | ACG | ACGABA | 50 | 100 | NO | PC |  | 1,65 | G | 0 | 0 | 0 |  | 4063151887780 | 90019000 | TN | EC002943 | Imagen | Catálogo
1474386 | HS LC-H-D3PL/ R1XC8 | Fibra óptica | Conductor de luz múltiple, pasivo, rígido, Cabeza cilíndrica, superficie radiante: plano, número de indicadores: 8, (1 fila, 8 columnas), paso: 5,08 mm, protección ESD: &lt;12 kV, puede utilizarse para las líneas de dispositivos ME, ME MAX, ME-IO, ME PLC y EH (es necesario un procesamiento de la caja) | 4.13 | 1 | AC | DCS | ACG | ACGABA | 50 | 100 | NO | PC |  | 2,01 | G | 0 | 0 | 0 |  | 4063151888572 | 90019000 | TN | EC002943 | Imagen | Catálogo
1474388 | HS LC-H-D2SP/ R1XC1 | Fibra óptica | Conductor de luz múltiple, pasivo, rígido, Cabeza lenticular, superficie radiante: esférica, número de indicadores: 1, (1 fila, 1 columna), paso: 2,54 mm, protección ESD: &lt;8 kV, puede utilizarse para las líneas de dispositivos ME, ME MAX, ME-IO, ME PLC y EH (es necesario un procesamiento de la caja) | 2.23 | 1 | AC | DCS | ACG | ACGABA | 50 | 50 | NO | PC |  | 2,22 | G | 0 | 0 | 0 |  | 4063151887940 | 90019000 | TN | EC002943 | Imagen | Catálogo
1474389 | HS LC-H-D2SP/ R1XC2 | Fibra óptica | Conductor de luz múltiple, pasivo, rígido, Cabeza lenticular, superficie radiante: esférica, número de indicadores: 2, (1 fila, 2 columnas), paso: 2,54 mm, protección ESD: &lt;8 kV, puede utilizarse para las líneas de dispositivos ME, ME MAX, ME-IO, ME PLC y EH (es necesario un procesamiento de la caja) | 2.74 | 1 | AC | DCS | ACG | ACGABA | 50 | 100 | NO | PC |  | 0,54 | G | 0 | 0 | 0 |  | 4063151888169 | 90019000 | DE | EC002943 | Imagen | Catálogo
1474390 | HS LC-H-D2SP/ R1XC3 | Fibra óptica | Conductor de luz múltiple, pasivo, rígido, Cabeza lenticular, superficie radiante: esférica, número de indicadores: 3, (1 fila, 3 columnas), paso: 2,54 mm, protección ESD: &lt;8 kV, puede utilizarse para las líneas de dispositivos ME, ME MAX, ME-IO, ME PLC y EH (es necesario un procesamiento de la caja) | 2.91 | 1 | AC | DCS | ACG | ACGABA | 50 | 100 | NO | PC |  | 0,66 | G | 0 | 0 | 0 |  | 4063151888756 | 90019000 | TN | EC002943 | Imagen | Catálogo
1474391 | HS LC-H-D2SP/ R1XC4 | Fibra óptica | Conductor de luz múltiple, pasivo, rígido, Cabeza lenticular, superficie radiante: esférica, número de indicadores: 4, (1 fila, 4 columnas), paso: 2,54 mm, protección ESD: &lt;8 kV, puede utilizarse para las líneas de dispositivos ME, ME MAX, ME-IO, ME PLC y EH (es necesario un procesamiento de la caja) | 3.18 | 1 | AC | DCS | ACG | ACGABA | 50 | 100 | NO | PC |  | 0,64 | G | 0 | 0 | 0 |  | 4063151886899 | 90019000 | TN | EC002943 | Imagen | Catálogo
1474392 | HS LC-H-D2SP/ R1XC6 | Fibra óptica | Conductor de luz múltiple, pasivo, rígido, Cabeza lenticular, superficie radiante: esférica, número de indicadores: 6, (1 fila, 6 columnas), paso: 2,54 mm, protección ESD: &lt;8 kV, puede utilizarse para las líneas de dispositivos ME, ME MAX, ME-IO, ME PLC y EH (es necesario un procesamiento de la caja) | 3.91 | 1 | AC | DCS | ACG | ACGABA | 50 | 100 | NO | PC |  | 0,75 | G | 0 | 0 | 0 |  | 4063151888824 | 90019000 | TN | EC002943 | Imagen | Catálogo
1474394 | HS LC-H-D2SP/ R1XC8 | Fibra óptica | Conductor de luz múltiple, pasivo, rígido, Cabeza lenticular, superficie radiante: esférica, número de indicadores: 8, (1 fila, 8 columnas), paso: 2,54 mm, protección ESD: &lt;8 kV, puede utilizarse para las líneas de dispositivos ME, ME MAX, ME-IO, ME PLC y EH (es necesario un procesamiento de la caja) | 4.13 | 1 | AC | DCS | ACG | ACGABA | 50 | 100 | NO | PC |  | 0,91 | G | 0 | 0 | 0 |  | 4063151887261 | 90019000 | TN | EC002943 | Imagen | Catálogo
1474395 | HS LC-H-D3PL/ R2XC2-5,08 | Fibra óptica | Conductor de luz múltiple con protección frente a radiación excesiva, pasivo, rígido, Cabeza cilíndrica, superficie radiante: plano, número de indicadores: 4, (2 filas, 2 columnas), paso: 5,08 mm, protección ESD: &lt;8 kV, puede utilizarse para las líneas de dispositivos ME, ME MAX, ME-IO, ME PLC y EH (es necesario un procesamiento de la caja) | 3.91 | 1 | AC | DCS | ACG | ACGABA | 100 | 100 | NO | PC |  | 1,75 | G | 0 | 0 | 0 |  | 4063151888176 | 90019000 | TN | EC002943 | Imagen | Catálogo
1474396 | HS LC-H-D3PL/ R2XC3-5,08 | Fibra óptica | Conductor de luz múltiple con protección frente a radiación excesiva, pasivo, rígido, Cabeza cilíndrica, superficie radiante: plano, número de indicadores: 6, (2 filas, 3 columnas), paso: 5,08 mm, protección ESD: &lt;8 kV, puede utilizarse para las líneas de dispositivos ME, ME MAX, ME-IO, ME PLC y EH (es necesario un procesamiento de la caja) | 4.22 | 1 | AC | DCS | ACG | ACGABA | 50 | 100 | NO | PC |  | 3,34 | G | 0 | 0 | 0 |  | 4063151888237 | 90019000 | TN | EC002943 | Imagen | Catálogo
1474397 | HS LC-H-D3PL/ R2XC4-5,08 | Fibra óptica | Conductor de luz múltiple con protección frente a radiación excesiva, pasivo, rígido, Cabeza cilíndrica, superficie radiante: plano, número de indicadores: 8, (2 filas, 4 columnas), paso: 5,08 mm, protección ESD: &lt;8 kV, puede utilizarse para las líneas de dispositivos ME, ME MAX, ME-IO, ME PLC y EH (es necesario un procesamiento de la caja) | 4.58 | 1 | AC | DCS | ACG | ACGABA | 50 | 100 | NO | PC |  | 4,11 | G | 0 | 0 | 0 |  | 4063151887087 | 90019000 | TN | EC002943 | Imagen | Catálogo
1474399 | HS LC-H-D3PL/ R2XC5-5,08 | Fibra óptica | Conductor de luz múltiple con protección frente a radiación excesiva, pasivo, rígido, Cabeza cilíndrica, superficie radiante: plano, número de indicadores: 10, (2 filas, 5 columnas), paso: 5,08 mm, protección ESD: &lt;8 kV, puede utilizarse para las líneas de dispositivos ME, ME MAX, ME-IO, ME PLC y EH (es necesario un procesamiento de la caja) | 4.81 | 1 | AC | DCS | ACG | ACGABA | 50 | 100 | NO | PC |  | 4,83 | G | 0 | 0 | 0 |  | 4063151888763 | 90019000 | DE | EC002943 | Imagen | Catálogo
1474401 | HS LCA-WH 10X5-L | Luz de señalización | Luz de señalización con hilos trenzados, activo, flexible | 17 | 1 | AC | DCS | ACG | ACGABC | 1 | 1 | NO | PC |  | 5,70 | G | 0 | 0 | 0 |  | 4063151888183 | 90019000 | TN | EC002750 | Imagen | Catálogo
1474405 | HS LCA-RGB 10X3-L | Luz de señalización | Luz de señalización con hilos trenzados, activo, flexible, Cabeza lenticular, superficie radiante: esférica, número de indicadores: 1, (1 fila, 1 columna), diámetro: 10 mm | 17 | 1 | AC | DCS | ACG | ACGABC | 1 | 1 | NO | PC |  | 6,70 | G | 0 | 0 | 0 |  | 4063151887278 | 90019000 | TN | EC002750 | Imagen | Catálogo
1474406 | HS LCA-WH 10X3-L | Luz de señalización | Luz de señalización con hilos trenzados, activo, flexible, Cabeza lenticular, superficie radiante: esférica, número de indicadores: 1, (1 fila, 1 columna), diámetro: 10 mm | 17 | 1 | AC | DCS | ACG | ACGABC | 1 | 1 | NO | PC |  | 5,90 | G | 0 | 0 | 0 |  | 4063151887957 | 90019000 | TN | EC002750 | Imagen | Catálogo
1474407 | HS LCA-RD 12,5X5-F | Luz de señalización | Luz de señalización con conector plano, activo, rígido, Cabeza cilíndrica, superficie radiante: plano, número de indicadores: 1, (1 fila, 1 columna), diámetro: 12,5 mm | 11.12 | 1 | AC | DCS | ACG | ACGABC | 1 | 1 | NO | PC |  | 4,04 | G | 0 | 0 | 0 |  | 4063151887094 | 90019000 | TN | EC002750 | Imagen | Catálogo
1474408 | HS LCA-YE 12,5X5-F | Luz de señalización | Luz de señalización con conector plano, activo, rígido, Cabeza cilíndrica, superficie radiante: plano, número de indicadores: 1, (1 fila, 1 columna), diámetro: 12,5 mm | 11.12 | 1 | AC | DCS | ACG | ACGABC | 1 | 1 | NO | PC |  | 3,94 | G | 0 | 0 | 0 |  | 4063151887896 | 90019000 | TN | EC002750 | Imagen | Catálogo
1474409 | HS LCA-GR 12,5X5-F | Luz de señalización | Luz de señalización con conector plano, activo, rígido, Cabeza cilíndrica, superficie radiante: plano, número de indicadores: 1, (1 fila, 1 columna), diámetro: 12,5 mm | 11.12 | 1 | AC | DCS | ACG | ACGABC | 1 | 1 | NO | PC |  | 4,00 | G | 0 | 0 | 0 |  | 4063151888244 | 90019000 | TN | EC002750 | Imagen | Catálogo
1474410 | HS LCA-RD 12,5X5-L | Luz de señalización | Luz de señalización con hilos trenzados, activo, flexible, Cabeza cilíndrica, superficie radiante: plano, número de indicadores: 1, (1 fila, 1 columna), diámetro: 12,5 mm | 11.12 | 1 | AC | DCS | ACG | ACGABC | 1 | 1 | NO | PC |  | 5,70 | G | 0 | 0 | 0 |  | 4063151887285 | 90019000 | TN | EC002750 | Imagen | Catálogo
1474411 | HS LCA-YE 12,5X5-L | Luz de señalización | Luz de señalización con hilos trenzados, activo, flexible, Cabeza cilíndrica, superficie radiante: plano, número de indicadores: 1, (1 fila, 1 columna), diámetro: 12,5 mm | 11.12 | 1 | AC | DCS | ACG | ACGABC | 1 | 1 | NO | PC |  | 5,78 | G | 0 | 0 | 0 |  | 4063151888190 | 90019000 | TN | EC002750 | Imagen | Catálogo
1474412 | HS LCA-GR 12,5X5-L | Luz de señalización | Luz de señalización con hilos trenzados, activo, flexible, Cabeza cilíndrica, superficie radiante: plano, número de indicadores: 1, (1 fila, 1 columna), diámetro: 12,5 mm | 11.12 | 1 | AC | DCS | ACG | ACGABC | 1 | 1 | NO | PC |  | 5,80 | G | 0 | 0 | 0 |  | 4063151888909 | 90019000 | TN | EC002750 | Imagen | Catálogo
1474419 | HS LC-F-SP-5,2X2-50 | Fibra óptica | Conductores de luz flexibles, pasivo, flexible, Cabeza lenticular, superficie radiante: esférica, número de indicadores: 1, (1 fila, 1 columna), longitud: 50 mm, protección ESD: &lt;12 kV | 5.32 | 1 | AC | DCS | ACG | ACGABC | 1 | 1 | NO | PC |  | 1,90 | G | 0 | 0 | 0 |  | 4063151889005 | 90019000 | TN | EC002943 | Imagen | Catálogo
1474448 | HS LC-F-SP-5,2X2-80 | Fibra óptica | Conductores de luz flexibles, pasivo, flexible, Cabeza lenticular, superficie radiante: esférica, número de indicadores: 1, (1 fila, 1 columna), longitud: 80 mm, protección ESD: &lt;12 kV | 5.55 | 1 | AC | DCS | ACG | ACGABC | 1 | 1 | NO | PC |  | 2,00 | G | 0 | 0 | 0 |  | 4063151889104 | 90019000 | TN | EC002943 | Imagen | Catálogo
1474449 | HS LC-F-SP-5,2X2-150 | Fibra óptica | Conductores de luz flexibles, pasivo, flexible, Cabeza lenticular, superficie radiante: esférica, número de indicadores: 1, (1 fila, 1 columna), longitud: 150 mm, protección ESD: &lt;12 kV | 5.86 | 1 | AC | DCS | ACG | ACGABC | 1 | 1 | NO | PC |  | 3,02 | G | 0 | 0 | 0 |  | 4063151888770 | 90019000 | TN | EC002943 | Imagen | Catálogo
1474451 | HS LC-F-CS-5,2X2-50 | Fibra óptica | Conductores de luz flexibles, pasivo, flexible, Cabeza avellanada, superficie radiante: plano, número de indicadores: 1, (1 fila, 1 columna), longitud: 50 mm, protección ESD: &lt;12 kV | 5.32 | 1 | AC | DCS | ACG | ACGABC | 1 | 1 | NO | PC |  | 1,90 | G | 0 | 0 | 0 |  | 4063151888626 | 90019000 | TN | EC002943 | Imagen | Catálogo
1474452 | HS LC-F-CS-5,2X2-80 | Fibra óptica | Conductores de luz flexibles, pasivo, flexible, Cabeza avellanada, superficie radiante: plano, número de indicadores: 1, (1 fila, 1 columna), longitud: 80 mm, protección ESD: &lt;12 kV | 5.55 | 1 | AC | DCS | ACG | ACGABC | 1 | 1 | NO | PC |  | 2,00 | G | 0 | 0 | 0 |  | 4063151887797 | 90019000 | TN | EC002943 | Imagen | Catálogo
1474453 | HS LC-F-CS-5,2X2-150 | Fibra óptica | Conductores de luz flexibles, pasivo, flexible, Cabeza avellanada, superficie radiante: plano, número de indicadores: 1, (1 fila, 1 columna), longitud: 150 mm, protección ESD: &lt;12 kV | 5.86 | 1 | AC | DCS | ACG | ACGABC | 1 | 1 | NO | PC |  | 3,00 | G | 0 | 0 | 0 |  | 4063151889111 | 90019000 | TN | EC002943 | Imagen | Catálogo
1474459 | HS LC-F-PL-5,2X2-50 | Fibra óptica | Conductores de luz flexibles, pasivo, flexible, Cabeza cilíndrica, superficie radiante: plano, número de indicadores: 1, (1 fila, 1 columna), longitud: 50 mm, protección ESD: &lt;12 kV | 5.32 | 1 | AC | DCS | ACG | ACGABC | 1 | 1 | NO | PC |  | 1,92 | G | 0 | 0 | 0 |  | 4063151889203 | 90019000 | TN | EC002943 | Imagen | Catálogo
1474461 | HS LC-F-PL-5,2X2-80 | Fibra óptica | Conductores de luz flexibles, pasivo, flexible, Cabeza cilíndrica, superficie radiante: plano, número de indicadores: 1, (1 fila, 1 columna), longitud: 80 mm, protección ESD: &lt;12 kV | 5.55 | 1 | AC | DCS | ACG | ACGABC | 1 | 1 | NO | PC |  | 2,00 | G | 0 | 0 | 0 |  | 4063151888831 | 90019000 | TN | EC002943 | Imagen | Catálogo
1474463 | HS LC-F-PL-5,2X2-150 | Fibra óptica | Conductores de luz flexibles, pasivo, flexible, Cabeza cilíndrica, superficie radiante: plano, número de indicadores: 1, (1 fila, 1 columna), longitud: 150 mm, protección ESD: &lt;12 kV | 5.86 | 1 | AC | DCS | ACG | ACGABC | 1 | 1 | NO | PC |  | 3,30 | G | 0 | 0 | 0 |  | 4063151889128 | 90019000 | TN | EC002943 | Imagen | Catálogo
1474477 | ICC20-TP2,5/3R5,0-7035 | Borna para placa de circuito impreso | Terminal de tarjetas de circuitos impresos, corriente nominal: 18 A, tensión nominal (III/2): 300 V, sección nominal: 2,5 mm², número de potenciales: 3, número de filas: 1, número de polos por fila: 3, familia de artículos: ICC..-TP2,5/..R5,0, paso: 5 mm, tipo de conexión: Conexión por resorte push-in, montaje: Soldadura por ola, dirección de conexión conductor/placa de circuito impreso: 0 °, color: gris claro, Disposición de pines: Disposición de pines lineal, Longitud del pin [P]: 3,15 mm, número de pines de soldadura por potencial: 1, tipo de embalaje: empaquetado en caja. Artículo con salida de pin lateral a la derecha | 3.95 | 1 | AC | DCS | ACH | ACHAFA | 50 | 50 | NO | PC |  | 5,44 | G | 26 | 271 | 165 | MM | 4063151888732 | 85369010 | PL | EC002643 | Imagen | Catálogo
1474478 | ICC20-TP1,5/4L3,5-7035 | Borna para placa de circuito impreso | Terminal de tarjetas de circuitos impresos, corriente nominal: 8 A, tensión nominal (III/2): 150 V, sección nominal: 1,5 mm², número de potenciales: 4, número de filas: 1, número de polos por fila: 4, familia de artículos: ICC..-TP1,5/..L3,5, paso: 3,5 mm, tipo de conexión: Conexión por resorte push-in, montaje: Soldadura por ola, dirección de conexión conductor/placa de circuito impreso: 0 °, color: gris claro, Disposición de pines: Disposición de pines lineal, Longitud del pin [P]: 3,55 mm, número de pines de soldadura por potencial: 1, tipo de embalaje: empaquetado en caja. Artículo con salida de pin lateral a la izquierda | 6.59 | 1 | AC | DCS | ACH | ACHAFA | 50 | 50 | NO | PC |  | 5,30 | G | 26 | 271 | 165 | MM | 4063151887230 | 85369010 | PL | EC002643 | Imagen | Catálogo
1474479 | ICC20-TP1,5/4R3,5-7035 | Borna para placa de circuito impreso | Terminal de tarjetas de circuitos impresos, corriente nominal: 8 A, tensión nominal (III/2): 150 V, sección nominal: 1,5 mm², número de potenciales: 4, número de filas: 1, número de polos por fila: 4, familia de artículos: ICC..-TP1,5/..R3,5, paso: 3,5 mm, tipo de conexión: Conexión por resorte push-in, montaje: Soldadura por ola, dirección de conexión conductor/placa de circuito impreso: 0 °, color: gris claro, Disposición de pines: Disposición de pines lineal, Longitud del pin [P]: 3,55 mm, número de pines de soldadura por potencial: 1, tipo de embalaje: empaquetado en caja. Artículo con salida de pin lateral a la derecha | 6.59 | 1 | AC | DCS | ACH | ACHAFA | 50 | 50 | NO | PC |  | 5,32 | G | 26 | 271 | 165 | MM | 4063151887070 | 85369010 | PL | EC002643 | Imagen | Catálogo
1474487 | ICC25-TP2,5/4L5,0-7035 | Borna para placa de circuito impreso | Terminal de tarjetas de circuitos impresos, corriente nominal: 18 A, tensión nominal (III/2): 300 V, sección nominal: 2,5 mm², número de potenciales: 4, número de filas: 1, número de polos por fila: 4, familia de artículos: ICC..-TP2,5/..L5,0, paso: 5 mm, tipo de conexión: Conexión por resorte push-in, montaje: Soldadura por ola, dirección de conexión conductor/placa de circuito impreso: 0 °, color: gris claro, Disposición de pines: Disposición de pines lineal, Longitud del pin [P]: 3,15 mm, número de pines de soldadura por potencial: 1, tipo de embalaje: empaquetado en caja. Artículo con salida de pin lateral a la izquierda | 5.53 | 1 | AC | DCS | ACH | ACHAFA | 50 | 50 | NO | PC |  | 7,24 | G | 26 | 271 | 165 | MM | 4063151886875 | 85369010 | PL | EC002643 | Imagen | Catálogo
1474491 | ICC25-TP2,5/4R5,0-7035 | Borna para placa de circuito impreso | Terminal de tarjetas de circuitos impresos, corriente nominal: 18 A, tensión nominal (III/2): 300 V, sección nominal: 2,5 mm², número de potenciales: 4, número de filas: 1, número de polos por fila: 4, familia de artículos: ICC..-TP2,5/..R5,0, paso: 5 mm, tipo de conexión: Conexión por resorte push-in, montaje: Soldadura por ola, dirección de conexión conductor/placa de circuito impreso: 0 °, color: gris claro, Disposición de pines: Disposición de pines lineal, Longitud del pin [P]: 3,15 mm, número de pines de soldadura por potencial: 1, tipo de embalaje: empaquetado en caja. Artículo con salida de pin lateral a la derecha | 5.53 | 1 | AC | DCS | ACH | ACHAFA | 50 | 50 | NO | PC |  | 7,24 | G | 26 | 271 | 165 | MM | 4063151885991 | 85369010 | PL | EC002643 | Imagen | Catálogo
1474497 | ICC25-TP1,5/5L3,5-7035 | Borna para placa de circuito impreso | Terminal de tarjetas de circuitos impresos, corriente nominal: 8 A, tensión nominal (III/2): 150 V, sección nominal: 1,5 mm², número de potenciales: 5, número de filas: 1, número de polos por fila: 5, familia de artículos: ICC..-TP1,5/..L3,5, paso: 3,5 mm, tipo de conexión: Conexión por resorte push-in, montaje: Soldadura por ola, dirección de conexión conductor/placa de circuito impreso: 0 °, color: gris claro, Disposición de pines: Disposición de pines lineal, Longitud del pin [P]: 2,8 mm, número de pines de soldadura por potencial: 1, tipo de embalaje: empaquetado en caja. Artículo con salida de pin lateral a la izquierda | 8.04 | 1 | AC | DCS | ACH | ACHAFA | 50 | 50 | NO | PC |  | 6,47 | G | 26 | 271 | 165 | MM | 4063151887858 | 85369010 | PL | EC002643 | Imagen | Catálogo
1474499 | ICC25-TP1,5/5R3,5-7035 | Borna para placa de circuito impreso | Terminal de tarjetas de circuitos impresos, corriente nominal: 8 A, tensión nominal (III/2): 150 V, sección nominal: 1,5 mm², número de potenciales: 5, número de filas: 1, número de polos por fila: 5, familia de artículos: ICC..-TP1,5/..R3,5, paso: 3,5 mm, tipo de conexión: Conexión por resorte push-in, montaje: Soldadura por ola, dirección de conexión conductor/placa de circuito impreso: 0 °, color: gris claro, Disposición de pines: Disposición de pines lineal, Longitud del pin [P]: 2,8 mm, número de pines de soldadura por potencial: 1, tipo de embalaje: empaquetado en caja. Artículo con salida de pin lateral a la derecha | 8.04 | 1 | AC | DCS | ACH | ACHAFA | 50 | 50 | NO | PC |  | 6,47 | G | 26 | 271 | 165 | MM | 4063151888749 | 85369010 | PL | EC002643 | Imagen | Catálogo
1474500 | ICC20-TP2,5/3L5,0-7035 | Borna para placa de circuito impreso | Terminal de tarjetas de circuitos impresos, corriente nominal: 18 A, tensión nominal (III/2): 300 V, sección nominal: 2,5 mm², número de potenciales: 3, número de filas: 1, número de polos por fila: 3, familia de artículos: ICC..-TP2,5/..L5,0, paso: 5 mm, tipo de conexión: Conexión por resorte push-in, montaje: Soldadura por ola, dirección de conexión conductor/placa de circuito impreso: 0 °, color: gris claro, Disposición de pines: Disposición de pines lineal, Longitud del pin [P]: 3,15 mm, número de pines de soldadura por potencial: 1, tipo de embalaje: empaquetado en caja. Artículo con salida de pin lateral a la izquierda | 3.95 | 1 | AC | DCS | ACH | ACHAFA | 50 | 50 | NO | PC |  | 5,44 | G | 26 | 271 | 165 | MM | 4063151888138 | 85369010 | PL | EC002643 | Imagen | Catálogo
1474590 | FMC 1,5/ 3-STF-3,5 BKBD2WH-FGQ | Conector para placa de circuito impreso | Conector de placa de circuito impreso, sección nominal: 1,5 mm², color: negro, corriente nominal: 8 A, tensión nominal (III/2): 160 V, superficie de contacto: Sn, tipo de conexión del contacto: Hembra, número de filas: 1, número de polos: 3, familia de artículos: FMC 1,5/..-STF, paso: 3,5 mm, tipo de conexión: Conexión por resorte push-in, dirección de conexión conductor/placa de circuito impreso: 0 °, sistema enchufable: COMBICON FMC 1,5 - MCDN 1,5, bloqueo: Bloqueo por tornillo, tipo de sujeción: Sujeción aérea (tornillo), tipo de embalaje: empaquetado en caja | 330.68 | 100 | AA | PCB Connectors (PCC) | AAB | AABFAB | 50 | 1000 | NO | PC |  | 2,71 | G | 63 | 78 | 115 | MM | 4063151887148 | 85366990 | DE | EC002638 | Imagen | Catálogo
0800462:0002 | PMH 1:ZAHLEN 2 | Manguito de identificación de conductores | Manguito de identificación de conductores, rotulación longitudinal con el número: Números, adecuado para diámetro de 1,9 ... 3,8 mm, amarillo | 8.1576 | 100 | BG | Marking and Installation (MI) | BG2 | BG222B | 100 | 100 | NO | PC |  | 0.103 | G |  |  |  |  | 4017918195267 |  |  |  |  | Catálogo
1474660 | UPS-BAT/PB/24DC/110AH | Módulo de batería | Módulo de batería (equipo con batería), VRLA-AGM, 24 V DC, 110 Ah | 3217.72 | 1 | CM | Power Supplies; | CMU | CMUEV3 | 1 | 1 | NO | PC | F | 68.660,00 | G | 0 | 0 | 0 |  | 4063151887711 | 85072080 | CN | EC003893 | Imagen | Catálogo
1475114 | ICC25-PPC2,5/4-5,0-AA-6021 | Conector para placa de circuito impreso | Conector de placa de circuito impreso, sección nominal: 2,5 mm², color: verde, corriente nominal: 16 A, tensión nominal (III/2): 320 V, superficie de contacto: Sn, tipo de conexión del contacto: Hembra, número de potenciales: 4, número de filas: 1, número de polos: 4, número de conexiones: 4, familia de artículos: ICC..-PPC2,5/..-5,0, paso: 5 mm, tipo de conexión: Conexión por resorte push-in, dirección de conexión conductor/placa de circuito impreso: 0 °, gancho de sujeción: - Gancho de sujeción, sistema enchufable: ICC 2,5, bloqueo: sin, tipo de sujeción: sin, tipo de embalaje: empaquetado en caja, Color del contacto normalmente cerrado por resorte: naranja | 4.17 | 1 | AC | DCS | ACH | ACHAFC | 50 | 50 | NO | PC |  | 5,20 | G | 0 | 0 | 0 |  | 4063151887834 | 85366990 | CN | EC002638 | Imagen | Catálogo
1475128 | SAC-4P-0,4-PVC/M8SIFS | Cable para sensores/actuadores | Cable para sensores/actuadores, 4-polos, PVC, negro RAL 9005, extremo de cable libre, a Hembra recta M8 Snap-in, longitud de cable: 0,4 m | 9.28 | 1 | AF | Industrial Field Connectivity (IFC) | AF1 | AF1BCA | 1 | 100 | NO | PC | F | 16,82 | G | 0 | 0 | 0 |  | 4063151888213 | 85444290 | PL | EC001855 | Imagen | Catálogo
1475131 | ICC25-H/4R5,0-6021 | Carcasa de base para placa de circuito impreso | Carcasa base placa de circuito impreso, sección nominal: 2,5 mm², color: verde, corriente nominal: 16 A, tensión nominal (III/2): 320 V, superficie de contacto: Sn, tipo de conexión del contacto: Macho, número de potenciales: 4, número de filas: 1, número de polos: 4, número de conexiones: 4, familia de artículos: ICC..-H/..R5,0, paso: 5 mm, montaje: Soldadura por ola, disposición de pines: Disposición de pines lineal, longitud del pin [P]: 3,5 mm, número de pines de soldadura por potencial: 1, sistema enchufable: ICC 2,5, Orientación de la cara enchufable: Estándar, bloqueo: Bloqueo por encaje, tipo de sujeción: sin, tipo de embalaje: Embalaje en caja de cartón, Artículo con salida de pin lateral a la derecha | 3.04 | 1 | AC | DCS | ACH | ACHAFB | 50 | 50 | NO | PC |  | 5,25 | G | 27 | 271 | 168 | MM | 4063151887841 | 85366930 | PL | EC002637 | Imagen | Catálogo
1475401 | MM-EE-EEM-MA550 | Equipo de medición | Contador de energía multifuncional, con interfaz Modbus/RTU integrada, utilizable para medir parámetros eléctricos de hasta 600 V, temperatura de servicio de hasta +70 °C | 441.94 | 1 | CM | Power Supplies; | CMC | CMCC11 | 1 | 1 | SÍ | PC |  | 394,00 | G | 90 | 120 | 110 | MM | 4063151887766 | 90283019 | CN | EC002301 | Imagen | Catálogo
1475574 | D-PT 2,5-2MTB-0,8 OG | Tapa final | Tapa final, profundidad: 29,1 mm, anchura: 0,8 mm, altura: 94,3 mm, color: naranja | 65.26 | 100 | BE | Industrial Cabinet Connectivity (ICC) | BE2 | BE2Z1X | 10 | 10 | NO | PC |  | 3,00 | G | 0 | 0 | 0 |  | 4063151889159 | 85389099 | PL | EC000886 | Imagen | Catálogo
0800462:0003 | PMH 1:ZAHLEN 3 | Manguito de identificación de conductores | Manguito de identificación de conductores, rotulación longitudinal con el número: Números, adecuado para diámetro de 1,9 ... 3,8 mm, amarillo | 8.1576 | 100 | BG | Marking and Installation (MI) | BG2 | BG222B | 100 | 100 | NO | PC |  | 0.099 | G |  |  |  |  | 4017918195250 |  |  |  |  | Catálogo
1664087 | CUC-IA1G-J1ST-AB/R4R | Conector para placa de circuito impreso RJ45 | Conector para placa de circuito impreso RJ45, número de polos: 8, 1 GBit/s | 10.02 | 1 | AB | Field Device Connectors (FDC) | ABN | ABNAFA | 90 | 90 | NO | PC |  | 10,24 | G | 0 | 0 | 0 |  | 4067923203587 | 85366930 | CN | EC002637 | Imagen | Catálogo
1664082 | CUC-IA1G-J1ST-AB/R4R-L1 | Conector para placa de circuito impreso RJ45 | Conector para placa de circuito impreso RJ45, número de polos: 8, 1 GBit/s | 10.51 | 1 | AB | Field Device Connectors (FDC) | ABN | ABNAFA | 90 | 90 | NO | PC |  | 10,30 | G | 0 | 0 | 0 |  | 4067923204188 | 85366930 | CN | EC002637 | Imagen | Catálogo
1664096 | CUC-IA1G-J1ST-AB/R4R-P | Conector para placa de circuito impreso RJ45 | Conector para placa de circuito impreso RJ45, número de polos: 8, 1 GBit/s | 10.02 | 1 | AB | Field Device Connectors (FDC) | ABN | ABNAFA | 90 | 90 | NO | PC |  | 10,10 | G | 0 | 0 | 0 |  | 4067923204843 | 85366930 | CN | EC002637 | Imagen | Catálogo
1664093 | CUC-IA1G-J1ST-AB/R4R-PL1 | Conector para placa de circuito impreso RJ45 | Conector para placa de circuito impreso RJ45, número de polos: 8, 1 GBit/s | 10.51 | 1 | AB | Field Device Connectors (FDC) | ABN | ABNAFA | 90 | 90 | NO | PC |  | 10,24 | G | 0 | 0 | 0 |  | 4067923203464 | 85366930 | CN | EC002637 | Imagen | Catálogo
1664103 | CUC-IA1G-J1ST-AB/R4T | Conector para placa de circuito impreso RJ45 | Conector para placa de circuito impreso RJ45, número de polos: 8, 1 GBit/s | 9.55 | 1 | AB | Field Device Connectors (FDC) | ABN | ABNAFA | 50 | 50 | NO | PC |  | 8,92 | G | 0 | 0 | 0 |  | 4067923204867 | 85366930 | CN | EC002637 | Imagen | Catálogo
1664099 | CUC-IA1G-J1ST-AB/R4T-L1 | Conector para placa de circuito impreso RJ45 | Conector para placa de circuito impreso RJ45, número de polos: 8, 1 GBit/s | 10.02 | 1 | AB | Field Device Connectors (FDC) | ABN | ABNAFA | 50 | 50 | NO | PC |  | 9,28 | G | 0 | 0 | 0 |  | 4067923203594 | 85366930 | CN | EC002637 | Imagen | Catálogo
1664109 | CUC-IA1G-J1ST-AB/R4T-P | Conector para placa de circuito impreso RJ45 | Conector para placa de circuito impreso RJ45, número de polos: 8, 1 GBit/s | 9.55 | 1 | AB | Field Device Connectors (FDC) | ABN | ABNAFA | 50 | 50 | NO | PC |  | 8,77 | G | 0 | 0 | 0 |  | 4067923204577 | 85366930 | CN | EC002637 | Imagen | Catálogo
1664106 | CUC-IA1G-J1ST-AB/R4T-PL1 | Conector para placa de circuito impreso RJ45 | Conector para placa de circuito impreso RJ45, número de polos: 8, 1 GBit/s | 10.02 | 1 | AB | Field Device Connectors (FDC) | ABN | ABNAFA | 50 | 50 | NO | PC |  | 8,60 | G | 0 | 0 | 0 |  | 4067923203471 | 85366930 | CN | EC002637 | Imagen | Catálogo
1664088 | CUC-IA2G-J1ST-AB/R4R | Conector para placa de circuito impreso RJ45 | Conector para placa de circuito impreso RJ45, número de polos: 8, 1 GBit/s | 10.02 | 1 | AB | Field Device Connectors (FDC) | ABN | ABNAFA | 90 | 90 | NO | PC |  | 10,27 | G | 0 | 0 | 0 |  | 4067923203693 | 85366930 | CN | EC002637 | Imagen | Catálogo
1664083 | CUC-IA2G-J1ST-AB/R4R-L1 | Conector para placa de circuito impreso RJ45 | Conector para placa de circuito impreso RJ45, número de polos: 8, 1 GBit/s | 10.51 | 1 | AB | Field Device Connectors (FDC) | ABN | ABNAFA | 90 | 90 | NO | PC |  | 10,39 | G | 0 | 0 | 0 |  | 4067923204065 | 85366930 | CN | EC002637 | Imagen | Catálogo
1664097 | CUC-IA2G-J1ST-AB/R4R-P | Conector para placa de circuito impreso RJ45 | Conector para placa de circuito impreso RJ45, número de polos: 8, 1 GBit/s | 10.02 | 1 | AB | Field Device Connectors (FDC) | ABN | ABNAFA | 90 | 90 | NO | PC |  | 10,17 | G | 0 | 0 | 0 |  | 4067923203976 | 85366930 | CN | EC002637 | Imagen | Catálogo
1664094 | CUC-IA2G-J1ST-AB/R4R-PL1 | Conector para placa de circuito impreso RJ45 | Conector para placa de circuito impreso RJ45, número de polos: 8, 1 GBit/s | 10.51 | 1 | AB | Field Device Connectors (FDC) | ABN | ABNAFA | 90 | 90 | NO | PC |  | 10,29 | G | 0 | 0 | 0 |  | 4067923204836 | 85366930 | CN | EC002637 | Imagen | Catálogo
1664104 | CUC-IA2G-J1ST-AB/R4T | Conector para placa de circuito impreso RJ45 | Conector para placa de circuito impreso RJ45, número de polos: 8, 1 GBit/s | 9.55 | 1 | AB | Field Device Connectors (FDC) | ABN | ABNAFA | 50 | 50 | NO | PC |  | 9,16 | G | 0 | 0 | 0 |  | 4067923204379 | 85366930 | CN | EC002637 | Imagen | Catálogo
1664100 | CUC-IA2G-J1ST-AB/R4T-L1 | Conector para placa de circuito impreso RJ45 | Conector para placa de circuito impreso RJ45, número de polos: 8, 1 GBit/s | 10.02 | 1 | AB | Field Device Connectors (FDC) | ABN | ABNAFA | 50 | 50 | NO | PC |  | 9,27 | G | 0 | 0 | 0 |  | 4067923204638 | 85366930 | CN | EC002637 | Imagen | Catálogo
1664111 | CUC-IA2G-J1ST-AB/R4T-P | Conector para placa de circuito impreso RJ45 | Conector para placa de circuito impreso RJ45, número de polos: 8, 1 GBit/s | 9.55 | 1 | AB | Field Device Connectors (FDC) | ABN | ABNAFA | 50 | 50 | NO | PC |  | 8,96 | G | 0 | 0 | 0 |  | 4067923204904 | 85366930 | CN | EC002637 | Imagen | Catálogo
1664107 | CUC-IA2G-J1ST-AB/R4T-PL1 | Conector para placa de circuito impreso RJ45 | Conector para placa de circuito impreso RJ45, número de polos: 8, 1 GBit/s | 10.02 | 1 | AB | Field Device Connectors (FDC) | ABN | ABNAFA | 50 | 50 | NO | PC |  | 9,20 | G | 0 | 0 | 0 |  | 4067923204386 | 85366930 | CN | EC002637 | Imagen | Catálogo
1664090 | CUC-IA3G-J1ST-AB/R4R | Conector para placa de circuito impreso RJ45 | Conector para placa de circuito impreso RJ45, número de polos: 8, 1 GBit/s | 10.02 | 1 | AB | Field Device Connectors (FDC) | ABN | ABNAFA | 90 | 90 | NO | PC |  | 10,27 | G | 0 | 0 | 0 |  | 4067923204362 | 85366930 | CN | EC002637 | Imagen | Catálogo
1664085 | CUC-IA3G-J1ST-AB/R4R-L1 | Conector para placa de circuito impreso RJ45 | Conector para placa de circuito impreso RJ45, número de polos: 8, 1 GBit/s | 10.51 | 1 | AB | Field Device Connectors (FDC) | ABN | ABNAFA | 90 | 90 | NO | PC |  | 10,37 | G | 0 | 0 | 0 |  | 4067923204355 | 85366930 | CN | EC002637 | Imagen | Catálogo
1664098 | CUC-IA3G-J1ST-AB/R4R-P | Conector para placa de circuito impreso RJ45 | Conector para placa de circuito impreso RJ45, número de polos: 8, 1 GBit/s | 10.02 | 1 | AB | Field Device Connectors (FDC) | ABN | ABNAFA | 90 | 90 | NO | PC |  | 10,19 | G | 0 | 0 | 0 |  | 4067923204850 | 85366930 | CN | EC002637 | Imagen | Catálogo
1664095 | CUC-IA3G-J1ST-AB/R4R-PL1 | Conector para placa de circuito impreso RJ45 | Conector para placa de circuito impreso RJ45, número de polos: 8, 1 GBit/s | 10.51 | 1 | AB | Field Device Connectors (FDC) | ABN | ABNAFA | 90 | 90 | NO | PC |  | 10,24 | G | 0 | 0 | 0 |  | 4067923204720 | 85366930 | CN | EC002637 | Imagen | Catálogo
1664105 | CUC-IA3G-J1ST-AB/R4T | Conector para placa de circuito impreso RJ45 | Conector para placa de circuito impreso RJ45, número de polos: 8, 1 GBit/s | 9.55 | 1 | AB | Field Device Connectors (FDC) | ABN | ABNAFA | 50 | 50 | NO | PC |  | 9,16 | G | 0 | 0 | 0 |  | 4067923204874 | 85366930 | CN | EC002637 | Imagen | Catálogo
1664101 | CUC-IA3G-J1ST-AB/R4T-L1 | Conector para placa de circuito impreso RJ45 | Conector para placa de circuito impreso RJ45, número de polos: 8, 1 GBit/s | 10.02 | 1 | AB | Field Device Connectors (FDC) | ABN | ABNAFA | 50 | 50 | NO | PC |  | 9,20 | G | 0 | 0 | 0 |  | 4067923204645 | 85366930 | CN | EC002637 | Imagen | Catálogo
1664112 | CUC-IA3G-J1ST-AB/R4T-P | Conector para placa de circuito impreso RJ45 | Conector para placa de circuito impreso RJ45, número de polos: 8, 1 GBit/s | 9.55 | 1 | AB | Field Device Connectors (FDC) | ABN | ABNAFA | 50 | 50 | NO | PC |  | 9,00 | G | 0 | 0 | 0 |  | 4067923203488 | 85366930 | CN | EC002637 | Imagen | Catálogo
1664108 | CUC-IA3G-J1ST-AB/R4T-PL1 | Conector para placa de circuito impreso RJ45 | Conector para placa de circuito impreso RJ45, número de polos: 8, 1 GBit/s | 10.02 | 1 | AB | Field Device Connectors (FDC) | ABN | ABNAFA | 50 | 50 | NO | PC |  | 9,10 | G | 0 | 0 | 0 |  | 4067923204881 | 85366930 | CN | EC002637 | Imagen | Catálogo
1664055 | CUC-IA4M-J1ST-AB/R4R | Conector para placa de circuito impreso RJ45 | Conector para placa de circuito impreso RJ45, número de polos: 8, 100 MBit/s | 7.45 | 1 | AB | Field Device Connectors (FDC) | ABN | ABNAFA | 90 | 90 | NO | PC |  | 10,05 | G | 0 | 0 | 0 |  | 4067923203662 | 85366930 | CN | EC002637 | Imagen | Catálogo
1664053 | CUC-IA4M-J1ST-AB/R4R-L1 | Conector para placa de circuito impreso RJ45 | Conector para placa de circuito impreso RJ45, número de polos: 8, 100 MBit/s | 7.81 | 1 | AB | Field Device Connectors (FDC) | ABN | ABNAFA | 90 | 90 | NO | PC |  | 10,15 | G | 0 | 0 | 0 |  | 4067923203945 | 85366930 | CN | EC002637 | Imagen | Catálogo
1664061 | CUC-IA4M-J1ST-AB/R4R-P | Conector para placa de circuito impreso RJ45 | Conector para placa de circuito impreso RJ45, número de polos: 8, 100 MBit/s | 7.45 | 1 | AB | Field Device Connectors (FDC) | ABN | ABNAFA | 90 | 90 | NO | PC |  | 9,88 | G | 0 | 0 | 0 |  | 4067923204423 | 85366930 | CN | EC002637 | Imagen | Catálogo
1664057 | CUC-IA4M-J1ST-AB/R4R-PL1 | Conector para placa de circuito impreso RJ45 | Conector para placa de circuito impreso RJ45, número de polos: 8, 100 MBit/s | 7.81 | 1 | AB | Field Device Connectors (FDC) | ABN | ABNAFA | 90 | 90 | NO | PC |  | 10,00 | G | 0 | 0 | 0 |  | 4067923204546 | 85366930 | CN | EC002637 | Imagen | Catálogo
1664069 | CUC-IA4M-J1ST-AB/R4T | Conector para placa de circuito impreso RJ45 | Conector para placa de circuito impreso RJ45, número de polos: 8, 100 MBit/s | 7.09 | 1 | AB | Field Device Connectors (FDC) | ABN | ABNAFA | 50 | 50 | NO | PC |  | 8,70 | G | 0 | 0 | 0 |  | 4067923203969 | 85366930 | CN | EC002637 | Imagen | Catálogo
1664065 | CUC-IA4M-J1ST-AB/R4T-L1 | Conector para placa de circuito impreso RJ45 | Conector para placa de circuito impreso RJ45, número de polos: 8, 100 MBit/s | 7.45 | 1 | AB | Field Device Connectors (FDC) | ABN | ABNAFA | 50 | 50 | NO | PC |  | 9,00 | G | 0 | 0 | 0 |  | 4067923204430 | 85366930 | CN | EC002637 | Imagen | Catálogo
1664080 | CUC-IA4M-J1ST-AB/R4T-P | Conector para placa de circuito impreso RJ45 | Conector para placa de circuito impreso RJ45, número de polos: 8, 100 MBit/s | 7.09 | 1 | AB | Field Device Connectors (FDC) | ABN | ABNAFA | 50 | 50 | NO | PC |  | 8,70 | G | 0 | 0 | 0 |  | 4067923203686 | 85366930 | CN | EC002637 | Imagen | Catálogo
1664073 | CUC-IA4M-J1ST-AB/R4T-PL1 | Conector para placa de circuito impreso RJ45 | Conector para placa de circuito impreso RJ45, número de polos: 8, 100 MBit/s | 7.45 | 1 | AB | Field Device Connectors (FDC) | ABN | ABNAFA | 50 | 50 | NO | PC |  | 8,86 | G | 0 | 0 | 0 |  | 4067923204171 | 85366930 | CN | EC002637 | Imagen | Catálogo
1664056 | CUC-IA5M-J1ST-AB/R4R | Conector para placa de circuito impreso RJ45 | Conector para placa de circuito impreso RJ45, número de polos: 8, 100 MBit/s | 7.45 | 1 | AB | Field Device Connectors (FDC) | ABN | ABNAFA | 90 | 90 | NO | PC |  | 9,96 | G | 0 | 0 | 0 |  | 4067923203952 | 85366930 | CN | EC002637 | Imagen | Catálogo
1664054 | CUC-IA5M-J1ST-AB/R4R-L1 | Conector para placa de circuito impreso RJ45 | Conector para placa de circuito impreso RJ45, número de polos: 8, 100 MBit/s | 7.81 | 1 | AB | Field Device Connectors (FDC) | ABN | ABNAFA | 90 | 90 | NO | PC |  | 9,10 | G | 0 | 0 | 0 |  | 4067923203983 | 85366930 | CN | EC002637 | Imagen | Catálogo
1664062 | CUC-IA5M-J1ST-AB/R4R-P | Conector para placa de circuito impreso RJ45 | Conector para placa de circuito impreso RJ45, número de polos: 8, 100 MBit/s | 7.45 | 1 | AB | Field Device Connectors (FDC) | ABN | ABNAFA | 90 | 90 | NO | PC |  | 9,85 | G | 0 | 0 | 0 |  | 4067923204553 | 85366930 | CN | EC002637 | Imagen | Catálogo
1664059 | CUC-IA5M-J1ST-AB/R4R-PL1 | Conector para placa de circuito impreso RJ45 | Conector para placa de circuito impreso RJ45, número de polos: 8, 100 MBit/s | 7.81 | 1 | AB | Field Device Connectors (FDC) | ABN | ABNAFA | 90 | 90 | NO | PC |  | 9,97 | G | 0 | 0 | 0 |  | 4067923203679 | 85366930 | CN | EC002637 | Imagen | Catálogo
1664070 | CUC-IA5M-J1ST-AB/R4T | Conector para placa de circuito impreso RJ45 | Conector para placa de circuito impreso RJ45, número de polos: 8, 100 MBit/s | 7.09 | 1 | AB | Field Device Connectors (FDC) | ABN | ABNAFA | 50 | 50 | NO | PC |  | 8,74 | G | 0 | 0 | 0 |  | 4067923204348 | 85366930 | CN | EC002637 | Imagen | Catálogo
1664067 | CUC-IA5M-J1ST-AB/R4T-L1 | Conector para placa de circuito impreso RJ45 | Conector para placa de circuito impreso RJ45, número de polos: 8, 100 MBit/s | 7.45 | 1 | AB | Field Device Connectors (FDC) | ABN | ABNAFA | 50 | 50 | NO | PC |  | 8,75 | G | 0 | 0 | 0 |  | 4067923204812 | 85366930 | CN | EC002637 | Imagen | Catálogo
1664081 | CUC-IA5M-J1ST-AB/R4T-P | Conector para placa de circuito impreso RJ45 | Conector para placa de circuito impreso RJ45, número de polos: 8, 100 MBit/s | 7.09 | 1 | AB | Field Device Connectors (FDC) | ABN | ABNAFA | 50 | 50 | NO | PC |  | 8,80 | G | 0 | 0 | 0 |  | 4067923204560 | 85366930 | CN | EC002637 | Imagen | Catálogo
1664077 | CUC-IA5M-J1ST-AB/R4T-PL1 | Conector para placa de circuito impreso RJ45 | Conector para placa de circuito impreso RJ45, número de polos: 8, 100 MBit/s | 7.45 | 1 | AB | Field Device Connectors (FDC) | ABN | ABNAFA | 50 | 50 | NO | PC |  | 8,60 | G | 0 | 0 | 0 |  | 4067923204713 | 85366930 | CN | EC002637 | Imagen | Catálogo
1663988 | CUC-IB1G-J1ST-AT/R4R | Conector para placa de circuito impreso RJ45 | Conector para placa de circuito impreso RJ45, número de polos: 8, 1 GBit/s | 9.91 | 1 | AB | Field Device Connectors (FDC) | ABN | ABNAFA | 90 | 90 | NO | PC |  | 10,45 | G | 0 | 0 | 0 |  | 4067923204232 | 85366930 | CN | EC002637 | Imagen | Catálogo
1663981 | CUC-IB1G-J1ST-AT/R4R-L1 | Conector para placa de circuito impreso RJ45 | Conector para placa de circuito impreso RJ45, número de polos: 8, 1 GBit/s | 10.38 | 1 | AB | Field Device Connectors (FDC) | ABN | ABNAFA | 90 | 90 | NO | PC |  | 10,60 | G | 0 | 0 | 0 |  | 4067923204133 | 85366930 | CN | EC002637 | Imagen | Catálogo
1664003 | CUC-IB1G-J1ST-AT/R4R-P | Conector para placa de circuito impreso RJ45 | Conector para placa de circuito impreso RJ45, número de polos: 8, 1 GBit/s | 9.91 | 1 | AB | Field Device Connectors (FDC) | ABN | ABNAFA | 90 | 90 | NO | PC |  | 10,30 | G | 0 | 0 | 0 |  | 4067923203877 | 85366930 | CN | EC002637 | Imagen | Catálogo
1663995 | CUC-IB1G-J1ST-AT/R4R-PL1 | Conector para placa de circuito impreso RJ45 | Conector para placa de circuito impreso RJ45, número de polos: 8, 1 GBit/s | 10.38 | 1 | AB | Field Device Connectors (FDC) | ABN | ABNAFA | 90 | 90 | NO | PC |  | 10,51 | G | 0 | 0 | 0 |  | 4067923204140 | 85366930 | CN | EC002637 | Imagen | Catálogo
1664017 | CUC-IB1G-J1ST-AT/R4T | Conector para placa de circuito impreso RJ45 | Conector para placa de circuito impreso RJ45, número de polos: 8, 1 GBit/s | 9.44 | 1 | AB | Field Device Connectors (FDC) | ABN | ABNAFA | 50 | 50 | NO | PC |  | 8,90 | G | 0 | 0 | 0 |  | 4067923204270 | 85366930 | CN | EC002637 | Imagen | Catálogo
1664011 | CUC-IB1G-J1ST-AT/R4T-L1 | Conector para placa de circuito impreso RJ45 | Conector para placa de circuito impreso RJ45, número de polos: 8, 1 GBit/s | 9.91 | 1 | AB | Field Device Connectors (FDC) | ABN | ABNAFA | 50 | 50 | NO | PC |  | 9,08 | G | 0 | 0 | 0 |  | 4067923203440 | 85366930 | CN | EC002637 | Imagen | Catálogo
1664032 | CUC-IB1G-J1ST-AT/R4T-P | Conector para placa de circuito impreso RJ45 | Conector para placa de circuito impreso RJ45, número de polos: 8, 1 GBit/s | 9.44 | 1 | AB | Field Device Connectors (FDC) | ABN | ABNAFA | 50 | 50 | NO | PC |  | 8,75 | G | 0 | 0 | 0 |  | 4067923204607 | 85366930 | CN | EC002637 | Imagen | Catálogo
1664026 | CUC-IB1G-J1ST-AT/R4T-PL1 | Conector para placa de circuito impreso RJ45 | Conector para placa de circuito impreso RJ45, número de polos: 8, 1 GBit/s | 9.91 | 1 | AB | Field Device Connectors (FDC) | ABN | ABNAFA | 50 | 50 | NO | PC |  | 8,92 | G | 0 | 0 | 0 |  | 4067923204034 | 85366930 | CN | EC002637 | Imagen | Catálogo
1663989 | CUC-IB2G-J1ST-AT/R4R | Conector para placa de circuito impreso RJ45 | Conector para placa de circuito impreso RJ45, número de polos: 8, 1 GBit/s | 9.91 | 1 | AB | Field Device Connectors (FDC) | ABN | ABNAFA | 90 | 90 | NO | PC |  | 10,41 | G | 0 | 0 | 0 |  | 4067923203853 | 85366930 | CN | EC002637 | Imagen | Catálogo
1663982 | CUC-IB2G-J1ST-AT/R4R-L1 | Conector para placa de circuito impreso RJ45 | Conector para placa de circuito impreso RJ45, número de polos: 8, 1 GBit/s | 10.38 | 1 | AB | Field Device Connectors (FDC) | ABN | ABNAFA | 90 | 90 | NO | PC |  | 10,63 | G | 0 | 0 | 0 |  | 4067923203846 | 85366930 | CN | EC002637 | Imagen | Catálogo
1664004 | CUC-IB2G-J1ST-AT/R4R-P | Conector para placa de circuito impreso RJ45 | Conector para placa de circuito impreso RJ45, número de polos: 8, 1 GBit/s | 9.91 | 1 | AB | Field Device Connectors (FDC) | ABN | ABNAFA | 90 | 90 | NO | PC |  | 10,27 | G | 0 | 0 | 0 |  | 4067923202498 | 85366930 | CN | EC002637 | Imagen | Catálogo
1663996 | CUC-IB2G-J1ST-AT/R4R-PL1 | Conector para placa de circuito impreso RJ45 | Conector para placa de circuito impreso RJ45, número de polos: 8, 1 GBit/s | 10.38 | 1 | AB | Field Device Connectors (FDC) | ABN | ABNAFA | 90 | 90 | NO | PC |  | 10,56 | G | 0 | 0 | 0 |  | 4067923203099 | 85366930 | CN | EC002637 | Imagen | Catálogo
1664019 | CUC-IB2G-J1ST-AT/R4T | Conector para placa de circuito impreso RJ45 | Conector para placa de circuito impreso RJ45, número de polos: 8, 1 GBit/s | 9.44 | 1 | AB | Field Device Connectors (FDC) | ABN | ABNAFA | 50 | 50 | NO | PC |  | 8,81 | G | 0 | 0 | 0 |  | 4067923203648 | 85366930 | CN | EC002637 | Imagen | Catálogo
1664012 | CUC-IB2G-J1ST-AT/R4T-L1 | Conector para placa de circuito impreso RJ45 | Conector para placa de circuito impreso RJ45, número de polos: 8, 1 GBit/s | 9.91 | 1 | AB | Field Device Connectors (FDC) | ABN | ABNAFA | 50 | 50 | NO | PC |  | 9,03 | G | 0 | 0 | 0 |  | 4067923203921 | 85366930 | CN | EC002637 | Imagen | Catálogo
1664035 | CUC-IB2G-J1ST-AT/R4T-P | Conector para placa de circuito impreso RJ45 | Conector para placa de circuito impreso RJ45, número de polos: 8, 1 GBit/s | 9.44 | 1 | AB | Field Device Connectors (FDC) | ABN | ABNAFA | 50 | 50 | NO | PC |  | 8,84 | G | 0 | 0 | 0 |  | 4067923204522 | 85366930 | CN | EC002637 | Imagen | Catálogo
1664027 | CUC-IB2G-J1ST-AT/R4T-PL1 | Conector para placa de circuito impreso RJ45 | Conector para placa de circuito impreso RJ45, número de polos: 8, 1 GBit/s | 9.91 | 1 | AB | Field Device Connectors (FDC) | ABN | ABNAFA | 50 | 50 | NO | PC |  | 8,98 | G | 0 | 0 | 0 |  | 4067923203938 | 85366930 | CN | EC002637 | Imagen | Catálogo
1663991 | CUC-IB3G-J1ST-AT/R4R | Conector para placa de circuito impreso RJ45 | Conector para placa de circuito impreso RJ45, número de polos: 8, 1 GBit/s | 9.91 | 1 | AB | Field Device Connectors (FDC) | ABN | ABNAFA | 90 | 90 | NO | PC |  | 10,46 | G | 0 | 0 | 0 |  | 4067923203549 | 85366930 | CN | EC002637 | Imagen | Catálogo
1663983 | CUC-IB3G-J1ST-AT/R4R-L1 | Conector para placa de circuito impreso RJ45 | Conector para placa de circuito impreso RJ45, número de polos: 8, 1 GBit/s | 10.38 | 1 | AB | Field Device Connectors (FDC) | ABN | ABNAFA | 90 | 90 | NO | PC |  | 10,62 | G | 0 | 0 | 0 |  | 4067923202474 | 85366930 | CN | EC002637 | Imagen | Catálogo
1664006 | CUC-IB3G-J1ST-AT/R4R-P | Conector para placa de circuito impreso RJ45 | Conector para placa de circuito impreso RJ45, número de polos: 8, 1 GBit/s | 9.91 | 1 | AB | Field Device Connectors (FDC) | ABN | ABNAFA | 90 | 90 | NO | PC |  | 10,28 | G | 0 | 0 | 0 |  | 4067923204300 | 85366930 | CN | EC002637 | Imagen | Catálogo
1663997 | CUC-IB3G-J1ST-AT/R4R-PL1 | Conector para placa de circuito impreso RJ45 | Conector para placa de circuito impreso RJ45, número de polos: 8, 1 GBit/s | 10.38 | 1 | AB | Field Device Connectors (FDC) | ABN | ABNAFA | 90 | 90 | NO | PC |  | 10,47 | G | 0 | 0 | 0 |  | 4067923204027 | 85366930 | CN | EC002637 | Imagen | Catálogo
1664020 | CUC-IB3G-J1ST-AT/R4T | Conector para placa de circuito impreso RJ45 | Conector para placa de circuito impreso RJ45, número de polos: 8, 1 GBit/s | 9.44 | 1 | AB | Field Device Connectors (FDC) | ABN | ABNAFA | 50 | 50 | NO | PC |  | 8,80 | G | 0 | 0 | 0 |  | 4067923204508 | 85366930 | CN | EC002637 | Imagen | Catálogo
1664013 | CUC-IB3G-J1ST-AT/R4T-L1 | Conector para placa de circuito impreso RJ45 | Conector para placa de circuito impreso RJ45, número de polos: 8, 1 GBit/s | 9.91 | 1 | AB | Field Device Connectors (FDC) | ABN | ABNAFA | 50 | 50 | NO | PC |  | 9,01 | G | 0 | 0 | 0 |  | 4067923204256 | 85366930 | CN | EC002637 | Imagen | Catálogo
1664036 | CUC-IB3G-J1ST-AT/R4T-P | Conector para placa de circuito impreso RJ45 | Conector para placa de circuito impreso RJ45, número de polos: 8, 1 GBit/s | 9.44 | 1 | AB | Field Device Connectors (FDC) | ABN | ABNAFA | 50 | 50 | NO | PC |  | 8,85 | G | 0 | 0 | 0 |  | 4067923203457 | 85366930 | CN | EC002637 | Imagen | Catálogo
1664028 | CUC-IB3G-J1ST-AT/R4T-PL1 | Conector para placa de circuito impreso RJ45 | Conector para placa de circuito impreso RJ45, número de polos: 8, 1 GBit/s | 9.91 | 1 | AB | Field Device Connectors (FDC) | ABN | ABNAFA | 50 | 50 | NO | PC |  | 8,93 | G | 0 | 0 | 0 |  | 4067923204294 | 85366930 | CN | EC002637 | Imagen | Catálogo
1663955 | CUC-IB4M-J1ST-AT/R4R | Conector para placa de circuito impreso RJ45 | Conector para placa de circuito impreso RJ45, número de polos: 8, 100 MBit/s | 6.02 | 1 | AB | Field Device Connectors (FDC) | ABN | ABNAFA | 90 | 90 | NO | PC |  | 10,20 | G | 0 | 0 | 0 |  | 4067923203822 | 85366930 | CN | EC002637 | Imagen | Catálogo
1663953 | CUC-IB4M-J1ST-AT/R4R-L1 | Conector para placa de circuito impreso RJ45 | Conector para placa de circuito impreso RJ45, número de polos: 8, 100 MBit/s | 6.31 | 1 | AB | Field Device Connectors (FDC) | ABN | ABNAFA | 90 | 90 | NO | PC |  | 10,42 | G | 0 | 0 | 0 |  | 4067923203914 | 85366930 | CN | EC002637 | Imagen | Catálogo
1663960 | CUC-IB4M-J1ST-AT/R4R-P | Conector para placa de circuito impreso RJ45 | Conector para placa de circuito impreso RJ45, número de polos: 8, 100 MBit/s | 6.02 | 1 | AB | Field Device Connectors (FDC) | ABN | ABNAFA | 90 | 90 | NO | PC |  | 10,15 | G | 0 | 0 | 0 |  | 4067923203365 | 85366930 | CN | EC002637 | Imagen | Catálogo
1663957 | CUC-IB4M-J1ST-AT/R4R-PL1 | Conector para placa de circuito impreso RJ45 | Conector para placa de circuito impreso RJ45, número de polos: 8, 100 MBit/s | 6.31 | 1 | AB | Field Device Connectors (FDC) | ABN | ABNAFA | 90 | 90 | NO | PC |  | 10,33 | G | 0 | 0 | 0 |  | 4067923203150 | 85366930 | CN | EC002637 | Imagen | Catálogo
1663964 | CUC-IB4M-J1ST-AT/R4T | Conector para placa de circuito impreso RJ45 | Conector para placa de circuito impreso RJ45, número de polos: 8, 100 MBit/s | 5.74 | 1 | AB | Field Device Connectors (FDC) | ABN | ABNAFA | 50 | 50 | NO | PC |  | 8,80 | G | 0 | 0 | 0 |  | 4067923204102 | 85366930 | CN | EC002637 | Imagen | Catálogo
1663962 | CUC-IB4M-J1ST-AT/R4T-L1 | Conector para placa de circuito impreso RJ45 | Conector para placa de circuito impreso RJ45, número de polos: 8, 100 MBit/s | 6.02 | 1 | AB | Field Device Connectors (FDC) | ABN | ABNAFA | 50 | 50 | NO | PC |  | 9,07 | G | 0 | 0 | 0 |  | 4067923203372 | 85366930 | CN | EC002637 | Imagen | Catálogo
1663969 | CUC-IB4M-J1ST-AT/R4T-P | Conector para placa de circuito impreso RJ45 | Conector para placa de circuito impreso RJ45, número de polos: 8, 100 MBit/s | 5.74 | 1 | AB | Field Device Connectors (FDC) | ABN | ABNAFA | 50 | 50 | NO | PC |  | 8,60 | G | 0 | 0 | 0 |  | 4067923203396 | 85366930 | CN | EC002637 | Imagen | Catálogo
1663967 | CUC-IB4M-J1ST-AT/R4T-PL1 | Conector para placa de circuito impreso RJ45 | Conector para placa de circuito impreso RJ45, número de polos: 8, 100 MBit/s | 6.02 | 1 | AB | Field Device Connectors (FDC) | ABN | ABNAFA | 50 | 50 | NO | PC |  | 8,82 | G | 0 | 0 | 0 |  | 4067923203273 | 85366930 | CN | EC002637 | Imagen | Catálogo
1663956 | CUC-IB5M-J1ST-AT/R4R | Conector para placa de circuito impreso RJ45 | Conector para placa de circuito impreso RJ45, número de polos: 8, 100 MBit/s | 6.02 | 1 | AB | Field Device Connectors (FDC) | ABN | ABNAFA | 90 | 90 | NO | PC |  | 10,22 | G | 0 | 0 | 0 |  | 4067923204003 | 85366930 | CN | EC002637 | Imagen | Catálogo
1663954 | CUC-IB5M-J1ST-AT/R4R-L1 | Conector para placa de circuito impreso RJ45 | Conector para placa de circuito impreso RJ45, número de polos: 8, 100 MBit/s | 6.31 | 1 | AB | Field Device Connectors (FDC) | ABN | ABNAFA | 90 | 90 | NO | PC |  | 10,41 | G | 0 | 0 | 0 |  | 4067923203624 | 85366930 | CN | EC002637 | Imagen | Catálogo
1663961 | CUC-IB5M-J1ST-AT/R4R-P | Conector para placa de circuito impreso RJ45 | Conector para placa de circuito impreso RJ45, número de polos: 8, 100 MBit/s | 6.02 | 1 | AB | Field Device Connectors (FDC) | ABN | ABNAFA | 90 | 90 | NO | PC |  | 10,16 | G | 0 | 0 | 0 |  | 4067923203167 | 85366930 | CN | EC002637 | Imagen | Catálogo
1663959 | CUC-IB5M-J1ST-AT/R4R-PL1 | Conector para placa de circuito impreso RJ45 | Conector para placa de circuito impreso RJ45, número de polos: 8, 100 MBit/s | 6.31 | 1 | AB | Field Device Connectors (FDC) | ABN | ABNAFA | 90 | 90 | NO | PC |  | 10,34 | G | 0 | 0 | 0 |  | 4067923203839 | 85366930 | CN | EC002637 | Imagen | Catálogo
1663966 | CUC-IB5M-J1ST-AT/R4T | Conector para placa de circuito impreso RJ45 | Conector para placa de circuito impreso RJ45, número de polos: 8, 100 MBit/s | 5.74 | 1 | AB | Field Device Connectors (FDC) | ABN | ABNAFA | 50 | 50 | NO | PC |  | 8,70 | G | 0 | 0 | 0 |  | 4067923203389 | 85366930 | CN | EC002637 | Imagen | Catálogo
1663963 | CUC-IB5M-J1ST-AT/R4T-L1 | Conector para placa de circuito impreso RJ45 | Conector para placa de circuito impreso RJ45, número de polos: 8, 100 MBit/s | 6.02 | 1 | AB | Field Device Connectors (FDC) | ABN | ABNAFA | 50 | 50 | NO | PC |  | 8,95 | G | 0 | 0 | 0 |  | 4067923202443 | 85366930 | CN | EC002637 | Imagen | Catálogo
1663971 | CUC-IB5M-J1ST-AT/R4T-P | Conector para placa de circuito impreso RJ45 | Conector para placa de circuito impreso RJ45, número de polos: 8, 100 MBit/s | 5.74 | 1 | AB | Field Device Connectors (FDC) | ABN | ABNAFA | 50 | 50 | NO | PC |  | 8,62 | G | 0 | 0 | 0 |  | 4067923204010 | 85366930 | CN | EC002637 | Imagen | Catálogo
1663968 | CUC-IB5M-J1ST-AT/R4T-PL1 | Conector para placa de circuito impreso RJ45 | Conector para placa de circuito impreso RJ45, número de polos: 8, 100 MBit/s | 6.02 | 1 | AB | Field Device Connectors (FDC) | ABN | ABNAFA | 50 | 50 | NO | PC |  | 8,80 | G | 0 | 0 | 0 |  | 4067923202450 | 85366930 | CN | EC002637 | Imagen | Catálogo
1663992 | CUC-IB6G-J1ST-AT/R4R | Conector para placa de circuito impreso RJ45 | Conector para placa de circuito impreso RJ45, número de polos: 8, 1 GBit/s | 9.91 | 1 | AB | Field Device Connectors (FDC) | ABN | ABNAFA | 90 | 90 | NO | PC |  | 10,43 | G | 0 | 0 | 0 |  | 4067923203860 | 85366930 | CN | EC002637 | Imagen | Catálogo
1663984 | CUC-IB6G-J1ST-AT/R4R-L1 | Conector para placa de circuito impreso RJ45 | Conector para placa de circuito impreso RJ45, número de polos: 8, 1 GBit/s | 10.38 | 1 | AB | Field Device Connectors (FDC) | ABN | ABNAFA | 90 | 90 | NO | PC |  | 10,63 | G | 0 | 0 | 0 |  | 4067923204218 | 85366930 | CN | EC002637 | Imagen | Catálogo
1664007 | CUC-IB6G-J1ST-AT/R4R-P | Conector para placa de circuito impreso RJ45 | Conector para placa de circuito impreso RJ45, número de polos: 8, 1 GBit/s | 9.91 | 1 | AB | Field Device Connectors (FDC) | ABN | ABNAFA | 90 | 90 | NO | PC |  | 10,37 | G | 0 | 0 | 0 |  | 4067923203556 | 85366930 | CN | EC002637 | Imagen | Catálogo
1664000 | CUC-IB6G-J1ST-AT/R4R-PL1 | Conector para placa de circuito impreso RJ45 | Conector para placa de circuito impreso RJ45, número de polos: 8, 1 GBit/s | 10.38 | 1 | AB | Field Device Connectors (FDC) | ABN | ABNAFA | 90 | 90 | NO | PC |  | 10,61 | G | 0 | 0 | 0 |  | 4067923203297 | 85366930 | CN | EC002637 | Imagen | Catálogo
1664022 | CUC-IB6G-J1ST-AT/R4T | Conector para placa de circuito impreso RJ45 | Conector para placa de circuito impreso RJ45, número de polos: 8, 1 GBit/s | 9.44 | 1 | AB | Field Device Connectors (FDC) | ABN | ABNAFA | 50 | 50 | NO | PC |  | 8,89 | G | 0 | 0 | 0 |  | 4067923204287 | 85366930 | CN | EC002637 | Imagen | Catálogo
1664014 | CUC-IB6G-J1ST-AT/R4T-L1 | Conector para placa de circuito impreso RJ45 | Conector para placa de circuito impreso RJ45, número de polos: 8, 1 GBit/s | 9.91 | 1 | AB | Field Device Connectors (FDC) | ABN | ABNAFA | 50 | 50 | NO | PC |  | 9,13 | G | 0 | 0 | 0 |  | 4067923204263 | 85366930 | CN | EC002637 | Imagen | Catálogo
1664037 | CUC-IB6G-J1ST-AT/R4T-P | Conector para placa de circuito impreso RJ45 | Conector para placa de circuito impreso RJ45, número de polos: 8, 1 GBit/s | 9.44 | 1 | AB | Field Device Connectors (FDC) | ABN | ABNAFA | 50 | 50 | NO | PC |  | 8,81 | G | 0 | 0 | 0 |  | 4067923203730 | 85366930 | CN | EC002637 | Imagen | Catálogo
1664029 | CUC-IB6G-J1ST-AT/R4T-PL1 | Conector para placa de circuito impreso RJ45 | Conector para placa de circuito impreso RJ45, número de polos: 8, 1 GBit/s | 9.91 | 1 | AB | Field Device Connectors (FDC) | ABN | ABNAFA | 50 | 50 | NO | PC |  | 8,99 | G | 0 | 0 | 0 |  | 4067923203891 | 85366930 | CN | EC002637 | Imagen | Catálogo
1663993 | CUC-IB7G-J1ST-AT/R4R | Conector para placa de circuito impreso RJ45 | Conector para placa de circuito impreso RJ45, número de polos: 8, 1 GBit/s | 9.91 | 1 | AB | Field Device Connectors (FDC) | ABN | ABNAFA | 90 | 90 | NO | PC |  | 10,40 | G | 0 | 0 | 0 |  | 4067923202481 | 85366930 | CN | EC002637 | Imagen | Catálogo
1663986 | CUC-IB7G-J1ST-AT/R4R-L1 | Conector para placa de circuito impreso RJ45 | Conector para placa de circuito impreso RJ45, número de polos: 8, 1 GBit/s | 10.38 | 1 | AB | Field Device Connectors (FDC) | ABN | ABNAFA | 90 | 90 | NO | PC |  | 10,61 | G | 0 | 0 | 0 |  | 4067923203181 | 85366930 | CN | EC002637 | Imagen | Catálogo
1664008 | CUC-IB7G-J1ST-AT/R4R-P | Conector para placa de circuito impreso RJ45 | Conector para placa de circuito impreso RJ45, número de polos: 8, 1 GBit/s | 9.91 | 1 | AB | Field Device Connectors (FDC) | ABN | ABNAFA | 90 | 90 | NO | PC |  | 10,31 | G | 0 | 0 | 0 |  | 4067923203884 | 85366930 | CN | EC002637 | Imagen | Catálogo
1664001 | CUC-IB7G-J1ST-AT/R4R-PL1 | Conector para placa de circuito impreso RJ45 | Conector para placa de circuito impreso RJ45, número de polos: 8, 1 GBit/s | 10.38 | 1 | AB | Field Device Connectors (FDC) | ABN | ABNAFA | 90 | 90 | NO | PC |  | 10,55 | G | 0 | 0 | 0 |  | 4067923204157 | 85366930 | CN | EC002637 | Imagen | Catálogo
1664024 | CUC-IB7G-J1ST-AT/R4T | Conector para placa de circuito impreso RJ45 | Conector para placa de circuito impreso RJ45, número de polos: 8, 1 GBit/s | 9.44 | 1 | AB | Field Device Connectors (FDC) | ABN | ABNAFA | 50 | 50 | NO | PC |  | 8,91 | G | 0 | 0 | 0 |  | 4067923204317 | 85366930 | CN | EC002637 | Imagen | Catálogo
1664015 | CUC-IB7G-J1ST-AT/R4T-L1 | Conector para placa de circuito impreso RJ45 | Conector para placa de circuito impreso RJ45, número de polos: 8, 1 GBit/s | 9.91 | 1 | AB | Field Device Connectors (FDC) | ABN | ABNAFA | 50 | 50 | NO | PC |  | 9,05 | G | 0 | 0 | 0 |  | 4067923203198 | 85366930 | CN | EC002637 | Imagen | Catálogo
1664038 | CUC-IB7G-J1ST-AT/R4T-P | Conector para placa de circuito impreso RJ45 | Conector para placa de circuito impreso RJ45, número de polos: 8, 1 GBit/s | 9.44 | 1 | AB | Field Device Connectors (FDC) | ABN | ABNAFA | 50 | 50 | NO | PC |  | 8,86 | G | 0 | 0 | 0 |  | 4067923204041 | 85366930 | CN | EC002637 | Imagen | Catálogo
1664030 | CUC-IB7G-J1ST-AT/R4T-PL1 | Conector para placa de circuito impreso RJ45 | Conector para placa de circuito impreso RJ45, número de polos: 8, 1 GBit/s | 9.91 | 1 | AB | Field Device Connectors (FDC) | ABN | ABNAFA | 50 | 50 | NO | PC |  | 8,97 | G | 0 | 0 | 0 |  | 4067923204515 | 85366930 | CN | EC002637 | Imagen | Catálogo
1663994 | CUC-IB8G-J1ST-AT/R4R | Conector para placa de circuito impreso RJ45 | Conector para placa de circuito impreso RJ45, número de polos: 8, 1 GBit/s | 9.91 | 1 | AB | Field Device Connectors (FDC) | ABN | ABNAFA | 90 | 90 | NO | PC |  | 10,41 | G | 0 | 0 | 0 |  | 4067923203723 | 85366930 | CN | EC002637 | Imagen | Catálogo
1663987 | CUC-IB8G-J1ST-AT/R4R-L1 | Conector para placa de circuito impreso RJ45 | Conector para placa de circuito impreso RJ45, número de polos: 8, 1 GBit/s | 10.38 | 1 | AB | Field Device Connectors (FDC) | ABN | ABNAFA | 90 | 90 | NO | PC |  | 10,73 | G | 0 | 0 | 0 |  | 4067923204225 | 85366930 | CN | EC002637 | Imagen | Catálogo
1664010 | CUC-IB8G-J1ST-AT/R4R-P | Conector para placa de circuito impreso RJ45 | Conector para placa de circuito impreso RJ45, número de polos: 8, 1 GBit/s | 9.91 | 1 | AB | Field Device Connectors (FDC) | ABN | ABNAFA | 90 | 90 | NO | PC |  | 10,42 | G | 0 | 0 | 0 |  | 4067923204409 | 85366930 | CN | EC002637 | Imagen | Catálogo
1664002 | CUC-IB8G-J1ST-AT/R4R-PL1 | Conector para placa de circuito impreso RJ45 | Conector para placa de circuito impreso RJ45, número de polos: 8, 1 GBit/s | 10.38 | 1 | AB | Field Device Connectors (FDC) | ABN | ABNAFA | 90 | 90 | NO | PC |  | 10,62 | G | 0 | 0 | 0 |  | 4067923204249 | 85366930 | CN | EC002637 | Imagen | Catálogo
1664025 | CUC-IB8G-J1ST-AT/R4T | Conector para placa de circuito impreso RJ45 | Conector para placa de circuito impreso RJ45, número de polos: 8, 1 GBit/s | 9.44 | 1 | AB | Field Device Connectors (FDC) | ABN | ABNAFA | 50 | 50 | NO | PC |  | 8,92 | G | 0 | 0 | 0 |  | 4067923203655 | 85366930 | CN | EC002637 | Imagen | Catálogo
1664016 | CUC-IB8G-J1ST-AT/R4T-L1 | Conector para placa de circuito impreso RJ45 | Conector para placa de circuito impreso RJ45, número de polos: 8, 1 GBit/s | 9.91 | 1 | AB | Field Device Connectors (FDC) | ABN | ABNAFA | 50 | 50 | NO | PC |  | 9,09 | G | 0 | 0 | 0 |  | 4067923204164 | 85366930 | CN | EC002637 | Imagen | Catálogo
1664039 | CUC-IB8G-J1ST-AT/R4T-P | Conector para placa de circuito impreso RJ45 | Conector para placa de circuito impreso RJ45, número de polos: 8, 1 GBit/s | 9.44 | 1 | AB | Field Device Connectors (FDC) | ABN | ABNAFA | 50 | 50 | NO | PC |  | 8,77 | G | 0 | 0 | 0 |  | 4067923203563 | 85366930 | CN | EC002637 | Imagen | Catálogo
1664031 | CUC-IB8G-J1ST-AT/R4T-PL1 | Conector para placa de circuito impreso RJ45 | Conector para placa de circuito impreso RJ45, número de polos: 8, 1 GBit/s | 9.91 | 1 | AB | Field Device Connectors (FDC) | ABN | ABNAFA | 50 | 50 | NO | PC |  | 8,98 | G | 0 | 0 | 0 |  | 4067923204324 | 85366930 | CN | EC002637 | Imagen | Catálogo
1664044 | CUC-IC1G-J1ST-S/R4R | Conector para placa de circuito impreso RJ45 | Conector para placa de circuito impreso RJ45, número de polos: 8, 1 GBit/s | 9.91 | 1 | AB | Field Device Connectors (FDC) | ABN | ABNAFA | 100 | 100 | NO | PC |  | 9,76 | G | 0 | 0 | 0 |  | 4067923204539 | 85366930 | CN | EC002637 | Imagen | Catálogo
1664041 | CUC-IC1G-J1ST-S/R4R-L1 | Conector para placa de circuito impreso RJ45 | Conector para placa de circuito impreso RJ45, número de polos: 8, 1 GBit/s | 10.38 | 1 | AB | Field Device Connectors (FDC) | ABN | ABNAFA | 100 | 100 | NO | PC |  | 9,97 | G | 0 | 0 | 0 |  | 4067923204614 | 85366930 | CN | EC002637 | Imagen | Catálogo
1664049 | CUC-IC1G-J1ST-S/R4T | Conector para placa de circuito impreso RJ45 | Conector para placa de circuito impreso RJ45, número de polos: 8, 1 GBit/s | 9.44 | 1 | AB | Field Device Connectors (FDC) | ABN | ABNAFA | 50 | 50 | NO | PC |  | 8,80 | G | 0 | 0 | 0 |  | 4067923204805 | 85366930 | CN | EC002637 | Imagen | Catálogo
1664046 | CUC-IC1G-J1ST-S/R4T-L1 | Conector para placa de circuito impreso RJ45 | Conector para placa de circuito impreso RJ45, número de polos: 8, 1 GBit/s | 9.91 | 1 | AB | Field Device Connectors (FDC) | ABN | ABNAFA | 50 | 50 | NO | PC |  | 9,05 | G | 0 | 0 | 0 |  | 4067923204058 | 85366930 | CN | EC002637 | Imagen | Catálogo
1664045 | CUC-IC2G-J1ST-S/R4R | Conector para placa de circuito impreso RJ45 | Conector para placa de circuito impreso RJ45, número de polos: 8, 1 GBit/s | 9.91 | 1 | AB | Field Device Connectors (FDC) | ABN | ABNAFA | 100 | 100 | NO | PC |  | 9,72 | G | 0 | 0 | 0 |  | 4067923203570 | 85366930 | CN | EC002637 | Imagen | Catálogo
1664043 | CUC-IC2G-J1ST-S/R4R-L1 | Conector para placa de circuito impreso RJ45 | Conector para placa de circuito impreso RJ45, número de polos: 8, 1 GBit/s | 10.38 | 1 | AB | Field Device Connectors (FDC) | ABN | ABNAFA | 100 | 100 | NO | PC |  | 9,95 | G | 0 | 0 | 0 |  | 4067923204706 | 85366930 | CN | EC002637 | Imagen | Catálogo
1664051 | CUC-IC2G-J1ST-S/R4T | Conector para placa de circuito impreso RJ45 | Conector para placa de circuito impreso RJ45, número de polos: 8, 1 GBit/s | 9.44 | 1 | AB | Field Device Connectors (FDC) | ABN | ABNAFA | 50 | 50 | NO | PC |  | 8,85 | G | 0 | 0 | 0 |  | 4067923204331 | 85366930 | CN | EC002637 | Imagen | Catálogo
1664048 | CUC-IC2G-J1ST-S/R4T-L1 | Conector para placa de circuito impreso RJ45 | Conector para placa de circuito impreso RJ45, número de polos: 8, 1 GBit/s | 9.91 | 1 | AB | Field Device Connectors (FDC) | ABN | ABNAFA | 50 | 50 | NO | PC |  | 8,97 | G | 0 | 0 | 0 |  | 4067923204621 | 85366930 | CN | EC002637 | Imagen | Catálogo
1663975 | CUC-IC3M-J1ST-S/R4R | Conector para placa de circuito impreso RJ45 | Conector para placa de circuito impreso RJ45, número de polos: 8, 100 MBit/s | 6.94 | 1 | AB | Field Device Connectors (FDC) | ABN | ABNAFA | 100 | 100 | NO | PC |  | 9,63 | G | 0 | 0 | 0 |  | 4067923202467 | 85366930 | CN | EC002637 | Imagen | Catálogo
1663973 | CUC-IC3M-J1ST-S/R4R-L1 | Conector para placa de circuito impreso RJ45 | Conector para placa de circuito impreso RJ45, número de polos: 8, 100 MBit/s | 7.26 | 1 | AB | Field Device Connectors (FDC) | ABN | ABNAFA | 100 | 100 | NO | PC |  | 9,70 | G | 0 | 0 | 0 |  | 4067923203631 | 85366930 | CN | EC002637 | Imagen | Catálogo
1663979 | CUC-IC3M-J1ST-S/R4T | Conector para placa de circuito impreso RJ45 | Conector para placa de circuito impreso RJ45, número de polos: 8, 100 MBit/s | 6.6 | 1 | AB | Field Device Connectors (FDC) | ABN | ABNAFA | 50 | 50 | NO | PC |  | 8,70 | G | 0 | 0 | 0 |  | 4067923204201 | 85366930 | CN | EC002637 | Imagen | Catálogo
1663977 | CUC-IC3M-J1ST-S/R4T-L1 | Conector para placa de circuito impreso RJ45 | Conector para placa de circuito impreso RJ45, número de polos: 8, 100 MBit/s | 6.94 | 1 | AB | Field Device Connectors (FDC) | ABN | ABNAFA | 50 | 50 | NO | PC |  | 8,60 | G | 0 | 0 | 0 |  | 4067923203532 | 85366930 | CN | EC002637 | Imagen | Catálogo
1663976 | CUC-IC4M-J1ST-S/R4R | Conector para placa de circuito impreso RJ45 | Conector para placa de circuito impreso RJ45, número de polos: 8, 100 MBit/s | 6.94 | 1 | AB | Field Device Connectors (FDC) | ABN | ABNAFA | 100 | 100 | NO | PC |  | 9,53 | G | 0 | 0 | 0 |  | 4067923204119 | 85366930 | CN | EC002637 | Imagen | Catálogo
1663974 | CUC-IC4M-J1ST-S/R4R-L1 | Conector para placa de circuito impreso RJ45 | Conector para placa de circuito impreso RJ45, número de polos: 8, 100 MBit/s | 7.26 | 1 | AB | Field Device Connectors (FDC) | ABN | ABNAFA | 100 | 100 | NO | PC |  | 9,70 | G | 0 | 0 | 0 |  | 4067923203280 | 85366930 | CN | EC002637 | Imagen | Catálogo
1663980 | CUC-IC4M-J1ST-S/R4T | Conector para placa de circuito impreso RJ45 | Conector para placa de circuito impreso RJ45, número de polos: 8, 100 MBit/s | 6.6 | 1 | AB | Field Device Connectors (FDC) | ABN | ABNAFA | 50 | 50 | NO | PC |  | 8,70 | G | 0 | 0 | 0 |  | 4067923204126 | 85366930 | CN | EC002637 | Imagen | Catálogo
1663978 | CUC-IC4M-J1ST-S/R4T-L1 | Conector para placa de circuito impreso RJ45 | Conector para placa de circuito impreso RJ45, número de polos: 8, 100 MBit/s | 6.94 | 1 | AB | Field Device Connectors (FDC) | ABN | ABNAFA | 50 | 50 | NO | PC |  | 8,80 | G | 0 | 0 | 0 |  | 4067923203174 | 85366930 | CN | EC002637 | Imagen | Catálogo
1476008 | NBC-P12MSD/ 1,0-93E | Cable de red | Cable de red, Ethernet CAT5 (100 MBit/s), 4-polos, PUR sin halógenos, azul agua RAL 5021, apantallado (Advanced Shielding Technology), Conector recta M12 Push-pull, codificación: D / IP67, a extremo de cable libre, longitud de cable: 1 m | 32.83 | 1 | AF | Industrial Field Connectivity (IFC) | AF1 | AF1CJJ | 1 | 1 | NO | PC |  | 61,10 | G | 0 | 0 | 0 |  | 4063151889715 | 85444290 | PL | EC001855 | Imagen | Catálogo
1476012 | NBC-P12MSD/ 2,0-93E | Cable de red | Cable de red, Ethernet CAT5 (100 MBit/s), 4-polos, PUR sin halógenos, azul agua RAL 5021, apantallado (Advanced Shielding Technology), Conector recta M12 Push-pull, codificación: D / IP67, a extremo de cable libre, longitud de cable: 2 m | 39.22 | 1 | AF | Industrial Field Connectivity (IFC) | AF1 | AF1CJJ | 1 | 1 | NO | PC |  | 105,70 | G | 0 | 0 | 0 |  | 4063151888664 | 85444290 | PL | EC001855 | Imagen | Catálogo
1476013 | NBC-P12MSD/ 5,0-93E | Cable de red | Cable de red, Ethernet CAT5 (100 MBit/s), 4-polos, PUR sin halógenos, azul agua RAL 5021, apantallado (Advanced Shielding Technology), Conector recta M12 Push-pull, codificación: D / IP67, a extremo de cable libre, longitud de cable: 5 m | 58.37 | 1 | AF | Industrial Field Connectivity (IFC) | AF1 | AF1CJJ | 1 | 1 | NO | PC |  | 224,20 | G | 0 | 0 | 0 |  | 4063151889067 | 85444290 | PL | EC001855 | Imagen | Catálogo
1476014 | NBC-P12MSD/10,0-93E | Cable de red | Cable de red, Ethernet CAT5 (100 MBit/s), 4-polos, PUR sin halógenos, azul agua RAL 5021, apantallado (Advanced Shielding Technology), Conector recta M12 Push-pull, codificación: D / IP67, a extremo de cable libre, longitud de cable: 10 m | 90.29 | 1 | AF | Industrial Field Connectivity (IFC) | AF1 | AF1CJJ | 1 | 1 | NO | PC |  | 446,20 | G | 0 | 0 | 0 |  | 4063151889630 | 85444290 | PL | EC001855 | Imagen | Catálogo
1476016 | NBC- 1,0-93E/P12FSD | Cable de red | Cable de red, Ethernet CAT5 (100 MBit/s), 4-polos, PUR sin halógenos, azul agua RAL 5021, apantallado (Advanced Shielding Technology), Hembra recta M12 Push-pull, codificación: D / IP67, a extremo de cable libre, longitud de cable: 1 m | 34.83 | 1 | AF | Industrial Field Connectivity (IFC) | AF1 | AF1CJJ | 1 | 1 | NO | PC |  | 63,30 | G | 0 | 0 | 0 |  | 4063151884529 | 85444290 | PL | EC001855 | Imagen | Catálogo
1476018 | NBC- 2,0-93E/P12FSD | Cable de red | Cable de red, Ethernet CAT5 (100 MBit/s), 4-polos, PUR sin halógenos, azul agua RAL 5021, apantallado (Advanced Shielding Technology), Hembra recta M12 Push-pull, codificación: D / IP67, a extremo de cable libre, longitud de cable: 2 m | 41.21 | 1 | AF | Industrial Field Connectivity (IFC) | AF1 | AF1CJJ | 1 | 1 | NO | PC |  | 105,90 | G | 0 | 0 | 0 |  | 4063151889074 | 85444290 | PL | EC001855 | Imagen | Catálogo
1476019 | NBC- 5,0-93E/P12FSD | Cable de red | Cable de red, Ethernet CAT5 (100 MBit/s), 4-polos, PUR sin halógenos, azul agua RAL 5021, apantallado (Advanced Shielding Technology), Hembra recta M12 Push-pull, codificación: D / IP67, a extremo de cable libre, longitud de cable: 5 m | 60.36 | 1 | AF | Industrial Field Connectivity (IFC) | AF1 | AF1CJJ | 1 | 1 | NO | PC |  | 235,00 | G | 0 | 0 | 0 |  | 4063151889418 | 85444290 | PL | EC001855 | Imagen | Catálogo
1476020 | NBC-10,0-93E/P12FSD | Cable de red | Cable de red, Ethernet CAT5 (100 MBit/s), 4-polos, PUR sin halógenos, azul agua RAL 5021, apantallado (Advanced Shielding Technology), Hembra recta M12 Push-pull, codificación: D / IP67, a extremo de cable libre, longitud de cable: 10 m | 92.28 | 1 | AF | Industrial Field Connectivity (IFC) | AF1 | AF1CJJ | 1 | 1 | NO | PC |  | 440,00 | G | 0 | 0 | 0 |  | 4063151889210 | 85444290 | PL | EC001855 | Imagen | Catálogo
1476023 | NBC-P12MSD/ 1,0-93E/R4AC | Cable de red | Cable de red, Ethernet CAT5 (100 MBit/s), 4-polos, PUR sin halógenos, azul agua RAL 5021, apantallado (Advanced Shielding Technology), Conector recta M12 Push-pull, codificación: D / IP67, a Conector recta RJ45 / IP20, longitud de cable: 1 m | 48.17 | 1 | AF | Industrial Field Connectivity (IFC) | AF1 | AF1CJJ | 1 | 1 | NO | PC |  | 67,70 | G | 0 | 0 | 0 |  | 4063151889425 | 85444290 | PL | EC001855 | Imagen | Catálogo
1476024 | NBC-P12MSD/ 2,0-93E/R4AC | Cable de red | Cable de red, Ethernet CAT5 (100 MBit/s), 4-polos, PUR sin halógenos, azul agua RAL 5021, apantallado (Advanced Shielding Technology), Conector recta M12 Push-pull, codificación: D / IP67, a Conector recta RJ45 / IP20, longitud de cable: 2 m | 54.55 | 1 | AF | Industrial Field Connectivity (IFC) | AF1 | AF1CJJ | 1 | 1 | NO | PC |  | 110,00 | G | 0 | 0 | 0 |  | 4063151887988 | 85444290 | PL | EC001855 | Imagen | Catálogo
1476025 | NBC-P12MSD/ 5,0-93E/R4AC | Cable de red | Cable de red, Ethernet CAT5 (100 MBit/s), 4-polos, PUR sin halógenos, azul agua RAL 5021, apantallado (Advanced Shielding Technology), Conector recta M12 Push-pull, codificación: D / IP67, a Conector recta RJ45 / IP20, longitud de cable: 5 m | 73.7 | 1 | AF | Industrial Field Connectivity (IFC) | AF1 | AF1CJJ | 1 | 1 | NO | PC |  | 235,90 | G | 28 | 214 | 269 | MM | 4063151888879 | 85444290 | PL | EC001855 | Imagen | Catálogo
1476027 | NBC-P12MSD/10,0-93E/R4AC | Cable de red | Cable de red, Ethernet CAT5 (100 MBit/s), 4-polos, PUR sin halógenos, azul agua RAL 5021, apantallado (Advanced Shielding Technology), Conector recta M12 Push-pull, codificación: D / IP67, a Conector recta RJ45 / IP20, longitud de cable: 10 m | 105.62 | 1 | AF | Industrial Field Connectivity (IFC) | AF1 | AF1CJJ | 1 | 1 | NO | PC |  | 443,60 | G | 0 | 0 | 0 |  | 4063151888916 | 85444290 | PL | EC001855 | Imagen | Catálogo
1476029 | NBC-P12FSD/ 1,0-93E/R4AC | Cable de red | Cable de red, Ethernet CAT5 (100 MBit/s), 4-polos, PUR sin halógenos, azul agua RAL 5021, apantallado (Advanced Shielding Technology), Hembra recta M12 Push-pull, codificación: D / IP67, a Conector recta RJ45 / IP20, longitud de cable: 1 m | 50.16 | 1 | AF | Industrial Field Connectivity (IFC) | AF1 | AF1CJJ | 1 | 1 | NO | PC |  | 69,40 | G | 0 | 0 | 0 |  | 4063151888923 | 85444290 | PL | EC001855 | Imagen | Catálogo
1476030 | NBC-P12FSD/ 2,0-93E/R4AC | Cable de red | Cable de red, Ethernet CAT5 (100 MBit/s), 4-polos, PUR sin halógenos, azul agua RAL 5021, apantallado (Advanced Shielding Technology), Hembra recta M12 Push-pull, codificación: D / IP67, a Conector recta RJ45 / IP20, longitud de cable: 2 m | 56.54 | 1 | AF | Industrial Field Connectivity (IFC) | AF1 | AF1CJJ | 1 | 1 | NO | PC |  | 111,30 | G | 0 | 0 | 0 |  | 4063151888886 | 85444290 | PL | EC001855 | Imagen | Catálogo
1476031 | NBC-P12FSD/ 5,0-93E/R4AC | Cable de red | Cable de red, Ethernet CAT5 (100 MBit/s), 4-polos, PUR sin halógenos, azul agua RAL 5021, apantallado (Advanced Shielding Technology), Hembra recta M12 Push-pull, codificación: D / IP67, a Conector recta RJ45 / IP20, longitud de cable: 5 m | 75.7 | 1 | AF | Industrial Field Connectivity (IFC) | AF1 | AF1CJJ | 1 | 1 | NO | PC |  | 234,50 | G | 0 | 0 | 0 |  | 4063151884536 | 85444290 | PL | EC001855 | Imagen | Catálogo
1476032 | NBC-P12FSD/10,0-93E/R4AC | Cable de red | Cable de red, Ethernet CAT5 (100 MBit/s), 4-polos, PUR sin halógenos, azul agua RAL 5021, apantallado (Advanced Shielding Technology), Hembra recta M12 Push-pull, codificación: D / IP67, a Conector recta RJ45 / IP20, longitud de cable: 10 m | 107.62 | 1 | AF | Industrial Field Connectivity (IFC) | AF1 | AF1CJJ | 1 | 1 | NO | PC |  | 437,30 | G | 0 | 0 | 0 |  | 4063151888893 | 85444290 | PL | EC001855 | Imagen | Catálogo
1476037 | FK-MCP 1,5/ 2-ST-3,5GY35BD-GND | Conector para placa de circuito impreso | Conector de placa de circuito impreso, sección nominal: 1,5 mm², color: gris claro, corriente nominal: 8 A, tensión nominal (III/2): 160 V, superficie de contacto: Sn, tipo de conexión del contacto: Hembra, número de filas: 1, número de polos: 2, familia de artículos: FK-MCP 1,5/..-ST, paso: 3,5 mm, tipo de conexión: Conexión por resorte push-in, dirección de conexión conductor/placa de circuito impreso: 0 °, sistema enchufable: COMBICON MC 1,5, bloqueo: sin, tipo de sujeción: sin, tipo de embalaje: empaquetado en caja | 230.51 | 100 | AA | PCB Connectors (PCC) | AAB | AABFMA | 50 | 1000 | NO | PC |  | 2,11 | G | 48 | 80 | 115 | MM | 4063151888671 | 85366990 | DE | EC002638 | Imagen | Catálogo
1439722 | SPE-T1-M12HC2FSF-180 | Conectores para placa de circuito impreso SPE | Conectores para placa de circuito impreso SPE, número de polos: 7, CAT B (ISO/IEC 63171), material: LCP, tipo de conexión: Conexión por soldadura THR | 23.01 | 1 | AB | Field Device Connectors (FDC) | ABN | ABNBED | 80 | 80 | NO | PC |  | 8,62 | G | 0 | 0 | 0 |  | 4063151819507 | 85366990 | DE | EC002637 | Imagen | Catálogo
1439775 | SPE-T1-M12HC2MSM-180 | Conectores para placa de circuito impreso SPE | Conectores para placa de circuito impreso SPE, número de polos: 7, CAT B (ISO/IEC 63171), material: LCP, tipo de conexión: Conexión por soldadura THR | 22.28 | 1 | AB | Field Device Connectors (FDC) | ABN | ABNBED | 80 | 80 | NO | PC |  | 8,87 | G | 0 | 0 | 0 |  | 4063151819217 | 85366990 | DE | EC002637 | Imagen | Catálogo
0826653:+ | SD-WMTBS (SY) VA:+ | Material de marcado | Manguitos de señalización, rotulación con el símbolo: Símbolos, plateado | 17.81 | 100 | BG | Marking and Installation (MI) | BG2 | BG2322 | 50 | 50 | NO | PC | F | 0,20 | G |  |  |  |  | 4046356414463 | 83100000 | SE | EC001530 |  | Catálogo
1476045 | NBC-P12MSD/ 1,0-93E/P12FSD | Cable de red | Cable de red, Ethernet CAT5 (100 MBit/s), 4-polos, PUR sin halógenos, azul agua RAL 5021, apantallado (Advanced Shielding Technology), Conector recta M12 Push-pull, codificación: D / IP67, a Hembra recta M12 Push-pull, codificación: D / IP67, longitud de cable: 1 m | 61.28 | 1 | AF | Industrial Field Connectivity (IFC) | AF1 | AF1CJJ | 1 | 1 | NO | PC |  | 79,60 | G | 0 | 0 | 0 |  | 4063151889166 | 85444290 | PL | EC001855 | Imagen | Catálogo
1476046 | NBC-P12MSD/ 2,0-93E/P12FSD | Cable de red | Cable de red, Ethernet CAT5 (100 MBit/s), 4-polos, PUR sin halógenos, azul agua RAL 5021, apantallado (Advanced Shielding Technology), Conector recta M12 Push-pull, codificación: D / IP67, a Hembra recta M12 Push-pull, codificación: D / IP67, longitud de cable: 2 m | 67.66 | 1 | AF | Industrial Field Connectivity (IFC) | AF1 | AF1CJJ | 1 | 1 | NO | PC |  | 121,30 | G | 0 | 0 | 0 |  | 4063151884543 | 85444290 | PL | EC001855 | Imagen | Catálogo
1476048 | NBC-P12MSD/10,0-93E/P12MSD | Cable de red | Cable de red, Ethernet CAT5 (100 MBit/s), 4-polos, PUR sin halógenos, azul agua RAL 5021, apantallado (Advanced Shielding Technology), Conector recta M12 Push-pull, codificación: D / IP67, a Conector recta M12 Push-pull, codificación: D / IP67, longitud de cable: 10 m | 116.74 | 1 | AF | Industrial Field Connectivity (IFC) | AF1 | AF1CJJ | 1 | 1 | NO | PC |  | 454,00 | G | 0 | 0 | 0 |  | 4063151889173 | 85444290 | PL | EC001855 | Imagen | Catálogo
1476051 | NBC-P12MSD/ 5,0-93E/P12MSD | Cable de red | Cable de red, Ethernet CAT5 (100 MBit/s), 4-polos, PUR sin halógenos, azul agua RAL 5021, apantallado (Advanced Shielding Technology), Conector recta M12 Push-pull, codificación: D / IP67, a Conector recta M12 Push-pull, codificación: D / IP67, longitud de cable: 5 m | 84.82 | 1 | AF | Industrial Field Connectivity (IFC) | AF1 | AF1CJJ | 1 | 1 | NO | PC |  | 247,00 | G | 0 | 0 | 0 |  | 4063151889081 | 85444290 | PL | EC001855 | Imagen | Catálogo
1476054 | NBC-P12MSD/ 2,0-93E/P12MSD | Cable de red | Cable de red, Ethernet CAT5 (100 MBit/s), 4-polos, PUR sin halógenos, azul agua RAL 5021, apantallado (Advanced Shielding Technology), Conector recta M12 Push-pull, codificación: D / IP67, a Conector recta M12 Push-pull, codificación: D / IP67, longitud de cable: 2 m | 65.66 | 1 | AF | Industrial Field Connectivity (IFC) | AF1 | AF1CJJ | 1 | 1 | NO | PC |  | 122,40 | G | 0 | 0 | 0 |  | 4063151888930 | 85444290 | PL | EC001855 | Imagen | Catálogo
1476055 | NBC-P12MSD/ 1,0-93E/P12MSD | Cable de red | Cable de red, Ethernet CAT5 (100 MBit/s), 4-polos, PUR sin halógenos, azul agua RAL 5021, apantallado (Advanced Shielding Technology), Conector recta M12 Push-pull, codificación: D / IP67, a Conector recta M12 Push-pull, codificación: D / IP67, longitud de cable: 1 m | 59.28 | 1 | AF | Industrial Field Connectivity (IFC) | AF1 | AF1CJJ | 1 | 1 | NO | PC |  | 78,50 | G | 0 | 0 | 0 |  | 4063151889180 | 85444290 | PL | EC001855 | Imagen | Catálogo
1476056 | NBC-P12MSD/10,0-93E/P12FSD | Cable de red | Cable de red, Ethernet CAT5 (100 MBit/s), 4-polos, PUR sin halógenos, azul agua RAL 5021, apantallado (Advanced Shielding Technology), Conector recta M12 Push-pull, codificación: D / IP67, a Hembra recta M12 Push-pull, codificación: D / IP67, longitud de cable: 10 m | 118.73 | 1 | AF | Industrial Field Connectivity (IFC) | AF1 | AF1CJJ | 1 | 1 | NO | PC |  | 446,00 | G | 0 | 0 | 0 |  | 4063151889098 | 85444290 | PL | EC001855 | Imagen | Catálogo
1476058 | NBC-P12MSD/ 5,0-93E/P12FSD | Cable de red | Cable de red, Ethernet CAT5 (100 MBit/s), 4-polos, PUR sin halógenos, azul agua RAL 5021, apantallado (Advanced Shielding Technology), Conector recta M12 Push-pull, codificación: D / IP67, a Hembra recta M12 Push-pull, codificación: D / IP67, longitud de cable: 5 m | 86.81 | 1 | AF | Industrial Field Connectivity (IFC) | AF1 | AF1CJJ | 1 | 1 | NO | PC |  | 257,80 | G | 30 | 200 | 200 | MM | 4063151884550 | 85444290 | PL | EC001855 | Imagen | Catálogo
1476459 | FKCT 2,5/ 3-STF-5,08 BDWH43-41 | Conector para placa de circuito impreso | Conector de placa de circuito impreso, sección nominal: 2,5 mm², color: verde, corriente nominal: 12 A, tensión nominal (III/2): 320 V, superficie de contacto: Sn, tipo de conexión del contacto: Hembra, número de filas: 1, número de polos: 3, familia de artículos: FKCT 2,5/..-STF, paso: 5,08 mm, tipo de conexión: Conexión por resorte push-in, dirección de conexión conductor/placa de circuito impreso: 0 °, gancho de sujeción: - sin gancho de sujeción, sistema enchufable: COMBICON MSTB 2,5, bloqueo: Bloqueo por tornillo, tipo de sujeción: Sujeción aérea (tornillo), tipo de embalaje: empaquetado en caja | 276.58 | 100 | AA | PCB Connectors (PCC) | AAC | AACFBJ | 100 | 1000 | NO | PC |  | 6,10 | G | 83 | 121 | 141 | MM | 4063151889586 | 85366990 | DE | EC002638 | Imagen | Catálogo
1476550 | SAC-3P-P12MS/ 1,5-PUR SH | Cable para sensores/actuadores | Cable para sensores/actuadores, 3-polos, PUR sin halógenos, negro grisáceo RAL 7021, apantallado (Advanced Shielding Technology), Conector recta M12 Push-pull, codificación: A, a extremo de cable libre, longitud de cable: 1,5 m | 19.89 | 1 | AF | Industrial Field Connectivity (IFC) | AF1 | AF1CIC | 1 | 1 | NO | PC |  | 66,60 | G | 15 | 150 | 150 | MM | 4063151890124 | 85444290 | PL | EC001855 | Imagen | Catálogo
1476782 | SAC-3P-10,0-PUR/P12FR SH | Cable para sensores/actuadores | Cable para sensores/actuadores, 3-polos, PUR sin halógenos, negro grisáceo RAL 7021, apantallado (Advanced Shielding Technology), extremo de cable libre, a Hembra acodado M12 Push-pull, codificación: A, longitud de cable: 10 m | 51.93 | 1 | AF | Industrial Field Connectivity (IFC) | AF1 | AF1CIC | 1 | 1 | NO | PC |  | 331,20 | G | 0 | 0 | 0 |  | 4063151888961 | 85444290 | PL | EC001855 | Imagen | Catálogo
1476784 | SAC-3P- 5,0-PUR/P12FR SH | Cable para sensores/actuadores | Cable para sensores/actuadores, 3-polos, PUR sin halógenos, negro grisáceo RAL 7021, apantallado (Advanced Shielding Technology), extremo de cable libre, a Hembra acodado M12 Push-pull, codificación: A, longitud de cable: 5 m | 34.83 | 1 | AF | Industrial Field Connectivity (IFC) | AF1 | AF1CIC | 1 | 1 | NO | PC |  | 177,10 | G | 0 | 0 | 0 |  | 4063151890032 | 85444290 | PL | EC001855 | Imagen | Catálogo
1476785 | SAC-3P- 3,0-PUR/P12FR SH | Cable para sensores/actuadores | Cable para sensores/actuadores, 3-polos, PUR sin halógenos, negro grisáceo RAL 7021, apantallado (Advanced Shielding Technology), extremo de cable libre, a Hembra acodado M12 Push-pull, codificación: A, longitud de cable: 3 m | 28.67 | 1 | AF | Industrial Field Connectivity (IFC) | AF1 | AF1CIC | 1 | 1 | NO | PC |  | 115,60 | G | 0 | 0 | 0 |  | 4063151889852 | 85444290 | PL | EC001855 | Imagen | Catálogo
1476786 | SAC-3P- 1,5-PUR/P12FR SH | Cable para sensores/actuadores | Cable para sensores/actuadores, 3-polos, PUR sin halógenos, negro grisáceo RAL 7021, apantallado (Advanced Shielding Technology), extremo de cable libre, a Hembra acodado M12 Push-pull, codificación: A, longitud de cable: 1,5 m | 23.6 | 1 | AF | Industrial Field Connectivity (IFC) | AF1 | AF1CIC | 1 | 1 | NO | PC |  | 69,50 | G | 0 | 0 | 0 |  | 4063151890711 | 85444290 | PL | EC001855 | Imagen | Catálogo
1476788 | SAC-3P-10,0-PUR/P12FS SH | Cable para sensores/actuadores | Cable para sensores/actuadores, 3-polos, PUR sin halógenos, negro grisáceo RAL 7021, apantallado (Advanced Shielding Technology), extremo de cable libre, a Hembra recta M12 Push-pull, codificación: A, longitud de cable: 10 m | 49.93 | 1 | AF | Industrial Field Connectivity (IFC) | AF1 | AF1CIC | 1 | 1 | NO | PC |  | 330,00 | G | 0 | 0 | 0 |  | 4063151890049 | 85444290 | PL | EC001855 | Imagen | Catálogo
1476791 | SAC-3P- 5,0-PUR/P12FS SH | Cable para sensores/actuadores | Cable para sensores/actuadores, 3-polos, PUR sin halógenos, negro grisáceo RAL 7021, apantallado (Advanced Shielding Technology), extremo de cable libre, a Hembra recta M12 Push-pull, codificación: A, longitud de cable: 5 m | 32.83 | 1 | AF | Industrial Field Connectivity (IFC) | AF1 | AF1CIC | 1 | 1 | NO | PC |  | 175,00 | G | 0 | 0 | 0 |  | 4063151889241 | 85444290 | PL | EC001855 | Imagen | Catálogo
1476792 | SAC-3P- 3,0-PUR/P12FS SH | Cable para sensores/actuadores | Cable para sensores/actuadores, 3-polos, PUR sin halógenos, negro grisáceo RAL 7021, apantallado (Advanced Shielding Technology), extremo de cable libre, a Hembra recta M12 Push-pull, codificación: A, longitud de cable: 3 m | 25.99 | 1 | AF | Industrial Field Connectivity (IFC) | AF1 | AF1CIC | 1 | 1 | NO | PC |  | 113,20 | G | 0 | 0 | 0 |  | 4063151890056 | 85444290 | PL | EC001855 | Imagen | Catálogo
1476794 | SAC-3P- 1,5-PUR/P12FS SH | Cable para sensores/actuadores | Cable para sensores/actuadores, 3-polos, PUR sin halógenos, negro grisáceo RAL 7021, apantallado (Advanced Shielding Technology), extremo de cable libre, a Hembra recta M12 Push-pull, codificación: A, longitud de cable: 1,5 m | 21.49 | 1 | AF | Industrial Field Connectivity (IFC) | AF1 | AF1CIC | 1 | 1 | NO | PC |  | 67,70 | G | 0 | 0 | 0 |  | 4063151890476 | 85444290 | PL | EC001855 | Imagen | Catálogo
1476796 | SAC-3P-P12MR/10,0-PUR SH | Cable para sensores/actuadores | Cable para sensores/actuadores, 3-polos, PUR sin halógenos, negro grisáceo RAL 7021, apantallado (Advanced Shielding Technology), Conector acodado M12 Push-pull, codificación: A, a extremo de cable libre, longitud de cable: 10 m | 51.13 | 1 | AF | Industrial Field Connectivity (IFC) | AF1 | AF1CIC | 1 | 1 | NO | PC |  | 330,30 | G | 0 | 0 | 0 |  | 4063151888275 | 85444290 | PL | EC001855 | Imagen | Catálogo
1476798 | SAC-3P-P12MR/ 5,0-PUR SH | Cable para sensores/actuadores | Cable para sensores/actuadores, 3-polos, PUR sin halógenos, negro grisáceo RAL 7021, apantallado (Advanced Shielding Technology), Conector acodado M12 Push-pull, codificación: A, a extremo de cable libre, longitud de cable: 5 m | 34.03 | 1 | AF | Industrial Field Connectivity (IFC) | AF1 | AF1CIC | 1 | 1 | NO | PC |  | 175,40 | G | 0 | 0 | 0 |  | 4063151889869 | 85444290 | PL | EC001855 | Imagen | Catálogo
1476800 | SAC-3P-P12MR/ 3,0-PUR SH | Cable para sensores/actuadores | Cable para sensores/actuadores, 3-polos, PUR sin halógenos, negro grisáceo RAL 7021, apantallado (Advanced Shielding Technology), Conector acodado M12 Push-pull, codificación: A, a extremo de cable libre, longitud de cable: 3 m | 27.19 | 1 | AF | Industrial Field Connectivity (IFC) | AF1 | AF1CIC | 1 | 1 | NO | PC |  | 113,40 | G | 0 | 0 | 0 |  | 4063151889746 | 85444290 | PL | EC001855 | Imagen | Catálogo
1476802 | SAC-3P-P12MR/ 1,5-PUR SH | Cable para sensores/actuadores | Cable para sensores/actuadores, 3-polos, PUR sin halógenos, negro grisáceo RAL 7021, apantallado (Advanced Shielding Technology), Conector acodado M12 Push-pull, codificación: A, a extremo de cable libre, longitud de cable: 1,5 m | 22.12 | 1 | AF | Industrial Field Connectivity (IFC) | AF1 | AF1CIC | 1 | 1 | NO | PC |  | 67,34 | G | 0 | 0 | 0 |  | 4063151890063 | 85444290 | PL | EC001855 | Imagen | Catálogo
1476803 | SAC-3P-P12MS/10,0-PUR SH | Cable para sensores/actuadores | Cable para sensores/actuadores, 3-polos, PUR sin halógenos, negro grisáceo RAL 7021, apantallado (Advanced Shielding Technology), Conector recta M12 Push-pull, codificación: A, a extremo de cable libre, longitud de cable: 10 m | 48.91 | 1 | AF | Industrial Field Connectivity (IFC) | AF1 | AF1CIC | 1 | 1 | NO | PC |  | 328,70 | G | 0 | 0 | 0 |  | 4063151890070 | 85444290 | PL | EC001855 | Imagen | Catálogo
1476805 | SAC-3P-P12MS/ 5,0-PUR SH | Cable para sensores/actuadores | Cable para sensores/actuadores, 3-polos, PUR sin halógenos, negro grisáceo RAL 7021, apantallado (Advanced Shielding Technology), Conector recta M12 Push-pull, codificación: A, a extremo de cable libre, longitud de cable: 5 m | 31.81 | 1 | AF | Industrial Field Connectivity (IFC) | AF1 | AF1CIC | 1 | 1 | NO | PC |  | 174,10 | G | 0 | 0 | 0 |  | 4063151890483 | 85444290 | PL | EC001855 | Imagen | Catálogo
1476806 | SAC-3P-P12MS/ 3,0-PUR SH | Cable para sensores/actuadores | Cable para sensores/actuadores, 3-polos, PUR sin halógenos, negro grisáceo RAL 7021, apantallado (Advanced Shielding Technology), Conector recta M12 Push-pull, codificación: A, a extremo de cable libre, longitud de cable: 3 m | 24.97 | 1 | AF | Industrial Field Connectivity (IFC) | AF1 | AF1CIC | 1 | 1 | NO | PC |  | 112,10 | G | 0 | 0 | 0 |  | 4063151890728 | 85444290 | PL | EC001855 | Imagen | Catálogo
1476826 | SAC-3P-P12MS/ 3,0-PUR/P12FR SH | Cable para sensores/actuadores | Cable para sensores/actuadores, 3-polos, PUR sin halógenos, negro grisáceo RAL 7021, apantallado (Advanced Shielding Technology), Conector recta M12 Push-pull, codificación: A, a Hembra acodado M12 Push-pull, codificación: A, longitud de cable: 3 m | 43.38 | 1 | AF | Industrial Field Connectivity (IFC) | AF1 | AF1CIC | 1 | 1 | NO | PC |  | 132,60 | G | 0 | 0 | 0 |  | 4063151888282 | 85444290 | PL | EC001855 | Imagen | Catálogo
1476828 | SAC-3P-P12MS/ 0,6-PUR/P12FR SH | Cable para sensores/actuadores | Cable para sensores/actuadores, 3-polos, PUR sin halógenos, negro grisáceo RAL 7021, apantallado (Advanced Shielding Technology), Conector recta M12 Push-pull, codificación: A, a Hembra acodado M12 Push-pull, codificación: A, longitud de cable: 0,6 m | 35.23 | 1 | AF | Industrial Field Connectivity (IFC) | AF1 | AF1CIC | 1 | 1 | NO | PC |  | 59,10 | G | 0 | 0 | 0 |  | 4063151890131 | 85444290 | PL | EC001855 | Imagen | Catálogo
1476829 | SAC-3P-P12MS/ 0,3-PUR/P12FR SH | Cable para sensores/actuadores | Cable para sensores/actuadores, 3-polos, PUR sin halógenos, negro grisáceo RAL 7021, apantallado (Advanced Shielding Technology), Conector recta M12 Push-pull, codificación: A, a Hembra acodado M12 Push-pull, codificación: A, longitud de cable: 0,3 m | 34.2 | 1 | AF | Industrial Field Connectivity (IFC) | AF1 | AF1CIC | 1 | 1 | NO | PC |  | 49,30 | G | 0 | 0 | 0 |  | 4063151890087 | 85444290 | PL | EC001855 | Imagen | Catálogo
1476831 | SAC-3P-P12MS/ 3,0-PUR/P12FS SH | Cable para sensores/actuadores | Cable para sensores/actuadores, 3-polos, PUR sin halógenos, negro grisáceo RAL 7021, apantallado (Advanced Shielding Technology), Conector recta M12 Push-pull, codificación: A, a Hembra recta M12 Push-pull, codificación: A, longitud de cable: 3 m | 41.27 | 1 | AF | Industrial Field Connectivity (IFC) | AF1 | AF1CIC | 1 | 1 | NO | PC |  | 131,23 | G | 0 | 0 | 0 |  | 4063151889753 | 85444290 | PL | EC001855 | Imagen | Catálogo
1476832 | SAC-3P-P12MS/ 0,6-PUR/P12FS SH | Cable para sensores/actuadores | Cable para sensores/actuadores, 3-polos, PUR sin halógenos, negro grisáceo RAL 7021, apantallado (Advanced Shielding Technology), Conector recta M12 Push-pull, codificación: A, a Hembra recta M12 Push-pull, codificación: A, longitud de cable: 0,6 m | 33.12 | 1 | AF | Industrial Field Connectivity (IFC) | AF1 | AF1CIC | 1 | 1 | NO | PC |  | 57,10 | G | 0 | 0 | 0 |  | 4063151890810 | 85444290 | PL | EC001855 | Imagen | Catálogo
1476834 | SAC-3P-P12MS/ 0,3-PUR/P12FS SH | Cable para sensores/actuadores | Cable para sensores/actuadores, 3-polos, PUR sin halógenos, negro grisáceo RAL 7021, apantallado (Advanced Shielding Technology), Conector recta M12 Push-pull, codificación: A, a Hembra recta M12 Push-pull, codificación: A, longitud de cable: 0,3 m | 32.09 | 1 | AF | Industrial Field Connectivity (IFC) | AF1 | AF1CIC | 1 | 1 | NO | PC |  | 47,60 | G | 0 | 0 | 0 |  | 4063151888299 | 85444290 | PL | EC001855 | Imagen | Catálogo
1476837 | SAC-4P-10,0-PUR/P12FR SH | Cable para sensores/actuadores | Cable para sensores/actuadores, 4-polos, PUR sin halógenos, negro grisáceo RAL 7021, apantallado (Advanced Shielding Technology), extremo de cable libre, a Hembra acodado M12 Push-pull, codificación: A, longitud de cable: 10 m | 55.63 | 1 | AF | Industrial Field Connectivity (IFC) | AF1 | AF1CJB | 1 | 1 | NO | PC |  | 401,10 | G | 0 | 0 | 0 |  | 4063151889265 | 85444290 | PL | EC001855 | Imagen | Catálogo
1476838 | SAC-4P- 5,0-PUR/P12FR SH | Cable para sensores/actuadores | Cable para sensores/actuadores, 4-polos, PUR sin halógenos, negro grisáceo RAL 7021, apantallado (Advanced Shielding Technology), extremo de cable libre, a Hembra acodado M12 Push-pull, codificación: A, longitud de cable: 5 m | 37.68 | 1 | AF | Industrial Field Connectivity (IFC) | AF1 | AF1CJB | 1 | 1 | NO | PC |  | 211,90 | G | 0 | 0 | 0 |  | 4063151890148 | 85444290 | PL | EC001855 | Imagen | Catálogo
1476839 | SAC-4P- 3,0-PUR/P12FR SH | Cable para sensores/actuadores | Cable para sensores/actuadores, 4-polos, PUR sin halógenos, negro grisáceo RAL 7021, apantallado (Advanced Shielding Technology), extremo de cable libre, a Hembra acodado M12 Push-pull, codificación: A, longitud de cable: 3 m | 30.5 | 1 | AF | Industrial Field Connectivity (IFC) | AF1 | AF1CJB | 1 | 1 | NO | PC |  | 136,00 | G | 0 | 0 | 0 |  | 4063151890155 | 85444290 | PL | EC001855 | Imagen | Catálogo
1476840 | SAC-4P- 1,5-PUR/P12FR SH | Cable para sensores/actuadores | Cable para sensores/actuadores, 4-polos, PUR sin halógenos, negro grisáceo RAL 7021, apantallado (Advanced Shielding Technology), extremo de cable libre, a Hembra acodado M12 Push-pull, codificación: A, longitud de cable: 1,5 m | 25.19 | 1 | AF | Industrial Field Connectivity (IFC) | AF1 | AF1CJB | 1 | 1 | NO | PC |  | 80,30 | G | 0 | 0 | 0 |  | 4063151888985 | 85444290 | PL | EC001855 | Imagen | Catálogo
1476841 | SAC-4P-10,0-PUR/P12FS SH | Cable para sensores/actuadores | Cable para sensores/actuadores, 4-polos, PUR sin halógenos, negro grisáceo RAL 7021, apantallado (Advanced Shielding Technology), extremo de cable libre, a Hembra recta M12 Push-pull, codificación: A, longitud de cable: 10 m | 53.47 | 1 | AF | Industrial Field Connectivity (IFC) | AF1 | AF1CJB | 1 | 1 | NO | PC |  | 394,30 | G | 0 | 0 | 0 |  | 4063151889760 | 85444290 | PL | EC001855 | Imagen | Catálogo
1476842 | SAC-4P- 5,0-PUR/P12FS SH | Cable para sensores/actuadores | Cable para sensores/actuadores, 4-polos, PUR sin halógenos, negro grisáceo RAL 7021, apantallado (Advanced Shielding Technology), extremo de cable libre, a Hembra recta M12 Push-pull, codificación: A, longitud de cable: 5 m | 35.51 | 1 | AF | Industrial Field Connectivity (IFC) | AF1 | AF1CJB | 1 | 1 | NO | PC |  | 211,50 | G | 0 | 0 | 0 |  | 4063151890902 | 85444290 | PL | EC001855 | Imagen | Catálogo
1476843 | SAC-4P- 3,0-PUR/P12FS SH | Cable para sensores/actuadores | Cable para sensores/actuadores, 4-polos, PUR sin halógenos, negro grisáceo RAL 7021, apantallado (Advanced Shielding Technology), extremo de cable libre, a Hembra recta M12 Push-pull, codificación: A, longitud de cable: 3 m | 28.33 | 1 | AF | Industrial Field Connectivity (IFC) | AF1 | AF1CJB | 1 | 1 | NO | PC |  | 136,20 | G | 0 | 0 | 0 |  | 4063151889463 | 85444290 | PL | EC001855 | Imagen | Catálogo
1476844 | SAC-4P- 1,5-PUR/P12FS SH | Cable para sensores/actuadores | Cable para sensores/actuadores, 4-polos, PUR sin halógenos, negro grisáceo RAL 7021, apantallado (Advanced Shielding Technology), extremo de cable libre, a Hembra recta M12 Push-pull, codificación: A, longitud de cable: 1,5 m | 23.03 | 1 | AF | Industrial Field Connectivity (IFC) | AF1 | AF1CJB | 1 | 1 | NO | PC |  | 79,40 | G | 0 | 0 | 0 |  | 4063151888992 | 85444290 | PL | EC001855 | Imagen | Catálogo
1476845 | SAC-4P-P12MR/10,0-PUR SH | Cable para sensores/actuadores | Cable para sensores/actuadores, 4-polos, PUR sin halógenos, negro grisáceo RAL 7021, apantallado (Advanced Shielding Technology), Conector acodado M12 Push-pull, codificación: A, a extremo de cable libre, longitud de cable: 10 m | 54.26 | 1 | AF | Industrial Field Connectivity (IFC) | AF1 | AF1CJB | 1 | 1 | NO | PC |  | 400,00 | G | 0 | 0 | 0 |  | 4063151889876 | 85444290 | PL | EC001855 | Imagen | Catálogo
1476846 | SAC-4P-P12MR/ 5,0-PUR SH | Cable para sensores/actuadores | Cable para sensores/actuadores, 4-polos, PUR sin halógenos, negro grisáceo RAL 7021, apantallado (Advanced Shielding Technology), Conector acodado M12 Push-pull, codificación: A, a extremo de cable libre, longitud de cable: 5 m | 36.31 | 1 | AF | Industrial Field Connectivity (IFC) | AF1 | AF1CJB | 1 | 1 | NO | PC |  | 211,00 | G | 0 | 0 | 0 |  | 4063151889272 | 85444290 | PL | EC001855 | Imagen | Catálogo
1476848 | SAC-4P-P12MR/ 3,0-PUR SH | Cable para sensores/actuadores | Cable para sensores/actuadores, 4-polos, PUR sin halógenos, negro grisáceo RAL 7021, apantallado (Advanced Shielding Technology), Conector acodado M12 Push-pull, codificación: A, a extremo de cable libre, longitud de cable: 3 m | 29.13 | 1 | AF | Industrial Field Connectivity (IFC) | AF1 | AF1CJB | 1 | 1 | NO | PC |  | 134,30 | G | 0 | 0 | 0 |  | 4063151890094 | 85444290 | PL | EC001855 | Imagen | Catálogo
1476850 | SAC-4P-P12MR/ 1,5-PUR SH | Cable para sensores/actuadores | Cable para sensores/actuadores, 4-polos, PUR sin halógenos, negro grisáceo RAL 7021, apantallado (Advanced Shielding Technology), Conector acodado M12 Push-pull, codificación: A, a extremo de cable libre, longitud de cable: 1,5 m | 23.83 | 1 | AF | Industrial Field Connectivity (IFC) | AF1 | AF1CJB | 1 | 1 | NO | PC |  | 78,20 | G | 0 | 0 | 0 |  | 4063151891138 | 85444290 | PL | EC001855 | Imagen | Catálogo
1476851 | SAC-4P-P12MS/10,0-PUR SH | Cable para sensores/actuadores | Cable para sensores/actuadores, 4-polos, PUR sin halógenos, negro grisáceo RAL 7021, apantallado (Advanced Shielding Technology), Conector recta M12 Push-pull, codificación: A, a extremo de cable libre, longitud de cable: 10 m | 52.1 | 1 | AF | Industrial Field Connectivity (IFC) | AF1 | AF1CJB | 1 | 1 | NO | PC |  | 398,10 | G | 0 | 0 | 0 |  | 4063151891305 | 85444290 | PL | EC001855 | Imagen | Catálogo
1476853 | SAC-4P-P12MS/ 5,0-PUR SH | Cable para sensores/actuadores | Cable para sensores/actuadores, 4-polos, PUR sin halógenos, negro grisáceo RAL 7021, apantallado (Advanced Shielding Technology), Conector recta M12 Push-pull, codificación: A, a extremo de cable libre, longitud de cable: 5 m | 34.14 | 1 | AF | Industrial Field Connectivity (IFC) | AF1 | AF1CJB | 1 | 1 | NO | PC |  | 209,20 | G | 0 | 0 | 0 |  | 4063151891404 | 85444290 | PL | EC001855 | Imagen | Catálogo
1476854 | SAC-4P-P12MS/ 3,0-PUR SH | Cable para sensores/actuadores | Cable para sensores/actuadores, 4-polos, PUR sin halógenos, negro grisáceo RAL 7021, apantallado (Advanced Shielding Technology), Conector recta M12 Push-pull, codificación: A, a extremo de cable libre, longitud de cable: 3 m | 26.96 | 1 | AF | Industrial Field Connectivity (IFC) | AF1 | AF1CJB | 1 | 1 | NO | PC |  | 134,80 | G | 0 | 0 | 0 |  | 4063151889289 | 85444290 | PL | EC001855 | Imagen | Catálogo
1476855 | SAC-4P-P12MS/ 1,5-PUR SH | Cable para sensores/actuadores | Cable para sensores/actuadores, 4-polos, PUR sin halógenos, negro grisáceo RAL 7021, apantallado (Advanced Shielding Technology), Conector recta M12 Push-pull, codificación: A, a extremo de cable libre, longitud de cable: 1,5 m | 21.66 | 1 | AF | Industrial Field Connectivity (IFC) | AF1 | AF1CJB | 1 | 1 | NO | PC |  | 77,90 | G | 0 | 0 | 0 |  | 4063151891411 | 85444290 | PL | EC001855 | Imagen | Catálogo
1476872 | SAC-4P-P12MS/ 3,0-PUR/P12FR SH | Cable para sensores/actuadores | Cable para sensores/actuadores, 4-polos, PUR sin halógenos, negro grisáceo RAL 7021, apantallado (Advanced Shielding Technology), Conector recta M12 Push-pull, codificación: A, a Hembra acodado M12 Push-pull, codificación: A, longitud de cable: 3 m | 46.68 | 1 | AF | Industrial Field Connectivity (IFC) | AF1 | AF1CJB | 1 | 1 | NO | PC |  | 154,70 | G | 0 | 0 | 0 |  | 4063151891435 | 85444290 | PL | EC001855 | Imagen | Catálogo
1476873 | SAC-4P-P12MS/ 0,6-PUR/P12FR SH | Cable para sensores/actuadores | Cable para sensores/actuadores, 4-polos, PUR sin halógenos, negro grisáceo RAL 7021, apantallado (Advanced Shielding Technology), Conector recta M12 Push-pull, codificación: A, a Hembra acodado M12 Push-pull, codificación: A, longitud de cable: 0,6 m | 38.13 | 1 | AF | Industrial Field Connectivity (IFC) | AF1 | AF1CJB | 1 | 1 | NO | PC |  | 62,50 | G | 0 | 0 | 0 |  | 4063151890698 | 85444290 | PL | EC001855 | Imagen | Catálogo
1476875 | SAC-4P-P12MS/ 0,3-PUR/P12FR SH | Cable para sensores/actuadores | Cable para sensores/actuadores, 4-polos, PUR sin halógenos, negro grisáceo RAL 7021, apantallado (Advanced Shielding Technology), Conector recta M12 Push-pull, codificación: A, a Hembra acodado M12 Push-pull, codificación: A, longitud de cable: 0,3 m | 37.05 | 1 | AF | Industrial Field Connectivity (IFC) | AF1 | AF1CJB | 1 | 1 | NO | PC |  | 51,30 | G | 30 | 170 | 170 | MM | 4063151891602 | 85444290 | PL | EC001855 | Imagen | Catálogo
1476877 | SAC-4P-P12MS/ 3,0-PUR/P12FS SH | Cable para sensores/actuadores | Cable para sensores/actuadores, 4-polos, PUR sin halógenos, negro grisáceo RAL 7021, apantallado (Advanced Shielding Technology), Conector recta M12 Push-pull, codificación: A, a Hembra recta M12 Push-pull, codificación: A, longitud de cable: 3 m | 44.52 | 1 | AF | Industrial Field Connectivity (IFC) | AF1 | AF1CJB | 1 | 1 | NO | PC |  | 153,90 | G | 0 | 0 | 0 |  | 4063151890742 | 85444290 | PL | EC001855 | Imagen | Catálogo
1476878 | SAC-4P-P12MS/ 0,6-PUR/P12FS SH | Cable para sensores/actuadores | Cable para sensores/actuadores, 4-polos, PUR sin halógenos, negro grisáceo RAL 7021, apantallado (Advanced Shielding Technology), Conector recta M12 Push-pull, codificación: A, a Hembra recta M12 Push-pull, codificación: A, longitud de cable: 0,6 m | 35.97 | 1 | AF | Industrial Field Connectivity (IFC) | AF1 | AF1CJB | 1 | 1 | NO | PC |  | 62,50 | G | 0 | 0 | 0 |  | 4063151891619 | 85444290 | PL | EC001855 | Imagen | Catálogo
1476881 | SAC-4P-P12MS/ 0,3-PUR/P12FS SH | Cable para sensores/actuadores | Cable para sensores/actuadores, 4-polos, PUR sin halógenos, negro grisáceo RAL 7021, apantallado (Advanced Shielding Technology), Conector recta M12 Push-pull, codificación: A, a Hembra recta M12 Push-pull, codificación: A, longitud de cable: 0,3 m | 34.88 | 1 | AF | Industrial Field Connectivity (IFC) | AF1 | AF1CJB | 1 | 1 | NO | PC |  | 50,00 | G | 0 | 0 | 0 |  | 4063151891701 | 85444290 | PL | EC001855 | Imagen | Catálogo
1476884 | SAC-5P-10,0-PUR/P12FR SH | Cable para sensores/actuadores | Cable para sensores/actuadores, 5-polos, PUR sin halógenos, negro grisáceo RAL 7021, apantallado (Advanced Shielding Technology), Hembra acodado M12 Push-pull, codificación: A, a extremo de cable libre, longitud de cable: 10 m | 60.42 | 1 | AF | Industrial Field Connectivity (IFC) | AF1 | AF1CKE | 1 | 1 | NO | PC |  | 462,00 | G | 0 | 0 | 0 |  | 4063151890827 | 85444290 | PL | EC001855 | Imagen | Catálogo
1476885 | SAC-5P- 5,0-PUR/P12FR SH | Cable para sensores/actuadores | Cable para sensores/actuadores, 5-polos, PUR sin halógenos, negro grisáceo RAL 7021, apantallado (Advanced Shielding Technology), Hembra acodado M12 Push-pull, codificación: A, a extremo de cable libre, longitud de cable: 5 m | 41.04 | 1 | AF | Industrial Field Connectivity (IFC) | AF1 | AF1CKE | 1 | 1 | NO | PC |  | 242,30 | G | 0 | 0 | 0 |  | 4063151889494 | 85444290 | PL | EC001855 | Imagen | Catálogo
1476886 | SAC-5P- 3,0-PUR/P12FR SH | Cable para sensores/actuadores | Cable para sensores/actuadores, 5-polos, PUR sin halógenos, negro grisáceo RAL 7021, apantallado (Advanced Shielding Technology), Hembra acodado M12 Push-pull, codificación: A, a extremo de cable libre, longitud de cable: 3 m | 33.29 | 1 | AF | Industrial Field Connectivity (IFC) | AF1 | AF1CKE | 1 | 1 | NO | PC |  | 155,47 | G | 0 | 0 | 0 |  | 4063151891527 | 85444290 | PL | EC001855 | Imagen | Catálogo
1476888 | SAC-5P- 1,5-PUR/P12FR SH | Cable para sensores/actuadores | Cable para sensores/actuadores, 5-polos, PUR sin halógenos, negro grisáceo RAL 7021, apantallado (Advanced Shielding Technology), Hembra acodado M12 Push-pull, codificación: A, a extremo de cable libre, longitud de cable: 1,5 m | 27.53 | 1 | AF | Industrial Field Connectivity (IFC) | AF1 | AF1CKE | 1 | 1 | NO | PC |  | 87,50 | G | 0 | 0 | 0 |  | 4063151891442 | 85444290 | PL | EC001855 | Imagen | Catálogo
1476889 | SAC-5P-10,0-PUR/P12FS SH | Cable para sensores/actuadores | Cable para sensores/actuadores, 5-polos, PUR sin halógenos, negro grisáceo RAL 7021, apantallado (Advanced Shielding Technology), Hembra recta M12 Push-pull, codificación: A, a extremo de cable libre, longitud de cable: 10 m | 58.37 | 1 | AF | Industrial Field Connectivity (IFC) | AF1 | AF1CKE | 1 | 1 | NO | PC |  | 458,10 | G | 0 | 0 | 0 |  | 4063151890834 | 85444290 | PL | EC001855 | Imagen | Catálogo
1476890 | SAC-5P- 5,0-PUR/P12FS SH | Cable para sensores/actuadores | Cable para sensores/actuadores, 5-polos, PUR sin halógenos, negro grisáceo RAL 7021, apantallado (Advanced Shielding Technology), Hembra recta M12 Push-pull, codificación: A, a extremo de cable libre, longitud de cable: 5 m | 38.99 | 1 | AF | Industrial Field Connectivity (IFC) | AF1 | AF1CKE | 1 | 1 | NO | PC |  | 242,60 | G | 0 | 0 | 0 |  | 4063151891800 | 85444290 | PL | EC001855 | Imagen | Catálogo
1476892 | SAC-5P- 3,0-PUR/P12FS SH | Cable para sensores/actuadores | Cable para sensores/actuadores, 5-polos, PUR sin halógenos, negro grisáceo RAL 7021, apantallado (Advanced Shielding Technology), Hembra recta M12 Push-pull, codificación: A, a extremo de cable libre, longitud de cable: 3 m | 31.24 | 1 | AF | Industrial Field Connectivity (IFC) | AF1 | AF1CKE | 1 | 1 | NO | PC |  | 154,60 | G | 0 | 0 | 0 |  | 4063151890490 | 85444290 | PL | EC001855 | Imagen | Catálogo
1476893 | SAC-5P- 1,5-PUR/P12FS SH | Cable para sensores/actuadores | Cable para sensores/actuadores, 5-polos, PUR sin halógenos, negro grisáceo RAL 7021, apantallado (Advanced Shielding Technology), Hembra recta M12 Push-pull, codificación: A, a extremo de cable libre, longitud de cable: 1,5 m | 25.48 | 1 | AF | Industrial Field Connectivity (IFC) | AF1 | AF1CKE | 1 | 1 | NO | PC |  | 89,30 | G | 0 | 0 | 0 |  | 4063151889883 | 85444290 | PL | EC001855 | Imagen | Catálogo
1476895 | SAC-5P-P12MR/10,0-PUR SH | Cable para sensores/actuadores | Cable para sensores/actuadores, 5-polos, PUR sin halógenos, negro grisáceo RAL 7021, apantallado (Advanced Shielding Technology), Conector recta M12 Push-pull, codificación: A, a extremo de cable libre, longitud de cable: 10 m | 59.11 | 1 | AF | Industrial Field Connectivity (IFC) | AF1 | AF1CKE | 1 | 1 | NO | PC |  | 455,90 | G | 0 | 0 | 0 |  | 4063151890841 | 85444290 | PL | EC001855 | Imagen | Catálogo
1476897 | SAC-5P-P12MR/ 5,0-PUR SH | Cable para sensores/actuadores | Cable para sensores/actuadores, 5-polos, PUR sin halógenos, negro grisáceo RAL 7021, apantallado (Advanced Shielding Technology), Conector recta M12 Push-pull, codificación: A, a extremo de cable libre, longitud de cable: 5 m | 39.73 | 1 | AF | Industrial Field Connectivity (IFC) | AF1 | AF1CKE | 1 | 1 | NO | PC |  | 244,50 | G | 0 | 0 | 0 |  | 4063151890919 | 85444290 | PL | EC001855 | Imagen | Catálogo
1476898 | SAC-5P-P12MR/ 3,0-PUR SH | Cable para sensores/actuadores | Cable para sensores/actuadores, 5-polos, PUR sin halógenos, negro grisáceo RAL 7021, apantallado (Advanced Shielding Technology), Conector recta M12 Push-pull, codificación: A, a extremo de cable libre, longitud de cable: 3 m | 31.98 | 1 | AF | Industrial Field Connectivity (IFC) | AF1 | AF1CKE | 1 | 1 | NO | PC |  | 151,40 | G | 0 | 0 | 0 |  | 4063151890926 | 85444290 | PL | EC001855 | Imagen | Catálogo
1476899 | SAC-5P-P12MR/ 1,5-PUR SH | Cable para sensores/actuadores | Cable para sensores/actuadores, 5-polos, PUR sin halógenos, negro grisáceo RAL 7021, apantallado (Advanced Shielding Technology), Conector recta M12 Push-pull, codificación: A, a extremo de cable libre, longitud de cable: 1,5 m | 26.22 | 1 | AF | Industrial Field Connectivity (IFC) | AF1 | AF1CKE | 1 | 1 | NO | PC |  | 88,50 | G | 0 | 0 | 0 |  | 4063151891909 | 85444290 | PL | EC001855 | Imagen | Catálogo
1476900 | SAC-5P-P12MS/10,0-PUR SH | Cable para sensores/actuadores | Cable para sensores/actuadores, 5-polos, PUR sin halógenos, negro grisáceo RAL 7021, apantallado (Advanced Shielding Technology), Conector recta M12 Push-pull, codificación: A, a extremo de cable libre, longitud de cable: 10 m | 56.89 | 1 | AF | Industrial Field Connectivity (IFC) | AF1 | AF1CKE | 1 | 1 | NO | PC |  | 459,00 | G | 0 | 0 | 0 |  | 4063151890933 | 85444290 | PL | EC001855 | Imagen | Catálogo
1476901 | SAC-5P-P12MS/ 5,0-PUR SH | Cable para sensores/actuadores | Cable para sensores/actuadores, 5-polos, PUR sin halógenos, negro grisáceo RAL 7021, apantallado (Advanced Shielding Technology), Conector recta M12 Push-pull, codificación: A, a extremo de cable libre, longitud de cable: 5 m | 37.51 | 1 | AF | Industrial Field Connectivity (IFC) | AF1 | AF1CKE | 1 | 1 | NO | PC |  | 241,70 | G | 0 | 0 | 0 |  | 4063151891534 | 85444290 | PL | EC001855 | Imagen | Catálogo
1476902 | SAC-5P-P12MS/ 3,0-PUR SH | Cable para sensores/actuadores | Cable para sensores/actuadores, 5-polos, PUR sin halógenos, negro grisáceo RAL 7021, apantallado (Advanced Shielding Technology), Conector recta M12 Push-pull, codificación: A, a extremo de cable libre, longitud de cable: 3 m | 29.75 | 1 | AF | Industrial Field Connectivity (IFC) | AF1 | AF1CKE | 1 | 1 | NO | PC |  | 144,00 | G | 0 | 0 | 0 |  | 4063151890858 | 85444290 | PL | EC001855 | Imagen | Catálogo
1476903 | SAC-5P-P12MS/ 1,5-PUR SH | Cable para sensores/actuadores | Cable para sensores/actuadores, 5-polos, PUR sin halógenos, negro grisáceo RAL 7021, apantallado (Advanced Shielding Technology), Conector recta M12 Push-pull, codificación: A, a extremo de cable libre, longitud de cable: 1,5 m | 24 | 1 | AF | Industrial Field Connectivity (IFC) | AF1 | AF1CKE | 1 | 1 | NO | PC |  | 85,10 | G | 0 | 0 | 0 |  | 4063151890865 | 85444290 | PL | EC001855 | Imagen | Catálogo
1476907 | SAC-5P-P12MS/ 3,0-PUR/P12FR SH | Cable para sensores/actuadores | Cable para sensores/actuadores, 5-polos, PUR sin halógenos, negro grisáceo RAL 7021, apantallado (Advanced Shielding Technology), Conector recta M12 Push-pull, codificación: A, a Hembra acodado M12 Push-pull, codificación: A, longitud de cable: 3 m | 51.41 | 1 | AF | Industrial Field Connectivity (IFC) | AF1 | AF1CKE | 1 | 1 | NO | PC |  | 173,70 | G | 0 | 0 | 0 |  | 4063151891459 | 85444290 | PL | EC001855 | Imagen | Catálogo
1476908 | SAC-5P-P12MS/ 0,6-PUR/P12FR SH | Cable para sensores/actuadores | Cable para sensores/actuadores, 5-polos, PUR sin halógenos, negro grisáceo RAL 7021, apantallado (Advanced Shielding Technology), Conector recta M12 Push-pull, codificación: A, a Hembra acodado M12 Push-pull, codificación: A, longitud de cable: 0,6 m | 42.18 | 1 | AF | Industrial Field Connectivity (IFC) | AF1 | AF1CKE | 1 | 1 | NO | PC |  | 67,20 | G | 0 | 0 | 0 |  | 4063151891466 | 85444290 | PL | EC001855 | Imagen | Catálogo
1476909 | SAC-5P-P12MS/ 0,3-PUR/P12FR SH | Cable para sensores/actuadores | Cable para sensores/actuadores, 5-polos, PUR sin halógenos, negro grisáceo RAL 7021, apantallado (Advanced Shielding Technology), Conector recta M12 Push-pull, codificación: A, a Hembra acodado M12 Push-pull, codificación: A, longitud de cable: 0,3 m | 41.04 | 1 | AF | Industrial Field Connectivity (IFC) | AF1 | AF1CKE | 1 | 1 | NO | PC |  | 53,60 | G | 0 | 0 | 0 |  | 4063151891817 | 85444290 | PL | EC001855 | Imagen | Catálogo
1476910 | SAC-5P-P12MS/ 3,0-PUR/P12FS SH | Cable para sensores/actuadores | Cable para sensores/actuadores, 5-polos, PUR sin halógenos, negro grisáceo RAL 7021, apantallado (Advanced Shielding Technology), Conector recta M12 Push-pull, codificación: A, a Hembra recta M12 Push-pull, codificación: A, longitud de cable: 3 m | 49.36 | 1 | AF | Industrial Field Connectivity (IFC) | AF1 | AF1CKE | 1 | 1 | NO | PC |  | 174,00 | G | 0 | 0 | 0 |  | 4063151891473 | 85444290 | PL | EC001855 | Imagen | Catálogo
1476911 | SAC-5P-P12MS/ 0,6-PUR/P12FS SH | Cable para sensores/actuadores | Cable para sensores/actuadores, 5-polos, PUR sin halógenos, negro grisáceo RAL 7021, apantallado (Advanced Shielding Technology), Conector recta M12 Push-pull, codificación: A, a Hembra recta M12 Push-pull, codificación: A, longitud de cable: 0,6 m | 40.13 | 1 | AF | Industrial Field Connectivity (IFC) | AF1 | AF1CKE | 1 | 1 | NO | PC |  | 67,10 | G | 0 | 0 | 0 |  | 4063151890872 | 85444290 | PL | EC001855 | Imagen | Catálogo
1476912 | SAC-5P-P12MS/ 0,3-PUR/P12FS SH | Cable para sensores/actuadores | Cable para sensores/actuadores, 5-polos, PUR sin halógenos, negro grisáceo RAL 7021, apantallado (Advanced Shielding Technology), Conector recta M12 Push-pull, codificación: A, a Hembra recta M12 Push-pull, codificación: A, longitud de cable: 0,3 m | 38.99 | 1 | AF | Industrial Field Connectivity (IFC) | AF1 | AF1CKE | 1 | 1 | NO | PC |  | 52,10 | G | 0 | 0 | 0 |  | 4063151891343 | 85444290 | PL | EC001855 | Imagen | Catálogo
1476923 | OCS POLEFIX 0806 | Material de montaje | Fijación para poste con diámetro de 60 mm ... 140 mm, juego completo para una caja de 8 x 6 , material: acero | 74.97 | 1 | AC | DCS | ACF | ACFDBZ | 1 | 1 | NO | PC |  | 0,57 | KG | 65 | 240 | 110 | MM | 4063151897109 | 73269098 | EE | EC002779 | Imagen | Catálogo
1476924 | OCS POLEFIX 1008 | Material de montaje | Fijación para poste con diámetro de 60 mm ... 140 mm, juego completo para una caja de 10 x 8 , material: acero | 89.04 | 1 | AC | DCS | ACF | ACFDBZ | 1 | 1 | NO | PC |  | 0,75 | KG | 80 | 250 | 130 | MM | 4063151897208 | 73269098 | EE | EC002779 | Imagen | Catálogo
1476926 | OCS POLEFIX 1210 | Material de montaje | Fijación para poste con diámetro de 60 mm ... 140 mm, juego completo para una caja de 12 x 10 , material: acero | 93.06 | 1 | AC | DCS | ACF | ACFDBZ | 1 | 1 | NO | PC |  | 904,90 | KG | 80 | 320 | 120 | MM | 4063151897307 | 73269098 | EE | EC002779 | Imagen | Catálogo
1476945 | CBC-PRC COVER M 800V | Capuchón | Capuchón, Familia de artículos: ArcZero, color: negro, tensión nominal: 800 VDC, El capuchón se ha de colocar en estado desenchufado. | 4.55 | 1 | AB | Field Device Connectors (FDC) | ABL | ABLFZA | 1 | 50 | NO | PC |  | 7,60 | G | 0 | 0 | 0 |  | 4063151889890 | 85389099 | PL | EC002863 | Imagen | Catálogo
1476946 | CBC-PRC COVER F 800V | Capuchón | Capuchón, Familia de artículos: ArcZero, color: negro, tensión nominal: 800 VDC, El capuchón se ha de colocar en estado desenchufado. | 5.37 | 1 | AB | Field Device Connectors (FDC) | ABL | ABLFZA | 1 | 50 | NO | PC |  | 5,30 | G | 0 | 0 | 0 |  | 4063151891916 | 85389099 | PL | EC002863 | Imagen | Catálogo
1477019 | STEP3-PS/1AC/KNX/640/LPT | Alimentación de tensión del bus | Alimentación de tensión del bus conmutada en primario, STEP POWER, Conexión push-in de palanca, Montaje sobre carril y directo, entrada: 1 fásico, salida: 30 V DC / 640 mA | 375.59 | 1 | CM | Power Supplies; | CMP | CMPH13 | 1 | 1 | NO | PC |  | 250,00 | G | 0 | 0 | 0 |  | 4063151891213 | 85044095 | VN | EC002540 | Imagen | Catálogo
1477191 | ICC20-TP2,5/3L5,0-9005 | Borna para placa de circuito impreso | Terminal de tarjetas de circuitos impresos, corriente nominal: 18 A, tensión nominal (III/2): 300 V, sección nominal: 2,5 mm², número de potenciales: 3, número de filas: 1, número de polos por fila: 3, familia de artículos: ICC..-TP2,5/..L5,0, paso: 5 mm, tipo de conexión: Conexión por resorte push-in, montaje: Soldadura por ola, dirección de conexión conductor/placa de circuito impreso: 0 °, color: negro, Disposición de pines: Disposición de pines lineal, Longitud del pin [P]: 3,15 mm, número de pines de soldadura por potencial: 1, tipo de embalaje: empaquetado en caja. Artículo con salida de pin lateral a la izquierda | 3.95 | 1 | AC | DCS | ACH | ACHAFA | 50 | 50 | NO | PC |  | 5,44 | G | 26 | 271 | 165 | MM | 4063151891381 | 85369010 | PL | EC002643 | Imagen | Catálogo
1477200 | ICC20-TP2,5/3L5,0-5015 | Borna para placa de circuito impreso | Terminal de tarjetas de circuitos impresos, corriente nominal: 18 A, tensión nominal (III/2): 300 V, sección nominal: 2,5 mm², número de potenciales: 3, número de filas: 1, número de polos por fila: 3, familia de artículos: ICC..-TP2,5/..L5,0, paso: 5 mm, tipo de conexión: Conexión por resorte push-in, montaje: Soldadura por ola, dirección de conexión conductor/placa de circuito impreso: 0 °, color: azul, Disposición de pines: Disposición de pines lineal, Longitud del pin [P]: 3,15 mm, número de pines de soldadura por potencial: 1, tipo de embalaje: empaquetado en caja. Artículo con salida de pin lateral a la izquierda | 3.95 | 1 | AC | DCS | ACH | ACHAFA | 50 | 50 | NO | PC |  | 5,44 | G | 26 | 271 | 165 | MM | 4063151891565 | 85369010 | PL | EC002643 | Imagen | Catálogo
1477204 | ICC20-TP2,5/3L5,0-1018 | Borna para placa de circuito impreso | Terminal de tarjetas de circuitos impresos, corriente nominal: 18 A, tensión nominal (III/2): 300 V, sección nominal: 2,5 mm², número de potenciales: 3, número de filas: 1, número de polos por fila: 3, familia de artículos: ICC..-TP2,5/..L5,0, paso: 5 mm, tipo de conexión: Conexión por resorte push-in, montaje: Soldadura por ola, dirección de conexión conductor/placa de circuito impreso: 0 °, color: amarillo, Disposición de pines: Disposición de pines lineal, Longitud del pin [P]: 3,15 mm, número de pines de soldadura por potencial: 1, tipo de embalaje: empaquetado en caja. Artículo con salida de pin lateral a la izquierda | 3.95 | 1 | AC | DCS | ACH | ACHAFA | 50 | 50 | NO | PC |  | 5,44 | G | 26 | 271 | 165 | MM | 4063151890179 | 85369010 | PL | EC002643 | Imagen | Catálogo
1477218 | ICC20-TP2,5/3R5,0-9005 | Borna para placa de circuito impreso | Terminal de tarjetas de circuitos impresos, corriente nominal: 18 A, tensión nominal (III/2): 300 V, sección nominal: 2,5 mm², número de potenciales: 3, número de filas: 1, número de polos por fila: 3, familia de artículos: ICC..-TP2,5/..R5,0, paso: 5 mm, tipo de conexión: Conexión por resorte push-in, montaje: Soldadura por ola, dirección de conexión conductor/placa de circuito impreso: 0 °, color: negro, Disposición de pines: Disposición de pines lineal, Longitud del pin [P]: 3,15 mm, número de pines de soldadura por potencial: 1, tipo de embalaje: empaquetado en caja. Artículo con salida de pin lateral a la derecha | 3.95 | 1 | AC | DCS | ACH | ACHAFA | 50 | 50 | NO | PC |  | 5,44 | G | 26 | 271 | 165 | MM | 4063151891862 | 85369010 | PL | EC002643 | Imagen | Catálogo
1477220 | ICC20-TP2,5/3R5,0-5015 | Borna para placa de circuito impreso | Terminal de tarjetas de circuitos impresos, corriente nominal: 18 A, tensión nominal (III/2): 300 V, sección nominal: 2,5 mm², número de potenciales: 3, número de filas: 1, número de polos por fila: 3, familia de artículos: ICC..-TP2,5/..R5,0, paso: 5 mm, tipo de conexión: Conexión por resorte push-in, montaje: Soldadura por ola, dirección de conexión conductor/placa de circuito impreso: 0 °, color: azul, Disposición de pines: Disposición de pines lineal, Longitud del pin [P]: 3,15 mm, número de pines de soldadura por potencial: 1, tipo de embalaje: empaquetado en caja. Artículo con salida de pin lateral a la derecha | 3.95 | 1 | AC | DCS | ACH | ACHAFA | 50 | 50 | NO | PC |  | 5,44 | G | 26 | 271 | 165 | MM | 4063151891640 | 85369010 | PL | EC002643 | Imagen | Catálogo
1477222 | ICC20-TP2,5/3R5,0-1018 | Borna para placa de circuito impreso | Terminal de tarjetas de circuitos impresos, corriente nominal: 18 A, tensión nominal (III/2): 300 V, sección nominal: 2,5 mm², número de potenciales: 3, número de filas: 1, número de polos por fila: 3, familia de artículos: ICC..-TP2,5/..R5,0, paso: 5 mm, tipo de conexión: Conexión por resorte push-in, montaje: Soldadura por ola, dirección de conexión conductor/placa de circuito impreso: 0 °, color: amarillo, Disposición de pines: Disposición de pines lineal, Longitud del pin [P]: 3,15 mm, número de pines de soldadura por potencial: 1, tipo de embalaje: empaquetado en caja. Artículo con salida de pin lateral a la derecha | 3.95 | 1 | AC | DCS | ACH | ACHAFA | 50 | 50 | NO | PC |  | 5,44 | G | 26 | 271 | 165 | MM | 4063151892401 | 85369010 | PL | EC002643 | Imagen | Catálogo
1477233 | ICC20-TP1,5/4L3,5-9005 | Borna para placa de circuito impreso | Terminal de tarjetas de circuitos impresos, corriente nominal: 8 A, tensión nominal (III/2): 150 V, sección nominal: 1,5 mm², número de potenciales: 4, número de filas: 1, número de polos por fila: 4, familia de artículos: ICC..-TP1,5/..L3,5, paso: 3,5 mm, tipo de conexión: Conexión por resorte push-in, montaje: Soldadura por ola, dirección de conexión conductor/placa de circuito impreso: 0 °, color: negro, Disposición de pines: Disposición de pines lineal, Longitud del pin [P]: 3,55 mm, número de pines de soldadura por potencial: 1, tipo de embalaje: empaquetado en caja. Artículo con salida de pin lateral a la izquierda | 6.59 | 1 | AC | DCS | ACH | ACHAFA | 50 | 50 | NO | PC |  | 5,30 | G | 26 | 271 | 165 | MM | 4063151892333 | 85369010 | PL | EC002643 | Imagen | Catálogo
1477235 | ICC20-TP1,5/4L3,5-5015 | Borna para placa de circuito impreso | Terminal de tarjetas de circuitos impresos, corriente nominal: 8 A, tensión nominal (III/2): 150 V, sección nominal: 1,5 mm², número de potenciales: 4, número de filas: 1, número de polos por fila: 4, familia de artículos: ICC..-TP1,5/..L3,5, paso: 3,5 mm, tipo de conexión: Conexión por resorte push-in, montaje: Soldadura por ola, dirección de conexión conductor/placa de circuito impreso: 0 °, color: azul, Disposición de pines: Disposición de pines lineal, Longitud del pin [P]: 3,55 mm, número de pines de soldadura por potencial: 1, tipo de embalaje: empaquetado en caja. Artículo con salida de pin lateral a la izquierda | 6.59 | 1 | AC | DCS | ACH | ACHAFA | 50 | 50 | NO | PC |  | 5,30 | G | 26 | 271 | 165 | MM | 4063151891497 | 85369010 | PL | EC002643 | Imagen | Catálogo
1477236 | ICC20-TP1,5/4L3,5-1018 | Borna para placa de circuito impreso | Terminal de tarjetas de circuitos impresos, corriente nominal: 8 A, tensión nominal (III/2): 150 V, sección nominal: 1,5 mm², número de potenciales: 4, número de filas: 1, número de polos por fila: 4, familia de artículos: ICC..-TP1,5/..L3,5, paso: 3,5 mm, tipo de conexión: Conexión por resorte push-in, montaje: Soldadura por ola, dirección de conexión conductor/placa de circuito impreso: 0 °, color: amarillo, Disposición de pines: Disposición de pines lineal, Longitud del pin [P]: 3,55 mm, número de pines de soldadura por potencial: 1, tipo de embalaje: empaquetado en caja. Artículo con salida de pin lateral a la izquierda | 6.59 | 1 | AC | DCS | ACH | ACHAFA | 50 | 50 | NO | PC |  | 5,30 | G | 26 | 271 | 165 | MM | 4063151892210 | 85369010 | PL | EC002643 | Imagen | Catálogo
1477245 | ICC25-TP1,5/5L3,5-9005 | Borna para placa de circuito impreso | Terminal de tarjetas de circuitos impresos, corriente nominal: 8 A, tensión nominal (III/2): 150 V, sección nominal: 1,5 mm², número de potenciales: 5, número de filas: 1, número de polos por fila: 5, familia de artículos: ICC..-TP1,5/..L3,5, paso: 3,5 mm, tipo de conexión: Conexión por resorte push-in, montaje: Soldadura por ola, dirección de conexión conductor/placa de circuito impreso: 0 °, color: negro, Disposición de pines: Disposición de pines lineal, Longitud del pin [P]: 2,8 mm, número de pines de soldadura por potencial: 1, tipo de embalaje: empaquetado en caja. Artículo con salida de pin lateral a la izquierda | 8.04 | 1 | AC | DCS | ACH | ACHAFA | 50 | 50 | NO | PC |  | 6,53 | G | 26 | 271 | 165 | MM | 4063151890957 | 85369010 | PL | EC002643 | Imagen | Catálogo
1477246 | ICC25-TP1,5/5L3,5-5015 | Borna para placa de circuito impreso | Terminal de tarjetas de circuitos impresos, corriente nominal: 8 A, tensión nominal (III/2): 150 V, sección nominal: 1,5 mm², número de potenciales: 5, número de filas: 1, número de polos por fila: 5, familia de artículos: ICC..-TP1,5/..L3,5, paso: 3,5 mm, tipo de conexión: Conexión por resorte push-in, montaje: Soldadura por ola, dirección de conexión conductor/placa de circuito impreso: 0 °, color: azul, Disposición de pines: Disposición de pines lineal, Longitud del pin [P]: 2,8 mm, número de pines de soldadura por potencial: 1, tipo de embalaje: empaquetado en caja. Artículo con salida de pin lateral a la izquierda | 8.04 | 1 | AC | DCS | ACH | ACHAFA | 50 | 50 | NO | PC |  | 6,47 | G | 26 | 271 | 165 | MM | 4063151891572 | 85369010 | PL | EC002643 | Imagen | Catálogo
1477248 | ICC25-TP1,5/5L3,5-1018 | Borna para placa de circuito impreso | Terminal de tarjetas de circuitos impresos, corriente nominal: 8 A, tensión nominal (III/2): 150 V, sección nominal: 1,5 mm², número de potenciales: 5, número de filas: 1, número de polos por fila: 5, familia de artículos: ICC..-TP1,5/..L3,5, paso: 3,5 mm, tipo de conexión: Conexión por resorte push-in, montaje: Soldadura por ola, dirección de conexión conductor/placa de circuito impreso: 0 °, color: amarillo, Disposición de pines: Disposición de pines lineal, Longitud del pin [P]: 2,8 mm, número de pines de soldadura por potencial: 1, tipo de embalaje: empaquetado en caja. Artículo con salida de pin lateral a la izquierda | 8.04 | 1 | AC | DCS | ACH | ACHAFA | 50 | 50 | NO | PC |  | 6,47 | G | 26 | 271 | 165 | MM | 4063151892043 | 85369010 | PL | EC002643 | Imagen | Catálogo
1477249 | ICC20-TP1,5/4R3,5-9005 | Borna para placa de circuito impreso | Terminal de tarjetas de circuitos impresos, corriente nominal: 8 A, tensión nominal (III/2): 150 V, sección nominal: 1,5 mm², número de potenciales: 4, número de filas: 1, número de polos por fila: 4, familia de artículos: ICC..-TP1,5/..R3,5, paso: 3,5 mm, tipo de conexión: Conexión por resorte push-in, montaje: Soldadura por ola, dirección de conexión conductor/placa de circuito impreso: 0 °, color: negro, Disposición de pines: Disposición de pines lineal, Longitud del pin [P]: 3,55 mm, número de pines de soldadura por potencial: 1, tipo de embalaje: empaquetado en caja. Artículo con salida de pin lateral a la derecha | 6.59 | 1 | AC | DCS | ACH | ACHAFA | 50 | 50 | NO | PC |  | 5,30 | G | 26 | 271 | 165 | MM | 4063151892500 | 85369010 | PL | EC002643 | Imagen | Catálogo
1477318 | ICC20-TP1,5/4R3,5-5015 | Borna para placa de circuito impreso | Terminal de tarjetas de circuitos impresos, corriente nominal: 8 A, tensión nominal (III/2): 150 V, sección nominal: 1,5 mm², número de potenciales: 4, número de filas: 1, número de polos por fila: 4, familia de artículos: ICC..-TP1,5/..R3,5, paso: 3,5 mm, tipo de conexión: Conexión por resorte push-in, montaje: Soldadura por ola, dirección de conexión conductor/placa de circuito impreso: 0 °, color: azul, Disposición de pines: Disposición de pines lineal, Longitud del pin [P]: 3,55 mm, número de pines de soldadura por potencial: 1, tipo de embalaje: empaquetado en caja. Artículo con salida de pin lateral a la derecha | 6.59 | 1 | AC | DCS | ACH | ACHAFA | 50 | 50 | NO | PC |  | 5,30 | G | 26 | 271 | 165 | MM | 4063151890186 | 85369010 | PL | EC002643 | Imagen | Catálogo
1477319 | ICC20-TP1,5/4R3,5-1018 | Borna para placa de circuito impreso | Terminal de tarjetas de circuitos impresos, corriente nominal: 8 A, tensión nominal (III/2): 150 V, sección nominal: 1,5 mm², número de potenciales: 4, número de filas: 1, número de polos por fila: 4, familia de artículos: ICC..-TP1,5/..R3,5, paso: 3,5 mm, tipo de conexión: Conexión por resorte push-in, montaje: Soldadura por ola, dirección de conexión conductor/placa de circuito impreso: 0 °, color: amarillo, Disposición de pines: Disposición de pines lineal, Longitud del pin [P]: 3,55 mm, número de pines de soldadura por potencial: 1, tipo de embalaje: empaquetado en caja. Artículo con salida de pin lateral a la derecha | 6.59 | 1 | AC | DCS | ACH | ACHAFA | 50 | 50 | NO | PC |  | 5,30 | G | 26 | 271 | 165 | MM | 4063151892227 | 85369010 | PL | EC002643 | Imagen | Catálogo
1477321 | ICC25-TP2,5/4L5,0-9005 | Borna para placa de circuito impreso | Terminal de tarjetas de circuitos impresos, corriente nominal: 18 A, tensión nominal (III/2): 300 V, sección nominal: 2,5 mm², número de potenciales: 4, número de filas: 1, número de polos por fila: 4, familia de artículos: ICC..-TP2,5/..L5,0, paso: 5 mm, tipo de conexión: Conexión por resorte push-in, montaje: Soldadura por ola, dirección de conexión conductor/placa de circuito impreso: 0 °, color: negro, Disposición de pines: Disposición de pines lineal, Longitud del pin [P]: 3,15 mm, número de pines de soldadura por potencial: 1, tipo de embalaje: empaquetado en caja. Artículo con salida de pin lateral a la izquierda | 5.53 | 1 | AC | DCS | ACH | ACHAFA | 50 | 50 | NO | PC |  | 7,24 | G | 26 | 271 | 165 | MM | 4063151891657 | 85369010 | PL | EC002643 | Imagen | Catálogo
1477322 | ICC25-TP2,5/4L5,0-5015 | Borna para placa de circuito impreso | Terminal de tarjetas de circuitos impresos, corriente nominal: 18 A, tensión nominal (III/2): 300 V, sección nominal: 2,5 mm², número de potenciales: 4, número de filas: 1, número de polos por fila: 4, familia de artículos: ICC..-TP2,5/..L5,0, paso: 5 mm, tipo de conexión: Conexión por resorte push-in, montaje: Soldadura por ola, dirección de conexión conductor/placa de circuito impreso: 0 °, color: azul, Disposición de pines: Disposición de pines lineal, Longitud del pin [P]: 3,15 mm, número de pines de soldadura por potencial: 1, tipo de embalaje: empaquetado en caja. Artículo con salida de pin lateral a la izquierda | 5.53 | 1 | AC | DCS | ACH | ACHAFA | 50 | 50 | NO | PC |  | 7,24 | G | 26 | 271 | 165 | MM | 4063151892340 | 85369010 | PL | EC002643 | Imagen | Catálogo
1477323 | ICC25-TP2,5/4L5,0-1018 | Borna para placa de circuito impreso | Terminal de tarjetas de circuitos impresos, corriente nominal: 18 A, tensión nominal (III/2): 300 V, sección nominal: 2,5 mm², número de potenciales: 4, número de filas: 1, número de polos por fila: 4, familia de artículos: ICC..-TP2,5/..L5,0, paso: 5 mm, tipo de conexión: Conexión por resorte push-in, montaje: Soldadura por ola, dirección de conexión conductor/placa de circuito impreso: 0 °, color: amarillo, Disposición de pines: Disposición de pines lineal, Longitud del pin [P]: 3,15 mm, número de pines de soldadura por potencial: 1, tipo de embalaje: empaquetado en caja. Artículo con salida de pin lateral a la izquierda | 5.53 | 1 | AC | DCS | ACH | ACHAFA | 50 | 50 | NO | PC |  | 7,24 | G | 26 | 271 | 165 | MM | 4063151891220 | 85369010 | PL | EC002643 | Imagen | Catálogo
1477324 | ICC25-TP2,5/4R5,0-9005 | Borna para placa de circuito impreso | Terminal de tarjetas de circuitos impresos, corriente nominal: 18 A, tensión nominal (III/2): 300 V, sección nominal: 2,5 mm², número de potenciales: 4, número de filas: 1, número de polos por fila: 4, familia de artículos: ICC..-TP2,5/..R5,0, paso: 5 mm, tipo de conexión: Conexión por resorte push-in, montaje: Soldadura por ola, dirección de conexión conductor/placa de circuito impreso: 0 °, color: negro, Disposición de pines: Disposición de pines lineal, Longitud del pin [P]: 3,15 mm, número de pines de soldadura por potencial: 1, tipo de embalaje: empaquetado en caja. Artículo con salida de pin lateral a la derecha | 5.53 | 1 | AC | DCS | ACH | ACHAFA | 50 | 50 | NO | PC |  | 7,24 | G | 26 | 271 | 165 | MM | 4063151890780 | 85369010 | PL | EC002643 | Imagen | Catálogo
1477325 | ICC25-TP2,5/4R5,0-5015 | Borna para placa de circuito impreso | Terminal de tarjetas de circuitos impresos, corriente nominal: 18 A, tensión nominal (III/2): 300 V, sección nominal: 2,5 mm², número de potenciales: 4, número de filas: 1, número de polos por fila: 4, familia de artículos: ICC..-TP2,5/..R5,0, paso: 5 mm, tipo de conexión: Conexión por resorte push-in, montaje: Soldadura por ola, dirección de conexión conductor/placa de circuito impreso: 0 °, color: azul, Disposición de pines: Disposición de pines lineal, Longitud del pin [P]: 3,15 mm, número de pines de soldadura por potencial: 1, tipo de embalaje: empaquetado en caja. Artículo con salida de pin lateral a la derecha | 5.53 | 1 | AC | DCS | ACH | ACHAFA | 50 | 50 | NO | PC |  | 7,24 | G | 26 | 271 | 165 | MM | 4063151891589 | 85369010 | PL | EC002643 | Imagen | Catálogo
1477327 | ICC25-TP2,5/4R5,0-1018 | Borna para placa de circuito impreso | Terminal de tarjetas de circuitos impresos, corriente nominal: 18 A, tensión nominal (III/2): 300 V, sección nominal: 2,5 mm², número de potenciales: 4, número de filas: 1, número de polos por fila: 4, familia de artículos: ICC..-TP2,5/..R5,0, paso: 5 mm, tipo de conexión: Conexión por resorte push-in, montaje: Soldadura por ola, dirección de conexión conductor/placa de circuito impreso: 0 °, color: amarillo, Disposición de pines: Disposición de pines lineal, Longitud del pin [P]: 3,15 mm, número de pines de soldadura por potencial: 1, tipo de embalaje: empaquetado en caja. Artículo con salida de pin lateral a la derecha | 5.53 | 1 | AC | DCS | ACH | ACHAFA | 50 | 50 | NO | PC |  | 7,24 | G | 26 | 271 | 165 | MM | 4063151892234 | 85369010 | PL | EC002643 | Imagen | Catálogo
1477328 | ICC25-TP1,5/5R3,5-9005 | Borna para placa de circuito impreso | Terminal de tarjetas de circuitos impresos, corriente nominal: 8 A, tensión nominal (III/2): 150 V, sección nominal: 1,5 mm², número de potenciales: 5, número de filas: 1, número de polos por fila: 5, familia de artículos: ICC..-TP1,5/..R3,5, paso: 3,5 mm, tipo de conexión: Conexión por resorte push-in, montaje: Soldadura por ola, dirección de conexión conductor/placa de circuito impreso: 0 °, color: negro, Disposición de pines: Disposición de pines lineal, Longitud del pin [P]: 2,8 mm, número de pines de soldadura por potencial: 1, tipo de embalaje: empaquetado en caja. Artículo con salida de pin lateral a la derecha | 8.04 | 1 | AC | DCS | ACH | ACHAFA | 50 | 50 | NO | PC |  | 6,47 | G | 26 | 271 | 165 | MM | 4063151892050 | 85369010 | PL | EC002643 | Imagen | Catálogo
1477330 | ICC25-TP1,5/5R3,5-5015 | Borna para placa de circuito impreso | Terminal de tarjetas de circuitos impresos, corriente nominal: 8 A, tensión nominal (III/2): 150 V, sección nominal: 1,5 mm², número de potenciales: 5, número de filas: 1, número de polos por fila: 5, familia de artículos: ICC..-TP1,5/..R3,5, paso: 3,5 mm, tipo de conexión: Conexión por resorte push-in, montaje: Soldadura por ola, dirección de conexión conductor/placa de circuito impreso: 0 °, color: azul, Disposición de pines: Disposición de pines lineal, Longitud del pin [P]: 2,8 mm, número de pines de soldadura por potencial: 1, tipo de embalaje: empaquetado en caja. Artículo con salida de pin lateral a la derecha | 8.04 | 1 | AC | DCS | ACH | ACHAFA | 50 | 50 | NO | PC |  | 6,47 | G | 26 | 271 | 165 | MM | 4063151892517 | 85369010 | PL | EC002643 | Imagen | Catálogo
1477331 | ICC25-TP1,5/5R3,5-1018 | Borna para placa de circuito impreso | Terminal de tarjetas de circuitos impresos, corriente nominal: 8 A, tensión nominal (III/2): 150 V, sección nominal: 1,5 mm², número de potenciales: 5, número de filas: 1, número de polos por fila: 5, familia de artículos: ICC..-TP1,5/..R3,5, paso: 3,5 mm, tipo de conexión: Conexión por resorte push-in, montaje: Soldadura por ola, dirección de conexión conductor/placa de circuito impreso: 0 °, color: amarillo, Disposición de pines: Disposición de pines lineal, Longitud del pin [P]: 2,8 mm, número de pines de soldadura por potencial: 1, tipo de embalaje: empaquetado en caja. Artículo con salida de pin lateral a la derecha | 8.04 | 1 | AC | DCS | ACH | ACHAFA | 50 | 50 | NO | PC |  | 6,47 | G | 26 | 271 | 165 | MM | 4063151891664 | 85369010 | PL | EC002643 | Imagen | Catálogo
1478364 | SPE-T1-M12MS/ 1,0-99B | Cable de red | Cable de red, Single Pair Ethernet CAT B (1 GBit/s), 2-polos, PUR sin halógenos, verde, apantallado (Advanced Shielding Technology), Conector recta M12-SPE / IP67, a extremo de cable libre, longitud de cable: 1 m | 27.42 | 1 | AF | Industrial Field Connectivity (IFC) | AF1 | AF1BJI | 1 | 1 | NO | PC | F | 70,20 | G | 0 | 0 | 0 |  | 4063151893750 | 85444290 | PL | EC001855 | Imagen | Catálogo
1478365 | SPE-T1-M12MS/ 2,0-99B | Cable de red | Cable de red, Single Pair Ethernet CAT B (1 GBit/s), 2-polos, PUR sin halógenos, verde, apantallado (Advanced Shielding Technology), Conector recta M12-SPE / IP67, a extremo de cable libre, longitud de cable: 2 m | 33.52 | 1 | AF | Industrial Field Connectivity (IFC) | AF1 | AF1BJI | 1 | 1 | NO | PC | F | 116,00 | G | 96 | 360 | 116 | MM | 4063151894412 | 85444290 | PL | EC001855 | Imagen | Catálogo
1478366 | SPE-T1-M12MS/ 5,0-99B | Cable de red | Cable de red, Single Pair Ethernet CAT B (1 GBit/s), 2-polos, PUR sin halógenos, verde, apantallado (Advanced Shielding Technology), Conector recta M12-SPE / IP67, a extremo de cable libre, longitud de cable: 5 m | 51.81 | 1 | AF | Industrial Field Connectivity (IFC) | AF1 | AF1BJI | 1 | 1 | NO | PC | F | 243,83 | G | 0 | 0 | 0 |  | 4063151893255 | 85444290 | PL | EC001855 | Imagen | Catálogo
1478367 | SPE-T1-M12MS/10,0-99B | Cable de red | Cable de red, Single Pair Ethernet CAT B (1 GBit/s), 2-polos, PUR sin halógenos, verde, apantallado (Advanced Shielding Technology), Conector recta M12-SPE / IP67, a extremo de cable libre M12-SPE, longitud de cable: 10 m | 82.31 | 1 | AF | Industrial Field Connectivity (IFC) | AF1 | AF1BJI | 1 | 1 | NO | PC | F | 456,00 | G | 0 | 0 | 0 |  | 4063151893835 | 85444290 | PL | EC001855 | Imagen | Catálogo
1478368 | SPE-T1- 1,0-99B/M12FS | Cable de red | Cable de red, Single Pair Ethernet CAT B (1 GBit/s), 2-polos, PUR sin halógenos, verde, apantallado (Advanced Shielding Technology), extremo de cable libre, a Hembra recta M12-SPE / IP67, longitud de cable: 1 m | 30.21 | 1 | AF | Industrial Field Connectivity (IFC) | AF1 | AF1BJI | 1 | 1 | NO | PC |  | 69,10 | G | 34 | 186 | 194 | MM | 4063151894528 | 85444290 | PL | EC001855 | Imagen | Catálogo
1478369 | SPE-T1- 2,0-99B/M12FS | Cable de red | Cable de red, Single Pair Ethernet CAT B (1 GBit/s), 2-polos, PUR sin halógenos, verde, apantallado (Advanced Shielding Technology), extremo de cable libre, a Hembra recta M12-SPE / IP67, longitud de cable: 2 m | 36.31 | 1 | AF | Industrial Field Connectivity (IFC) | AF1 | AF1BJI | 1 | 1 | NO | PC |  | 107,00 | G | 32 | 163 | 186 | MM | 4063151893262 | 85444290 | PL | EC001855 | Imagen | Catálogo
1478370 | SPE-T1- 5,0-99B/M12FS | Cable de red | Cable de red, Single Pair Ethernet CAT B (1 GBit/s), 2-polos, PUR sin halógenos, verde, apantallado (Advanced Shielding Technology), extremo de cable libre, a Hembra recta M12-SPE / IP67, longitud de cable: 5 m | 54.61 | 1 | AF | Industrial Field Connectivity (IFC) | AF1 | AF1BJI | 1 | 1 | NO | PC | F | 251,70 | G | 0 | 0 | 0 |  | 4063151894603 | 85444290 | PL | EC001855 | Imagen | Catálogo
1478371 | SPE-T1-10,0-99B/M12FS | Cable de red | Cable de red, Single Pair Ethernet CAT B (1 GBit/s), 2-polos, PUR sin halógenos, verde, apantallado (Advanced Shielding Technology), extremo de cable libre, a Hembra recta M12-SPE / IP67, longitud de cable: 10 m | 85.1 | 1 | AF | Industrial Field Connectivity (IFC) | AF1 | AF1BJI | 1 | 1 | NO | PC | F | 487,30 | G | 0 | 0 | 0 |  | 4063151893842 | 85444290 | PL | EC001855 | Imagen | Catálogo
1478372 | SPE-T1-M12MS/ 1,0-99B/M12FS | Cable de red | Cable de red, Single Pair Ethernet CAT B (1 GBit/s), 2-polos, PUR sin halógenos, verde, apantallado (Advanced Shielding Technology), Conector recta M12-SPE / IP67, a Hembra recta M12-SPE / IP67, longitud de cable: 1 m | 51.53 | 1 | AF | Industrial Field Connectivity (IFC) | AF1 | AF1BJI | 1 | 1 | NO | PC | F | 85,52 | G | 32 | 219 | 154 | MM | 4063151893156 | 85444290 | PL | EC001855 | Imagen | Catálogo
1478373 | SPE-T1-M12MS/ 5,0-99B/M12FS | Cable de red | Cable de red, Single Pair Ethernet CAT B (1 GBit/s), 2-polos, PUR sin halógenos, verde, apantallado (Advanced Shielding Technology), Conector recta M12-SPE / IP67, a Hembra recta M12-SPE / IP67, longitud de cable: 5 m | 75.92 | 1 | AF | Industrial Field Connectivity (IFC) | AF1 | AF1BJI | 1 | 1 | NO | PC | F | 270,00 | G | 0 | 0 | 0 |  | 4063151893279 | 85444290 | PL | EC001855 | Imagen | Catálogo
1478375 | SPE-T1-M12MS/10,0-99B/M12FS | Cable de red | Cable de red, Single Pair Ethernet CAT B (1 GBit/s), 2-polos, PUR sin halógenos, verde, apantallado (Advanced Shielding Technology), Conector recta M12-SPE / IP67, a Hembra recta M12-SPE / IP67, longitud de cable: 10 m | 106.42 | 1 | AF | Industrial Field Connectivity (IFC) | AF1 | AF1BJI | 1 | 1 | NO | PC | F | 498,50 | G | 0 | 0 | 0 |  | 4063151894610 | 85444290 | PL | EC001855 | Imagen | Catálogo
1478376 | SPE-T1-M12MS/ 1,0-99B/M12MS | Cable de red | Cable de red, Single Pair Ethernet CAT B (1 GBit/s), 2-polos, PUR sin halógenos, verde, apantallado (Advanced Shielding Technology), Conector recta M12-SPE / IP67, a Conector recta M12-SPE / IP67, longitud de cable: 1 m | 48.74 | 1 | AF | Industrial Field Connectivity (IFC) | AF1 | AF1BJI | 1 | 1 | NO | PC | F | 82,20 | G | 0 | 0 | 0 |  | 4063151893651 | 85444290 | PL | EC001855 | Imagen | Catálogo
1478377 | SPE-T1-M12MS/ 5,0-99B/M12MS | Cable de red | Cable de red, Single Pair Ethernet CAT B (1 GBit/s), 2-polos, PUR sin halógenos, verde, apantallado (Advanced Shielding Technology), Conector recta M12-SPE / IP67, a Conector recta M12-SPE / IP67, longitud de cable: 5 m | 73.13 | 1 | AF | Industrial Field Connectivity (IFC) | AF1 | AF1BJI | 1 | 1 | NO | PC | F | 271,00 | G | 0 | 0 | 0 |  | 4063151894221 | 85444290 | PL | EC001855 | Imagen | Catálogo
1478380 | SPE-T1-M12MS/10,0-99B/M12MS | Cable de red | Cable de red, Single Pair Ethernet CAT B (1 GBit/s), 2-polos, PUR sin halógenos, verde, apantallado (Advanced Shielding Technology), Conector recta M12-SPE / IP67, a Conector recta M12-SPE / IP67, longitud de cable: 10 m | 103.63 | 1 | AF | Industrial Field Connectivity (IFC) | AF1 | AF1BJI | 1 | 1 | NO | PC | F | 491,26 | G | 0 | 0 | 0 |  | 4063151894238 | 85444290 | PL | EC001855 | Imagen | Catálogo
1478435 | PV-C3F-C-2,5-4-R1000 | Contacto crimpado | Contacto crimpado, serie: SUNCLIX, Hembra, estampado, corriente asignada: 27 A, AWG 14...12 , material contacto: Cu | 0.79 | 1 | AB | Field Device Connectors (FDC) | ABL | ABLBFA | 1000 | 1000 | NO | PC |  | 22,22 | G | 0 | 0 | 0 |  | 4063151894184 | 85366990 | CN | EC000796 | Imagen | Catálogo
1478436 | PV-C3F-C-6-R1000 | Contacto crimpado | Contacto crimpado, serie: SUNCLIX, Hembra, estampado, corriente asignada: 40 A, AWG 10...10 , material contacto: Cu | 0.81 | 1 | AB | Field Device Connectors (FDC) | ABL | ABLBFA | 1000 | 1000 | NO | PC |  | 22,22 | G | 0 | 0 | 0 |  | 4063151894542 | 85366990 | DE | EC000796 | Imagen | Catálogo
1478439 | VISU+ 2 RT-D 1024 AS OPC | Software de visualización | Licencia runtime para Visu+, incluidas las funciones de distribuidor de alarmas, servidor OPC (DA y UA) y estadísticas de alarmas con una limitación de datos de E/S y variables en el scripting a 1024 bytes. Adicionalmente son posibles 2 conexiones directas de controlador. | 5786.3 | 1 | DR | Automation Systems (AS) | DRD | DRDAAB | 1 | 1 | NO | PC | F | 25,70 | G | 0 | 0 | 0 |  | 4063151893668 | 49119900 | DE | EC001416 | Imagen | Catálogo
1478471 | LPTA 6/ 7-7,5-ZF | Borna para placa de circuito impreso | Terminal de tarjetas de circuitos impresos, corriente nominal: 41 A, tensión nominal (III/2): 1000 V, sección nominal: 6 mm², número de filas: 1, número de polos por fila: 7, familia de artículos: LPTA 6/, paso: 7,5 mm, tipo de conexión: Conexión push-in de palanca, montaje: Soldadura por ola, dirección de conexión conductor/placa de circuito impreso: 30 °, color: verde, Disposición de pines: Pines en zigzag M, Longitud del pin [P]: 3,6 mm, tipo de embalaje: empaquetado en caja | 1248.56 | 100 | AA | PCB Connectors (PCC) | AAN | AANTBB | 25 | 1000 | NO | PC |  | 35,96 | G | 59 | 227 | 115 | MM | 4063151894191 | 85369010 | SK | EC002643 | Imagen | Catálogo
1478557 | MSTBVA 2,5/ 3-G-5,08-PE SO OG | Carcasa de base para placa de circuito impreso | Carcasa base placa de circuito impreso, sección nominal: 2,5 mm², color: naranja, corriente nominal: 12 A, tensión nominal (III/2): 320 V, superficie de contacto: Sn, tipo de conexión del contacto: Macho, número de filas: 1, número de polos: 3, familia de artículos: MSTBVA 2,5/..-G, paso: 5,08 mm, montaje: Soldadura por ola, disposición de pines: Disposición de pines lineal, longitud del pin [P]: 3,9 mm, número de pines de soldadura por potencial: 1, sistema enchufable: COMBICON MSTB 2,5, Orientación de la cara enchufable: Estándar, bloqueo: sin, tipo de sujeción: sin, tipo de embalaje: empaquetado en caja | 116.53 | 100 | AA | PCB Connectors (PCC) | AAC | AACSMF | 250 | 1000 | NO | PC |  | 1,61 | G | 0 | 0 | 0 |  | 4063151893873 | 85366930 | SK | EC002637 | Imagen | Catálogo
1478844 | DFMC 1,5/13-ST-3,5-LRBD1-26SO | Conector para placa de circuito impreso | Conector de placa de circuito impreso, sección nominal: 1,5 mm², color: verde, corriente nominal: 8 A, tensión nominal (III/2): 160 V, superficie de contacto: Sn, tipo de conexión del contacto: Hembra, número de filas: 2, número de polos: 13, familia de artículos: DFMC 1,5/..-ST-LR, paso: 3,5 mm, tipo de conexión: Conexión por resorte push-in, montaje: Inserción en regleta base, dirección de conexión conductor/placa de circuito impreso: 0 °, sistema enchufable: COMBICON DFMC 1,5, bloqueo: Bloqueo Lock and Release, tipo de sujeción: Palanca extractora Lock &amp; Release, tipo de embalaje: empaquetado en caja | 2063.07 | 100 | AA | PCB Connectors (PCC) | AAB | AABFJC | 50 | 1000 | NO | PC |  | 15,01 | G | 93 | 181 | 116 | MM | 4063151899493 | 85366990 | DE | EC002638 | Imagen | Catálogo
1478883 | DFMC 1,5/14-ST-3,5-LRBD1-28SO | Conector para placa de circuito impreso | Conector de placa de circuito impreso, sección nominal: 1,5 mm², color: verde, corriente nominal: 8 A, tensión nominal (III/2): 160 V, superficie de contacto: Sn, tipo de conexión del contacto: Hembra, número de filas: 2, número de polos: 14, familia de artículos: DFMC 1,5/..-ST-LR, paso: 3,5 mm, tipo de conexión: Conexión por resorte push-in, montaje: Inserción en regleta base, dirección de conexión conductor/placa de circuito impreso: 0 °, sistema enchufable: COMBICON DFMC 1,5, bloqueo: Bloqueo Lock and Release, tipo de sujeción: Palanca extractora Lock &amp; Release, tipo de embalaje: empaquetado en caja | 2214 | 100 | AA | PCB Connectors (PCC) | AAB | AABFJC | 50 | 1000 | NO | PC |  | 16,06 | G | 60 | 211 | 124 | MM | 4063151898847 | 85366990 | DE | EC002638 | Imagen | Catálogo
1478915 | SOL-SC-2ST-0-DC-3MPPT-1001SE | Caja de conexión de generadores | Caja de strings para instalaciones fotovoltaicas de hasta 1000 V DC para la conexión de 3x 2 strings. Con protección contra sobretensiones (tipo 1/2) y conector de DC SUNCLIX para el lado de entrada y salida (conector de acoplamiento SUNCLIX incluido en el volumen de suministro). | 620.62 | 1 | DT | Vertical Market Management (VMM) | DTH | DTHTAA | 1 | 25 | SÍ | PC |  | 4,00 | KG | 0 | 0 | 0 |  | 4063151895358 | 85371098 | DE | EC003857 | Imagen | Catálogo
1479256 | SMKDSP 1,5/ 8-5,08 BD:17-10SO | Borna para placa de circuito impreso | Terminal de tarjetas de circuitos impresos, corriente nominal: 17,5 A, tensión nominal (III/2): 400 V, sección nominal: 1,5 mm², número de filas: 1, número de polos por fila: 8, familia de artículos: SMKDSP 1,5, paso: 5,08 mm, tipo de conexión: Conexión por tornillo con cápsula de tracción, forma de sujeción de tornillos: L Ranura longitudinal, montaje: Soldadura por ola, dirección de conexión conductor/placa de circuito impreso: 55 °, color: verde, Disposición de pines: Disposición de pines lineal, Longitud del pin [P]: 3,5 mm, número de pines de soldadura por potencial: 1, tipo de embalaje: empaquetado en caja | 440.31 | 100 | AA | PCB Connectors (PCC) | AAL | AALFGS | 50 | 1000 | NO | PC |  | 12,21 | G | 43 | 182 | 115 | MM | 4063151896218 | 85369010 | DE | EC002643 | Imagen | Catálogo
1480212 | PSR-PLC21-2CO-24DC-PT | Relés de acoplamiento | Relé de acoplamiento seguro con contactos de guías forzadas, con separación galvánica, 2 conmutadores, 1 canal, conexión push-in, anchura: 14 mm | 67.62 | 1 | DN | Automation Infrastructure (AI) | DNA | DNA162 | 10 | 10 | NO | PC |  | 74,38 | G | 108 | 149 | 94 | MM | 4063151898809 | 85364190 | DE | EC001437 | Imagen | Catálogo
1480226 | PSR-PLC21-2CO-24DC-SC | Relés de acoplamiento | Relé de acoplamiento seguro con contactos de guías forzadas, con separación galvánica, 2 contactos conmutados, de 1 canal, borna de tornillo fijo, anchura: 14 mm | 67.62 | 1 | DN | Automation Infrastructure (AI) | DNA | DNA162 | 10 | 10 | NO | PC |  | 80,38 | G | 108 | 149 | 94 | MM | 4063151897741 | 85364190 | DE | EC001437 | Imagen | Catálogo
1480246 | BC 107,6 OT 0C0C0C0C GY7021 | Parte superior de la carcasa | Caja para carril para el empleo en distribuidores de instalación según DIN​ 43880, Parte superior de la carcasa modular, anchura: 107,6 mm, altura: 89,7 mm, profundidad: 54,85 mm, color: negro grisáceo (similar RAL 7021) | 9.19 | 1 | AC | DCS | ACH | ACHBAB | 10 | 500 | NO | PC |  | 57,35 | G | 174 | 296 | 199 | MM | 4063151978341 | 84879090 | PL | EC002779 | Imagen | Catálogo
1480252 | MSTB 2,5 HC/ 5-GF-5,08 CR2,4 | Carcasa de base para placa de circuito impreso | Carcasa base placa de circuito impreso, sección nominal: 2,5 mm², color: verde, corriente nominal: 16 A (ver curva derating), tensión nominal (III/2): 320 V, superficie de contacto: Sn, tipo de conexión del contacto: Macho, número de filas: 1, número de polos: 5, familia de artículos: MSTB 2,5 HC/..-GF, paso: 5,08 mm, montaje: Soldadura por ola, disposición de pines: Disposición de pines lineal, longitud del pin [P]: 3,23 mm, número de pines de soldadura por potencial: 1, sistema enchufable: COMBICON MSTB 2,5 HC, Orientación de la cara enchufable: Estándar, bloqueo: Bloqueo por tornillo, tipo de sujeción: Sujeción aérea (rosca), tipo de embalaje: empaquetado en caja | 379.62 | 100 | AA | PCB Connectors (PCC) | AAC | AACSHA | 50 | 1000 | NO | PC |  | 3,22 | G | 92 | 78 | 114 | MM | 4063151898724 | 85366930 | DE | EC002637 | Imagen | Catálogo
1480253 | MSTB 2,5 HC/ 3-GF-5,08 CR2 | Carcasa de base para placa de circuito impreso | Carcasa base placa de circuito impreso, sección nominal: 2,5 mm², color: verde, corriente nominal: 16 A (ver curva derating), tensión nominal (III/2): 320 V, superficie de contacto: Sn, tipo de conexión del contacto: Macho, número de filas: 1, número de polos: 3, familia de artículos: MSTB 2,5 HC/..-GF, paso: 5,08 mm, montaje: Soldadura por ola, disposición de pines: Disposición de pines lineal, longitud del pin [P]: 3,23 mm, número de pines de soldadura por potencial: 1, sistema enchufable: COMBICON MSTB 2,5 HC, Orientación de la cara enchufable: Estándar, bloqueo: Bloqueo por tornillo, tipo de sujeción: Sujeción aérea (rosca), tipo de embalaje: empaquetado en caja | 279.62 | 100 | AA | PCB Connectors (PCC) | AAC | AACSHA | 50 | 1000 | NO | PC |  | 2,51 | G | 63 | 78 | 115 | MM | 4063151897345 | 85366930 | DE | EC002637 | Imagen | Catálogo
1480254 | MSTB 2,5 HC/ 3-GF-5,08 CR1,3 | Carcasa de base para placa de circuito impreso | Carcasa base placa de circuito impreso, sección nominal: 2,5 mm², color: verde, corriente nominal: 16 A (ver curva derating), tensión nominal (III/2): 320 V, superficie de contacto: Sn, tipo de conexión del contacto: Macho, número de filas: 1, número de polos: 3, familia de artículos: MSTB 2,5 HC/..-GF, paso: 5,08 mm, montaje: Soldadura por ola, disposición de pines: Disposición de pines lineal, longitud del pin [P]: 3,23 mm, número de pines de soldadura por potencial: 1, sistema enchufable: COMBICON MSTB 2,5 HC, Orientación de la cara enchufable: Estándar, bloqueo: Bloqueo por tornillo, tipo de sujeción: Sujeción aérea (rosca), tipo de embalaje: empaquetado en caja | 314.76 | 100 | AA | PCB Connectors (PCC) | AAC | AACSHA | 50 | 1000 | NO | PC |  | 2,48 | G | 63 | 78 | 115 | MM | 4063151898816 | 85366930 | DE | EC002637 | Imagen | Catálogo
1480255 | MSTB 2,5 HC/ 3-GF-5,08 CR1,2 | Carcasa de base para placa de circuito impreso | Carcasa base placa de circuito impreso, sección nominal: 2,5 mm², color: verde, corriente nominal: 16 A (ver curva derating), tensión nominal (III/2): 320 V, superficie de contacto: Sn, tipo de conexión del contacto: Macho, número de filas: 1, número de polos: 3, familia de artículos: MSTB 2,5 HC/..-GF, paso: 5,08 mm, montaje: Soldadura por ola, disposición de pines: Disposición de pines lineal, longitud del pin [P]: 3,23 mm, número de pines de soldadura por potencial: 1, sistema enchufable: COMBICON MSTB 2,5 HC, Orientación de la cara enchufable: Estándar, bloqueo: Bloqueo por tornillo, tipo de sujeción: Sujeción aérea (rosca), tipo de embalaje: empaquetado en caja | 314.76 | 100 | AA | PCB Connectors (PCC) | AAC | AACSHA | 50 | 1000 | NO | PC |  | 2,48 | G | 63 | 78 | 115 | MM | 4063151897352 | 85366930 | DE | EC002637 | Imagen | Catálogo
1480256 | MSTB 2,5 HC/ 4-GF-5,08 CR1,4 | Carcasa de base para placa de circuito impreso | Carcasa base placa de circuito impreso, sección nominal: 2,5 mm², color: verde, corriente nominal: 16 A (ver curva derating), tensión nominal (III/2): 320 V, superficie de contacto: Sn, tipo de conexión del contacto: Macho, número de filas: 1, número de polos: 4, familia de artículos: MSTB 2,5 HC/..-GF, paso: 5,08 mm, montaje: Soldadura por ola, disposición de pines: Disposición de pines lineal, longitud del pin [P]: 3,23 mm, número de pines de soldadura por potencial: 1, sistema enchufable: COMBICON MSTB 2,5 HC, Orientación de la cara enchufable: Estándar, bloqueo: Bloqueo por tornillo, tipo de sujeción: Sujeción aérea (rosca), tipo de embalaje: empaquetado en caja | 347.19 | 100 | AA | PCB Connectors (PCC) | AAC | AACSHA | 50 | 1000 | NO | PC |  | 2,87 | G | 63 | 78 | 115 | MM | 4063151898380 | 85366930 | DE | EC002637 | Imagen | Catálogo
1480257 | MSTB 2,5 HC/ 4-GF-5,08 CR2,3 | Carcasa de base para placa de circuito impreso | Carcasa base placa de circuito impreso, sección nominal: 2,5 mm², color: verde, corriente nominal: 16 A (ver curva derating), tensión nominal (III/2): 320 V, superficie de contacto: Sn, tipo de conexión del contacto: Macho, número de filas: 1, número de polos: 4, familia de artículos: MSTB 2,5 HC/..-GF, paso: 5,08 mm, montaje: Soldadura por ola, disposición de pines: Disposición de pines lineal, longitud del pin [P]: 3,23 mm, número de pines de soldadura por potencial: 1, sistema enchufable: COMBICON MSTB 2,5 HC, Orientación de la cara enchufable: Estándar, bloqueo: Bloqueo por tornillo, tipo de sujeción: Sujeción aérea (rosca), tipo de embalaje: empaquetado en caja | 347.19 | 100 | AA | PCB Connectors (PCC) | AAC | AACSHA | 50 | 1000 | NO | PC |  | 2,88 | G | 63 | 78 | 115 | MM | 4063151897055 | 85366930 | DE | EC002637 | Imagen | Catálogo
1480258 | MSTB 2,5 HC/ 5-GF-5,08 CR2,3,4 | Carcasa de base para placa de circuito impreso | Carcasa base placa de circuito impreso, sección nominal: 2,5 mm², color: verde, corriente nominal: 16 A (ver curva derating), tensión nominal (III/2): 320 V, superficie de contacto: Sn, tipo de conexión del contacto: Macho, número de filas: 1, número de polos: 5, familia de artículos: MSTB 2,5 HC/..-GF, paso: 5,08 mm, montaje: Soldadura por ola, disposición de pines: Disposición de pines lineal, longitud del pin [P]: 3,23 mm, número de pines de soldadura por potencial: 1, sistema enchufable: COMBICON MSTB 2,5 HC, Orientación de la cara enchufable: Estándar, bloqueo: Bloqueo por tornillo, tipo de sujeción: Sujeción aérea (rosca), tipo de embalaje: empaquetado en caja | 414.75 | 100 | AA | PCB Connectors (PCC) | AAC | AACSHA | 50 | 1000 | NO | PC |  | 3,22 | G | 92 | 78 | 114 | MM | 4063151897369 | 85366930 | DE | EC002637 | Imagen | Catálogo
1480259 | MSTB 2,5 HC/ 5-GF-5,08 CR3 | Carcasa de base para placa de circuito impreso | Carcasa base placa de circuito impreso, sección nominal: 2,5 mm², color: verde, corriente nominal: 16 A (ver curva derating), tensión nominal (III/2): 320 V, superficie de contacto: Sn, tipo de conexión del contacto: Macho, número de filas: 1, número de polos: 5, familia de artículos: MSTB 2,5 HC/..-GF, paso: 5,08 mm, montaje: Soldadura por ola, disposición de pines: Disposición de pines lineal, longitud del pin [P]: 3,23 mm, número de pines de soldadura por potencial: 1, sistema enchufable: COMBICON MSTB 2,5 HC, Orientación de la cara enchufable: Estándar, bloqueo: Bloqueo por tornillo, tipo de sujeción: Sujeción aérea (rosca), tipo de embalaje: empaquetado en caja | 344.48 | 100 | AA | PCB Connectors (PCC) | AAC | AACSHA | 50 | 1000 | NO | PC |  | 3,20 | G | 92 | 78 | 114 | MM | 4063151898397 | 85366930 | DE | EC002637 | Imagen | Catálogo
1480669 | CHARX T1HBI12-DC200-11M1 | Entrada de carga para vehículos | CHARX connect universal, DC CCS Typ 1, Entrada de carga para vehículos, 200 A permanente, 1000 V DC, Conductores individuales, longitud: 11 m, actuador de bloqueo: 12 V, 4 polos, Montaje en la pared delantera y en la trasera, M6, carcasa: negro, para cargar con corriente continua (DC), IEC 62196-2, IEC 62196-3, Para los contactos DC se incluye un capuchón en el volumen de suministro. | 1894.09 | 1 | XW | E-Mobility | XWC | XWCAIB | 1 | 1 | NO | PC |  | 24.581,55 | G | 0 | 0 | 0 |  | 4063151899097 | 85444290 | PL | EC002898 | Imagen | Catálogo
1480897 | SPT 16/ 2-V-10,0-ZBV RD/BK | Borna para placa de circuito impreso | Borne para placa de circuito impreso, corriente nominal: 76 A, tensión nominal (III/2): 1000 V, sección nominal: 16 mm², número de filas: 1, número de polos por fila: 2, familia de artículos: SPT 16/..-V, paso: 10 mm, tipo de conexión: Conexión por resorte push-in, montaje: Soldadura por ola, dirección de conexión conductor/placa de circuito impreso: 90 °, color: multicolor, Disposición de pines: Pines en zigzag W, Longitud del pin [P]: 4,1 mm, número de pines de soldadura por potencial: 3, tipo de embalaje: empaquetado en caja | 723.17 | 100 | AA | PCB Connectors (PCC) | AAO | AAOBCB | 50 | 1000 | NO | PC |  | 16.114 | G | 90 | 135 | 115 | MM | 4063151900106 | 85369010 | BG | EC002643 | Imagen | Catálogo
1480899 | SPT 16/ 2-V-10,0-ZBV VT/GY | Borna para placa de circuito impreso | Terminal de tarjetas de circuitos impresos, corriente nominal: 76 A, tensión nominal (III/2): 1000 V, sección nominal: 16 mm², número de filas: 1, número de polos por fila: 2, familia de artículos: SPT 16/..-V, paso: 10 mm, tipo de conexión: Conexión por resorte push-in, montaje: Soldadura por ola, dirección de conexión conductor/placa de circuito impreso: 90 °, color: multicolor, Disposición de pines: Pines en zigzag W, Longitud del pin [P]: 4,1 mm, número de pines de soldadura por potencial: 3, tipo de embalaje: empaquetado en caja | 723.17 | 100 | AA | PCB Connectors (PCC) | AAO | AAOBCB | 50 | 1000 | NO | PC |  | 16,12 | G | 0 | 0 | 0 |  | 4063151900113 | 85369010 | BG | EC002643 | Imagen | Catálogo
1480997 | AXL E IOL DIO8/8 M12 6M | Módulo digital | Axioline E, Equipo de entrada/salida digital, puertos IO-Link Class B: 1, tipo de conexión: Conector M12, codificado A, tecnología de conexión: 5 conductores, Entradas digitales: 16, 24 V DC, tecnología de conexión: 4 conductores, Salidas digitales: 16, 24 V DC, 500 mA, tecnología de conexión: 3 conductores, IO-Link, índice de protección: IP65/IP67/IP69 | 237.8 | 1 | DR | Automation Systems (AS) | DRI | DRI7NF | 1 | 1 | NO | PC |  | 548,00 | G | 0 | 0 | 0 |  | 4063151898878 | 85176200 | DE | EC001599 | Imagen | Catálogo
1480998 | AXL E IOL DI16 M12 6M | Módulo digital | Axioline E, Equipo de entrada digital, puertos IO-Link Class A: 1, tipo de conexión: Conector M12, codificado A, tecnología de conexión: 3 conductores, Entradas digitales: 16, 24 V DC, tecnología de conexión: 4 conductores, IO-Link, índice de protección: IP65/IP67/IP69 | 203 | 1 | DR | Automation Systems (AS) | DRI | DRI7NF | 1 | 1 | NO | PC |  | 528,20 | G | 0 | 0 | 0 |  | 4063151900502 | 85176200 | DE | EC001599 | Imagen | Catálogo
0826624:+ | SD-WMTBS (SY) YE:+ | Material de marcado | Manguitos de señalización, rotulación con el símbolo: Símbolos, amarillo | 8.28 | 100 | BG | Marking and Installation (MI) | BG2 | BG2322 | 100 | 100 | NO | PC | F | 0,16 | G |  |  |  |  | 4046356414906 | 49119900 | SE | EC001530 |  | Catálogo
1481430 | APP-LIC-VPN-CLT-PLCNEXT-X86 | Licencia | Licencia para el uso de la app VPN-Client for PLCnext . Con VPN-Client for PLCnext se establece a través de Internet una conexión protegida a un servidor OpenVPN ya existente. Compatible con los sistemas de control con arquitectura de procesador Intel x86/x64 (p. ej., AXC F 3152). | 51.87 | 1 | DR | Automation Systems (AS) | DRD | DRDBDA | 1 | 1 | NO | PC |  | n.a. | G |  |  |  |  | 4063151900175 | 0 | 0 | EC002582 |  | Catálogo
1481678 | SAC-3P-M12MS/3,0-PUR 345 | Cable para sensores/actuadores | Cable para sensores/actuadores, 3-polos, PUR sin halógenos, negro grisáceo RAL 7021, Conector recta M12, codificación: A, a extremo de cable libre, longitud de cable: 3 m | 15.85 | 1 | AF | Industrial Field Connectivity (IFC) | AF1 | AF1CBA | 1 | 100 | SÍ | PC | F | 101,90 | G | 0 | 0 | 0 |  | 4063151901332 | 85444290 | PL | EC001855 | Imagen | Catálogo
1481697 | UCS HS-HH 125-87 AL | Disipador de calor | Disipador de calor para serie de carcasas: UCS, tipo: Semicubierta, material: Aluminio, anodizado, anchura: 56,8 mm, altura: 94,8 mm, Es necesario realizar un fresado en el semiarmazón de la caja. | 48.97 | 1 | AC | DCS | ACF | ACFCAG | 1 | 1 | NO | PC |  | 150,00 | G | 0 | 0 | 0 |  | 4063151900724 | 76169990 | CN | EC001143 | Imagen | Catálogo
1481698 | UCS HS-HH 145-125 AL | Disipador de calor | Disipador de calor para serie de carcasas: UCS, tipo: Semicubierta, material: Aluminio, anodizado, anchura: 94,8 mm, altura: 114,8 mm, Es necesario realizar un fresado en el semiarmazón de la caja. | 63.95 | 1 | AC | DCS | ACF | ACFCAG | 1 | 1 | NO | PC |  | 297,30 | G | 0 | 0 | 0 |  | 4063151900731 | 76169990 | CN | EC001143 | Imagen | Catálogo
1481699 | UCS HS-SW 125-F AL | Disipador de calor | Disipador de calor para serie de carcasas: UCS, tipo: Pared lateral, material: Aluminio, anodizado, anchura: 116 mm, altura: 40,1 mm, Este disipador de calor puede montarse en lugar de una pared lateral. | 27.56 | 1 | AC | DCS | ACF | ACFCAG | 1 | 1 | NO | PC |  | 109,80 | G | 0 | 0 | 0 |  | 4063151900915 | 76169990 | CN | EC001143 | Imagen | Catálogo
1481701 | UCS HS-SW 145-F AL | Disipador de calor | Disipador de calor para serie de carcasas: UCS, tipo: Pared lateral, material: Aluminio, anodizado, anchura: 96 mm, altura: 40,1 mm, Este disipador de calor puede montarse en lugar de una pared lateral. | 32.48 | 1 | AC | DCS | ACF | ACFCAG | 1 | 1 | NO | PC |  | 132,50 | G | 0 | 0 | 0 |  | 4063151900816 | 76169990 | CN | EC001143 | Imagen | Catálogo
1481702 | UCS HSP 22-25 AL | Elemento de expansión térmica | Elemento de expansión térmica para serie de carcasas: UCS, tipo: Elemento de expansión térmica, material: Aluminio, anodizado, anchura: 39 mm, Para la fijación del elemento de expansión térmica en el disipador de calor se requiere un mecanizado adicional. | 26.15 | 1 | AC | DCS | ACF | ACFCAG | 1 | 1 | NO | PC |  | 43,40 | G | 0 | 0 | 0 |  | 4063151900373 | 76169990 | CN | EC001143 | Imagen | Catálogo
1481703 | UCS HSP 50-25 AL | Elemento de expansión térmica | Elemento de expansión térmica para serie de carcasas: UCS, tipo: Elemento de expansión térmica, material: Aluminio, anodizado, anchura: 67 mm, Para la fijación del elemento de expansión térmica en el disipador de calor se requiere un mecanizado adicional. | 36.2 | 1 | AC | DCS | ACF | ACFCAG | 1 | 1 | NO | PC |  | 185,50 | G | 0 | 0 | 0 |  | 4063151900199 | 76169990 | CN | EC001143 | Imagen | Catálogo
1481738 | SAC-3P-M12MS/10,0-PUR 345 | Cable para sensores/actuadores | Cable para sensores/actuadores, 3-polos, PUR sin halógenos, negro grisáceo RAL 7021, Conector recta M12, codificación: A, a extremo de cable libre, longitud de cable: 10 m | 35.02 | 1 | AF | Industrial Field Connectivity (IFC) | AF1 | AF1CBA | 1 | 50 | SÍ | PC | F | 317,20 | G | 0 | 0 | 0 |  | 4063151901707 | 85444290 | PL | EC001855 | Imagen | Catálogo
1481747 | SAC-3P-M12MS/20,0-PUR 345 | Cable para sensores/actuadores | Cable para sensores/actuadores, 3-polos, PUR sin halógenos, negro grisáceo RAL 7021, Conector recta M12, codificación: A, a extremo de cable libre, longitud de cable: 20 m | 60.04 | 1 | AF | Industrial Field Connectivity (IFC) | AF1 | AF1CBA | 1 | 50 | SÍ | PC | F | 621,00 | G | 0 | 0 | 0 |  | 4063151901424 | 85444290 | PL | EC001855 | Imagen | Catálogo
1481769 | EBP 4- 5 CUTP2 | Peine puenteador | Puente, color: gris, superficie de contacto: Estaño, familia de artículos: EBP, anchura: 19 mm | 132.43 | 100 | AA | PCB Connectors (PCC) | AAH | AAHZFC | 10 | 1000 | NO | PC |  | 0,91 | G | 0 | 0 | 0 | MM | 4063151901349 | 85366990 | PL | EC002943 | Imagen | Catálogo
1481987 | SACB-8/ 8-40,0PUR SCO | Caja distribuidora | Caja distribuidora, aplicación: Estándar, tipo de conexión: Conector hembra M12, número de puestos enchufables: 8, número de polos: 4, codificación: A, indicación de estado: sí; conexión de cable principal: Conexión fija, longitud del cable: 40 m, Variante del cliente | 361.09 | 1 | AF | Industrial Field Connectivity (IFC) | AF3 | AF3CCA | 1 | 10 | NO | PC | F | 4.934,00 | G | 0 | 0 | 0 |  | 4063151901806 | 85444290 | DE | EC002585 | Imagen | Catálogo
1482401 | FK-MCP 1,5/ 2-ST-3,5 BU CN1 | Conector para placa de circuito impreso | Conector de placa de circuito impreso, sección nominal: 1,5 mm², color: azul, corriente nominal: 8 A, tensión nominal (III/2): 160 V, superficie de contacto: Sn, tipo de conexión del contacto: Hembra, número de filas: 1, número de polos: 2, familia de artículos: FK-MCP 1,5/..-ST, paso: 3,5 mm, tipo de conexión: Conexión por resorte push-in, dirección de conexión conductor/placa de circuito impreso: 0 °, sistema enchufable: COMBICON MC 1,5, bloqueo: sin, tipo de sujeción: sin, tipo de embalaje: empaquetado en caja | 243.36 | 100 | AA | PCB Connectors (PCC) | AAB | AABFMA | 50 | 1000 | NO | PC |  | 2,11 | G | 45 | 112 | 75 | MM | 4063151902063 | 85366990 | DE | EC002638 | Imagen | Catálogo
1482408 | MKDSN 1,5/ 5 PA3 | Borna para placa de circuito impreso | Terminal de tarjetas de circuitos impresos, corriente nominal: 17,5 A, tensión nominal (III/2): 400 V, sección nominal: 1,5 mm², número de filas: 1, número de polos por fila: 5, familia de artículos: MKDSN 1,5, paso: 5 mm, tipo de conexión: Conexión por tornillo con cápsula de tracción, forma de sujeción de tornillos: L Ranura longitudinal, montaje: Soldadura por ola, dirección de conexión conductor/placa de circuito impreso: 0 °, color: verde, Disposición de pines: Disposición de pines lineal, Longitud del pin [P]: 3,5 mm, número de pines de soldadura por potencial: 1, tipo de embalaje: empaquetado en caja | 189.64 | 100 | AA | PCB Connectors (PCC) | AAL | AALFHC | 100 | 1000 | NO | PC |  | 4,15 | G | 39.5 | 152 | 95 | MM | 4063151957292 | 85369010 | DE | EC002643 | Imagen | Catálogo
1482419 | SAC-4P-M12FY/2X0,2-PUR/M8FS MS VA AT | Cable para sensores/actuadores | Cable para sensores/actuadores, 3-polos, PUR sin halógenos, negro grisáceo RAL 7021, Conector recta M12, codificación: A, a Hembra recta M8, codificación: A y Conector recta M8, codificación: A, longitud de cable: 0,2 m | 44.04 | 1 | AF | Industrial Field Connectivity (IFC) | AF1 | AF1COA | 1 | 100 | SÍ | PC | F | 34,50 | G | 0 | 0 | 0 |  | 4063151902445 | 85444290 | PL | EC001855 | Imagen | Catálogo
1482516 | SACC-M 8MS-3PL-M | Conector | Conector, Universal, 3-polos, sin apantallar, Conector macho recto M8, codificación: A, Conexión por resorte push lock, material de moleteado: Fundición inyectada de cinc, niquelada, diámetro exterior del cable 3,5 mm ... 5,5 mm | 17.1 | 1 | AF | Industrial Field Connectivity (IFC) | AF2 | AF2BEA | 1 | 1 | NO | PC |  | 12,90 | G | 20 | 75 | 40 | MM | 4067923233638 | 85366990 | DE | EC002635 | Imagen | Catálogo
1482520 | SACC-M 8MS-4PL-M | Conector | Conector, Universal, 4-polos, sin apantallar, Conector macho recto M8, codificación: A, Conexión por resorte push lock, material de moleteado: Fundición inyectada de cinc, niquelada, diámetro exterior del cable 3,5 mm ... 5,5 mm | 18.24 | 1 | AF | Industrial Field Connectivity (IFC) | AF2 | AF2BEA | 1 | 1 | NO | PC |  | 13,00 | G | 20 | 75 | 40 | MM | 4067923233652 | 85366990 | DE | EC002635 | Imagen | Catálogo
1482521 | SACC-M 8MR-3PL-M | Conector | Conector, Universal, 3-polos, sin apantallar, Conector macho acodado M8, codificación: A, Conexión por resorte push lock, material de moleteado: Fundición inyectada de cinc, niquelada, diámetro exterior del cable 3,5 mm ... 5,5 mm | 21.15 | 1 | AF | Industrial Field Connectivity (IFC) | AF2 | AF2BEA | 1 | 1 | NO | PC |  | 13,30 | G | 0 | 0 | 0 |  | 4067923232167 | 85366990 | DE | EC002635 | Imagen | Catálogo
1482522 | SACC-M 8MR-4PL-M | Conector | Conector, Universal, 4-polos, sin apantallar, Conector macho acodado M8, codificación: A, Conexión por resorte push lock, material de moleteado: Fundición inyectada de cinc, niquelada, diámetro exterior del cable 3,5 mm ... 5,5 mm | 22.46 | 1 | AF | Industrial Field Connectivity (IFC) | AF2 | AF2BEA | 1 | 1 | NO | PC |  | 13,60 | G | 0 | 0 | 0 |  | 4067923233645 | 85366990 | DE | EC002635 | Imagen | Catálogo
1482523 | SACC-M 8FS-3PL-M | Conector | Conector, Universal, 3-polos, sin apantallar, Hembra de conexión recto M8, codificación: A, Conexión por resorte push lock, material de moleteado: Fundición inyectada de cinc, niquelada, diámetro exterior del cable 3,5 mm ... 5,5 mm | 17.1 | 1 | AF | Industrial Field Connectivity (IFC) | AF2 | AF2BEA | 1 | 1 | NO | PC |  | 16,20 | G | 20 | 60 | 45 | MM | 4067923233461 | 85366990 | DE | EC002635 | Imagen | Catálogo
1482525 | SACC-M 8FS-4PL-M | Conector | Conector, Universal, 4-polos, sin apantallar, Hembra de conexión recto M8, codificación: A, Conexión por resorte push lock, material de moleteado: Fundición inyectada de cinc, niquelada, diámetro exterior del cable 3,5 mm ... 5,5 mm | 18.24 | 1 | AF | Industrial Field Connectivity (IFC) | AF2 | AF2BEA | 1 | 1 | NO | PC |  | 16,50 | G | 20 | 70 | 40 | MM | 4067923233188 | 85366990 | DE | EC002635 | Imagen | Catálogo
1482526 | SACC-M 8FR-3PL-M | Conector | Conector, Universal, 3-polos, sin apantallar, Hembra de conexión acodado M8, codificación: A, Conexión por resorte push lock, material de moleteado: Fundición inyectada de cinc, niquelada, diámetro exterior del cable 3,5 mm ... 5,5 mm | 21.15 | 1 | AF | Industrial Field Connectivity (IFC) | AF2 | AF2BEA | 1 | 1 | NO | PC |  | 16,80 | G | 20 | 75 | 40 | MM | 4067923233171 | 85366990 | DE | EC002635 | Imagen | Catálogo
1482527 | SACC-M 8FR-4PL-M | Conector | Conector, Universal, 4-polos, sin apantallar, Hembra de conexión acodado M8, codificación: A, Conexión por resorte push lock, material de moleteado: Fundición inyectada de cinc, niquelada, diámetro exterior del cable 3,5 mm ... 5,5 mm | 22.46 | 1 | AF | Industrial Field Connectivity (IFC) | AF2 | AF2BEA | 1 | 1 | NO | PC |  | 16,90 | G | 20 | 75 | 45 | MM | 4067923232785 | 85366990 | DE | EC002635 | Imagen | Catálogo
1483491 | EV-T1G2CC-DC200A-8,0M1ASBK11 | Cable de carga DC | CHARX connect standard, CCS tipo 1, Cable de carga DC, hasta 500 A en Boost mode, 200 A permanente, 1000 V DC, con conector de carga para vehículos y extremo del cable abierto, cable: 8 m, negro, recto, con soporte para conector de carga, con sensores de temperatura analógicos, Logotipo de PHOENIX CONTACT, SAE J1772, IEC 62196-3, para la carga con corriente continua (DC) de vehículos eléctricos (EV) | 1851.11 | 1 | XW | E-Mobility | XWB | XWBMGE | 1 | 1 | NO | PC |  | 17.200,00 | G | 0 | 0 | 0 |  | 4063151906580 | 85444290 | PL | EC002897 | Imagen | Catálogo
1483621 | SPTA-THR 1,5/ 3-3,81 GY R32 | Borna para placa de circuito impreso | Terminal de tarjetas de circuitos impresos, corriente nominal: 17,5 A, tensión nominal (III/2): 160 V, sección nominal: 1,5 mm², número de filas: 1, número de polos por fila: 3, paso: 3,81 mm, tipo de conexión: Conexión por resorte push-in, montaje: Soldadura THR/soldadura por ola, dirección de conexión conductor/placa de circuito impreso: 45 °, color: gris, Disposición de pines: Disposición de pines lineal, Longitud del pin [P]: 2,6 mm, número de pines de soldadura por potencial: 1, tipo de embalaje: Correa de 32 mm de ancho | 200.48 | 100 | AA | PCB Connectors (PCC) | AAL | AALCCJ | 145 | 1015 | NO | PC |  | 4,37 | G | 194 | 181 | 113 | MM | 4063151908065 | 85369010 | CN | EC002643 | Imagen | Catálogo
1483707 | STEP-PS/1AC/24DC/4.2/CO | Fuente de alimentación | Fuente de alimentación conmutada en primario STEP POWER para montaje sobre carril DIN, entrada: monofásica, salida: 24 V DC/4,2 A | 225.77 | 1 | CM | Power Supplies; | CMP | CMPS13 | 1 | 1 | NO | PC |  | 393,40 | G | 0 | 0 | 0 |  | 4063151911515 | 85044095 | VN | EC002540 | Imagen | Catálogo
1484138 | MM-EE-EEM-MA500 | Equipo de medición | Contador de energía multifuncional con interfaz de salida de pulsos, utilizable para medir parámetros eléctricos de hasta 600 V, temperatura de servicio de hasta +70 °C | 362.73 | 1 | CM | Power Supplies; | CMC | CMCC11 | 1 | 1 | SÍ | PC |  | 382,60 | G | 0 | 0 | 0 |  | 4063151922542 | 90283019 | CN | EC002301 | Imagen | Catálogo
1484265 | UTTB 4 BN | Borna de doble piso | Borna de doble piso, tensión nominal: 800 V, corriente nominal: 30 A, tipo de conexión: Conexión por tornillo, 1er y 2º piso, Sección de dimensionamiento: 4 mm², sección: 0,14 mm² - 6 mm², clase de montaje: NS 35/7,5, NS 35/15, color: marrón | 390.09 | 100 | BE | Industrial Cabinet Connectivity (ICC) | BE1 | BE1114 | 50 | 50 | NO | PC | F | 19,37 | G | 73 | 323 | 82 | MM | 4063151923372 | 85369010 | DE | EC000897 | Imagen | Catálogo
2735438 | UM122-PROFIL 235CM | Perfil | Soporte de perfil extruido, con un ancho de construcción de 122 mm y una longitud fija de 235 cm | 168.54 | 1 | AC | DCS | ACH | ACHDBA | 1 | 1 | SÍ | PC |  | 1.116,67 | G |  |  |  |  | 4017918589561 | 39162000 | DE | EC002779 |  | Catálogo
2736123 | FLS PB M12 DI 8 M12 | Dispositivo E/S descentralizado | Dispositivo E/S descentralizado | 363.0029 | 1 | DR | Automation Systems (AS) | DRI | DRI4A2 | 1 | 1 | SÍ | PC |  | 344 | G | 5 | 7 | 18.5 | CM | 4017918899585 | 85389099 | CN | 0 |  | Catálogo
2746744 | IBS SUPI 4 QFN | Chip para protocolo, esclavo | Chip para protocolo esclavo, para INTERBUS | 15.5 | 1 | DR | Automation Systems (AS) | DRE | DRECAA | 500 | 500 | NO | PC |  | 1,11 | G |  |  |  |  | 4046356152914 | 85423290 | JP | EC001601 |  | Catálogo
2794110 | NEF 1- 3 | Filtro CEM | Filtro antiparasitario con pie universal para el montaje sobre NS 32 y NS 35/7,5, corriente nominal: 3 A | 126.1853 | 1 | CL | Trabtech (TT) | CLC | CLC111 | 10 | 1 | SÍ | PC |  | 92.7 | G | 3 | 9 | 8 | CM | 4017918072803 | 85363010 | DE | EC000942 |  | Catálogo
1484406 | FK-MC 0,5/ 2-ST-2,5 BD:1-2 | Conector para placa de circuito impreso | Conector de placa de circuito impreso, sección nominal: 0,5 mm², color: verde, corriente nominal: 4 A, tensión nominal (III/2): 160 V, superficie de contacto: Sn, tipo de conexión del contacto: Hembra, número de filas: 1, número de polos: 2, familia de artículos: FK-MC 0,5/..-ST, paso: 2,5 mm, tipo de conexión: Conexión por resorte push-in, dirección de conexión conductor/placa de circuito impreso: 0 °, sistema enchufable: COMBICON FK-MC 0,5, bloqueo: sin, tipo de sujeción: sin, tipo de embalaje: empaquetado en caja | 235.84 | 100 | AA | PCB Connectors (PCC) | AAA | AAAFCA | 50 | 1000 | NO | PC |  | 1,44 | G | 30 | 55 | 108 | MM | 4063151923150 | 85366990 | DE | EC002638 | Imagen | Catálogo
1484413 | FK-MC 0,5/10-ST-2,5 BD:-10 | Conector para placa de circuito impreso | Conector de placa de circuito impreso, sección nominal: 0,5 mm², color: verde, corriente nominal: 4 A, tensión nominal (III/2): 160 V, superficie de contacto: Sn, tipo de conexión del contacto: Hembra, número de filas: 1, número de polos: 10, familia de artículos: FK-MC 0,5/..-ST, paso: 2,5 mm, tipo de conexión: Conexión por resorte push-in, dirección de conexión conductor/placa de circuito impreso: 0 °, sistema enchufable: COMBICON FK-MC 0,5, bloqueo: sin, tipo de sujeción: sin, tipo de embalaje: empaquetado en caja | 915.08 | 100 | AA | PCB Connectors (PCC) | AAA | AAAFCA | 50 | 1000 | NO | PC |  | 6,22 | G | 63 | 78 | 115 | MM | 4063151924003 | 85366990 | DE | EC002638 | Imagen | Catálogo
1484420 | TMSTBP 2,5/ 4-STF-5,08 BD4-1SO | Conector para placa de circuito impreso | Conector TWIN para placa de circuito impreso, sección nominal: 2,5 mm², color: verde, corriente nominal: 12 A, tensión nominal (III/2): 320 V, superficie de contacto: Sn, tipo de conexión del contacto: Hembra, número de filas: 1, número de polos: 4, familia de artículos: TMSTBP 2,5/..-STF, paso: 5,08 mm, tipo de conexión: Conexión por tornillo con cápsula de tracción, forma de sujeción de tornillos: L Ranura longitudinal, dirección de conexión conductor/placa de circuito impreso: 0 °, gancho de sujeción: - sin gancho de sujeción, sistema enchufable: COMBICON MSTB 2,5, bloqueo: Bloqueo por tornillo, tipo de sujeción: Sujeción aérea (tornillo), tipo de embalaje: empaquetado en caja | 566.72 | 100 | AA | PCB Connectors (PCC) | AAC | AACAGO | 50 | 1000 | NO | PC |  | 14,54 | G | 93 | 136 | 113 | MM | 4063151923532 | 85366990 | PL | EC002638 | Imagen | Catálogo
1484610 | SAC-4P-MRT/3,215-PUR SCO CV | Cable de potencia | Cable de potencia, 4-polos, PUR sin halógenos, negro grisáceo RAL 7021, Conector acodado M12, codificación: T, a extremo de cable libre, longitud de cable: 3,215 m | 43.59 | 1 | AF | Industrial Field Connectivity (IFC) | AF1 | AF1CCQ | 1 | 50 | NO | PC | F | 355,30 | G | 0 | 0 | 0 |  | 4063151927790 | 85444290 | PL | EC001855 | Imagen | Catálogo
1485233 | PTS 1,5/ 7-5,0-H GY | Borna para placa de circuito impreso | Terminal de tarjetas de circuitos impresos, corriente nominal: 16 A, tensión nominal (III/2): 400 V, sección nominal: 1,5 mm², número de filas: 1, número de polos por fila: 7, familia de artículos: PTS 1,5/..-H, paso: 5 mm, tipo de conexión: Conexión por resorte push-in, montaje: Soldadura por ola, dirección de conexión conductor/placa de circuito impreso: 0 °, color: gris, Disposición de pines: Disposición de pines lineal, Longitud del pin [P]: 2,5 mm, número de pines de soldadura por potencial: 1, tipo de embalaje: empaquetado en caja | 209.62 | 100 | AA | PCB Connectors (PCC) | AAL | AALBCA | 100 | 1000 | NO | PC |  | 5,91 | G | 52 | 280 | 180 | MM | 4063151928186 | 85369010 | IN | EC002643 | Imagen | Catálogo
1485288 | FK-MCP 1,5/ 2-ST-3,81 BK AU | Conector para placa de circuito impreso | Conector de placa de circuito impreso, sección nominal: 1,5 mm², color: negro, corriente nominal: 8 A, tensión nominal (III/2): 160 V, superficie de contacto: Sn, tipo de conexión del contacto: Hembra, número de filas: 1, número de polos: 2, familia de artículos: FK-MCP 1,5/..-ST, paso: 3,81 mm, tipo de conexión: Conexión por resorte push-in, dirección de conexión conductor/placa de circuito impreso: 0 °, sistema enchufable: COMBICON MC 1,5, bloqueo: sin, tipo de sujeción: sin, tipo de embalaje: empaquetado en caja | 313.47 | 100 | AA | PCB Connectors (PCC) | AAB | AABFNA | 50 | 1000 | NO | PC |  | 2,20 | G | 48 | 80 | 115 | MM | 4063151927684 | 85366990 | DE | EC002638 | Imagen | Catálogo
1485289 | FMC 1,5/ 4-ST-3,81 BK AU | Conector para placa de circuito impreso | Conector de placa de circuito impreso, sección nominal: 1,5 mm², color: negro, corriente nominal: 8 A, tensión nominal (III/2): 160 V, superficie de contacto: Sn, tipo de conexión del contacto: Hembra, número de filas: 1, número de polos: 4, familia de artículos: FMC 1,5/..-ST, paso: 3,81 mm, tipo de conexión: Conexión por resorte push-in, dirección de conexión conductor/placa de circuito impreso: 0 °, sistema enchufable: COMBICON FMC 1,5 - MCDN 1,5, bloqueo: sin, tipo de sujeción: sin, tipo de embalaje: empaquetado en caja | 545.88 | 100 | AA | PCB Connectors (PCC) | AAB | AABFBA | 250 | 1000 | NO | PC |  | 2,44 | G | 93 | 136 | 114 | MM | 4063151928506 | 85366990 | DE | EC002638 | Imagen | Catálogo
1486019 | ZFKKDSA 2,5-5,08-20 | Borna para placa de circuito impreso | Terminal de tarjetas de circuitos impresos, corriente nominal: 17,5 A, tensión nominal (III/2): 400 V, sección nominal: 2,5 mm², número de filas: 2, número de polos por fila: 20, familia de artículos: ZFKKDS(A) 2,5, paso: 5,08 mm, tipo de conexión: Conexión por resorte, montaje: Soldadura por ola, dirección de conexión conductor/placa de circuito impreso: 45 °, color: verde, Disposición de pines: Disposición de pines lineal, Longitud del pin [P]: 3,5 mm, número de pines de soldadura por potencial: 1, tipo de embalaje: empaquetado en caja | 2106.8 | 100 | AA | PCB Connectors (PCC) | AAM | AAMMAC | 25 | 1000 | NO | PC |  | 62,96 | G | 98 | 361 | 117 | MM | 4063151929374 | 85369010 | IN | EC002643 | Imagen | Catálogo
1486134 | ME-IO 18,8 C 2U MC10 5015 | Tapa de la carcasa | Caja para carril DIN, 2U para tapa de marcado, Cubierta de caja, anchura: 18,9 mm, altura: 21,9 mm, profundidad: 26 mm, color: azul (similar RAL 5015) | 219.93 | 100 | AC | DCS | ACH | ACHEBB | 30 | 30 | NO | PC |  | 2,94 | G | 0 | 0 | 0 |  | 4063151928568 | 85389099 | CN | EC002779 | Imagen | Catálogo
1486135 | ME-IO 18,8 C 2U MC18 5015 | Tapa de la carcasa | Caja para carril DIN, 2U para tapa de marcado, Cubierta de caja, anchura: 18,9 mm, altura: 21,9 mm, profundidad: 26 mm, color: azul (similar RAL 5015) | 2.84 | 1 | AC | DCS | ACH | ACHEBB | 30 | 30 | NO | PC |  | 2,97 | G | 0 | 0 | 0 |  | 4063151929909 | 85389099 | CN | EC002779 | Imagen | Catálogo
1486136 | ME-IO 18,8 C 4U 5015 | Tapa de la carcasa | Caja para carril DIN, 4U, Cubierta de caja, anchura: 18,9 mm, altura: 43,8 mm, profundidad: 26 mm, color: azul (similar RAL 5015) | 183.49 | 100 | AC | DCS | ACH | ACHEBB | 10 | 10 | NO | PC | F | 4,64 | G | 63 | 78 | 115 | MM | 4063151936716 | 85389099 | DE | EC002779 | Imagen | Catálogo
1486137 | ME-IO 18,8 C 8U 5015 | Tapa de la carcasa | Caja para carril DIN, 8U, Cubierta de caja, anchura: 18,9 mm, altura: 87,8 mm, profundidad: 26 mm, color: azul (similar RAL 5015) | 197.31 | 100 | AC | DCS | ACH | ACHEBB | 12 | 12 | NO | PC |  | 7,83 | G | 0 | 0 | 0 |  | 4063151929510 | 85389099 | CN | EC002779 | Imagen | Catálogo
1486138 | ME-IO 18,8 B/FE 10U TBUS 5015 | Parte inferior de la carcasa | Caja para carril DIN, Parte inferior de la carcasa con pasador de metal, con rendijas de ventilación, anchura: 18,9 mm, altura: 120,6 mm, profundidad: 64,3 mm, color: azul (similar RAL 5015), puenteado transversal: Conector de bus para carril DIN (opcional), número de polos conector transversal: 5 o bien 8 | 7.28 | 1 | AC | DCS | ACH | ACHEBA | 10 | 10 | NO | PC | F | 22,22 | G | 76 | 240 | 130 | MM | 4063151936389 | 85389099 | DE | EC002779 | Imagen | Catálogo
1486139 | ME-IO 18,8 EB/FE 10U TBUS 5015 | Parte inferior de la carcasa | Caja para carril DIN, Parte inferior de la carcasa con pasador de metal, con contacto de tierra funcional, con rendijas de ventilación, anchura: 18,9 mm, altura: 120,6 mm, profundidad: 82,85 mm, color: azul (similar RAL 5015), puenteado transversal: Conector de bus para carril DIN (opcional), número de polos conector transversal: 5 o bien 8 | 10.52 | 1 | AC | DCS | ACH | ACHEBA | 10 | 10 | NO | PC | F | 51,20 | G | 108 | 251 | 183 | MM | 4063151930752 | 84879090 | DE | EC002779 | Imagen | Catálogo
1486193 | CHARX SEC JST-RCM-CBL 100 | Juego de cables | CHARX control modular, Juego de cables, 4 polos, longitud: 1 m, Con contacto macho en un lado, Para conectar el sensor de corriente de fuga EV-RCM-6DC-WAT, código de artículo 1309697. y CHARX RFID/NFC-PCB, código de artículo 1391227, a los módulos de la familia de sistemas de control de carga CHARX control modular | 5.38 | 1 | XW | E-Mobility | XWB | XWBRYO | 10 | 10 | NO | PC |  | 18,57 | G | 30 | 160 | 160 | MM | 4063151929091 | 85444290 | DE | EC002889 | Imagen | Catálogo
1486197 | CHARX DSPL-CBL 100 | Juego de cables | CHARX control modular, Juego de cables, 3 polos, longitud: 1 m, Con contacto macho en un lado, Exclusivamente para conectar la pantalla CHARX 4,3 LCD, código de art.: 1426836 a los módulos de la familia de sistemas de control de carga CHARX control modular | 7.45 | 1 | XW | E-Mobility | XWB | XWBRYO | 10 | 10 | NO | PC |  | 4,30 | G | 7 | 260 | 180 | MM | 4063151927998 | 85444290 | DE | EC002889 | Imagen | Catálogo
1486276 | FMC 1,5/ 4-ST-3,5-RF GY | Conector para placa de circuito impreso | Conector de placa de circuito impreso, sección nominal: 1,5 mm², color: gris, corriente nominal: 8 A, tensión nominal (III/2): 160 V, superficie de contacto: Sn, tipo de conexión del contacto: Hembra, número de filas: 1, número de polos: 4, familia de artículos: FMC 1,5/..-ST-RF, paso: 3,5 mm, tipo de conexión: Conexión por resorte push-in, dirección de conexión conductor/placa de circuito impreso: 0 °, sistema enchufable: COMBICON FMC 1,5 - MCDN 1,5, bloqueo: Bloqueo por encaje, tipo de sujeción: Gatillo de bloqueo, tipo de embalaje: empaquetado en caja | 465.36 | 100 | AA | PCB Connectors (PCC) | AAB | AABFAC | 250 | 250 | NO | PC |  | 2,70 | G | 93 | 181 | 116 | MM | 4063151928896 | 85366990 | DE | EC002638 | Imagen | Catálogo
1486334 | MCV 1,5/ 4-G-3,5-RN GY | Carcasa de base para placa de circuito impreso | Carcasa base placa de circuito impreso, sección nominal: 1,5 mm², color: gris, corriente nominal: 8 A, superficie de contacto: Sn, tipo de conexión del contacto: Macho, número de filas: 1, número de polos: 4, familia de artículos: MCV 1,5/..-G-RN, paso: 3,5 mm, montaje: Soldadura por ola, disposición de pines: Disposición de pines lineal, longitud del pin [P]: 3,4 mm, número de pines de soldadura por potencial: 1, sistema enchufable: COMBICON FMC 1,5 - MCDN 1,5, Orientación de la cara enchufable: Estándar, bloqueo: Bloqueo por encaje, tipo de sujeción: Saliente de encaje, tipo de embalaje: empaquetado en caja | 120.5 | 100 | AA | PCB Connectors (PCC) | AAB | AABSAH | 250 | 250 | NO | PC |  | 1,19 | G | 30 | 55 | 108 | MM | 4063151928971 | 85366930 | IN | EC002637 | Imagen | Catálogo
1486670 | SPT 16/ 7-V-10,0-ZB GYBN | Borna para placa de circuito impreso | Terminal de tarjetas de circuitos impresos, corriente nominal: 76 A, tensión nominal (III/2): 1000 V, sección nominal: 16 mm², número de filas: 1, número de polos por fila: 7, familia de artículos: SPT 16/..-V, paso: 10 mm, tipo de conexión: Conexión por resorte push-in, montaje: Soldadura por ola, dirección de conexión conductor/placa de circuito impreso: 90 °, color: pardo grisáceo, Disposición de pines: Pines en zigzag W, Longitud del pin [P]: 4,1 mm, número de pines de soldadura por potencial: 3, tipo de embalaje: empaquetado en caja | 2091.79 | 100 | AA | PCB Connectors (PCC) | AAO | AAOBCB | 50 | 50 | NO | PC |  | 54,66 | G | 0 | 0 | 0 |  | 4063151929893 | 85369010 | BG | EC002643 | Imagen | Catálogo
1487214 | PTFIX 6/6X2,5-MT BU | Bloque distribuidor de funciones | Bloque distribuidor de funciones, Borna de base con alimentación y cuchilla seccionadora en las ramificaciones, separación con destornillador, tensión nominal: 400 V, corriente nominal: 20 A, Derivación, tipo de conexión: Conexión push-in, Sección de dimensionamiento: 2,5 mm², sección: 0,14 mm² - 4 mm², Conexión colectiva, tipo de conexión: Conexión push-in, Sección de dimensionamiento: 6 mm², sección: 0,5 mm² - 10 mm², montaje: enclavar en adaptador para carril, Montaje directo con una brida, Aéreo, color: azul | 1879.83 | 100 | BE | Industrial Cabinet Connectivity (ICC) | BEA | BEA131 | 8 | 8 | NO | PC |  | 34,28 | G | 45 | 136 | 108 | MM | 4063151930851 | 85369010 | PL | EC000897 | Imagen | Catálogo
1487215 | PTFIX 6/6X2,5-MTL BU | Bloque distribuidor de funciones | Bloque distribuidor de funciones, Borna de base con alimentación y cuchilla seccionadora en las ramificaciones, separación con destornillador o con la mano, tensión nominal: 400 V, corriente nominal: 20 A, Derivación, tipo de conexión: Conexión push-in, Sección de dimensionamiento: 2,5 mm², sección: 0,14 mm² - 4 mm², Conexión colectiva, tipo de conexión: Conexión push-in, Sección de dimensionamiento: 6 mm², sección: 0,5 mm² - 10 mm², montaje: enclavar en adaptador para carril, Montaje directo con una brida, Aéreo, color: azul | 2078.9 | 100 | BE | Industrial Cabinet Connectivity (ICC) | BEA | BEA131 | 8 | 8 | NO | PC |  | 33,99 | G | 45 | 136 | 108 | MM | 4063151931612 | 85369010 | PL | EC000897 | Imagen | Catálogo
1487448 | MACX-MR-3V-690-R-PT | Relé de control | Relé de monitorización de tensión trifásica con interfaz RS-485 (160 V AC ... 690 V AC), con supervisión de sobretensión, baja tensión y ventana de tensión, así como funciones para la supervisión de secuencia de fases, fallos de fase y asimetría (con asimetría ajustable). Alimentación de amplio rango con 24 V AC/DC ... 240 V AC/DC, valores umbral ajustables y retardo de reacción. Permite el almacenamiento de errores. Permite la comunicación NFC y Modbus/RTU, con dos opciones de diseño. 1 salida de contacto seco PDT, conexión enchufable. | 326.09 | 1 | DK | Interface Components (IF) | DK6 | DK6611 | 1 | 1 | SÍ | PC |  | n.a. | G | 0 | 0 | 0 |  | 4063151930950 | 85371098 | CN | EC001438 | Imagen | Catálogo
1487460 | MACX-MR-V-600-R-PT | Relé de control | Relé de monitorización de tensión monofásica con interfaz RS-485 (0 V ... 600 V AC/DC), con valores umbral ajustables, retardo de respuesta y funciones de monitorización de baja tensión, sobretensión y ventana de tensión. Alimentación de amplio alcance con 24 V ... 240 V AC/DC. Permite el uso de memoria de fallos, comunicación NFC y Modbus/RTU, con dos tipos de configuraciones. 1 salida de contacto seco PDT, conexión enchufable. | 341.1 | 1 | DK | Interface Components (IF) | DK6 | DK6611 | 1 | 1 | SÍ | PC |  | n.a. | G | 0 | 0 | 0 |  | 4063151931421 | 85371098 | CN | EC001438 | Imagen | Catálogo
1487466 | MACX-MR-C-10-R-PT | Relé de control | Relé de monitorización de corriente con interfaz RS-485, con funciones de monitorización de sobrecorriente, corriente mínima y ventana de tensión. Alimentación de amplio alcance con 24 V240 V AC/DC y valores umbral ajustables, retardo de reacción, permite el uso de memoria de fallos, compatible con comunicación NFC y comunicación Modbus/RTU, con dos tipos de configuraciones. 1 salida de contacto seco PDT, conexión enchufable. | 340.72 | 1 | DK | Interface Components (IF) | DK6 | DK6611 | 1 | 1 | NO | PC |  | n.a. | G | 0 | 0 | 0 |  | 4063151931742 | 85371098 | CN | EC001440 | Imagen | Catálogo
1487835 | AXL SE AO4 U -10-10 | Módulo analógico | Axioline Smart Elements, Módulo de salida analógica, Salidas analógicas: 4, -10 V ... 10 V, tecnología de conexión: 2 conductores, índice de protección: IP20 | 156.6 | 1 | DR | Automation Systems (AS) | DRI | DRIB42 | 1 | 1 | NO | PC |  | 39,20 | G | 0 | 0 | 0 |  | 4063151931254 | 85389091 | DE | EC001596 | Imagen | Catálogo
1487836 | AXL SE AI4 U -10-10 | Módulo analógico | Axioline Smart Elements, Módulo de entrada analógica, Entradas analógicas: 4, -10 V ... 10 V, tecnología de conexión: 2 conductores, índice de protección: IP20 | 145 | 1 | DR | Automation Systems (AS) | DRI | DRIB41 | 1 | 1 | NO | PC |  | 36,70 | G | 0 | 0 | 0 |  | 4063151931650 | 85389091 | DE | EC001596 | Imagen | Catálogo
1488318 | FL MGUARD 4302/K1 | Router | Security-Router serie, 2 puertos RJ45 10/100/1000 MBit/s, índice de protección: IP20, Temperatura ambiente (servicio): -40 °C ... 60 °C, Tensión de alimentación: 12 V DC ... 36 V DC, NAT, VPN, Cortafuegos Stateful Inspection configurable, con volumen de funciones completo, separación segura para PROFIsafe según IEC 61784-3-3, cortafuegos de usuario, cortafuegos condicional, conjuntos de reglas | 1056.47 | 1 | DN | Automation Infrastructure (AI) | DNN | DNN431 | 1 | 1 | NO | PC |  | 418,28 | G | 61 | 174 | 169 | MM | 4063151935306 | 85176200 | DE | EC001478 | Imagen | Catálogo
2901877 | COD PI 2 RD | Elemento de codificación | Caballete | 235.84 | 100 | AC | DCS | ACE | ACEDCA | 100 | 100 | NO | PC | F | 0,35 | G |  |  |  |  | 4046356158176 | 39269097 | DE | EC002779 |  | Catálogo
2906229 | PACT RCP-4000A-UIRO | Amplif. separación | Amplificador de separación de 4 vías de configuración universal, con salida de conmutación y tecnología de conexión enchufable para la separación galvánica de señales analógicas. Configurable a través del conmutador DIP o del software. Tecnología de conexión por tornillo, configuración estándar. | 359.28 | 1 | CM | Power Supplies; | CMM | CMMA12 | 1 | 1 | SÍ | PC |  | 125,00 | G |  |  |  |  | 4055626047997 | 85437090 | DE | EC002653 |  | Catálogo
1488568 | ICC25-PPC2,5/4-5,0-AA-7035 TP:NOV- | Conector para placa de circuito impreso | Conector de placa de circuito impreso, sección nominal: 2,5 mm², color: gris claro, corriente nominal: 16 A, tensión nominal (III/2): 320 V, superficie de contacto: Sn, tipo de conexión del contacto: Hembra, número de potenciales: 4, número de filas: 1, número de polos: 4, número de conexiones: 4, familia de artículos: ICC..-PPC2,5/..-5,0, paso: 5 mm, tipo de conexión: Conexión por resorte push-in, dirección de conexión conductor/placa de circuito impreso: 0 °, gancho de sujeción: - Gancho de sujeción, sistema enchufable: ICC 2,5, bloqueo: sin, tipo de sujeción: sin, tipo de embalaje: empaquetado en caja, Variante impresa, color del contacto normalmente cerrado por resorte: naranja | 6.0152 | 1 | AC | DCS | ACH | ACHAFC | 50 | 50 | NO | PC | F | 4,67 | G | 0 | 0 | 0 |  | 4063151935849 | 85366990 | CN | EC002638 | Imagen | Catálogo
1488569 | ICC25-PPC2,5/4-5,0-AA-7035 TP:PV- | Conector para placa de circuito impreso | Conector de placa de circuito impreso, sección nominal: 2,5 mm², color: gris claro, corriente nominal: 16 A, tensión nominal (III/2): 320 V, superficie de contacto: Sn, tipo de conexión del contacto: Hembra, número de potenciales: 4, número de filas: 1, número de polos: 4, número de conexiones: 4, familia de artículos: ICC..-PPC2,5/..-5,0, paso: 5 mm, tipo de conexión: Conexión por resorte push-in, dirección de conexión conductor/placa de circuito impreso: 0 °, gancho de sujeción: - Gancho de sujeción, sistema enchufable: ICC 2,5, bloqueo: sin, tipo de sujeción: sin, tipo de embalaje: empaquetado en caja, Variante impresa, color del contacto normalmente cerrado por resorte: naranja | 6.0152 | 1 | AC | DCS | ACH | ACHAFC | 50 | 50 | NO | PC | F | 4,67 | G | 0 | 0 | 0 |  | 4063151932176 | 85366990 | CN | EC002638 | Imagen | Catálogo
1488570 | ICC25-PPC2,5/4-5,0-AA-7035 TP:CONC | Conector para placa de circuito impreso | Conector de placa de circuito impreso, sección nominal: 2,5 mm², color: gris claro, corriente nominal: 16 A, tensión nominal (III/2): 320 V, superficie de contacto: Sn, tipo de conexión del contacto: Hembra, número de potenciales: 4, número de filas: 1, número de polos: 4, número de conexiones: 4, familia de artículos: ICC..-PPC2,5/..-5,0, paso: 5 mm, tipo de conexión: Conexión por resorte push-in, dirección de conexión conductor/placa de circuito impreso: 0 °, gancho de sujeción: - Gancho de sujeción, sistema enchufable: ICC 2,5, bloqueo: sin, tipo de sujeción: sin, tipo de embalaje: empaquetado en caja, Variante impresa, color del contacto normalmente cerrado por resorte: naranja | 6.0152 | 1 | AC | DCS | ACH | ACHAFC | 50 | 50 | NO | PC | F | 4,67 | G | 0 | 0 | 0 |  | 4063151936204 | 85366990 | CN | EC002638 | Imagen | Catálogo
1488571 | ICC25-PPC2,5/4-5,0-AA-7035 TP:V+V- | Conector para placa de circuito impreso | Conector de placa de circuito impreso, sección nominal: 2,5 mm², color: gris claro, corriente nominal: 16 A, tensión nominal (III/2): 320 V, superficie de contacto: Sn, tipo de conexión del contacto: Hembra, número de potenciales: 4, número de filas: 1, número de polos: 4, número de conexiones: 4, familia de artículos: ICC..-PPC2,5/..-5,0, paso: 5 mm, tipo de conexión: Conexión por resorte push-in, dirección de conexión conductor/placa de circuito impreso: 0 °, gancho de sujeción: - Gancho de sujeción, sistema enchufable: ICC 2,5, bloqueo: sin, tipo de sujeción: sin, tipo de embalaje: empaquetado en caja, Variante impresa, color del contacto normalmente cerrado por resorte: naranja | 6.0152 | 1 | AC | DCS | ACH | ACHAFC | 50 | 50 | NO | PC | F | 4,67 | G | 0 | 0 | 0 |  | 4063151935931 | 85366990 | CN | EC002638 | Imagen | Catálogo
1488728 | EML (60X210)R YE | Etiqueta | Etiqueta, Rollo, amarillo, sin rotular, rotulable con: THERMOMARK E.300 (D)/600 (D), THERMOMARK ROLL 2.0, THERMOMARK ROLL, THERMOMARK ROLL X1, THERMOMARK ROLLMASTER 300/600, THERMOMARK X1.2, clase de montaje: pegado, Número de índices individuales: 250, altura del campo de texto: 210 mm, anchura del campo de texto: 60 mm | 450.45 | 1 | BG | Marking and Installation (MI) | BG2 | BG2411 | 1 | 1 | NO | PC |  | 723,80 | G | 0 | 0 | 0 |  | 4063151936211 | 39269097 | PL | EC001288 | Imagen | Catálogo
1335178 | FOC-FDX20-PP-E2D6-OM1-PT9 | Caja de empalme | Caja de empalme, diseño: Módulo para montaje sobre carril, índice de protección: IP20, material: Metal, tipo de conexión: Empalme, color: gris, Ethernet | 1091.09 | 1 | AB | Field Device Connectors (FDC) | ABN | ABNGAA | 1 | 10 | NO | PC |  | 744,00 | G |  |  |  |  | 4063151633868 | 85367000 | DE | EC001130 |  | Catálogo
1488729 | WML 8 (51X13)R | Etiqueta de envoltura de cables | Etiqueta de envoltura de cables, Rollo, blanco, sin rotular, rotulable con: THERMOMARK E.300 (D)/600 (D), THERMOMARK ROLL 2.0, THERMOMARK ROLL, THERMOMARK ROLL X1, THERMOMARK ROLLMASTER 300/600, THERMOMARK X1.2, rango de diámetro de cable: 4 ... 8,1 mm, clase de montaje: pegado, diámetro de cable: ≤ 8,1 mm, Número de índices individuales: 1500, altura del campo de texto: 12,7 mm, anchura del campo de texto: 50,8 mm | 802.38 | 1 | BG | Marking and Installation (MI) | BG2 | BG2311 | 1 | 1 | NO | PC |  | 693,85 | G | 0 | 0 | 0 |  | 4063151935337 | 39199080 | DE | EC001530 | Imagen | Catálogo
1488730 | WML 8 (51X13)R YE | Etiqueta de envoltura de cables | Etiqueta de envoltura de cables, Rollo, amarillo, sin rotular, rotulable con: THERMOMARK E.300 (D)/600 (D), THERMOMARK ROLL 2.0, THERMOMARK ROLL, THERMOMARK ROLL X1, THERMOMARK ROLLMASTER 300/600, THERMOMARK X1.2, rango de diámetro de cable: 4 ... 8,1 mm, clase de montaje: pegado, diámetro de cable: ≤ 8,1 mm, Número de índices individuales: 1500, altura del campo de texto: 12,7 mm, anchura del campo de texto: 50,8 mm | 802.38 | 1 | BG | Marking and Installation (MI) | BG2 | BG2311 | 1 | 1 | NO | PC |  | 695,30 | G | 0 | 0 | 0 |  | 4063151935672 | 39199080 | DE | EC001530 | Imagen | Catálogo
1488805 | TBUS8-SPL-KIT-7035 | Conector de bus para carril DIN | Conector de bus para carril DIN, sección nominal: 0,5 mm², color: gris claro, corriente nominal: 6 A (contactos paralelos), tensión nominal (III/2): 32 V, superficie de contacto: Au, tipo de conexión del contacto: Hembra, número de potenciales: 8, número de polos: 8, número de conexiones: 8, familia de artículos: TBUS8..2,54, paso: 2,54 mm, tipo de conexión: Conexión por resorte push-in, montaje: Montaje sobre carril DIN, dirección de conexión conductor/placa de circuito impreso: 0 °, bloqueo: Bloqueo por encaje, tipo de sujeción: sin, tipo de embalaje: empaquetado en caja, Función de soporte final integrada | 16.76 | 1 | AC | DCS | ACH | ACHEDA | 10 | 10 | NO | PC |  | 40,30 | G | 76 | 240 | 130 | MM | 4063151980719 | 85366990 | PL | EC002637 | Imagen | Catálogo
1488806 | TBUS8-TAP-KIT-7035 | Conector de bus para carril DIN | Conector de bus para carril DIN, sección nominal: 0,5 mm², color: gris claro, corriente nominal: 6 A (contactos paralelos), tensión nominal (III/2): 32 V, superficie de contacto: Au, tipo de conexión del contacto: Hembra, número de potenciales: 8, número de polos: 8, número de conexiones: 8, familia de artículos: TBUS8..2,54, paso: 2,54 mm, tipo de conexión: Conexión por resorte push-in, montaje: Montaje sobre carril DIN, dirección de conexión conductor/placa de circuito impreso: 0 °, bloqueo: Bloqueo por encaje, tipo de sujeción: sin, tipo de embalaje: empaquetado en caja, Función de soporte final integrada | 16.76 | 1 | AC | DCS | ACH | ACHEDA | 10 | 10 | NO | PC |  | 40,52 | G | 76 | 240 | 130 | MM | 4063151979898 | 85366990 | PL | EC002637 | Imagen | Catálogo
1489043 | DFMC 1,5/ 6-STF-3,5 BK | Conector para placa de circuito impreso | Conector de placa de circuito impreso, sección nominal: 1,5 mm², color: negro, corriente nominal: 8 A, tensión nominal (III/2): 160 V, superficie de contacto: Sn, tipo de conexión del contacto: Hembra, número de filas: 2, número de polos: 6, familia de artículos: DFMC 1,5/..-STF, paso: 3,5 mm, tipo de conexión: Conexión por resorte push-in, montaje: Inserción en regleta base, dirección de conexión conductor/placa de circuito impreso: 0 °, sistema enchufable: COMBICON DFMC 1,5, bloqueo: Bloqueo por tornillo, tipo de sujeción: Sujeción aérea (tornillo), tipo de embalaje: empaquetado en caja | 842.04 | 100 | AA | PCB Connectors (PCC) | AAB | AABFJB | 50 | 50 | NO | PC |  | 7,10 | G | 48 | 136 | 114 | MM | 4063151935689 | 85366990 | DE | EC002638 | Imagen | Catálogo
1489056 | DFMC 1,5/16-STF-3,5 BK | Conector para placa de circuito impreso | Conector de placa de circuito impreso, sección nominal: 1,5 mm², color: negro, corriente nominal: 8 A, tensión nominal (III/2): 160 V, superficie de contacto: Sn, tipo de conexión del contacto: Hembra, número de filas: 2, número de polos: 16, familia de artículos: DFMC 1,5/..-STF, paso: 3,5 mm, tipo de conexión: Conexión por resorte push-in, montaje: Inserción en regleta base, dirección de conexión conductor/placa de circuito impreso: 0 °, sistema enchufable: COMBICON DFMC 1,5, bloqueo: Bloqueo por tornillo, tipo de sujeción: Sujeción aérea (tornillo), tipo de embalaje: empaquetado en caja | 2190.42 | 100 | AA | PCB Connectors (PCC) | AAB | AABFJB | 50 | 50 | NO | PC |  | 17,16 | G | 82 | 246 | 88 | MM | 4063151935696 | 85366990 | DE | EC002638 | Imagen | Catálogo
1489579 | SACC-P12MRX-8CT-CL SH | Conector para datos | Conector para datos, Ethernet CAT6<sub>A</sub> (10 GBit/s), PROFINET CAT6<sub>A</sub> (10 GBit/s), 8-polos, apantallado, Conector macho acodado M12 Push-Pull, codificación: X, Conexión crimpada, material de moleteado: Fundición inyectada de cinc, estañado, diámetro exterior del cable 6,5 mm ... 10 mm, sin contactos engastados | 64.35 | 1 | AF | Industrial Field Connectivity (IFC) | AF2 | AF2CJJ | 1 | 1 | NO | PC | F | 38,30 | G | 0 | 0 | 0 |  | 4063151936259 | 85366990 | PL | EC002635 | Imagen | Catálogo
1489580 | SACC-P12MSX-8CT-CL SH | Conector para datos | Conector para datos, Ethernet CAT6<sub>A</sub> (10 GBit/s), PROFINET CAT6<sub>A</sub> (10 GBit/s), 8-polos, apantallado, Conector macho recto M12 Push-Pull, codificación: X, Conexión crimpada, material de moleteado: Fundición inyectada de cinc, estañado, diámetro exterior del cable 6,5 mm ... 10 mm, sin contactos engastados | 57.63 | 1 | AF | Industrial Field Connectivity (IFC) | AF2 | AF2CJJ | 1 | 1 | NO | PC | F | 24,30 | G | 0 | 0 | 0 |  | 4063151936723 | 85366990 | PL | EC002635 | Imagen | Catálogo
1489662 | SAC-8P-50,0-PUR/M12FS SH VA | Cable para sensores/actuadores | Cable para sensores/actuadores, 8-polos, PUR sin halógenos, negro grisáceo RAL 7021, apantallado, extremo de cable libre, a Hembra recta M12, codificación: A, longitud de cable: 50 m, Moleteado de acero inoxidable | 241.91 | 1 | AF | Industrial Field Connectivity (IFC) | AF1 | AF1CMA | 1 | 20 | SÍ | PC | F | 2.700,00 | G | 0 | 0 | 0 |  | 4063151936594 | 85444290 | PL | EC001855 | Imagen | Catálogo
1489730 | ICC25-PPC2,5/4-5,0-AA-9005 TP:1-4 | Conector para placa de circuito impreso | Conector de placa de circuito impreso, sección nominal: 2,5 mm², color: negro, corriente nominal: 16 A, tensión nominal (III/2): 320 V, superficie de contacto: Sn, tipo de conexión del contacto: Hembra, número de potenciales: 4, número de filas: 1, número de polos: 4, número de conexiones: 4, familia de artículos: ICC..-PPC2,5/..-5,0, paso: 5 mm, tipo de conexión: Conexión por resorte push-in, dirección de conexión conductor/placa de circuito impreso: 0 °, gancho de sujeción: - Gancho de sujeción, sistema enchufable: ICC 2,5, bloqueo: sin, tipo de sujeción: sin, tipo de embalaje: empaquetado en caja, Variante impresa, color del contacto normalmente cerrado por resorte: naranja | 5.98 | 1 | AC | DCS | ACH | ACHAFC | 50 | 250 | NO | PC | F | 5,26 | G | 0 | 0 | 0 |  | 4063151935498 | 85366990 | CN | EC002638 | Imagen | Catálogo
1490378 | IPD W 5F2,5 F M25 BK | Pasamuros | Pasamuros, Para conectores, tipo de conexión: Conexión push-in, número de polos: 4+FE, M25, Hembra, 0,5 mm² ... 2,5 mm², 600 V, 17,5 A, PA, negro, codificación: F | 20.4 | 1 | AF | Industrial Field Connectivity (IFC) | AF6 | AF6LAA | 1 | 1 | NO | PC |  | 39,80 | G | 0 | 0 | 0 |  | 4063151936099 | 85366990 | CN | EC002566 | Imagen | Catálogo
1490379 | IPD PL 5F2,5 M BK | Conector | Conector, tipo de conexión: Conexión Push-lock, número de polos: 4+FE, Macho, 0,5 mm² ... 2,5 mm², 600 V, 17,5 A, PA, negro, codificación: F, diámetro exterior del cable: 7 mm ... 11 mm y 11 mm ... 16 mm | 22.44 | 1 | AF | Industrial Field Connectivity (IFC) | AF6 | AF6LAA | 1 | 1 | NO | PC |  | 78,70 | G | 0 | 0 | 0 |  | 4063151937607 | 85366990 | DE | EC002560 | Imagen | Catálogo
1490380 | QPD STAK 3PE1,5 GY | Conector | Conector, tipo de conexión: Conexión IDC, número de polos: 3+PE, 0,5 mm² ... 1,5 mm², 400 V, 16 A AC/DC, gris, con una tuerca QUICKON, diámetro exterior del cable: 7 mm ... 13 mm, Conectores para la conexión de motores de persianas venecianas exteriores e interiores, persianas enrollables y toldos | 16.76 | 1 | AF | Industrial Field Connectivity (IFC) | AF6 | AF6BBA | 1 | 1 | NO | PC |  | 36,90 | G | 30 | 140 | 120 | MM | 4063151936693 | 85366990 | DE | EC002560 | Imagen | Catálogo
1490382 | QPD STAS 3PE1,5 BK | Conector | Conector, tipo de conexión: Conexión IDC, número de polos: 3+PE, 0,5 mm² ... 1,5 mm², 400 V, 16 A AC/DC, negro, con una tuerca QUICKON, diámetro exterior del cable: 7 mm ... 13 mm, Conectores para la conexión de motores de persianas venecianas exteriores e interiores, persianas enrollables y toldos | 18.12 | 1 | AF | Industrial Field Connectivity (IFC) | AF6 | AF6BBA | 1 | 1 | NO | PC |  | 42,17 | G | 35 | 145 | 115 | MM | 4063151936839 | 85366990 | PL | EC002560 | Imagen | Catálogo
1490384 | QPD STAS 3PE1,5 GY | Conector | Conector, tipo de conexión: Conexión IDC, número de polos: 3+PE, 0,5 mm² ... 1,5 mm², 400 V, 16 A AC/DC, gris, con una tuerca QUICKON, diámetro exterior del cable: 7 mm ... 13 mm, Conectores para la conexión de motores de persianas venecianas exteriores e interiores, persianas enrollables y toldos | 18.12 | 1 | AF | Industrial Field Connectivity (IFC) | AF6 | AF6BBA | 1 | 1 | NO | PC |  | 42,90 | G | 30 | 140 | 110 | MM | 4063151936938 | 85366990 | PL | EC002560 | Imagen | Catálogo
1490767 | FK-MCP 1,5/ 2-ST-3,5 CN2 | Conector para placa de circuito impreso | Conector de placa de circuito impreso, sección nominal: 1,5 mm², color: verde, corriente nominal: 8 A, tensión nominal (III/2): 160 V, superficie de contacto: Sn, tipo de conexión del contacto: Hembra, número de filas: 1, número de polos: 2, familia de artículos: FK-MCP 1,5/..-ST, paso: 3,5 mm, tipo de conexión: Conexión por resorte push-in, dirección de conexión conductor/placa de circuito impreso: 0 °, sistema enchufable: COMBICON MC 1,5, bloqueo: sin, tipo de sujeción: sin, tipo de embalaje: empaquetado en caja | 243.36 | 100 | AA | PCB Connectors (PCC) | AAB | AABFMA | 50 | 1000 | NO | PC |  | 2,11 | G | 45 | 112 | 75 | MM | 4063151937256 | 85366990 | DE | EC002638 | Imagen | Catálogo
1491583 | SOL-SC-2ST-0-DC-4MPPT-1000EQSE | Caja de conexión de generadores | Caja de strings para instalaciones fotovoltaicas hasta 1000 V DC para la conexión de 4x 2 strings. Mismo número de strings de entrada y salida. Con protección contra sobretensiones (tipo 1/2) y prensaestopas para el lado de entrada y salida. Conexión de los rastreadores MPP repartida en dos cajas. | 625.27 | 1 | DT | Vertical Market Management (VMM) | DTH | DTHTAA | 1 | 1 | NO | PC |  | 5,00 | KG | 0 | 0 | 0 |  | 4063151938284 | 85371098 | DE | EC003857 | Imagen | Catálogo
1491828 | SOL-SC-2ST-0-DC-12MPPT-1000EQS | Caja de conexión de generadores | Caja de strings para instalaciones fotovoltaicas hasta 1000 V DC para la conexión de 12x 2 strings. Mismo número de strings de entrada y salida. Con protección contra sobretensiones (tipo 1/2) y prensaestopas para el lado de entrada y salida. | 1929.58 | 1 | DT | Vertical Market Management (VMM) | DTH | DTHTDA | 1 | 1 | SÍ | PC |  | 16,25 | KG | 0 | 0 | 0 |  | 4063151939380 | 85371098 | DE | EC003857 | Imagen | Catálogo
1492348 | CHARX T2HBI24-DC200-15,0M2 | Entrada de carga para vehículos | CHARX connect universal, DC CCS Typ 2, Entrada de carga para vehículos, hasta 500 A en Boost mode, 200 A permanente, 1000 V DC, Conductores individuales, longitud: 15 m, actuador de bloqueo: 24 V, 4 polos, Montaje en la pared delantera y en la trasera, M6, carcasa: negro, para cargar con corriente continua (DC), IEC 62196-2, IEC 62196-3, Para los contactos DC se incluye un capuchón en el volumen de suministro. | 2474.55 | 1 | XW | E-Mobility | XWC | XWCAID | 1 | 1 | NO | PC |  | 34,65 | G | 0 | 0 | 0 |  | 4063151940621 | 85444290 | PL | EC002898 | Imagen | Catálogo
1492351 | FOC-LC:PA-ST:PA-OM4:D01/0.5 | Cable de fibra óptica | Cable de fibra óptica, índice de protección: IP20, longitud de cable: 0,5 m, número de polos: 2, 1 Bit/s, OM2 | 35.99 | 1 | AB | Field Device Connectors (FDC) | ABN | ABNIBC | 1 | 10 | NO | PC |  | 30,00 | G | 0 | 0 | 0 |  | 4063151941109 | 85447000 | CN | EC002607 | Imagen | Catálogo
1492352 | FOC-LC:PA-ST:PA-OM4:D01/1 | Cable de fibra óptica | Cable de fibra óptica, índice de protección: IP20, longitud de cable: 1 m, número de polos: 2, 1 Bit/s, OM2 | 38.28 | 1 | AB | Field Device Connectors (FDC) | ABN | ABNIBC | 1 | 10 | NO | PC |  | 60,00 | G | 0 | 0 | 0 |  | 4063151940959 | 85447000 | CN | EC002607 | Imagen | Catálogo
1492354 | FOC-LC:PA-ST:PA-OM4:D01/2 | Cable de fibra óptica | Cable de fibra óptica, índice de protección: IP20, longitud de cable: 2 m, número de polos: 2, 1 Bit/s, OM2 | 42.9 | 1 | AB | Field Device Connectors (FDC) | ABN | ABNIBC | 1 | 10 | NO | PC |  | 32,30 | G | 0 | 0 | 0 |  | 4063151940812 | 85447000 | CN | EC002607 | Imagen | Catálogo
1492355 | FOC-LC:PA-ST:PA-OM4:D01/2.5 | Cable de fibra óptica | Cable de fibra óptica, índice de protección: IP20, longitud de cable: 2,5 m, número de polos: 2, 1 Bit/s, OM2 | 45.2 | 1 | AB | Field Device Connectors (FDC) | ABN | ABNIBC | 1 | 10 | NO | PC |  | 150,00 | G | 0 | 0 | 0 |  | 4063151940393 | 85447000 | CN | EC002607 | Imagen | Catálogo
1492358 | FOC-LC:PA-ST:PA-OM4:D01/3 | Cable de fibra óptica | Cable de fibra óptica, índice de protección: IP20, longitud de cable: 3 m, número de polos: 2, 1 Bit/s, OM2 | 47.5 | 1 | AB | Field Device Connectors (FDC) | ABN | ABNIBC | 1 | 10 | NO | PC |  | 40,10 | G | 0 | 0 | 0 |  | 4063151940638 | 85447000 | CN | EC002607 | Imagen | Catálogo
1492811 | SAC-3P-MS/1,0-140 SCO SMI 1/2 3X4 | Cable para sensores/actuadores | Cable para sensores/actuadores, 3-polos, PUR/PVC, amarillo, Conector recta M12 SPEEDCON, codificación: A, a extremo de cable libre, longitud de cable: 1 m | 27.33 | 1 | AF | Industrial Field Connectivity (IFC) | AF1 | AF1CBA | 1 | 100 | NO | PC | F | 57,00 | G | 0 | 0 | 0 |  | 4063151941840 | 85444290 | PL | EC001855 | Imagen | Catálogo
1493074 | FL MGUARD LIC FW MNT 2030 | Licencia | Licencia de mantenimiento de firmware - mantenimiento de firmware hasta finales de 2030 para todos los equipos MGUARD (excepto FL MGUARD CENTERPORT ...) que pueden funcionar con firmware 8.x y que se adquirieron antes del 30.06.2024, entrega por carta | 360.36 | 1 | DN | Automation Infrastructure (AI) | DNN | DNN341 | 1 | 1 | NO | PC |  | 21,40 | G | 0 | 0 | 0 |  | 4063151940676 | 49119900 | DE | EC001045 | Imagen | Catálogo
1493474 | HSCP-SP 2,5-1U4-5015 | Conector para placa de circuito impreso | Conector de placa de circuito impreso, sección nominal: 2,5 mm², color: azul, corriente nominal: 8 A, tensión nominal (III/2): 320 V, superficie de contacto: Sn, tipo de conexión del contacto: Hembra, número de potenciales: 4, número de filas: 2, número de polos: 4, número de conexiones: 4, familia de artículos: HSCP-SP 2,5-.., paso: 5 mm, tipo de conexión: Conexión por resorte push-in, dirección de conexión conductor/placa de circuito impreso: 0 °, gancho de sujeción: - Gancho de sujeción, sistema enchufable: HSC 2,5, bloqueo: sin, tipo de sujeción: sin, tipo de embalaje: empaquetado en caja, Color del contacto normalmente cerrado por resorte: naranja | 3.3475 | 1 | AC | DCS | ACH | ACHECB | 50 | 500 | NO | PC |  | 3,60 | G | 63 | 78 | 115 | MM | 4063151942618 | 85366990 | PL | EC002638 | Imagen | Catálogo
1493475 | HSCP-SP 1,5-1U6-5015 | Conector para placa de circuito impreso | Conector de placa de circuito impreso, sección nominal: 1,5 mm², color: gris claro, corriente nominal: 8 A, tensión nominal (III/2): 160 V, superficie de contacto: Sn, tipo de conexión del contacto: Hembra, número de potenciales: 6, número de filas: 2, número de polos: 6, número de conexiones: 6, familia de artículos: HSCP-SP 1,5-.., paso: 3,45 mm, tipo de conexión: Conexión por resorte push-in, dirección de conexión conductor/placa de circuito impreso: 0 °, gancho de sujeción: - Gancho de sujeción, sistema enchufable: HSC 1,5, bloqueo: sin, tipo de sujeción: sin, tipo de embalaje: empaquetado en caja, Color del contacto normalmente cerrado por resorte: naranja | 4.5423 | 1 | AC | DCS | ACH | ACHECB | 50 | 500 | NO | PC |  | 4,01 | G | 63 | 78 | 115 | MM | 4063151942700 | 85366990 | PL | EC002638 | Imagen | Catálogo
1493476 | HSCP-SP 2,5-1U00-5015 | Tapón ciego | Conector de placa de circuito impreso, sección nominal: 2,5 mm², color: gris claro, corriente nominal: 8 A, tensión nominal (III/2): 300 V, número de potenciales: 0, número de filas: 2, número de polos: 0, número de conexiones: 0, familia de artículos: HSCP-SP 2,5-.., paso: 5 mm, número de pines de soldadura por potencial: 0, gancho de sujeción: - Gancho de sujeción, sistema enchufable: HSC 2,5, bloqueo: sin, tipo de sujeción: sin, tipo de embalaje: empaquetado en caja, Tapón ciego | 2.6368 | 1 | AC | DCS | ACH | ACHECB | 50 | 500 | NO | PC |  | 2,38 | G | 124 | 80 | 52 | MM | 4063151942601 | 85366990 | CN | EC002638 | Imagen | Catálogo
1493571 | ME-IO 18,8 C 6U 5015 | Tapa de la carcasa | Caja para carril DIN, 6U, Cubierta de caja, anchura: 18,9 mm, altura: 65,8 mm, profundidad: 26 mm, color: azul (similar RAL 5015) | 188.52 | 100 | AC | DCS | ACH | ACHEBB | 10 | 500 | NO | PC | F | 5,36 | G | 63 | 78 | 115 | MM | 4063151942014 | 84879090 | DE | EC002779 | Imagen | Catálogo
1493572 | ME-IO 18,8 LC 8U 5015 | Tapa de la carcasa | Caja para carril DIN, Diseño en L 8U, Cubierta de caja, anchura: 20,94 mm, altura: 114,1 mm, profundidad: 30,1 mm, color: azul (similar RAL 5015) | 3.14 | 1 | AC | DCS | ACH | ACHEBB | 30 | 510 | NO | PC |  | 9,70 | G | 0 | 0 | 0 |  | 4063151942250 | 85389099 | CN | EC002779 | Imagen | Catálogo
1493573 | ME-IO 18,8 C 10U 5015 | Tapa de la carcasa | Caja para carril DIN, 10U, Cubierta de caja, anchura: 18,9 mm, altura: 109,8 mm, profundidad: 26 mm, color: azul (similar RAL 5015) | 2.64 | 1 | AC | DCS | ACH | ACHEBB | 12 | 504 | NO | PC |  | 8,46 | G | 0 | 0 | 0 |  | 4063151941345 | 85389099 | CN | EC002779 | Imagen | Catálogo
1493575 | ME-IO 18,8 F-LR 5015 | Tapón ciego | Caja para carril DIN, Tapón ciego, para cerrar la zona Lock and Release, anchura: 11,7 mm, altura: 16,1 mm, profundidad: 10,6 mm, color: azul (similar RAL 5015) | 62.84 | 100 | AC | DCS | ACH | ACHECZ | 10 | 10 | NO | PC |  | 0,84 | G | 0 | 0 | 0 |  | 4063151941772 | 85389099 | CN | EC002779 | Imagen | Catálogo
1493806 | SAC-4P-65,0-28X/M12FR OD | Cable para sensores/actuadores | Cable para sensores/actuadores, 4-polos, PE-X sin halógenos, negro grisáceo RAL 7021, extremo de cable libre, a Hembra acodado M12, codificación: A, longitud de cable: 65 m, para aplicaciones exteriores, con moleteado de acero inoxidable | 268.41 | 1 | AF | Industrial Field Connectivity (IFC) | AF1 | AF1CCA | 1 | 20 | SÍ | PC | F | 2.901,00 | G | 0 | 0 | 0 |  | 4063151943110 | 85444290 | PL | EC001855 | Imagen | Catálogo
1493813 | SAC-4P-65,0-28X/M12FS OD | Cable para sensores/actuadores | Cable para sensores/actuadores, 4-polos, PE-X sin halógenos, negro grisáceo RAL 7021, extremo de cable libre, a Hembra recta M12, codificación: A, longitud de cable: 65 m, para aplicaciones exteriores, con moleteado de acero inoxidable | 273.62 | 1 | AF | Industrial Field Connectivity (IFC) | AF1 | AF1CCA | 1 | 20 | SÍ | PC | F | 2.850,00 | G | 0 | 0 | 0 |  | 4063151941987 | 85444290 | PL | EC001855 | Imagen | Catálogo
1494471 | EV-T2HPCC-DC500A-5,0M50ECBK11M | Cable de carga DC | CHARX connect professional, CCS tipo 2, Cable de carga HPC-DC, hasta 700 A en Boost mode, 500 A permanente, 1000 V DC, con conector de carga para vehículos refrigerado y cable refrigerado, cable: 5 m, negro, recto, con marco de la cara enchufable sustituible, con contactos de potencia DC sustituibles, Compatible con tecnología de medición de cuatro conductores, sin pasamuros, con sensores de temperatura digitales, Logotipo de PHOENIX CONTACT, IEC 62196-3-1, para la carga con corriente continua (DC) de vehículos eléctricos (EV) | 4271.41 | 1 | XW | E-Mobility | XWB | XWBLNI | 1 | 1 | NO | PC |  | n.a. | G | 0 | 0 | 0 |  | 4063151942830 | 85444290 | PL | EC002897 | Imagen | Catálogo
1494537 | TVFKC 1,5/ 3-ST BUBD:S12-S35SO | Conector para placa de circuito impreso | Conector TWIN para placa de circuito impreso, sección nominal: 1,5 mm², color: azul, corriente nominal: 10 A, tensión nominal (III/2): 320 V, superficie de contacto: Sn, tipo de conexión del contacto: Hembra, número de filas: 1, número de polos: 3, familia de artículos: TVFKC 1,5/..-ST, paso: 5 mm, tipo de conexión: Conexión por resorte push-in, dirección de conexión conductor/placa de circuito impreso: 0 °, gancho de sujeción: - Gancho de sujeción, sistema enchufable: COMBICON MSTB 2,5, bloqueo: sin, tipo de sujeción: sin, tipo de embalaje: empaquetado en caja | 434.93 | 100 | AA | PCB Connectors (PCC) | AAC | AACFNA | 50 | 1000 | NO | PC |  | 4,76 | G | 59 | 77 | 114 | MM | 4063151942434 | 85366990 | GR | EC002638 | Imagen | Catálogo
1494538 | TVFKC 1,5/ 3-ST BUBD:S22-S34SO | Conector para placa de circuito impreso | Conector TWIN para placa de circuito impreso, sección nominal: 1,5 mm², color: azul, corriente nominal: 10 A, tensión nominal (III/2): 320 V, superficie de contacto: Sn, tipo de conexión del contacto: Hembra, número de filas: 1, número de polos: 3, familia de artículos: TVFKC 1,5/..-ST, paso: 5 mm, tipo de conexión: Conexión por resorte push-in, dirección de conexión conductor/placa de circuito impreso: 0 °, gancho de sujeción: - Gancho de sujeción, sistema enchufable: COMBICON MSTB 2,5, bloqueo: sin, tipo de sujeción: sin, tipo de embalaje: empaquetado en caja | 434.93 | 100 | AA | PCB Connectors (PCC) | AAC | AACFNA | 50 | 1000 | NO | PC |  | 4,76 | G | 60 | 78 | 114 | MM | 4063151943707 | 85366990 | GR | EC002638 | Imagen | Catálogo
1494542 | MSTBTP 2,5/ 3-ST BUBDS12-S35SO | Conector para placa de circuito impreso | Conector de placa de circuito impreso, sección nominal: 2,5 mm², color: azul, corriente nominal: 12 A, tensión nominal (III/2): 320 V, superficie de contacto: Sn, tipo de conexión del contacto: Hembra, número de filas: 1, número de polos: 3, familia de artículos: MSTBTP 2,5/..-ST, paso: 5 mm, tipo de conexión: Conexión por tornillo con cápsula de tracción, forma de sujeción de tornillos: L Ranura longitudinal, dirección de conexión conductor/placa de circuito impreso: 0 °, gancho de sujeción: - Gancho de sujeción, sistema enchufable: COMBICON MSTB 2,5, bloqueo: sin, tipo de sujeción: sin, tipo de embalaje: empaquetado en caja | 362.93 | 100 | AA | PCB Connectors (PCC) | AAC | AACAFJ | 50 | 1000 | NO | PC |  | 5,78 | G | 59 | 77 | 114 | MM | 4063151943806 | 85366990 | PL | EC002638 | Imagen | Catálogo
1494543 | MSTBTP 2,5/ 3-ST BUBDS22-S34SO | Conector para placa de circuito impreso | Conector de placa de circuito impreso, sección nominal: 2,5 mm², color: azul, corriente nominal: 12 A, tensión nominal (III/2): 320 V, superficie de contacto: Sn, tipo de conexión del contacto: Hembra, número de filas: 1, número de polos: 3, familia de artículos: MSTBTP 2,5/..-ST, paso: 5 mm, tipo de conexión: Conexión por tornillo con cápsula de tracción, forma de sujeción de tornillos: L Ranura longitudinal, dirección de conexión conductor/placa de circuito impreso: 0 °, gancho de sujeción: - Gancho de sujeción, sistema enchufable: COMBICON MSTB 2,5, bloqueo: sin, tipo de sujeción: sin, tipo de embalaje: empaquetado en caja | 362.93 | 100 | AA | PCB Connectors (PCC) | AAC | AACAFJ | 50 | 1000 | NO | PC |  | 5,78 | G | 59 | 77 | 114 | MM | 4063151943714 | 85366990 | PL | EC002638 | Imagen | Catálogo
1494976 | UCS HH-HS 125-87 7035 | Semiarmazón de la caja | Semiarmazón de la caja para montar una caja UCS con las dimensiones 125 x 87 mm con disipador de calor. Semiarmazón preparado para alojar un disipador de calor UCS HS-HH 125-87 AL; material: policarbonato; color: gris claro, similar a RAL 7035 | 22.69 | 1 | AC | DCS | ACF | ACFCAA | 20 | 20 | NO | PC | F | 46,74 | G | 151 | 255 | 246 | MM | 4063151942762 | 84879090 | DE | EC002779 | Imagen | Catálogo
1494977 | UCS HH-HS 125-87 9005 | Semiarmazón de la caja | Semiarmazón de la caja para montar una caja UCS con las dimensiones 125 x 87 mm con disipador de calor. Semiarmazón preparado para alojar un disipador de calor UCS HS-HH 125-87 AL; material: policarbonato; color: negro, similar a RAL 9005 | 22.69 | 1 | AC | DCS | ACF | ACFCAA | 20 | 20 | NO | PC | F | 46,20 | G | 151 | 255 | 246 | MM | 4063151943677 | 84879090 | DE | EC002779 | Imagen | Catálogo
1494978 | UCS HH-HS 145-125 7035 | Semiarmazón de la caja | Semiarmazón de la caja para montar una caja UCS con las dimensiones 145 x 125 mm con disipador de calor. Semiarmazón preparado para alojar un disipador de calor UCS HS-HH 145-125 AL; material: policarbonato; color: gris claro, similar a RAL 7035 | 27.12 | 1 | AC | DCS | ACF | ACFCAA | 10 | 10 | NO | PC | F | 70,63 | G | 151 | 255 | 246 | MM | 4063151943554 | 84879090 | DE | EC002779 | Imagen | Catálogo
1494981 | UCS HH-HS 145-125 9005 | Semiarmazón de la caja | Semiarmazón de la caja para montar una caja UCS con las dimensiones 145 x 125 mm con disipador de calor. Semiarmazón preparado para alojar un disipador de calor UCS HS-HH 145-125 AL; material: policarbonato; color: negro similar a RAL 9005 | 27.12 | 1 | AC | DCS | ACF | ACFCAA | 10 | 10 | NO | PC | F | 66,63 | G | 151 | 255 | 246 | MM | 4063151943943 | 84879090 | DE | EC002779 | Imagen | Catálogo
1494983 | UCS SB M2,5X5 | Distanciadores | Pernos distanciadores para la fijación de la placa de circuito impreso al disipador de calor, ancho entre caras: 5 mm, longitud: 5 mm, material: acero, superficie: galvanizada | 35.68 | 100 | AC | DCS | ACF | ACFCAZ | 20 | 20 | NO | PC |  | 0,92 | G | 0 | 0 | 0 |  | 4063151943240 | 73181552 | CN | EC002779 | Imagen | Catálogo
1494984 | UCS SB M2,5X10 | Distanciadores | Pernos distanciadores para la fijación de la placa de circuito impreso al disipador de calor, ancho entre caras: 5 mm, longitud: 10 mm, material: acero, superficie: galvanizada | 40.6 | 100 | AC | DCS | ACF | ACFCAZ | 20 | 20 | NO | PC |  | 32,80 | G | 0 | 0 | 0 |  | 4063151944315 | 73181552 | CN | EC002779 | Imagen | Catálogo
1494989 | UCS SB M2,5X15 | Distanciadores | Pernos distanciadores para la fijación de la placa de circuito impreso al disipador de calor, ancho entre caras: 5 mm, longitud: 15 mm, material: acero, superficie: galvanizada | 45.52 | 100 | AC | DCS | ACF | ACFCAZ | 20 | 20 | NO | PC |  | 2,44 | G | 0 | 0 | 0 |  | 4063151943875 | 73181552 | CN | EC002779 | Imagen | Catálogo
1494990 | UCS SB M2,5X20 | Distanciadores | Pernos distanciadores para la fijación de la placa de circuito impreso al disipador de calor, ancho entre caras: 5 mm, longitud: 20 mm, material: acero, superficie: galvanizada | 55.36 | 100 | AC | DCS | ACF | ACFCAZ | 20 | 20 | NO | PC |  | 66,80 | G | 0 | 0 | 0 |  | 4063151943370 | 73181552 | CN | EC002779 | Imagen | Catálogo
1494992 | UCS SB M2,5X25 | Distanciadores | Pernos distanciadores para la fijación de la placa de circuito impreso al disipador de calor, ancho entre caras: 5 mm, longitud: 25 mm, material: acero, superficie: galvanizada | 71.34 | 100 | AC | DCS | ACF | ACFCAZ | 20 | 20 | NO | PC |  | 4,17 | G | 0 | 0 | 0 |  | 4063151943264 | 73181552 | CN | EC002779 | Imagen | Catálogo
1495002 | UCS SHS M2,5X4 | Juego de tornillos | Juego de tornillos para atornillar la placa de circuito impreso a los pernos distanciadores | 19.68 | 100 | AC | DCS | ACF | ACFCAZ | 20 | 20 | NO | PC |  | 0,44 | G | 0 | 0 | 0 |  | 4063151944148 | 73181552 | CN | EC002779 | Imagen | Catálogo
1495004 | CBL-SEB-14P-V-CE/UL-SL | Secure Edge Box | Conjunto de aparamenta modular para redes de producción, con función de cortafuegos para la segmentación segura de la red, almacenamiento local de los datos, visualización web y conexión a la nube, con carcasa de chapa de acero. Posibilidad de integrar Machine Learning mediante la PLCnext App. | Consultar | 1 | DT | Vertical Market Management (VMM) | DTH | DTHDAA | 1 | 1 | SÍ | PC | F | 53 | KG | 0 | 0 | 0 |  | 4063151943455 | 85371098 | DE | EC000268 | Imagen | Catálogo
1495033 | HSCP-SP 1,5-1U6-599/599-7035 | Conector para placa de circuito impreso | Conector de placa de circuito impreso, sección nominal: 1,5 mm², color: gris claro, corriente nominal: 8 A, tensión nominal (III/2): 160 V, superficie de contacto: Sn, tipo de conexión del contacto: Hembra, número de potenciales: 6, número de filas: 2, número de polos: 6, número de conexiones: 6, familia de artículos: HSCP-SP 1,5-.., paso: 3,45 mm, tipo de conexión: Conexión por resorte push-in, dirección de conexión conductor/placa de circuito impreso: 0 °, gancho de sujeción: - Gancho de sujeción, sistema enchufable: HSC 1,5, bloqueo: sin, tipo de sujeción: sin, tipo de embalaje: empaquetado en caja, Color de los pulsadores de apertura por resorte: verde, blanco, blanco/verde, blanco | 4.84 | 1 | AC | DCS | ACH | ACHECB | 50 | 50 | NO | PC |  | 3,80 | G | 63 | 78 | 115 | MM | 4063151946319 | 85366990 | PL | EC002638 | Imagen | Catálogo
1495120 | PT 1,5/10-PVH-5,0-A GYBD:-K8 | Conector para placa de circuito impreso | Conector de placa de circuito impreso, sección nominal: 1,5 mm², color: gris, corriente nominal: 12 A, tensión nominal (III/2): 400 V, superficie de contacto: Sn, tipo de conexión del contacto: Hembra, número de filas: 1, número de polos: 10, familia de artículos: PT 1,5/..-PVH-A, paso: 5 mm, tipo de conexión: Conexión por tornillo con estribo de protección de alambre, forma de sujeción de tornillos: H1L Philipps-Recess con ranura longitudinal, dirección de conexión conductor/placa de circuito impreso: 0 °, sistema enchufable: COMBICON PST 1,3, bloqueo: sin, tipo de sujeción: sin, tipo de embalaje: empaquetado en caja | 517.62 | 100 | AA | PCB Connectors (PCC) | AAB | AABAJC | 100 | 1000 | NO | PC |  | 11,92 | G | 0 | 0 | 0 |  | 4063151943288 | 85366990 | CN | EC002638 | Imagen | Catálogo
1495300 | FKC 2,5/ 5-ST-5,08BKLCBUBDWH24 | Conector para placa de circuito impreso | Conector de placa de circuito impreso, sección nominal: 2,5 mm², color: negro, corriente nominal: 12 A, tensión nominal (III/2): 320 V, superficie de contacto: Sn, tipo de conexión del contacto: Hembra, número de filas: 1, número de polos: 5, familia de artículos: FKC 2,5/..-ST, paso: 5,08 mm, tipo de conexión: Conexión por resorte push-in, dirección de conexión conductor/placa de circuito impreso: 0 °, gancho de sujeción: - Gancho de sujeción, sistema enchufable: COMBICON MSTB 2,5, bloqueo: sin, tipo de sujeción: sin, tipo de embalaje: empaquetado en caja | 473.51 | 100 | AA | PCB Connectors (PCC) | AAC | AACFBD | 50 | 1000 | NO | PC |  | 8,98 | G | 77 | 90 | 140 | MM | 4063151943585 | 85366990 | DE | EC002638 | Imagen | Catálogo
1495306 | MSTBW 2,5/ 2-G-5,08 BK | Carcasa de base para placa de circuito impreso | Carcasa base placa de circuito impreso, sección nominal: 2,5 mm², color: negro, corriente nominal: 12 A, tensión nominal (III/2): 320 V, superficie de contacto: Sn, tipo de conexión del contacto: Macho, número de filas: 1, número de polos: 2, familia de artículos: MSTBW 2,5/..-G, paso: 5,08 mm, montaje: Soldadura por ola, disposición de pines: Disposición de pines lineal, longitud del pin [P]: 3,5 mm, número de pines de soldadura por potencial: 1, sistema enchufable: COMBICON MSTB 2,5, Orientación de la cara enchufable: Estándar, bloqueo: sin, tipo de sujeción: sin, tipo de embalaje: empaquetado en caja | 81.42 | 100 | AA | PCB Connectors (PCC) | AAC | AACSMI | 50 | 50 | NO | PC |  | 1,19 | G | 45 | 112 | 75 | MM | 4063151944735 | 85366930 | IN | EC002637 | Imagen | Catálogo
2985592 | VISWIZ OEM | Licencia | Licencia de proyecto VISWIZ, el asistente de visualización es una ampliación de PC Worx, que mediante el proyecto PC Worx y plantillas de visualización genera automáticamente un proyecto de visualización GENESIS. Introduzca en el campo de configuración el número de proyecto o consulte a su persona de contacto de nuestra organización empresarial. | 1558.7 | 1 | DR | Automation Systems (AS) | DRD | DRDAAC | 1 | 1 | NO | PC | F | 82,50 | G |  |  |  |  | 4046356176248 | 85234910 | DE | EC001416 |  | Catálogo
1495822 | SAC-5P-M12MS/12,0-PUR/M12FS VA | Cable para sensores/actuadores | Cable para sensores/actuadores, 5-polos, PUR sin halógenos, negro grisáceo RAL 7021, Conector recta M12, codificación: A, a Hembra recta M12, codificación: A, longitud de cable: 12 m, Moleteado de acero inoxidable | 56.19 | 1 | AF | Industrial Field Connectivity (IFC) | AF1 | AF1CDA | 1 | 100 | NO | PC | F | 397,00 | G | 0 | 0 | 0 |  | 4063151945404 | 85444290 | PL | EC001855 | Imagen | Catálogo
1495826 | SAC-5P-20,0-PVC/M12FS SH VA | Cable para sensores/actuadores | Cable para sensores/actuadores, 5-polos, PVC, negro RAL 9005, apantallado, extremo de cable libre, a Hembra recta M12, codificación: A, longitud de cable: 20 m | 68.41 | 1 | AF | Industrial Field Connectivity (IFC) | AF1 | AF1CKA | 1 | 25 | NO | PC | F | 1.151,60 | G | 0 | 0 | 0 |  | 4063151945329 | 85444290 | PL | EC001855 | Imagen | Catálogo
2986119 | SAFECONF | Paquete de configuración | Software de configuración para SafetyBridge Technology y módulos PSR-TRISAFE (descarga gratuita) | 140.58 | 1 | DN | Automation Infrastructure (AI) | DNA | DNA351 | 1 | 1 | NO | PC |  | 224,30 | G |  |  |  |  | 4046356347006 | 85234910 | DE | 0 |  | Catálogo
1495841 | SAC-5P-10,0-PVC/M12FS SH VA | Cable para sensores/actuadores | Cable para sensores/actuadores, 5-polos, PVC, negro RAL 9005, apantallado, extremo de cable libre, a Hembra recta M12, codificación: A, longitud de cable: 10 m | 44.11 | 1 | AF | Industrial Field Connectivity (IFC) | AF1 | AF1CKA | 1 | 25 | NO | PC | F | 597,80 | G | 0 | 0 | 0 |  | 4063151945510 | 85444290 | PL | EC001855 | Imagen | Catálogo
1495930 | EV-T2M4CC-DC80A-8,0M16ESBK11 | Cable de carga DC | CHARX connect standard, CCS tipo 2, Cable de carga DC, 80 A permanente, 1000 V DC, con conector de carga para vehículos y extremo del cable abierto, cable: 8 m, negro, recto, con contacto PP conectado, con marco de la cara enchufable sustituible, con sensores de temperatura analógicos, Logotipo de PHOENIX CONTACT, IMPORTANTE: puede que sea necesario organizar los cables., IEC 62196-3, para la carga con corriente continua (DC) de vehículos eléctricos (EV) | 972.97 | 1 | XW | E-Mobility | XWB | XWBMFB | 1 | 1 | NO | PC |  | 7.700,00 | G | 100 | 400 | 400 | MM | 4063151945374 | 85444290 | PL | EC002897 | Imagen | Catálogo
1496002 | SAC-17P-MS/ 3,0-PUR/FS SCO | Cable para sensores/actuadores | Cable para sensores/actuadores, 17-polos, PUR sin halógenos, negro RAL 9005, Conector recta M12 SPEEDCON, codificación: A, a Hembra recta M12 SPEEDCON, codificación: A, longitud de cable: 3 m | 137.14 | 1 | AF | Industrial Field Connectivity (IFC) | AF1 | AF1CGA | 1 | 50 | NO | PC |  | 248,00 | G | 0 | 0 | 0 |  | 4063151946203 | 85444290 | DE | EC001855 | Imagen | Catálogo
1496022 | MCV 1,5/ 6-G-3,81 P20 THRR44C | Carcasa de base para placa de circuito impreso | Carcasa base placa de circuito impreso, sección nominal: 1,5 mm², color: negro, corriente nominal: 8 A, tensión nominal (III/2): 160 V, superficie de contacto: Sn, tipo de conexión del contacto: Macho, número de filas: 1, número de polos: 6, familia de artículos: MCV 1,5/..-G-THR, paso: 3,81 mm, montaje: Soldar THR, disposición de pines: Disposición de pines lineal, longitud del pin [P]: 2 mm, número de pines de soldadura por potencial: 1, sistema enchufable: COMBICON MC 1,5, Orientación de la cara enchufable: Estándar, bloqueo: sin, tipo de sujeción: sin, tipo de embalaje: Correa de 44 mm de ancho | 247.45 | 100 | AA | PCB Connectors (PCC) | AAB | AABTBH | 140 | 980 | NO | PC |  | 4,62 | G | 78 | 342 | 340 | MM | 4063151944599 | 85366930 | DE | EC002637 | Imagen | Catálogo
1496253 | MSTB 2,5 HC/ 4-GF BK | Carcasa de base para placa de circuito impreso | Carcasa base placa de circuito impreso, sección nominal: 2,5 mm², color: negro, corriente nominal: 16 A (ver curva derating), tensión nominal (III/2): 320 V, superficie de contacto: Sn, tipo de conexión del contacto: Macho, número de filas: 1, número de polos: 4, familia de artículos: MSTB 2,5 HC/..-GF, paso: 5 mm, montaje: Soldadura por ola, disposición de pines: Disposición de pines lineal, longitud del pin [P]: 3,23 mm, número de pines de soldadura por potencial: 1, sistema enchufable: COMBICON MSTB 2,5 HC, Orientación de la cara enchufable: Estándar, bloqueo: Bloqueo por tornillo, tipo de sujeción: Sujeción aérea (rosca), tipo de embalaje: empaquetado en caja | 276.92 | 100 | AA | PCB Connectors (PCC) | AAC | AACSGA | 50 | 50 | NO | PC |  | 2,75 | G | 63 | 78 | 115 | MM | 4063151947132 | 85366930 | DE | EC002637 | Imagen | Catálogo
1496313 | PSR-PE60-3NO-24DC-SC-SET60 | Relés de acoplamiento | Juego de 60 relés de acoplamiento para aplicaciones SIL 3 de alta y baja demanda, acopla señales de salida digitales a la periferia, 3 circuitos de habilitación, aplicaciones Safe State OFF y Safe State ON, filtro de pulsos de prueba, borna de tornillo enchufable | Consultar | 1 | DN | Automation Infrastructure (AI) | DNA | DNA161 | 1 | 1 | NO | PC |  | 6.420,00 | G | 163 | 336 | 261 | MM | 4063151944773 | 85371098 | DE | EC001449 | Imagen | Catálogo
3000417 | SCBI 10-8,15 ISO | Puente de conmutación con pasarela aislante | Puente de conmutación con pasarela aislante, para puentes transversales conmutables, con collar aislante, paso: 8,2 mm, número de polos: 10, color: plateado | 881.6 | 100 | BE | Industrial Cabinet Connectivity (ICC) | BE1 | BE1Z2X | 10 | 10 | NO | PC |  | 16,16 | G |  |  |  |  | 4046356574228 | 85369095 | IN | EC000489 |  | Catálogo
1496723 | HC-Q02-I-AT-M | Inserto de contactos | Inserto de contactos, número de polos: 2+PE, tamaño: D7, contactos de potencia: 2, número de conexiones por polo: 1, Macho, Conexión por tornillo axial, 400 V, 40 A, 1,5 mm² ... 10 mm², aplicación: Potencia | 35.25 | 1 | AF | Industrial Field Connectivity (IFC) | AF7 | AF7ABJ | 1 | 1 | SÍ | PC |  | 23,30 | G | 0 | 0 | 0 |  | 4063151946180 | 85366990 | PL | EC000438 | Imagen | Catálogo
1496725 | HC-Q02-I-AT-HV-M | Inserto de contactos | Inserto de contactos, número de polos: 2+PE, tamaño: D7, contactos de potencia: 2, número de conexiones por polo: 1, Macho, Conexión por tornillo axial, 830 V, 40 A, 1,5 mm² ... 10 mm², aplicación: Potencia | 37.21 | 1 | AF | Industrial Field Connectivity (IFC) | AF7 | AF7ABJ | 1 | 1 | SÍ | PC |  | 24,20 | G | 0 | 0 | 0 |  | 4063151946678 | 85366990 | PL | EC000438 | Imagen | Catálogo
1496730 | HC-Q02-I-AT-HV-F | Inserto de contactos | Inserto de contactos, número de polos: 2+PE, tamaño: D7, contactos de potencia: 2, número de conexiones por polo: 1, Hembra, Conexión por tornillo axial, 830 V, 40 A, 1,5 mm² ... 10 mm², aplicación: Potencia | 37.21 | 1 | AF | Industrial Field Connectivity (IFC) | AF7 | AF7ABJ | 1 | 1 | SÍ | PC |  | 21,80 | G | 0 | 0 | 0 |  | 4063151946197 | 85366990 | PL | EC000438 | Imagen | Catálogo
1496732 | HC-Q02-I-AT-F | Inserto de contactos | Inserto de contactos, número de polos: 2+PE, tamaño: D7, contactos de potencia: 2, número de conexiones por polo: 1, Hembra, Conexión por tornillo axial, 400 V, 40 A, 1,5 mm² ... 10 mm², aplicación: Potencia | 35.25 | 1 | AF | Industrial Field Connectivity (IFC) | AF7 | AF7ABJ | 1 | 1 | SÍ | PC |  | 20,50 | G | 0 | 0 | 0 |  | 4063151946531 | 85366990 | PL | EC000438 | Imagen | Catálogo
1497099 | HSCP-SP 2,5-1UTT-5015 | Conector para placa de circuito impreso | Conector de placa de circuito impreso, sección nominal: 2,5 mm², color: azul, corriente nominal: 8 A, tensión nominal (III/2): 320 V, superficie de contacto: Sn, tipo de conexión del contacto: Hembra, número de potenciales: 2, número de filas: 2, número de polos: 2, número de conexiones: 4, familia de artículos: HSCP-SP 2,5-.., paso: 5 mm, tipo de conexión: Conexión por resorte push-in, dirección de conexión conductor/placa de circuito impreso: 0 °, gancho de sujeción: - Gancho de sujeción, sistema enchufable: HSC 2,5, bloqueo: sin, tipo de sujeción: sin, tipo de embalaje: empaquetado en caja, Color del contacto normalmente cerrado por resorte: naranja | 4.6 | 1 | AC | DCS | ACH | ACHECB | 50 | 1000 | NO | PC |  | 3,64 | G | 63 | 78 | 115 | MM | 4063151951863 | 85366990 | PL | EC002638 | Imagen | Catálogo
1497131 | SACC-DSI-M12FS-4CON-M16/0,2 | Conect. enchuf. para apar. pared poster. | Conect. enchuf. para apar. pared poster., Universal, 4-polos, Hembra de conexión, recto, M12-Estándar, A-codificación, a extremo de cable libre, Hilos trenzados individuales, longitud de cable: 0,2 m, 0,34 mm², Hilo trenzado TPE, encapsulado, se espera que este artículo no contenga plomo a partir del primer trimestre de 2026 de acuerdo con RoHS II sin excepción 6c (Pb &lt;0,1 %), una alternativa sin plomo está disponible previamente a petición | 19.21 | 1 | AB | Field Device Connectors (FDC) | ABQ | ABQCHB | 1 | 100 | SÍ | PC |  | 28,35 | G | 0 | 0 | 0 |  | 4063151948252 | 85444290 | DE | EC003570 | Imagen | Catálogo
1497163 | SACC-DSI-M12FST-4CON-M16/0,2 | Conect. enchuf. para apar. pared poster. | Conect. enchuf. para apar. pared poster., Potencia, 4-polos, Hembra de conexión, recto, M12-Estándar, T-codificación, a extremo de cable libre, Hilos trenzados individuales, longitud de cable: 0,2 m, 1,31 mm², Hilo trenzado de conmutación UL/cUL, encapsulado, se espera que este artículo no contenga plomo a partir del segundo trimestre de 2026 de acuerdo con RoHS II sin excepción 6c (Pb &lt;0,1 %), una alternativa sin plomo está disponible previamente a petición | 25.45 | 1 | AB | Field Device Connectors (FDC) | ABQ | ABQCHG | 1 | 100 | SÍ | PC |  | 41,00 | G | 0 | 0 | 0 |  | 4063151946937 | 85444290 | DE | EC003570 | Imagen | Catálogo
1497264 | PTSA 1,5/24-3,5-Z MC WH-GY | Borna para placa de circuito impreso | Terminal de tarjetas de circuitos impresos, corriente nominal: 8 A, tensión nominal (III/2): 250 V, sección nominal: 1,5 mm², número de filas: 1, número de polos por fila: 24, familia de artículos: PTSA 1,5, paso: 3,5 mm, tipo de conexión: Conexión por resorte push-in, montaje: Soldadura por ola, dirección de conexión conductor/placa de circuito impreso: 45 °, color: multicolor, Disposición de pines: Pines en zigzag W, Longitud del pin [P]: 3,5 mm, número de pines de soldadura por potencial: 1, tipo de embalaje: empaquetado en caja | 698.98 | 100 | AA | PCB Connectors (PCC) | AAL | AALBDA | 40 | 1000 | NO | PC |  | 12,64 | G | 0 | 0 | 0 |  | 4063151948337 | 85369010 | CN | EC002643 | Imagen | Catálogo
1497265 | PTSA 1,5/24-3,5-Z MC GY-WH | Borna para placa de circuito impreso | Terminal de tarjetas de circuitos impresos, corriente nominal: 8 A, tensión nominal (III/2): 400 V, sección nominal: 1,5 mm², número de filas: 1, número de polos por fila: 24, familia de artículos: PTSA 1,5, paso: 3,5 mm, tipo de conexión: Conexión por resorte push-in, montaje: Soldadura por ola, dirección de conexión conductor/placa de circuito impreso: 45 °, color: multicolor, Disposición de pines: Pines en zigzag W, Longitud del pin [P]: 3,5 mm, número de pines de soldadura por potencial: 1, tipo de embalaje: empaquetado en caja | 698.98 | 100 | AA | PCB Connectors (PCC) | AAL | AALBDA | 40 | 1000 | NO | PC |  | 12,64 | G | 0 | 0 | 0 |  | 4063151947927 | 85369010 | CN | EC002643 | Imagen | Catálogo
1497273 | DFMC 1,5/10-STF-3,5 BK | Conector para placa de circuito impreso | Conector de placa de circuito impreso, sección nominal: 1,5 mm², color: negro, corriente nominal: 8 A, tensión nominal (III/2): 160 V, superficie de contacto: Sn, tipo de conexión del contacto: Hembra, número de filas: 2, número de polos: 10, familia de artículos: DFMC 1,5/..-STF, paso: 3,5 mm, tipo de conexión: Conexión por resorte push-in, montaje: Inserción en regleta base, dirección de conexión conductor/placa de circuito impreso: 0 °, sistema enchufable: COMBICON DFMC 1,5, bloqueo: Bloqueo por tornillo, tipo de sujeción: Sujeción aérea (tornillo), tipo de embalaje: empaquetado en caja | 1381.39 | 100 | AA | PCB Connectors (PCC) | AAB | AABFJB | 50 | 50 | NO | PC |  | 11,02 | G | 90 | 108 | 113 | MM | 4063151953324 | 85366990 | DE | EC002638 | Imagen | Catálogo
1497277 | DFMC 1,5/18-STF-3,5 BK | Conector para placa de circuito impreso | Conector de placa de circuito impreso, sección nominal: 1,5 mm², color: negro, corriente nominal: 8 A, tensión nominal (III/2): 160 V, superficie de contacto: Sn, tipo de conexión del contacto: Hembra, número de filas: 2, número de polos: 18, familia de artículos: DFMC 1,5/..-STF, paso: 3,5 mm, tipo de conexión: Conexión por resorte push-in, montaje: Inserción en regleta base, dirección de conexión conductor/placa de circuito impreso: 0 °, sistema enchufable: COMBICON DFMC 1,5, bloqueo: Bloqueo por tornillo, tipo de sujeción: Sujeción aérea (tornillo), tipo de embalaje: empaquetado en caja | 2460.09 | 100 | AA | PCB Connectors (PCC) | AAB | AABFJB | 50 | 50 | NO | PC |  | 19,24 | G | 82 | 246 | 88 | MM | 4063151954215 | 85366990 | DE | EC002638 | Imagen | Catálogo
1497350 | CHARX T2HBI12-DC200-6,0M2 | Entrada de carga para vehículos | CHARX connect universal, DC CCS Typ 2, Entrada de carga para vehículos, hasta 500 A en Boost mode, 200 A permanente, 1000 V DC, Conductores individuales, longitud: 6 m, actuador de bloqueo: 12 V, 4 polos, Montaje en la pared delantera y en la trasera, M6, carcasa: negro, para cargar con corriente continua (DC), IEC 62196-2, IEC 62196-3, Para los contactos DC se incluye un capuchón en el volumen de suministro. | 1437.93 | 1 | XW | E-Mobility | XWC | XWCAID | 1 | 1 | NO | PC |  | 13.850,00 | G | 0 | 0 | 0 |  | 4063151948290 | 85444290 | DE | EC002898 | Imagen | Catálogo
1497377 | DFMC 1,5/16-ST-3,5-LRBKBDWH-1A | Conector para placa de circuito impreso | Conector de placa de circuito impreso, sección nominal: 1,5 mm², color: negro, corriente nominal: 8 A, tensión nominal (III/2): 160 V, superficie de contacto: Sn, tipo de conexión del contacto: Hembra, número de filas: 2, número de polos: 16, familia de artículos: DFMC 1,5/..-ST-LR, paso: 3,5 mm, tipo de conexión: Conexión por resorte push-in, montaje: Inserción en regleta base, dirección de conexión conductor/placa de circuito impreso: 0 °, sistema enchufable: COMBICON DFMC 1,5, bloqueo: Bloqueo Lock and Release, tipo de sujeción: Palanca extractora Lock &amp; Release, tipo de embalaje: empaquetado en caja | 2515.88 | 100 | AA | PCB Connectors (PCC) | AAB | AABFJC | 50 | 1000 | NO | PC |  | 18,66 | G | 82 | 246 | 88 | MM | 4063151960865 | 85366990 | DE | EC002638 | Imagen | Catálogo
1497607 | HC-ADV-B24-HHWH-1TM40-TM25-AL | Carcasa | Carcasa aérea HEAVYCON ADVANCE, B24, con bloqueo por tornillo (hexágono interior) de acero inoxidable, aluminio resistente al agua marina, altura 93,7 mm, con rosca, 1 salida de cable recta M40, 1 salida de cable recta M25, sin superficie; junta conductiva (características CEM) | 36.25 | 1 | AF | Industrial Field Connectivity (IFC) | AF7 | AF7APH | 1 | 50 | NO | PC | F | 366,00 | G | 0 | 0 | 0 |  | 4063151955373 | 85389099 | CN | EC000437 | Imagen | Catálogo
1497614 | MSTBTP 2,5/ 3-ST GY35 BD:A1-M1 | Conector para placa de circuito impreso | Conector de placa de circuito impreso, sección nominal: 2,5 mm², color: gris claro, corriente nominal: 12 A, tensión nominal (III/2): 320 V, superficie de contacto: Sn, tipo de conexión del contacto: Hembra, número de filas: 1, número de polos: 3, familia de artículos: MSTBTP 2,5/..-ST, paso: 5 mm, tipo de conexión: Conexión por tornillo con cápsula de tracción, forma de sujeción de tornillos: L Ranura longitudinal, dirección de conexión conductor/placa de circuito impreso: 0 °, gancho de sujeción: - Gancho de sujeción, sistema enchufable: COMBICON MSTB 2,5, bloqueo: sin, tipo de sujeción: sin, tipo de embalaje: empaquetado en caja | 362.93 | 100 | AA | PCB Connectors (PCC) | AAC | AACAFJ | 50 | 1000 | NO | PC |  | 5,72 | G | 59 | 77 | 114 | MM | 4063151953317 | 85366990 | PL | EC002638 | Imagen | Catálogo
1497616 | MSTBTP 2,5/ 3-ST GY35 BD:-14 | Conector para placa de circuito impreso | Conector de placa de circuito impreso, sección nominal: 2,5 mm², color: gris claro, corriente nominal: 12 A, tensión nominal (III/2): 320 V, superficie de contacto: Sn, tipo de conexión del contacto: Hembra, número de filas: 1, número de polos: 3, familia de artículos: MSTBTP 2,5/..-ST, paso: 5 mm, tipo de conexión: Conexión por tornillo con cápsula de tracción, forma de sujeción de tornillos: L Ranura longitudinal, dirección de conexión conductor/placa de circuito impreso: 0 °, gancho de sujeción: - Gancho de sujeción, sistema enchufable: COMBICON MSTB 2,5, bloqueo: sin, tipo de sujeción: sin, tipo de embalaje: empaquetado en caja | 362.93 | 100 | AA | PCB Connectors (PCC) | AAC | AACAFJ | 50 | 1000 | NO | PC |  | 5,72 | G | 59 | 77 | 114 | MM | 4063151953133 | 85366990 | PL | EC002638 | Imagen | Catálogo
1497618 | MSTBTP 2,5/ 3-ST GY35 BD:23-24 | Conector para placa de circuito impreso | Conector de placa de circuito impreso, sección nominal: 2,5 mm², color: gris claro, corriente nominal: 12 A, tensión nominal (III/2): 320 V, superficie de contacto: Sn, tipo de conexión del contacto: Hembra, número de filas: 1, número de polos: 3, familia de artículos: MSTBTP 2,5/..-ST, paso: 5 mm, tipo de conexión: Conexión por tornillo con cápsula de tracción, forma de sujeción de tornillos: L Ranura longitudinal, dirección de conexión conductor/placa de circuito impreso: 0 °, gancho de sujeción: - Gancho de sujeción, sistema enchufable: COMBICON MSTB 2,5, bloqueo: sin, tipo de sujeción: sin, tipo de embalaje: empaquetado en caja | 362.93 | 100 | AA | PCB Connectors (PCC) | AAC | AACAFJ | 50 | 1000 | NO | PC |  | 5,72 | G | 59 | 77 | 114 | MM | 4063151953539 | 85366990 | PL | EC002638 | Imagen | Catálogo
1497639 | SACC-M16-KD-NUT-SH VPE 100 | Tuerca CEM | Tuerca CEM, para roscas M16 x 1,5, se espera que este artículo no contenga plomo a partir del cuarto trimestre de 2026 de acuerdo con RoHS II sin excepción 6c (Pb &lt;0,1 %), una alternativa sin plomo está disponible previamente a petición | 1.85 | 1 | AB | Field Device Connectors (FDC) | ABQ | ABQZBA | 100 | 100 | NO | PC |  | 22,22 | G | 0 | 0 | 0 |  | 4063151953706 | 74153300 | DE | EC002310 | Imagen | Catálogo
1497640 | SACC-M16-KD-NUT-SH VPE 500 | Tuerca CEM | Tuerca CEM, para roscas M16 x 1,5, se espera que este artículo no contenga plomo a partir del cuarto trimestre de 2026 de acuerdo con RoHS II sin excepción 6c (Pb &lt;0,1 %), una alternativa sin plomo está disponible previamente a petición | 1.72 | 1 | AB | Field Device Connectors (FDC) | ABQ | ABQZBA | 500 | 500 | NO | PC |  | 2,99 | G | 0 | 0 | 0 |  | 4063151953010 | 74153300 | DE | EC002310 | Imagen | Catálogo
1497641 | TVFKC 1,5/ 3-ST GY35 BD:A1-M1 | Conector para placa de circuito impreso | Conector TWIN para placa de circuito impreso, sección nominal: 1,5 mm², color: gris claro, corriente nominal: 10 A, tensión nominal (III/2): 320 V, superficie de contacto: Sn, tipo de conexión del contacto: Hembra, número de filas: 1, número de polos: 3, familia de artículos: TVFKC 1,5/..-ST, paso: 5 mm, tipo de conexión: Conexión por resorte push-in, dirección de conexión conductor/placa de circuito impreso: 0 °, gancho de sujeción: - Gancho de sujeción, sistema enchufable: COMBICON MSTB 2,5, bloqueo: sin, tipo de sujeción: sin, tipo de embalaje: empaquetado en caja | 434.93 | 100 | AA | PCB Connectors (PCC) | AAC | AACFNA | 50 | 1000 | NO | PC |  | 4,77 | G | 59 | 77 | 114 | MM | 4063151954185 | 85366990 | GR | EC002638 | Imagen | Catálogo
1497642 | TVFKC 1,5/ 3-ST GY35 BD:-14 | Conector para placa de circuito impreso | Conector TWIN para placa de circuito impreso, sección nominal: 1,5 mm², color: gris claro, corriente nominal: 10 A, tensión nominal (III/2): 320 V, superficie de contacto: Sn, tipo de conexión del contacto: Hembra, número de filas: 1, número de polos: 3, familia de artículos: TVFKC 1,5/..-ST, paso: 5 mm, tipo de conexión: Conexión por resorte push-in, dirección de conexión conductor/placa de circuito impreso: 0 °, gancho de sujeción: - Gancho de sujeción, sistema enchufable: COMBICON MSTB 2,5, bloqueo: sin, tipo de sujeción: sin, tipo de embalaje: empaquetado en caja | 434.93 | 100 | AA | PCB Connectors (PCC) | AAC | AACFNA | 50 | 1000 | NO | PC |  | 4,77 | G | 59 | 77 | 114 | MM | 4063151953256 | 85366990 | GR | EC002638 | Imagen | Catálogo
1497643 | TVFKC 1,5/ 3-ST GY35 BD:23-24 | Conector para placa de circuito impreso | Conector TWIN para placa de circuito impreso, sección nominal: 1,5 mm², color: gris claro, corriente nominal: 10 A, tensión nominal (III/2): 320 V, superficie de contacto: Sn, tipo de conexión del contacto: Hembra, número de filas: 1, número de polos: 3, familia de artículos: TVFKC 1,5/..-ST, paso: 5 mm, tipo de conexión: Conexión por resorte push-in, dirección de conexión conductor/placa de circuito impreso: 0 °, gancho de sujeción: - Gancho de sujeción, sistema enchufable: COMBICON MSTB 2,5, bloqueo: sin, tipo de sujeción: sin, tipo de embalaje: empaquetado en caja | 434.93 | 100 | AA | PCB Connectors (PCC) | AAC | AACFNA | 50 | 1000 | NO | PC |  | 4,77 | G | 59 | 77 | 114 | MM | 4063151952655 | 85366990 | GR | EC002638 | Imagen | Catálogo
1497882 | ME MAX 22,5 3-3 KMGY S1797 | Caja para electrónica | Caja para carril, Carcasa completa con pasador de metal, diseño alto, con rendijas de ventilación, anchura: 22,6 mm, altura: 99 mm, profundidad: 113,65 mm, color: gris claro (Similar RAL 7035), puenteado transversal: Conector de bus para carril (opcional), número de polos conector transversal: 5 | 25.8015 | 1 | AC | DCS | ACH | ACHABA | 10 | 100 | NO | PC | F | 64.78 | G | 108 | 251 | 183 | MM | 4063151955649 | 85389099 | DE | EC001031 | Imagen | Catálogo
1497883 | ME MAX 45 3-3 KMGY S1798 | Caja para electrónica | Caja para carril DIN, Carcasa completa con pasador de metal, diseño alto, con rendijas de ventilación, anchura: 45,2 mm, altura: 99 mm, profundidad: 113,65 mm, color: gris claro (similar RAL 7035), puenteado transversal: Conector de bus para carril DIN (opcional), número de polos conector transversal: 5 | 42.58 | 1 | AC | DCS | ACH | ACHABA | 10 | 100 | NO | PC | F | 85,63 | G | 80 | 281 | 271 | MM | 4063151954444 | 85389099 | DE | EC001031 | Imagen | Catálogo
1497993 | UM-ALU 4-72 PROFILE 170 | Perfil | Cajas de perfil extruido, Montaje atornillado, Perfil básico, anchura de perfil (interior): 72 mm, anchura de perfil (exterior): 75 mm, longitud: 170 mm, profundidad: 29,4 mm | 19.05 | 1 | AC | DCS | ACH | ACHDFA | 1 | 1 | NO | PC |  | 132,80 | G | 0 | 0 | 0 |  | 4063151952792 | 76042100 | DE | EC002779 | Imagen | Catálogo
1498819 | FOC-SJ:14-SJ:14-HB02/15,0PRV02 | Cable Patch para fibra óptica | Cable Patch para fibra óptica, índice de protección: IP67, longitud de cable: 15 m, número de polos: 2, 100 MBit/s, salida de cables: recta, Ethernet | 1134.6377 | 1 | AB | Field Device Connectors (FDC) | ABN | ABNOBS | 1 | 9 | NO | PC |  | 1563 | G | 0 | 0 | 0 |  | 4063151954420 | 85447000 | DE | EC000034 | Imagen | Catálogo
1498821 | TFMC 1,5/ 4-STF-3,5 AU | Conector para placa de circuito impreso | Conector TWIN para placa de circuito impreso, sección nominal: 1,5 mm², color: verde, corriente nominal: 8 A, tensión nominal (III/2): 160 V, superficie de contacto: Sn, tipo de conexión del contacto: Hembra, número de filas: 1, número de polos: 4, familia de artículos: TFMC 1,5/..-STF, paso: 3,5 mm, tipo de conexión: Conexión por resorte push-in, dirección de conexión conductor/placa de circuito impreso: 0 °, sistema enchufable: COMBICON MC 1,5, bloqueo: Bloqueo por tornillo, tipo de sujeción: Sujeción aérea (tornillo), tipo de embalaje: empaquetado en caja | 1243.75 | 100 | AA | PCB Connectors (PCC) | AAB | AABFTB | 50 | 1000 | NO | PC |  | 5,80 | G | 54 | 129 | 125 | MM | 4063151953690 | 85366990 | SK | EC002638 | Imagen | Catálogo
1499476 | MSTBT 2,5 HC/ 2-STP GN | Conector para placa de circuito impreso | Conector de placa de circuito impreso, sección nominal: 2,5 mm², color: verde, corriente nominal: 16 A (ver curva derating), tensión nominal (III/2): 320 V, superficie de contacto: Sn, tipo de conexión del contacto: Hembra, número de potenciales: 2, número de filas: 1, número de polos: 2, número de conexiones: 2, familia de artículos: MSTBT 2,5 HC/..-STP, paso: 5 mm, tipo de conexión: Conexión por tornillo con cápsula de tracción, dirección de conexión conductor/placa de circuito impreso: 0 °, gancho de sujeción: - Gancho de sujeción, sistema enchufable: COMBICON MSTB 2,5 HC, bloqueo: sin, tipo de sujeción: sin, tipo de embalaje: empaquetado en caja | 1.6995 | 1 | AC | DCS | ACH | ACHADB | 50 | 50 | NO | PC | F | 3,46 | G | 66 | 92 | 103 | MM | 4063151957520 | 85366990 | DE | EC002638 | Imagen | Catálogo
1499477 | MSTBT 2,5 HC/ 3-STP GN | Conector para placa de circuito impreso | Conector de placa de circuito impreso, sección nominal: 2,5 mm², color: verde, corriente nominal: 16 A (ver curva derating), tensión nominal (III/2): 320 V, superficie de contacto: Sn, tipo de conexión del contacto: Hembra, número de potenciales: 3, número de filas: 1, número de polos: 3, número de conexiones: 3, familia de artículos: MSTBT 2,5 HC/..-STP, paso: 5 mm, tipo de conexión: Conexión por tornillo con cápsula de tracción, dirección de conexión conductor/placa de circuito impreso: 0 °, gancho de sujeción: - Gancho de sujeción, sistema enchufable: COMBICON MSTB 2,5 HC, bloqueo: sin, tipo de sujeción: sin, tipo de embalaje: empaquetado en caja | 2.65 | 1 | AC | DCS | ACH | ACHADB | 50 | 50 | NO | PC | F | 5,05 | G | 66 | 92 | 103 | MM | 4063151957629 | 85366990 | DE | EC002638 | Imagen | Catálogo
1499528 | IPD H 3P2,5 BK | Distribuidor en H | Distribuidor en H, número de polos: 2+PE, 500 V, 20 A, negro, codificación: P | 34.1 | 1 | AF | Industrial Field Connectivity (IFC) | AF6 | AF6MAA | 1 | 1 | NO | PC |  | 150,60 | G | 53 | 97 | 73 | MM | 4063151955922 | 85366990 | DE | EC002567 | Imagen | Catálogo
1499529 | IPD Y 3P2,5 BK | Distribuidor en Y | Distribuidor en Y, número de polos: 2+PE, 500 V, 20 A, negro, codificación: P | 29.05 | 1 | AF | Industrial Field Connectivity (IFC) | AF6 | AF6MAA | 1 | 1 | NO | PC |  | 120,80 | G | 53 | 97 | 73 | MM | 4063151955816 | 85366990 | DE | EC002567 | Imagen | Catálogo
1499534 | IPD H 3P2,5 GY | Distribuidor en H | Distribuidor en H, número de polos: 2+PE, 500 V, 20 A, gris luminoso, codificación: P | 39.21 | 1 | AF | Industrial Field Connectivity (IFC) | AF6 | AF6MAA | 1 | 1 | NO | PC |  | 151,60 | G | 53 | 97 | 73 | MM | 4063151955748 | 85366990 | DE | EC002567 | Imagen | Catálogo
1499535 | IPD Y 3P2,5 GY | Distribuidor en Y | Distribuidor en Y, número de polos: 2+PE, 500 V, 20 A, gris luminoso, codificación: P | 33.4 | 1 | AF | Industrial Field Connectivity (IFC) | AF6 | AF6MAA | 1 | 1 | NO | PC |  | 127,70 | G | 53 | 97 | 73 | MM | 4063151955458 | 85366990 | DE | EC002567 | Imagen | Catálogo
1499939 | TCP 32DC/5A F | Interruptores de protección de aparatos térmicos | Interruptor térmico monocanal para protección de equipos, para proteger consumidores a 32 V DC en caso de sobrecarga. Tipo de fusible: rápido. Enchufable en bornas para fusible e interfaces para fusible insertable plano de la forma C según la norma ISO 8820-3. Con corriente nominal fija: 5 A | 8.37 | 1 | CL | Trabtech (TT) | CLA | CLA112 | 100 | 1 | SÍ | PC |  | 4,69 | G | 0 | 0 | 0 |  | 4063151955977 | 85362010 | CN | EC003538 | Imagen | Catálogo
1499940 | TCP 32DC/6A F | Interruptores de protección de aparatos térmicos | Interruptor térmico monocanal para protección de equipos, para proteger consumidores a 32 V DC en caso de sobrecarga. Tipo de fusible: rápido. Enchufable en bornas para fusible e interfaces para fusible insertable plano de la forma C según la norma ISO 8820-3. Con corriente nominal fija: 6 A | 8.37 | 1 | CL | Trabtech (TT) | CLA | CLA112 | 100 | 1 | SÍ | PC |  | 4,62 | G | 0 | 0 | 0 |  | 4063151955489 | 85362010 | CN | EC003538 | Imagen | Catálogo
1499941 | TCP 32DC/7,5A F | Interruptores de protección de aparatos térmicos | Interruptor térmico monocanal para protección de equipos, para proteger consumidores a 32 V DC en caso de sobrecarga. Tipo de fusible: rápido. Enchufable en bornas para fusible e interfaces para fusible insertable plano de la forma C según la norma ISO 8820-3. Con corriente nominal fija: 7,5 A | 8.37 | 1 | CL | Trabtech (TT) | CLA | CLA112 | 100 | 1 | SÍ | PC |  | 4,65 | G | 0 | 0 | 0 |  | 4063151955878 | 85362010 | CN | EC003538 | Imagen | Catálogo
1499942 | TCP 32DC/10A F | Interruptores de protección de aparatos térmicos | Interruptor térmico monocanal para protección de equipos, para proteger consumidores a 32 V DC en caso de sobrecarga. Tipo de fusible: rápido. Enchufable en bornas para fusible e interfaces para fusible insertable plano de la forma C según la norma ISO 8820-3. Con corriente nominal fija: 10 A | 8.37 | 1 | CL | Trabtech (TT) | CLA | CLA112 | 100 | 1 | SÍ | PC |  | 4,72 | G | 0 | 0 | 0 |  | 4063151955083 | 85362010 | CN | EC003538 | Imagen | Catálogo
1499943 | TCP 32DC/15A F | Interruptores de protección de aparatos térmicos | Interruptor térmico monocanal para protección de equipos, para proteger consumidores a 32 V DC en caso de sobrecarga. Tipo de fusible: rápido. Enchufable en bornas para fusible e interfaces para fusible insertable plano de la forma C según la norma ISO 8820-3. Con corriente nominal fija: 15 A | 8.37 | 1 | CL | Trabtech (TT) | CLA | CLA112 | 100 | 1 | SÍ | PC |  | 4,69 | G | 0 | 0 | 0 |  | 4063151955571 | 85362010 | CN | EC003538 | Imagen | Catálogo
1499944 | TCP 32DC/20A F | Interruptores de protección de aparatos térmicos | Interruptor térmico monocanal para protección de equipos, para proteger consumidores a 32 V DC en caso de sobrecarga. Tipo de fusible: rápido. Enchufable en bornas para fusible e interfaces para fusible insertable plano de la forma C según la norma ISO 8820-3. Con corriente nominal fija: 20 A | 8.37 | 1 | CL | Trabtech (TT) | CLA | CLA112 | 100 | 1 | SÍ | PC |  | 4,66 | G | 0 | 0 | 0 |  | 4063151956301 | 85362010 | CN | EC003538 | Imagen | Catálogo
1499945 | TCP 32DC/25A F | Interruptores de protección de aparatos térmicos | Interruptor térmico monocanal para protección de equipos, para proteger consumidores a 32 V DC en caso de sobrecarga. Tipo de fusible: rápido. Enchufable en bornas para fusible e interfaces para fusible insertable plano de la forma C según la norma ISO 8820-3. Con corriente nominal fija: 25 A | 8.37 | 1 | CL | Trabtech (TT) | CLA | CLA112 | 100 | 1 | SÍ | PC |  | 4,62 | G | 0 | 0 | 0 |  | 4063151955496 | 85362010 | CN | EC003538 | Imagen | Catálogo
1499946 | TCP 32DC/30A F | Interruptores de protección de aparatos térmicos | Interruptor térmico monocanal para protección de equipos, para proteger consumidores a 32 V DC en caso de sobrecarga. Tipo de fusible: rápido. Enchufable en bornas para fusible e interfaces para fusible insertable plano de la forma C según la norma ISO 8820-3. Con corriente nominal fija: 30 A | 8.37 | 1 | CL | Trabtech (TT) | CLA | CLA112 | 100 | 1 | SÍ | PC |  | 4,65 | G | 0 | 0 | 0 |  | 4063151955786 | 85362010 | CN | EC003538 | Imagen | Catálogo
1499947 | TCP 32DC/40A F | Interruptores de protección de aparatos térmicos | Interruptor térmico monocanal para protección de equipos, para proteger consumidores a 32 V DC en caso de sobrecarga. Tipo de fusible: rápido. Enchufable en bornas para fusible e interfaces para fusible insertable plano de la forma C según la norma ISO 8820-3. Con corriente nominal fija: 40 A | 8.37 | 1 | CL | Trabtech (TT) | CLA | CLA112 | 100 | 1 | SÍ | PC |  | 4,68 | G | 0 | 0 | 0 |  | 4063151956318 | 85362010 | CN | EC003538 | Imagen | Catálogo
1499963 | TCP 32DC/5A M | Interruptores de protección de aparatos térmicos | Interruptor térmico monocanal para protección de equipos, para proteger consumidores a 32 V DC en caso de sobrecarga. Tipo de fusible: lento. Enchufable en bornas para fusible e interfaces para fusible insertable plano de la forma C según la norma ISO 8820-3. Con corriente nominal fija: 5 A | 8.37 | 1 | CL | Trabtech (TT) | CLA | CLA112 | 100 | 1 | SÍ | PC |  | 4,69 | G | 0 | 0 | 0 |  | 4063151956325 | 85362010 | CN | EC003538 | Imagen | Catálogo
1499965 | TCP 32DC/6A M | Interruptores de protección de aparatos térmicos | Interruptor térmico monocanal para protección de equipos, para proteger consumidores a 32 V DC en caso de sobrecarga. Tipo de fusible: lento. Enchufable en bornas para fusible e interfaces para fusible insertable plano de la forma C según la norma ISO 8820-3. Con corriente nominal fija: 6 A | 8.37 | 1 | CL | Trabtech (TT) | CLA | CLA112 | 100 | 1 | SÍ | PC |  | 4,56 | G | 0 | 0 | 0 |  | 4063151956400 | 85362010 | CN | EC003538 | Imagen | Catálogo
1499966 | TCP 32DC/7,5A M | Interruptores de protección de aparatos térmicos | Interruptor térmico monocanal para protección de equipos, para proteger consumidores a 32 V DC en caso de sobrecarga. Tipo de fusible: lento. Enchufable en bornas para fusible e interfaces para fusible insertable plano de la forma C según la norma ISO 8820-3. Con corriente nominal fija: 7,5 A | 8.37 | 1 | CL | Trabtech (TT) | CLA | CLA112 | 100 | 1 | SÍ | PC |  | 4,66 | G | 0 | 0 | 0 |  | 4063151955885 | 85362010 | CN | EC003538 | Imagen | Catálogo
1499967 | TCP 32DC/10A M | Interruptores de protección de aparatos térmicos | Interruptor térmico monocanal para protección de equipos, para proteger consumidores a 32 V DC en caso de sobrecarga. Tipo de fusible: lento. Enchufable en bornas para fusible e interfaces para fusible insertable plano de la forma C según la norma ISO 8820-3. Con corriente nominal fija: 10 A | 8.37 | 1 | CL | Trabtech (TT) | CLA | CLA112 | 100 | 1 | SÍ | PC |  | 4,69 | G | 0 | 0 | 0 |  | 4063151955274 | 85362010 | CN | EC003538 | Imagen | Catálogo
1499968 | TCP 32DC/15A M | Interruptores de protección de aparatos térmicos | Interruptor térmico monocanal para protección de equipos, para proteger consumidores a 32 V DC en caso de sobrecarga. Tipo de fusible: lento. Enchufable en bornas para fusible e interfaces para fusible insertable plano de la forma C según la norma ISO 8820-3. Con corriente nominal fija: 15 A | 8.37 | 1 | CL | Trabtech (TT) | CLA | CLA112 | 100 | 1 | SÍ | PC |  | 4,68 | G | 0 | 0 | 0 |  | 4063151955687 | 85362010 | CN | EC003538 | Imagen | Catálogo
1499969 | TCP 32DC/20A M | Interruptores de protección de aparatos térmicos | Interruptor térmico monocanal para protección de equipos, para proteger consumidores a 32 V DC en caso de sobrecarga. Tipo de fusible: lento. Enchufable en bornas para fusible e interfaces para fusible insertable plano de la forma C según la norma ISO 8820-3. Con corriente nominal fija: 20 A | 8.37 | 1 | CL | Trabtech (TT) | CLA | CLA112 | 100 | 1 | SÍ | PC |  | 4,69 | G | 0 | 0 | 0 |  | 4063151956134 | 85362010 | CN | EC003538 | Imagen | Catálogo
1499972 | TCP 32DC/25A M | Interruptores de protección de aparatos térmicos | Interruptor térmico monocanal para protección de equipos, para proteger consumidores a 32 V DC en caso de sobrecarga. Tipo de fusible: lento. Enchufable en bornas para fusible e interfaces para fusible insertable plano de la forma C según la norma ISO 8820-3. Con corriente nominal fija: 25 A | 8.37 | 1 | CL | Trabtech (TT) | CLA | CLA112 | 100 | 1 | SÍ | PC |  | 4,65 | G | 0 | 0 | 0 |  | 4063151956332 | 85362010 | CN | EC003538 | Imagen | Catálogo
1499987 | TCP 32DC/30A M | Interruptores de protección de aparatos térmicos | Interruptor térmico monocanal para protección de equipos, para proteger consumidores a 32 V DC en caso de sobrecarga. Tipo de fusible: lento. Enchufable en bornas para fusible e interfaces para fusible insertable plano de la forma C según la norma ISO 8820-3. Con corriente nominal fija: 30 A | 8.37 | 1 | CL | Trabtech (TT) | CLA | CLA112 | 100 | 1 | SÍ | PC |  | 4,67 | G | 0 | 0 | 0 |  | 4063151956509 | 85362010 | CN | EC003538 | Imagen | Catálogo
1500143 | SAC-3P-M 8MS/ 0,5-PUR/M12FR | Cable para sensores/actuadores | Cable para sensores/actuadores, 3-polos, PUR sin halógenos, negro grisáceo RAL 7021, Conector recta M8, codificación: A, a Hembra acodado M12, codificación: A, longitud de cable: 0,5 m | 20.7 | 1 | AF | Industrial Field Connectivity (IFC) | AF1 | AF1CBA | 1 | 1 | NO | PC | F | 23,98 | G | 0 | 0 | 0 |  | 4017918584801 | 85444290 | DE | EC001855 | Imagen | Catálogo
1500156 | SAC-3P-M 8MS/ 1,0-PUR/M12FR | Cable para sensores/actuadores | Cable para sensores/actuadores, 3-polos, PUR sin halógenos, negro grisáceo RAL 7021, Conector recta M8, codificación: A, a Hembra acodado M12, codificación: A, longitud de cable: 1 m | 21.16 | 1 | AF | Industrial Field Connectivity (IFC) | AF1 | AF1CBA | 1 | 1 | NO | PC | F | 32,50 | G | 91 | 181 | 114 | MM | 4017918584870 | 85444290 | DE | EC001855 | Imagen | Catálogo
1500169 | SAC-3P-M 8MS/ 2,0-PUR/M12FR | Cable para sensores/actuadores | Cable para sensores/actuadores, 3-polos, PUR sin halógenos, negro grisáceo RAL 7021, Conector recta M8, codificación: A, a Hembra acodado M12, codificación: A, longitud de cable: 2 m | 22.73 | 1 | AF | Industrial Field Connectivity (IFC) | AF1 | AF1CBA | 1 | 1 | NO | PC | F | 51,50 | G | 0 | 0 | 0 |  | 4017918584863 | 85444290 | DE | EC001855 | Imagen | Catálogo
1500172 | SAC-3P-M 8MS/ 2,5-PUR/M12FR | Cable para sensores/actuadores | Cable para sensores/actuadores, 3-polos, PUR sin halógenos, negro grisáceo RAL 7021, Conector recta M8, codificación: A, a Hembra acodado M12, codificación: A, longitud de cable: 2,5 m | 23.24 | 1 | AF | Industrial Field Connectivity (IFC) | AF1 | AF1CBA | 1 | 1 | NO | PC | F | 59,50 | G | 0 | 0 | 0 |  | 4017918584856 | 85444290 | DE | EC001855 | Imagen | Catálogo
1500185 | SAC-3P-M 8MS/ 5,0-PUR/M12FR | Cable para sensores/actuadores | Cable para sensores/actuadores, 3-polos, PUR sin halógenos, negro grisáceo RAL 7021, Conector recta M8, codificación: A, a Hembra acodado M12, codificación: A, longitud de cable: 5 m | 26.14 | 1 | AF | Industrial Field Connectivity (IFC) | AF1 | AF1CBA | 1 | 1 | SÍ | PC |  | 108,50 | G | 175 | 175 | 22 | MM | 4017918584849 | 85444290 | DE | EC001855 | Imagen | Catálogo
1500186 | FOC-SJ:14-SJ:14-HB02/18,0PRG01 | Cable Patch para fibra óptica | Cable de fibra óptica preconfeccionado, cable PROFINET tipo B, fibra PCF 200/230 µm, en ambos lados caja metálica Push-Pull SC-RJ/IP67, cubierta exterior de PVC, sin halógenos, resistente al ozono y a los rayos ultravioleta, en tubo de protección, para disposición fija en interiores, longitud: 13 m | 1249.72 | 1 | AB | Field Device Connectors (FDC) | ABN | ABNOBS | 1 | 9 | NO | PC |  | 1.728,84 | G | 0 | 0 | 0 |  | 4063151955090 | 85447000 | DE | EC002607 | Imagen | Catálogo
1500198 | SAC-3P-M 8MS/ 1,0-PUR | Cable para sensores/actuadores | Cable para sensores/actuadores, 3-polos, PUR sin halógenos, negro grisáceo RAL 7021, Conector recta M8, codificación: A, a extremo de cable libre, longitud de cable: 1 m | 10.26 | 1 | AF | Industrial Field Connectivity (IFC) | AF1 | AF1BBA | 1 | 1 | SÍ | PC |  | 24,80 | G | 11 | 160 | 150 | MM | 4017918584832 | 85444290 | DE | EC001855 | Imagen | Catálogo
1500208 | SAC-3P-M 8MS/ 2,0-PUR | Cable para sensores/actuadores | Cable para sensores/actuadores, 3-polos, PUR sin halógenos, negro grisáceo RAL 7021, Conector recta M8, codificación: A, a extremo de cable libre, longitud de cable: 2 m | 11.69 | 1 | AF | Industrial Field Connectivity (IFC) | AF1 | AF1BBA | 1 | 1 | SÍ | PC |  | 43,10 | G | 0 | 0 | 0 |  | 4017918584825 | 85444290 | DE | EC001855 | Imagen | Catálogo
1500211 | SAC-3P-M 8MS/ 2,5-PUR | Cable para sensores/actuadores | Cable para sensores/actuadores, 3-polos, PUR sin halógenos, negro grisáceo RAL 7021, Conector recta M8, codificación: A, a extremo de cable libre, longitud de cable: 2,5 m | 13.28 | 1 | AF | Industrial Field Connectivity (IFC) | AF1 | AF1BBA | 1 | 1 | NO | PC | F | 52,20 | G | 0 | 0 | 0 |  | 4017918584818 | 85444290 | DE | EC001855 | Imagen | Catálogo
1500224 | SAC-4P-20,0-PUR/M12FS | Cable para sensores/actuadores | Cable para sensores/actuadores, 4-polos, PUR sin halógenos, negro grisáceo RAL 7021, extremo de cable libre, a Hembra recta M12, codificación: A, longitud de cable: 20 m | 48.11 | 1 | AF | Industrial Field Connectivity (IFC) | AF1 | AF1CCA | 1 | 1 | SÍ | PC |  | 508,60 | G | 46 | 175 | 175 | MM | 4017918584788 | 85444290 | DE | EC001855 | Imagen | Catálogo
1500237 | SAC-3P-M 8MS/ 2,0-PUR/M 8FS | Cable para sensores/actuadores | Cable para sensores/actuadores, 3-polos, PUR sin halógenos, negro grisáceo RAL 7021, Conector recta M8, codificación: A, a Hembra recta M8, codificación: A, longitud de cable: 2 m | 20.63 | 1 | AF | Industrial Field Connectivity (IFC) | AF1 | AF1BBA | 1 | 1 | SÍ | PC |  | 45,50 | G | 20 | 167 | 167 | MM | 4017918584795 | 85444290 | DE | EC001855 | Imagen | Catálogo
1500253 | SACC-M16FR-14CON-M | Conector | Hembra de conexión M16, 14 polos, con conexión por soldadura, de configuración libre, acodada, para diámetros de cable de 6,0 mm... 8,0 mm | 52.91 | 1 | AF | Industrial Field Connectivity (IFC) | AF3 | AF3ZDX | 1 | 1 | SÍ | PC |  | 68,90 | G | 21 | 142 | 65 | MM | 4017918587918 | 85366990 | DE | EC002635 | Imagen | Catálogo
1500334 | SACC-E-M 8MS-3CON-M8/0,5 | Conect. enchuf. para apar. pared delant. | Conect. enchuf. para apar. pared delant., 3-polos, Conector macho, recto, M8, A-codificación, Hilos trenzados individuales, longitud de cable: 0,5 m, 0,25 mm², Conductor de PVC | 16.05 | 1 | AB | Field Device Connectors (FDC) | ABQ | ABQIAA | 1 | 1 | NO | PC |  | 11,30 | G | 6 | 120 | 60 | MM | 4017918589097 | 85366990 | DE | EC003570 | Imagen | Catálogo
1500347 | SACC-E-M 8MS-4CON-M8/0,5 | Conect. enchuf. para apar. pared delant. | Conect. enchuf. para apar. pared delant., 4-polos, Conector macho, recto, M8, A-codificación, Hilos trenzados individuales, longitud de cable: 0,5 m, 0,25 mm², Conductor de PVC | 18.28 | 1 | AB | Field Device Connectors (FDC) | ABQ | ABQIAA | 1 | 1 | NO | PC |  | 13,50 | G | 7 | 90 | 70 | MM | 4017918589080 | 85366990 | DE | EC003570 | Imagen | Catálogo
1500348 | NBC-R4ACS/4,0-94F/OE | Cable patch | Cable patch, RJ45/IP20 recta, longitud de cable: 4 m, número de polos: 8, 10 GBit/s, CAT6<sub>A</sub>, sección de conexión: AWG 26- 26, Ethernet, 4x2xAWG26/7; S/FTP, azul agua RAL 5021 | 56.66 | 1 | AB | Field Device Connectors (FDC) | ABN | ABNABF | 1 | 1 | NO | PC | F | 187,92 | G | 0 | 0 | 0 |  | 4063151953898 | 85444210 | PL | EC001855 | Imagen | Catálogo
1500350 | SACC-E-M 8FS-3CON-M8/0,5 | Conect. enchuf. para apar. pared delant. | Conect. enchuf. para apar. pared delant., 3-polos, Hembra de conexión, recto, M8, A-codificación, Hilos trenzados individuales, longitud de cable: 0,5 m, 0,25 mm², Conductor de PVC | 19.2 | 1 | AB | Field Device Connectors (FDC) | ABQ | ABQIBA | 1 | 1 | NO | PC |  | 12,00 | G | 12 | 119 | 186 | MM | 4017918589066 | 85444290 | DE | EC003570 | Imagen | Catálogo
1500352 | NBC-R4ACS/6,0-94F/OE | Cable patch | Cable patch, RJ45/IP20 recta, longitud de cable: 6 m, número de polos: 8, 10 GBit/s, CAT6<sub>A</sub>, sección de conexión: AWG 26- 26, Ethernet, 4x2xAWG26/7; S/FTP, azul agua RAL 5021 | 69.03 | 1 | AB | Field Device Connectors (FDC) | ABN | ABNABF | 1 | 1 | NO | PC | F | 277,00 | G | 0 | 0 | 0 |  | 4063151956776 | 85444210 | PL | EC001855 | Imagen | Catálogo
1500353 | NBC-R4ACS/8,0-94F/OE | Cable de red | Cable de red, RJ45/IP20 recta, longitud de cable: 8 m, número de polos: 8, 10 GBit/s, CAT6<sub>A</sub>, sección de conexión: AWG 26- 26, Ethernet, 4x2xAWG26/7; S/FTP, azul agua RAL 5021 | 81.4 | 1 | AB | Field Device Connectors (FDC) | ABN | ABNABF | 1 | 1 | NO | PC | F | 366,08 | G | 0 | 0 | 0 |  | 4063151956622 | 85444210 | PL | EC001855 | Imagen | Catálogo
1500363 | SACC-E-M 8FS-4CON-M8/0,5 | Conect. enchuf. para apar. pared delant. | Conect. enchuf. para apar. pared delant., 4-polos, Hembra de conexión, recto, M8, A-codificación, Hilos trenzados individuales, longitud de cable: 0,5 m, 0,25 mm², Conductor de PVC | 20.29 | 1 | AB | Field Device Connectors (FDC) | ABQ | ABQIBA | 1 | 1 | NO | PC |  | 14,50 | G | 4 | 120 | 95 | MM | 4017918589073 | 85366990 | DE | EC003570 | Imagen | Catálogo
1500376 | SAC-5P-20,0-PUR/M12FS | Cable para sensores/actuadores | Cable para sensores/actuadores, 5-polos, PUR sin halógenos, negro grisáceo RAL 7021, extremo de cable libre, a Hembra recta M12, codificación: A, longitud de cable: 20 m | 56.37 | 1 | AF | Industrial Field Connectivity (IFC) | AF1 | AF1CDA | 1 | 5 | SÍ | PC |  | 646,20 | G | 45 | 210 | 210 | MM | 4017918590055 | 85444290 | DE | EC001855 | Imagen | Catálogo
1500402 | SAC-4P-M12MS/10,0-PUR/M12FS | Cable para sensores/actuadores | Cable para sensores/actuadores, 4-polos, PUR sin halógenos, negro grisáceo RAL 7021, Conector recta M12, codificación: A, a Hembra recta M12, codificación: A, longitud de cable: 10 m | 38.42 | 1 | AF | Industrial Field Connectivity (IFC) | AF1 | AF1CCA | 1 | 1 | SÍ | PC |  | 278,90 | G | 41 | 178 | 178 | MM | 4017918592509 | 85444290 | DE | EC001855 | Imagen | Catálogo
1500415 | SAC-4P-M12MS/ 5,0-PUR/M 8FS | Cable para sensores/actuadores | Cable para sensores/actuadores, 4-polos, PUR sin halógenos, negro grisáceo RAL 7021, Conector recta M12, codificación: A, a Hembra recta M8, longitud de cable: 5 m | 27.53 | 1 | AF | Industrial Field Connectivity (IFC) | AF1 | AF1CCA | 5 | 5 | NO | PC | F | 131,50 | G | 194 | 181 | 113 | MM | 4017918592493 | 85444290 | PL | EC001855 | Imagen | Catálogo
1500430 | DD31PS 1,5/ 4-3,81-X | Conector para placa de circuito impreso | Conector de placa de circuito impreso, sección nominal: 1,5 mm², color: negro, corriente nominal: 8 A, tensión nominal (III/2): 160 V, superficie de contacto: Sn, tipo de conexión del contacto: Hembra, número de filas: 2, número de polos: 4, familia de artículos: DD31PS 1,5/.., paso: 3,81 mm, tipo de conexión: Conexión por resorte push-in, dirección de conexión conductor/placa de circuito impreso: 0 °, gancho de sujeción: - sin gancho de sujeción, sistema enchufable: CONNEXIS DD, bloqueo: Bloqueo por encaje, tipo de sujeción: Gatillo de bloqueo, tipo de embalaje: empaquetado en caja | 221.43 | 100 | AA | PCB Connectors (PCC) | AAB | AABFUF | 50 | 50 | NO | PC |  | 6,05 | G | 0 | 0 | 0 |  | 4063151956554 | 85366990 | CN | EC002638 | Imagen | Catálogo
1500432 | DD31PS 1,5/ 6-3,81-X | Conector para placa de circuito impreso | Conector de placa de circuito impreso, sección nominal: 1,5 mm², color: negro, corriente nominal: 8 A, tensión nominal (III/2): 160 V, superficie de contacto: Sn, tipo de conexión del contacto: Hembra, número de filas: 2, número de polos: 6, familia de artículos: DD31PS 1,5/.., paso: 3,81 mm, tipo de conexión: Conexión por resorte push-in, dirección de conexión conductor/placa de circuito impreso: 0 °, gancho de sujeción: - sin gancho de sujeción, sistema enchufable: CONNEXIS DD, bloqueo: Bloqueo por encaje, tipo de sujeción: Gatillo de bloqueo, tipo de embalaje: empaquetado en caja | 319.64 | 100 | AA | PCB Connectors (PCC) | AAB | AABFUF | 50 | 50 | NO | PC |  | 7,56 | G | 0 | 0 | 0 |  | 4063151956172 | 85366990 | CN | EC002638 | Imagen | Catálogo
1500433 | DD31PS 1,5/ 8-3,81-X | Conector para placa de circuito impreso | Conector de placa de circuito impreso, sección nominal: 1,5 mm², color: negro, corriente nominal: 8 A, tensión nominal (III/2): 160 V, superficie de contacto: Sn, tipo de conexión del contacto: Hembra, número de filas: 2, número de polos: 8, familia de artículos: DD31PS 1,5/.., paso: 3,81 mm, tipo de conexión: Conexión por resorte push-in, dirección de conexión conductor/placa de circuito impreso: 0 °, gancho de sujeción: - sin gancho de sujeción, sistema enchufable: CONNEXIS DD, bloqueo: Bloqueo por encaje, tipo de sujeción: Gatillo de bloqueo, tipo de embalaje: empaquetado en caja | 417.85 | 100 | AA | PCB Connectors (PCC) | AAB | AABFUF | 50 | 50 | NO | PC |  | 9,53 | G | 0 | 0 | 0 |  | 4063151956967 | 85366990 | CN | EC002638 | Imagen | Catálogo
1500434 | DD31PS 1,5/10-3,81-X | Conector para placa de circuito impreso | Conector de placa de circuito impreso, sección nominal: 1,5 mm², color: negro, corriente nominal: 8 A, tensión nominal (III/2): 160 V, superficie de contacto: Sn, tipo de conexión del contacto: Hembra, número de filas: 2, número de polos: 10, familia de artículos: DD31PS 1,5/.., paso: 3,81 mm, tipo de conexión: Conexión por resorte push-in, dirección de conexión conductor/placa de circuito impreso: 0 °, gancho de sujeción: - sin gancho de sujeción, sistema enchufable: CONNEXIS DD, bloqueo: Bloqueo por encaje, tipo de sujeción: Gatillo de bloqueo, tipo de embalaje: empaquetado en caja | 516.06 | 100 | AA | PCB Connectors (PCC) | AAB | AABFUF | 50 | 50 | NO | PC |  | 10,50 | G | 0 | 0 | 0 |  | 4063151957018 | 85366990 | CN | EC002638 | Imagen | Catálogo
1500435 | DD31PS 1,5/12-3,81-X | Conector para placa de circuito impreso | Conector de placa de circuito impreso, sección nominal: 1,5 mm², color: negro, corriente nominal: 8 A, tensión nominal (III/2): 160 V, superficie de contacto: Sn, tipo de conexión del contacto: Hembra, número de filas: 2, número de polos: 12, familia de artículos: DD31PS 1,5/.., paso: 3,81 mm, tipo de conexión: Conexión por resorte push-in, dirección de conexión conductor/placa de circuito impreso: 0 °, gancho de sujeción: - sin gancho de sujeción, sistema enchufable: CONNEXIS DD, bloqueo: Bloqueo por encaje, tipo de sujeción: Gatillo de bloqueo, tipo de embalaje: empaquetado en caja | 614.27 | 100 | AA | PCB Connectors (PCC) | AAB | AABFUF | 50 | 50 | NO | PC |  | 12,94 | G | 0 | 0 | 0 |  | 4063151957117 | 85366990 | CN | EC002638 | Imagen | Catálogo
1500438 | DD31PS 1,5/14-3,81-X | Conector para placa de circuito impreso | Conector de placa de circuito impreso, sección nominal: 1,5 mm², color: negro, corriente nominal: 8 A, tensión nominal (III/2): 160 V, superficie de contacto: Sn, tipo de conexión del contacto: Hembra, número de filas: 2, número de polos: 14, familia de artículos: DD31PS 1,5/.., paso: 3,81 mm, tipo de conexión: Conexión por resorte push-in, dirección de conexión conductor/placa de circuito impreso: 0 °, gancho de sujeción: - sin gancho de sujeción, sistema enchufable: CONNEXIS DD, bloqueo: Bloqueo por encaje, tipo de sujeción: Gatillo de bloqueo, tipo de embalaje: empaquetado en caja | 712.48 | 100 | AA | PCB Connectors (PCC) | AAB | AABFUF | 50 | 50 | NO | PC |  | 14,53 | G | 0 | 0 | 0 |  | 4063151956226 | 85366990 | CN | EC002638 | Imagen | Catálogo
1500439 | DD31PS 1,5/16-3,81-X | Conector para placa de circuito impreso | Conector de placa de circuito impreso, sección nominal: 1,5 mm², color: negro, corriente nominal: 8 A, tensión nominal (III/2): 160 V, superficie de contacto: Sn, tipo de conexión del contacto: Hembra, número de filas: 2, número de polos: 16, familia de artículos: DD31PS 1,5/.., paso: 3,81 mm, tipo de conexión: Conexión por resorte push-in, dirección de conexión conductor/placa de circuito impreso: 0 °, gancho de sujeción: - sin gancho de sujeción, sistema enchufable: CONNEXIS DD, bloqueo: Bloqueo por encaje, tipo de sujeción: Gatillo de bloqueo, tipo de embalaje: empaquetado en caja | 810.69 | 100 | AA | PCB Connectors (PCC) | AAB | AABFUF | 50 | 50 | NO | PC |  | 16,46 | G | 0 | 0 | 0 |  | 4063151956646 | 85366990 | CN | EC002638 | Imagen | Catálogo
1500440 | DD31PS 1,5/18-3,81-X | Conector para placa de circuito impreso | Conector de placa de circuito impreso, sección nominal: 1,5 mm², color: negro, corriente nominal: 8 A, tensión nominal (III/2): 160 V, superficie de contacto: Sn, tipo de conexión del contacto: Hembra, número de filas: 2, número de polos: 18, familia de artículos: DD31PS 1,5/.., paso: 3,81 mm, tipo de conexión: Conexión por resorte push-in, dirección de conexión conductor/placa de circuito impreso: 0 °, gancho de sujeción: - sin gancho de sujeción, sistema enchufable: CONNEXIS DD, bloqueo: Bloqueo por encaje, tipo de sujeción: Gatillo de bloqueo, tipo de embalaje: empaquetado en caja | 908.9 | 100 | AA | PCB Connectors (PCC) | AAB | AABFUF | 50 | 50 | NO | PC |  | 18,50 | G | 0 | 0 | 0 |  | 4063151955199 | 85366990 | CN | EC002638 | Imagen | Catálogo
1500441 | DD31PS 1,5/20-3,81-X | Conector para placa de circuito impreso | Conector de placa de circuito impreso, sección nominal: 1,5 mm², color: negro, corriente nominal: 8 A, tensión nominal (III/2): 160 V, superficie de contacto: Sn, tipo de conexión del contacto: Hembra, número de filas: 2, número de polos: 20, familia de artículos: DD31PS 1,5/.., paso: 3,81 mm, tipo de conexión: Conexión por resorte push-in, dirección de conexión conductor/placa de circuito impreso: 0 °, gancho de sujeción: - sin gancho de sujeción, sistema enchufable: CONNEXIS DD, bloqueo: Bloqueo por encaje, tipo de sujeción: Gatillo de bloqueo, tipo de embalaje: empaquetado en caja | 1007.11 | 100 | AA | PCB Connectors (PCC) | AAB | AABFUF | 50 | 50 | NO | PC |  | 19,61 | G | 0 | 0 | 0 |  | 4063151955595 | 85366990 | CN | EC002638 | Imagen | Catálogo
1500451 | DD31PS 1,5/10-3,81-Y | Conector para placa de circuito impreso | Conector de placa de circuito impreso, sección nominal: 1,5 mm², color: negro, corriente nominal: 8 A, tensión nominal (III/2): 160 V, superficie de contacto: Sn, tipo de conexión del contacto: Hembra, número de filas: 2, número de polos: 10, familia de artículos: DD31PS 1,5/.., paso: 3,81 mm, tipo de conexión: Conexión por resorte push-in, dirección de conexión conductor/placa de circuito impreso: 0 °, gancho de sujeción: - sin gancho de sujeción, sistema enchufable: CONNEXIS DD, bloqueo: Bloqueo por encaje, tipo de sujeción: Gatillo de bloqueo, tipo de embalaje: empaquetado en caja | 539.06 | 100 | AA | PCB Connectors (PCC) | AAB | AABFUF | 50 | 50 | NO | PC |  | 11,23 | G | 0 | 0 | 0 |  | 4063151956981 | 85366990 | CN | EC002638 | Imagen | Catálogo
1500458 | DD31PS 1,5/16-3,81-Y | Conector para placa de circuito impreso | Conector de placa de circuito impreso, sección nominal: 1,5 mm², color: negro, corriente nominal: 8 A, tensión nominal (III/2): 160 V, superficie de contacto: Sn, tipo de conexión del contacto: Hembra, número de filas: 2, número de polos: 16, familia de artículos: DD31PS 1,5/.., paso: 3,81 mm, tipo de conexión: Conexión por resorte push-in, dirección de conexión conductor/placa de circuito impreso: 0 °, gancho de sujeción: - sin gancho de sujeción, sistema enchufable: CONNEXIS DD, bloqueo: Bloqueo por encaje, tipo de sujeción: Gatillo de bloqueo, tipo de embalaje: empaquetado en caja | 833.69 | 100 | AA | PCB Connectors (PCC) | AAB | AABFUF | 50 | 50 | NO | PC |  | 16,31 | G | 0 | 0 | 0 |  | 4063151957025 | 85366990 | CN | EC002638 | Imagen | Catálogo
1500538 | SAC-4P-30,0-PUR/M 8FS | Cable para sensores/actuadores | Cable para sensores/actuadores, 4-polos, PUR sin halógenos, negro grisáceo RAL 7021, extremo de cable libre, a Hembra recta M8, codificación: A, longitud de cable: 30 m | 60.76 | 1 | AF | Industrial Field Connectivity (IFC) | AF1 | AF1BCA | 1 | 5 | SÍ | PC | F | 640,80 | G | 10 | 625 | 470 | MM | 4017918596071 | 85444290 | DE | EC001855 | Imagen | Catálogo
1500554 | SACC-M16FS-14CON-M | Conector | Hembra de conexión M16, 14 polos, con conexión por soldadura, de configuración libre, recta, para diámetros de cable de 6,0 mm... 8,0 mm | 49.21 | 1 | AF | Industrial Field Connectivity (IFC) | AF3 | AF3ZDX | 1 | 1 | NO | PC |  | 56,20 | G | 20 | 144 | 91 | MM | 4017918609641 | 85366990 | DE | EC002635 | Imagen | Catálogo
1500664 | SAC-3P-M12MS/10,0-PUR SH | Cable para sensores/actuadores | Cable para sensores/actuadores, 3-polos, PUR sin halógenos, negro grisáceo RAL 7021, apantallado (Advanced Shielding Technology), Conector recta M12, codificación: A, a extremo de cable libre, longitud de cable: 10 m | 46.63 | 1 | AF | Industrial Field Connectivity (IFC) | AF1 | AF1CIA | 1 | 1 | SÍ | PC |  | 334,40 | G | 45 | 190 | 190 | MM | 4017918610845 | 85444290 | PL | EC001855 | Imagen | Catálogo
1500677 | SAC-3P-M12MR/10,0-PUR SH | Cable para sensores/actuadores | Cable para sensores/actuadores, 3-polos, PUR sin halógenos, negro grisáceo RAL 7021, apantallado (Advanced Shielding Technology), Conector acodado M12, codificación: A, a extremo de cable libre, longitud de cable: 10 m | 48.91 | 1 | AF | Industrial Field Connectivity (IFC) | AF1 | AF1CIA | 1 | 1 | SÍ | PC |  | 342,00 | G | 163 | 353 | 275 | MM | 4017918610838 | 85444290 | PL | EC001855 | Imagen | Catálogo
1500680 | SAC-3P-10,0-PUR/M12FS SH | Cable para sensores/actuadores | Cable para sensores/actuadores, 3-polos, PUR sin halógenos, negro grisáceo RAL 7021, apantallado (Advanced Shielding Technology), extremo de cable libre, a Hembra recta M12, codificación: A, longitud de cable: 10 m | 47.03 | 1 | AF | Industrial Field Connectivity (IFC) | AF1 | AF1CIA | 10 | 10 | NO | PC |  | 330,00 | G | 173 | 353 | 276 | MM | 4017918610814 | 85444290 | PL | EC001855 | Imagen | Catálogo
1500693 | SAC-3P-10,0-PUR/M12FR SH | Cable para sensores/actuadores | Cable para sensores/actuadores, 3-polos, PUR sin halógenos, negro grisáceo RAL 7021, apantallado (Advanced Shielding Technology), extremo de cable libre, a Hembra acodado M12, codificación: A, longitud de cable: 10 m | 49.19 | 1 | AF | Industrial Field Connectivity (IFC) | AF1 | AF1CIA | 1 | 1 | SÍ | PC |  | 327,90 | G | 38 | 215 | 205 | MM | 4017918618131 | 85444290 | PL | EC001855 | Imagen | Catálogo
1500703 | SAC-4P-M12MR/10,0-PUR SH | Cable para sensores/actuadores | Cable para sensores/actuadores, 4-polos, PUR sin halógenos, negro grisáceo RAL 7021, apantallado (Advanced Shielding Technology), Conector acodado M12, codificación: A, a extremo de cable libre, longitud de cable: 10 m | 52.04 | 1 | AF | Industrial Field Connectivity (IFC) | AF1 | AF1CJA | 1 | 1 | SÍ | PC |  | 409,00 | G | 40 | 205 | 185 | MM | 4017918610852 | 85444290 | PL | EC001855 | Imagen | Catálogo
1500716 | SAC-4P-10,0-PUR/M12FS SH | Cable para sensores/actuadores | Cable para sensores/actuadores, 4-polos, PUR sin halógenos, negro grisáceo RAL 7021, apantallado (Advanced Shielding Technology), extremo de cable libre, a Hembra recta M12, codificación: A, longitud de cable: 10 m | 49.99 | 1 | AF | Industrial Field Connectivity (IFC) | AF1 | AF1CJA | 1 | 1 | NO | PC |  | 387,00 | G | 30 | 190 | 190 | MM | 4017918610777 | 85444290 | PL | EC001855 | Imagen | Catálogo
1500729 | SAC-4P-10,0-PUR/M12FR SH | Cable para sensores/actuadores | Cable para sensores/actuadores, 4-polos, PUR sin halógenos, negro grisáceo RAL 7021, apantallado (Advanced Shielding Technology), extremo de cable libre, a Hembra acodado M12, codificación: A, longitud de cable: 10 m | 52.16 | 1 | AF | Industrial Field Connectivity (IFC) | AF1 | AF1CJA | 1 | 1 | SÍ | PC |  | 394,60 | G | 32 | 200 | 200 | MM | 4017918610807 | 85444290 | PL | EC001855 | Imagen | Catálogo
1500732 | SAC-5P-M12MS/10,0-PUR SH | Cable para sensores/actuadores | Cable para sensores/actuadores, 5-polos, PUR sin halógenos, negro grisáceo RAL 7021, apantallado (Advanced Shielding Technology), Conector recta M12, codificación: A, a extremo de cable libre, longitud de cable: 10 m | 54.61 | 1 | AF | Industrial Field Connectivity (IFC) | AF1 | AF1CKA | 1 | 1 | NO | PC |  | 436,40 | G | 48 | 188 | 188 | MM | 4017918618124 | 85444290 | PL | EC001855 | Imagen | Catálogo
1500737 | FRONT-MSTB 2,5/ 4-STF-5,08BD+- | Conector para placa de circuito impreso | Conector de placa de circuito impreso, sección nominal: 2,5 mm², color: verde, corriente nominal: 12 A, tensión nominal (III/2): 320 V, superficie de contacto: Sn, tipo de conexión del contacto: Hembra, número de filas: 1, número de polos: 4, familia de artículos: FRONT-MSTB 2,5/..-STF, paso: 5,08 mm, tipo de conexión: Conexión por tornillo frontal, forma de sujeción de tornillos: L Ranura longitudinal, dirección de conexión conductor/placa de circuito impreso: 0 °, gancho de sujeción: - Gancho de sujeción, sistema enchufable: COMBICON MSTB 2,5, bloqueo: Bloqueo por tornillo, tipo de sujeción: Sujeción aérea (tornillo), tipo de embalaje: empaquetado en caja | 742.21 | 100 | AA | PCB Connectors (PCC) | AAC | AACABB | 50 | 1000 | NO | PC |  | 13,02 | G | 77 | 90 | 140 | MM | 4063151957056 | 85366990 | DE | EC002638 | Imagen | Catálogo
1500740 | FRONT-MSTB 2,5/ 2-STF-5,08BD:- | Conector para placa de circuito impreso | Conector de placa de circuito impreso, sección nominal: 2,5 mm², color: verde, corriente nominal: 12 A, tensión nominal (III/2): 320 V, superficie de contacto: Sn, tipo de conexión del contacto: Hembra, número de filas: 1, número de polos: 2, familia de artículos: FRONT-MSTB 2,5/..-STF, paso: 5,08 mm, tipo de conexión: Conexión por tornillo frontal, forma de sujeción de tornillos: L Ranura longitudinal, dirección de conexión conductor/placa de circuito impreso: 0 °, gancho de sujeción: - Gancho de sujeción, sistema enchufable: COMBICON MSTB 2,5, bloqueo: Bloqueo por tornillo, tipo de sujeción: Sujeción aérea (tornillo), tipo de embalaje: empaquetado en caja | 380.88 | 100 | AA | PCB Connectors (PCC) | AAC | AACABB | 100 | 1000 | NO | PC |  | 6,96 | G | 77 | 90 | 140 | MM | 4063151956851 | 85366990 | DE | EC002638 | Imagen | Catálogo
1500745 | SAC-5P-M12MR/10,0-PUR SH | Cable para sensores/actuadores | Cable para sensores/actuadores, 5-polos, PUR sin halógenos, negro grisáceo RAL 7021, apantallado (Advanced Shielding Technology), Conector acodado M12, codificación: A, a extremo de cable libre, longitud de cable: 10 m | 56.77 | 1 | AF | Industrial Field Connectivity (IFC) | AF1 | AF1CKA | 1 | 1 | NO | PC |  | 438,00 | G | 45 | 215 | 185 | MM | 4017918610821 | 85444290 | PL | EC001855 | Imagen | Catálogo
1500758 | SAC-5P-10,0-PUR/M12FS SH | Cable para sensores/actuadores | Cable para sensores/actuadores, 5-polos, PUR sin halógenos, negro grisáceo RAL 7021, apantallado (Advanced Shielding Technology), extremo de cable libre, a Hembra recta M12, codificación: A, longitud de cable: 10 m | 54.89 | 1 | AF | Industrial Field Connectivity (IFC) | AF1 | AF1CKA | 1 | 1 | NO | PC |  | 440,00 | G | 54 | 191 | 191 | MM | 4017918610791 | 85444290 | PL | EC001855 | Imagen | Catálogo
1500761 | SAC-5P-10,0-PUR/M12FR SH | Cable para sensores/actuadores | Cable para sensores/actuadores, 5-polos, PUR sin halógenos, negro grisáceo RAL 7021, apantallado (Advanced Shielding Technology), extremo de cable libre, a Hembra acodado M12, codificación: A, longitud de cable: 10 m | 57 | 1 | AF | Industrial Field Connectivity (IFC) | AF1 | AF1CKA | 1 | 1 | SÍ | PC |  | 431,90 | G | 46 | 206 | 206 | MM | 4017918610784 | 85444290 | PL | EC001855 | Imagen | Catálogo
1500774 | SACC-M12MS-5CON-PG 9 | Conector | Conector, Universal, 5-polos, Conector macho recto M12, codificación: A, Conexión por tornillo, material de moleteado: Plástico, prensaestopas Pg9, diámetro exterior del cable 6 mm ... 8 mm | 16.82 | 1 | AF | Industrial Field Connectivity (IFC) | AF2 | AF2CAA | 1 | 1 | SÍ | PC |  | 20,04 | G | 20 | 70 | 40 | MM | 4017918610517 | 85366990 | DE | EC002635 | Imagen | Catálogo
1500787 | SACC-M12FS-5CON-PG9 | Conector | Conector, Universal, 5-polos, Hembra de conexión recto M12, codificación: A, Conexión por tornillo, material de moleteado: Plástico, prensaestopas Pg9, diámetro exterior del cable 6 mm ... 8 mm | 16.82 | 1 | AF | Industrial Field Connectivity (IFC) | AF2 | AF2CAA | 1 | 1 | SÍ | PC |  | 16,61 | G | 19 | 141 | 155 | MM | 4017918610524 | 85366990 | DE | EC002635 | Imagen | Catálogo
1500790 | SACC-M12FR-5CON-PG9 | Conector | Conector, Universal, 5-polos, Hembra de conexión acodado M12, codificación: A, Conexión por tornillo, material de moleteado: Plástico, prensaestopas Pg9, diámetro exterior del cable 6 mm ... 8 mm | 16.82 | 1 | AF | Industrial Field Connectivity (IFC) | AF2 | AF2CAA | 1 | 1 | SÍ | PC |  | 17,80 | G | 20 | 140 | 120 | MM | 4017918614010 | 85366990 | DE | EC002635 | Imagen | Catálogo
1500800 | SAC-3P-M12MS/ 0,3-PUR/M12FS SH | Cable para sensores/actuadores | Cable para sensores/actuadores, 3-polos, PUR sin halógenos, negro grisáceo RAL 7021, apantallado (Advanced Shielding Technology), Conector recta M12, codificación: A, a Hembra recta M12, codificación: A, longitud de cable: 0,3 m | 26.28 | 1 | AF | Industrial Field Connectivity (IFC) | AF1 | AF1CIA | 5 | 5 | NO | PC | F | 45,16 | G | 91 | 181 | 114 | MM | 4017918612207 | 85444290 | PL | EC001855 | Imagen | Catálogo
1500813 | SAC-3P-M12MS/ 0,6-PUR/M12FS SH | Cable para sensores/actuadores | Cable para sensores/actuadores, 3-polos, PUR sin halógenos, negro grisáceo RAL 7021, apantallado (Advanced Shielding Technology), Conector recta M12, codificación: A, a Hembra recta M12, codificación: A, longitud de cable: 0,6 m | 27.36 | 1 | AF | Industrial Field Connectivity (IFC) | AF1 | AF1CIA | 1 | 1 | SÍ | PC |  | 50,10 | G | 91 | 181 | 114 | MM | 4017918612214 | 85444290 | PL | EC001855 | Imagen | Catálogo
1500826 | SAC-3P-M12MS/ 1,5-PUR/M12FS SH | Cable para sensores/actuadores | Cable para sensores/actuadores, 3-polos, PUR sin halógenos, negro grisáceo RAL 7021, apantallado (Advanced Shielding Technology), Conector recta M12, codificación: A, a Hembra recta M12, codificación: A, longitud de cable: 1,5 m | 30.32 | 1 | AF | Industrial Field Connectivity (IFC) | AF1 | AF1CIA | 1 | 1 | SÍ | PC |  | 79,20 | G | 0 | 0 | 0 |  | 4017918612221 | 85444290 | PL | EC001855 | Imagen | Catálogo
1500839 | SAC-3P-M12MS/ 3,0-PUR/M12FS SH | Cable para sensores/actuadores | Cable para sensores/actuadores, 3-polos, PUR sin halógenos, negro grisáceo RAL 7021, apantallado (Advanced Shielding Technology), Conector recta M12, codificación: A, a Hembra recta M12, codificación: A, longitud de cable: 3 m | 35.45 | 1 | AF | Industrial Field Connectivity (IFC) | AF1 | AF1CIA | 1 | 1 | SÍ | PC |  | 127,10 | G | 27 | 180 | 165 | MM | 4017918612238 | 85444290 | PL | EC001855 | Imagen | Catálogo
1500842 | SAC-4P-M12MS/ 0,3-PUR/M12FS SH | Cable para sensores/actuadores | Cable para sensores/actuadores, 4-polos, PUR sin halógenos, negro grisáceo RAL 7021, apantallado (Advanced Shielding Technology), Conector recta M12, codificación: A, a Hembra recta M12, codificación: A, longitud de cable: 0,3 m | 29.13 | 1 | AF | Industrial Field Connectivity (IFC) | AF1 | AF1CJA | 1 | 1 | SÍ | PC |  | 43,00 | G | 15 | 168 | 99 | MM | 4017918612245 | 85444290 | PL | EC001855 | Imagen | Catálogo
1500855 | SAC-4P-M12MS/ 0,6-PUR/M12FS SH | Cable para sensores/actuadores | Cable para sensores/actuadores, 4-polos, PUR sin halógenos, negro grisáceo RAL 7021, apantallado (Advanced Shielding Technology), Conector recta M12, codificación: A, a Hembra recta M12, codificación: A, longitud de cable: 0,6 m | 30.27 | 1 | AF | Industrial Field Connectivity (IFC) | AF1 | AF1CJA | 1 | 1 | SÍ | PC |  | 54,54 | G | 32 | 115 | 105 | MM | 4017918612252 | 85444290 | PL | EC001855 | Imagen | Catálogo
1500868 | SAC-4P-M12MS/ 1,5-PUR/M12FS SH | Cable para sensores/actuadores | Cable para sensores/actuadores, 4-polos, PUR sin halógenos, negro grisáceo RAL 7021, apantallado (Advanced Shielding Technology), Conector recta M12, codificación: A, a Hembra recta M12, codificación: A, longitud de cable: 1,5 m | 33.4 | 1 | AF | Industrial Field Connectivity (IFC) | AF1 | AF1CJA | 1 | 1 | NO | PC |  | 89,80 | G | 19 | 168 | 168 | MM | 4017918612269 | 85444290 | PL | EC001855 | Imagen | Catálogo
1500871 | SAC-4P-M12MS/ 3,0-PUR/M12FS SH | Cable para sensores/actuadores | Cable para sensores/actuadores, 4-polos, PUR sin halógenos, negro grisáceo RAL 7021, apantallado (Advanced Shielding Technology), Conector recta M12, codificación: A, a Hembra recta M12, codificación: A, longitud de cable: 3 m | 38.76 | 1 | AF | Industrial Field Connectivity (IFC) | AF1 | AF1CJA | 1 | 1 | SÍ | PC |  | 146,10 | G | 38 | 180 | 180 | MM | 4017918612276 | 85444290 | PL | EC001855 | Imagen | Catálogo
1500884 | SAC-5P-M12MS/ 0,3-PUR/M12FS SH | Cable para sensores/actuadores | Cable para sensores/actuadores, 5-polos, PUR sin halógenos, negro grisáceo RAL 7021, apantallado (Advanced Shielding Technology), Conector recta M12, codificación: A, a Hembra recta M12, codificación: A, longitud de cable: 0,3 m | 33.29 | 1 | AF | Industrial Field Connectivity (IFC) | AF1 | AF1CKA | 1 | 1 | SÍ | PC |  | 44,40 | G | 20 | 20 | 20 | MM | 4017918612283 | 85444290 | PL | EC001855 | Imagen | Catálogo
1500897 | SAC-5P-M12MS/ 0,6-PUR/M12FS SH | Cable para sensores/actuadores | Cable para sensores/actuadores, 5-polos, PUR sin halógenos, negro grisáceo RAL 7021, apantallado (Advanced Shielding Technology), Conector recta M12, codificación: A, a Hembra recta M12, codificación: A, longitud de cable: 0,6 m | 34.37 | 1 | AF | Industrial Field Connectivity (IFC) | AF1 | AF1CKA | 1 | 1 | SÍ | PC |  | 57,00 | G | 17 | 177 | 177 | MM | 4017918618148 | 85444290 | PL | EC001855 | Imagen | Catálogo
1500907 | SAC-5P-M12MS/ 1,5-PUR/M12FS SH | Cable para sensores/actuadores | Cable para sensores/actuadores, 5-polos, PUR sin halógenos, negro grisáceo RAL 7021, apantallado (Advanced Shielding Technology), Conector recta M12, codificación: A, a Hembra recta M12, codificación: A, longitud de cable: 1,5 m | 37.79 | 1 | AF | Industrial Field Connectivity (IFC) | AF1 | AF1CKA | 1 | 1 | SÍ | PC |  | 95,40 | G | 27 | 150 | 150 | MM | 4017918618155 | 85444290 | PL | EC001855 | Imagen | Catálogo
1500910 | SAC-5P-M12MS/ 3,0-PUR/M12FS SH | Cable para sensores/actuadores | Cable para sensores/actuadores, 5-polos, PUR sin halógenos, negro grisáceo RAL 7021, apantallado (Advanced Shielding Technology), Conector recta M12, codificación: A, a Hembra recta M12, codificación: A, longitud de cable: 3 m | 43.55 | 1 | AF | Industrial Field Connectivity (IFC) | AF1 | AF1CKA | 1 | 1 | NO | PC |  | 160,30 | G | 19 | 173 | 173 | MM | 4017918612290 | 85444290 | PL | EC001855 | Imagen | Catálogo
1500923 | SAC-3P-M12MS/ 0,3-PUR/M12FR SH | Cable para sensores/actuadores | Cable para sensores/actuadores, 3-polos, PUR sin halógenos, negro grisáceo RAL 7021, apantallado (Advanced Shielding Technology), Conector recta M12, codificación: A, a Hembra acodado M12, codificación: A, longitud de cable: 0,3 m | 28.44 | 1 | AF | Industrial Field Connectivity (IFC) | AF1 | AF1CIA | 1 | 1 | SÍ | PC | F | 37,50 | G | 91 | 181 | 114 | MM | 4017918612306 | 85444290 | PL | EC001855 | Imagen | Catálogo
1500936 | SAC-3P-M12MS/ 0,6-PUR/M12FR SH | Cable para sensores/actuadores | Cable para sensores/actuadores, 3-polos, PUR sin halógenos, negro grisáceo RAL 7021, apantallado (Advanced Shielding Technology), Conector recta M12, codificación: A, a Hembra acodado M12, codificación: A, longitud de cable: 0,6 m | 29.53 | 1 | AF | Industrial Field Connectivity (IFC) | AF1 | AF1CIA | 1 | 1 | SÍ | PC | F | 63,28 | G | 91 | 181 | 114 | MM | 4017918612313 | 85444290 | PL | EC001855 | Imagen | Catálogo
1500949 | SAC-3P-M12MS/ 1,5-PUR/M12FR SH | Cable para sensores/actuadores | Cable para sensores/actuadores, 3-polos, PUR sin halógenos, negro grisáceo RAL 7021, apantallado (Advanced Shielding Technology), Conector recta M12, codificación: A, a Hembra acodado M12, codificación: A, longitud de cable: 1,5 m | 32.55 | 1 | AF | Industrial Field Connectivity (IFC) | AF1 | AF1CIA | 1 | 1 | SÍ | PC | F | 97,60 | G | 0 | 0 | 0 |  | 4017918612320 | 85444290 | PL | EC001855 | Imagen | Catálogo
1500952 | SAC-3P-M12MS/ 3,0-PUR/M12FR SH | Cable para sensores/actuadores | Cable para sensores/actuadores, 3-polos, PUR sin halógenos, negro grisáceo RAL 7021, apantallado (Advanced Shielding Technology), Conector recta M12, codificación: A, a Hembra acodado M12, codificación: A, longitud de cable: 3 m | 37.62 | 1 | AF | Industrial Field Connectivity (IFC) | AF1 | AF1CIA | 1 | 1 | SÍ | PC |  | 122,60 | G | 0 | 0 | 0 |  | 4017918612337 | 85444290 | PL | EC001855 | Imagen | Catálogo
1500965 | SAC-4P-M12MS/ 0,3-PUR/M12FR SH | Cable para sensores/actuadores | Cable para sensores/actuadores, 4-polos, PUR sin halógenos, negro grisáceo RAL 7021, apantallado (Advanced Shielding Technology), Conector recta M12, codificación: A, a Hembra acodado M12, codificación: A, longitud de cable: 0,3 m | 31.35 | 1 | AF | Industrial Field Connectivity (IFC) | AF1 | AF1CJA | 1 | 1 | NO | PC |  | 44,40 | G | 194 | 181 | 113 | MM | 4017918614126 | 85444290 | PL | EC001855 | Imagen | Catálogo
1500978 | SAC-4P-M12MS/ 0,6-PUR/M12FR SH | Cable para sensores/actuadores | Cable para sensores/actuadores, 4-polos, PUR sin halógenos, negro grisáceo RAL 7021, apantallado (Advanced Shielding Technology), Conector recta M12, codificación: A, a Hembra acodado M12, codificación: A, longitud de cable: 0,6 m | 32.43 | 1 | AF | Industrial Field Connectivity (IFC) | AF1 | AF1CJA | 1 | 1 | SÍ | PC |  | 50,90 | G | 91 | 181 | 114 | MM | 4017918618162 | 85444290 | PL | EC001855 | Imagen | Catálogo
1500981 | SAC-4P-M12MS/ 1,5-PUR/M12FR SH | Cable para sensores/actuadores | Cable para sensores/actuadores, 4-polos, PUR sin halógenos, negro grisáceo RAL 7021, apantallado (Advanced Shielding Technology), Conector recta M12, codificación: A, a Hembra acodado M12, codificación: A, longitud de cable: 1,5 m | 35.63 | 1 | AF | Industrial Field Connectivity (IFC) | AF1 | AF1CJA | 1 | 1 | SÍ | PC |  | 88,20 | G | 190 | 180 | 112 | MM | 4017918618179 | 85444290 | PL | EC001855 | Imagen | Catálogo
1500994 | SAC-4P-M12MS/ 3,0-PUR/M12FR SH | Cable para sensores/actuadores | Cable para sensores/actuadores, 4-polos, PUR sin halógenos, negro grisáceo RAL 7021, apantallado (Advanced Shielding Technology), Conector recta M12, codificación: A, a Hembra acodado M12, codificación: A, longitud de cable: 3 m | 40.93 | 1 | AF | Industrial Field Connectivity (IFC) | AF1 | AF1CJA | 1 | 1 | NO | PC |  | 145,20 | G | 16 | 200 | 170 | MM | 4017918612344 | 85444290 | PL | EC001855 | Imagen | Catálogo
1501003 | SAC-5P-M12MS/ 0,3-PUR/M12FR SH | Cable para sensores/actuadores | Cable para sensores/actuadores, 5-polos, PUR sin halógenos, negro grisáceo RAL 7021, apantallado (Advanced Shielding Technology), Conector recta M12, codificación: A, a Hembra acodado M12, codificación: A, longitud de cable: 0,3 m | 35.28 | 1 | AF | Industrial Field Connectivity (IFC) | AF1 | AF1CKA | 1 | 1 | SÍ | PC |  | 47,00 | G | 15 | 177 | 79 | MM | 4017918612351 | 85444290 | PL | EC001855 | Imagen | Catálogo
1501029 | SAC-5P-M12MS/ 0,6-PUR/M12FR SH | Cable para sensores/actuadores | Cable para sensores/actuadores, 5-polos, PUR sin halógenos, negro grisáceo RAL 7021, apantallado (Advanced Shielding Technology), Conector recta M12, codificación: A, a Hembra acodado M12, codificación: A, longitud de cable: 0,6 m | 36.48 | 1 | AF | Industrial Field Connectivity (IFC) | AF1 | AF1CKA | 1 | 1 | SÍ | PC |  | 55,50 | G | 19 | 200 | 145 | MM | 4017918612368 | 85444290 | PL | EC001855 | Imagen | Catálogo
1501045 | SAC-5P-M12MS/ 1,5-PUR/M12FR SH | Cable para sensores/actuadores | Cable para sensores/actuadores, 5-polos, PUR sin halógenos, negro grisáceo RAL 7021, apantallado (Advanced Shielding Technology), Conector recta M12, codificación: A, a Hembra acodado M12, codificación: A, longitud de cable: 1,5 m | 39.84 | 1 | AF | Industrial Field Connectivity (IFC) | AF1 | AF1CKA | 1 | 1 | SÍ | PC |  | 96,80 | G | 33 | 155 | 155 | MM | 4017918612375 | 85444290 | PL | EC001855 | Imagen | Catálogo
1501058 | SAC-5P-M12MS/ 3,0-PUR/M12FR SH | Cable para sensores/actuadores | Cable para sensores/actuadores, 5-polos, PUR sin halógenos, negro grisáceo RAL 7021, apantallado (Advanced Shielding Technology), Conector recta M12, codificación: A, a Hembra acodado M12, codificación: A, longitud de cable: 3 m | 45.66 | 1 | AF | Industrial Field Connectivity (IFC) | AF1 | AF1CKA | 1 | 1 | SÍ | PC |  | 163,88 | G | 30 | 170 | 170 | MM | 4017918612382 | 85444290 | PL | EC001855 | Imagen | Catálogo
1501252 | SACC-M 8MS-3CON-M-SW | Conector | Conector, Universal, 3-polos, Conector macho recto M8, codificación: A, Conexión por tornillo, material de moleteado: Latón, niquelado, diámetro exterior del cable 3,5 mm ... 5 mm | 17.96 | 1 | AF | Industrial Field Connectivity (IFC) | AF2 | AF2BAA | 1 | 1 | NO | PC |  | 10,90 | G | 9 | 145 | 25 | MM | 4017918612795 | 85366990 | DE | EC002635 | Imagen | Catálogo
1501265 | SACC-M 8MS-4CON-M-SW | Conector | Conector, Universal, 4-polos, Conector macho recto M8, codificación: A, Conexión por tornillo, material de moleteado: Latón, niquelado, diámetro exterior del cable 3,5 mm ... 5 mm | 19.15 | 1 | AF | Industrial Field Connectivity (IFC) | AF2 | AF2BAA | 1 | 1 | SÍ | PC |  | 11,40 | G | 13 | 145 | 20 | MM | 4017918612788 | 85366990 | DE | EC002635 | Imagen | Catálogo
1501317 | SAC-3P-M 8MS/ 2,0-PUR/M 8FR | Cable para sensores/actuadores | Cable para sensores/actuadores, 3-polos, PUR sin halógenos, negro grisáceo RAL 7021, Conector recta M8, codificación: A, a Hembra acodado M8, longitud de cable: 2 m | 22.32 | 1 | AF | Industrial Field Connectivity (IFC) | AF1 | AF1BBA | 5 | 5 | NO | PC | F | 54,90 | G | 194 | 181 | 113 | MM | 4017918613549 | 85444290 | DE | EC001855 | Imagen | Catálogo
1501320 | SAC-3P-M 8MS/ 5,5-PUR/M 8FR | Cable para sensores/actuadores | Cable para sensores/actuadores, 3-polos, PUR sin halógenos, negro grisáceo RAL 7021, Conector recta M8, codificación: A, a Hembra acodado M8, longitud de cable: 5,5 m | 26.98 | 1 | AF | Industrial Field Connectivity (IFC) | AF1 | AF1BBA | 5 | 5 | NO | PC | F | 117,80 | G | 0 | 0 | 0 |  | 4017918613532 | 85444290 | DE | EC001855 | Imagen | Catálogo
1501333 | SAC-3P-M 8MS/ 0,5-PUR/4P-M 8FS | Cable para sensores/actuadores | Cable para sensores/actuadores, 3-polos, PUR sin halógenos, negro grisáceo RAL 7021, Conector recta M8, codificación: A, a Hembra recta M8, longitud de cable: 0,5 m | 20.33 | 1 | AF | Industrial Field Connectivity (IFC) | AF1 | AF1BBA | 1 | 1 | NO | PC |  | 20,70 | G | 15 | 120 | 100 | MM | 4017918613617 | 85444290 | DE | EC001855 | Imagen | Catálogo
1501346 | SAC-3P-M 8MS/ 1,0-PUR/4P-M 8FS | Cable para sensores/actuadores | Cable para sensores/actuadores, 3-polos, PUR sin halógenos, negro grisáceo RAL 7021, Conector recta M8, codificación: A, a Hembra recta M8, longitud de cable: 1 m | 20.67 | 1 | AF | Industrial Field Connectivity (IFC) | AF1 | AF1BBA | 5 | 25 | NO | PC |  | 37,58 | G | 93 | 180 | 113 | MM | 4017918613631 | 85444290 | DE | EC001855 | Imagen | Catálogo
1501359 | SAC-3P-M 8MS/ 1,5-PUR/4P-M 8FS | Cable para sensores/actuadores | Cable para sensores/actuadores, 3-polos, PUR sin halógenos, negro grisáceo RAL 7021, Conector recta M8, codificación: A, a Hembra recta M8, longitud de cable: 1,5 m | 23.14 | 1 | AF | Industrial Field Connectivity (IFC) | AF1 | AF1BBA | 5 | 50 | NO | PC | F | 47,85 | G | 112 | 178 | 197 | MM | 4017918614201 | 85444290 | DE | EC001855 | Imagen | Catálogo
1501362 | SAC-3P-M 8MS/ 2,0-PUR/4P-M 8FS | Cable para sensores/actuadores | Cable para sensores/actuadores, 3-polos, PUR sin halógenos, negro grisáceo RAL 7021, Conector recta M8, codificación: A, a Hembra recta M8, longitud de cable: 2 m | 23.58 | 1 | AF | Industrial Field Connectivity (IFC) | AF1 | AF1BBA | 5 | 25 | NO | PC | F | 65,70 | G | 194 | 181 | 113 | MM | 4017918613662 | 85444290 | PL | EC001855 | Imagen | Catálogo
1501375 | SAC-3P-M 8MS/ 3,0-PUR/4P-M 8FS | Cable para sensores/actuadores | Cable para sensores/actuadores, 3-polos, PUR sin halógenos, negro grisáceo RAL 7021, Conector recta M8, codificación: A, a Hembra recta M8, longitud de cable: 3 m | 23.61 | 1 | AF | Industrial Field Connectivity (IFC) | AF1 | AF1BBA | 5 | 25 | NO | PC | F | 84,00 | G | 115 | 195 | 180 | MM | 4017918613624 | 85444290 | DE | EC001855 | Imagen | Catálogo
1501388 | SAC-3P-M 8MS/ 1,0-PUR/4P-M 8FR | Cable para sensores/actuadores | Cable para sensores/actuadores, 3-polos, PUR sin halógenos, negro grisáceo RAL 7021, Conector recta M8, codificación: A, a Hembra acodado M8, longitud de cable: 1 m, Conector macho M8 de 3 polos en conector hembra M8 de 4 polos | 22.04 | 1 | AF | Industrial Field Connectivity (IFC) | AF1 | AF1BBA | 5 | 25 | NO | PC | F | 38,66 | G | 91 | 181 | 114 | MM | 4017918613600 | 85444290 | PL | EC001855 | Imagen | Catálogo
1501391 | SAC-3P-M 8MS/ 1,5-PUR/4P-M 8FR | Cable para sensores/actuadores | Cable para sensores/actuadores, 3-polos, PUR sin halógenos, negro grisáceo RAL 7021, Conector recta M8, codificación: A, a Hembra acodado M8, longitud de cable: 1,5 m | 24.28 | 1 | AF | Industrial Field Connectivity (IFC) | AF1 | AF1BBA | 5 | 25 | NO | PC | F | 52,20 | G | 110 | 197 | 178 | MM | 4017918613587 | 85444290 | DE | EC001855 | Imagen | Catálogo
1501401 | SAC-3P-M 8MS/ 2,0-PUR/4P-M 8FR | Cable para sensores/actuadores | Cable para sensores/actuadores, 3-polos, PUR sin halógenos, negro grisáceo RAL 7021, Conector recta M8, codificación: A, a Hembra acodado M8, longitud de cable: 2 m | 26.55 | 1 | AF | Industrial Field Connectivity (IFC) | AF1 | AF1BBA | 5 | 25 | NO | PC | F | 61,72 | G | 194 | 181 | 113 | MM | 4017918613594 | 85444290 | DE | EC001855 | Imagen | Catálogo
1501414 | SAC-3P-M 8MS/ 3,5-PUR/4P-M 8FR | Cable para sensores/actuadores | Cable para sensores/actuadores, 3-polos, PUR sin halógenos, negro grisáceo RAL 7021, Conector recta M8, codificación: A, a Hembra acodado M8, longitud de cable: 3,5 m | 28.34 | 1 | AF | Industrial Field Connectivity (IFC) | AF1 | AF1BBA | 5 | 50 | NO | PC | F | 94,91 | G | 194 | 181 | 113 | MM | 4017918614195 | 85444290 | DE | EC001855 | Imagen | Catálogo
1501427 | SAC-3P-M 8MS/ 5,0-PUR/4P-M 8FR | Cable para sensores/actuadores | Cable para sensores/actuadores, 3-polos, PUR sin halógenos, negro grisáceo RAL 7021, Conector recta M8, codificación: A, a Hembra acodado M8, longitud de cable: 5 m | 30.68 | 1 | AF | Industrial Field Connectivity (IFC) | AF1 | AF1BBA | 5 | 25 | NO | PC | F | 127,12 | G | 0 | 0 | 0 |  | 4017918613563 | 85444290 | DE | EC001855 | Imagen | Catálogo
1501443 | SAC-3P-M 8MS/ 1,0-PUR/M12FS | Cable para sensores/actuadores | Cable para sensores/actuadores, 3-polos, PUR sin halógenos, negro grisáceo RAL 7021, Conector recta M8, codificación: A, a Hembra recta M12, codificación: A, longitud de cable: 1 m | 21.31 | 1 | AF | Industrial Field Connectivity (IFC) | AF1 | AF1CBA | 1 | 1 | NO | PC | F | 32,56 | G | 0 | 0 | 0 |  | 4017918613556 | 85444290 | DE | EC001855 | Imagen | Catálogo
1501456 | SAC-3P-M 8MS/ 2,0-PUR/M12FS | Cable para sensores/actuadores | Cable para sensores/actuadores, 3-polos, PUR sin halógenos, negro grisáceo RAL 7021, Conector recta M8, codificación: A, a Hembra recta M12, codificación: A, longitud de cable: 2 m | 22.21 | 1 | AF | Industrial Field Connectivity (IFC) | AF1 | AF1CBA | 1 | 1 | SÍ | PC | F | 52,50 | G | 0 | 0 | 0 |  | 4017918617608 | 85444290 | PL | EC001855 | Imagen | Catálogo
1501472 | SAC-3P-M 8MS/ 4,0-PUR/M12FR | Cable para sensores/actuadores | Cable para sensores/actuadores, 3-polos, PUR sin halógenos, negro grisáceo RAL 7021, Conector recta M8, codificación: A, a Hembra acodado M12, codificación: A, longitud de cable: 4 m | 25.7 | 1 | AF | Industrial Field Connectivity (IFC) | AF1 | AF1CBA | 1 | 1 | NO | PC | F | 87,50 | G | 0 | 0 | 0 |  | 4017918613501 | 85444290 | DE | EC001855 | Imagen | Catálogo
1501485 | SAC-3P-M 8MS/ 5,5-PUR/M12FR | Cable para sensores/actuadores | Cable para sensores/actuadores, 3-polos, PUR sin halógenos, negro grisáceo RAL 7021, Conector recta M8, codificación: A, a Hembra acodado M12, codificación: A, longitud de cable: 5,5 m | 27.65 | 1 | AF | Industrial Field Connectivity (IFC) | AF1 | AF1CBA | 1 | 1 | SÍ | PC | F | 115,00 | G | 0 | 0 | 0 |  | 4017918614188 | 85444290 | PL | EC001855 | Imagen | Catálogo
1501498 | SAC-3P-M 8MS/ 6,0-PUR/M12FR | Cable para sensores/actuadores | Cable para sensores/actuadores, 3-polos, PUR sin halógenos, negro grisáceo RAL 7021, Conector recta M8, codificación: A, a Hembra acodado M12, codificación: A, longitud de cable: 6 m | 27.85 | 1 | AF | Industrial Field Connectivity (IFC) | AF1 | AF1CBA | 1 | 1 | NO | PC | F | 125,30 | G | 0 | 0 | 0 |  | 4017918613518 | 85444290 | DE | EC001855 | Imagen | Catálogo
1501508 | SAC-3P-M 8MS/ 6,0-PUR | Cable para sensores/actuadores | Cable para sensores/actuadores, 3-polos, PUR sin halógenos, negro grisáceo RAL 7021, Conector recta M8, codificación: A, a extremo de cable libre, longitud de cable: 6 m | 18.19 | 1 | AF | Industrial Field Connectivity (IFC) | AF1 | AF1BBA | 5 | 1 | SÍ | PC | F | 118,40 | G | 194 | 181 | 113 | MM | 4017918613495 | 85444290 | DE | EC001855 | Imagen | Catálogo
1501537 | SAC-5P-M12MS/ 2,0-PUR/M12FR3LVW | Cable para sensores/actuadores | Cable para sensores/actuadores, 5-polos, PUR sin halógenos, reticulado por irradiación, naranja RAL 2003, Conector recta M12, codificación: A, con 3 LEDs, a Hembra acodado M12, codificación: A, con 3 LEDs, longitud de cable: 2 m, Variantes específicas para el cliente | 36.41 | 1 | AF | Industrial Field Connectivity (IFC) | AF1 | AF1CDA | 5 | 25 | SÍ | PC | F | 109,30 | G | 194 | 181 | 113 | MM | 4017918604226 | 85444290 | PL | EC001855 | Imagen | Catálogo
1501540 | SACC-M12MS-4CON-PG 9-SH | Conector | Conector, Universal, 4-polos, apantallado, Conector macho recto M12, codificación: A, Conexión por tornillo, material de moleteado: Latón, niquelado, prensaestopas Pg9, diámetro exterior del cable 6 mm ... 8 mm | 26.22 | 1 | AF | Industrial Field Connectivity (IFC) | AF2 | AF2CBA | 1 | 1 | SÍ | PC |  | 56,00 | G | 20 | 107 | 132 | MM | 4017918614393 | 85366990 | CN | EC002635 | Imagen | Catálogo
1501592 | MC 1,5/ 3-G-3,5-RN BK | Carcasa de base para placa de circuito impreso | Carcasa base placa de circuito impreso, sección nominal: 1,5 mm², color: negro, corriente nominal: 8 A, tensión nominal (III/2): 160 V, superficie de contacto: Sn, tipo de conexión del contacto: Macho, número de filas: 1, número de polos: 3, familia de artículos: MC 1,5/..-G-RN, paso: 3,5 mm, montaje: Soldadura por ola, disposición de pines: Disposición de pines lineal, longitud del pin [P]: 3,4 mm, número de pines de soldadura por potencial: 1, sistema enchufable: COMBICON FMC 1,5 - MCDN 1,5, Orientación de la cara enchufable: Estándar, bloqueo: Bloqueo por encaje, tipo de sujeción: Saliente de encaje, tipo de embalaje: empaquetado en caja | 90.97 | 100 | AA | PCB Connectors (PCC) | AAB | AABSAD | 250 | 250 | NO | PC |  | 0,95 | G | 30 | 55 | 108 | MM | 4063151958916 | 85366930 | DE | EC002637 | Imagen | Catálogo
1501650 | SAC-3P-100,0-PUR/0,34 | Anillo de cable | Por metros, Anillo de cable, PUR sin halógenos, negro grisáceo RAL 7021, 3-conductores, color conductores individuales: marrón, azul, negro, longitud de cable: 100 m | 307.8 | 1 | AF | Industrial Field Connectivity (IFC) | AF1 | AF1LBA | 1 | 1 | SÍ | PC |  | 2.080,00 | G | 131 | 189 | 189 | MM | 4017918814045 | 85444995 | DE | EC003249 | Imagen | Catálogo
1501663 | SAC-4P-100,0-PUR/0,34 | Anillo de cable | Por metros, Anillo de cable, PUR sin halógenos, negro grisáceo RAL 7021, 4-conductores, color conductores individuales: marrón, blanco, azul, negro, longitud de cable: 100 m | 348.84 | 1 | AF | Industrial Field Connectivity (IFC) | AF1 | AF1LBA | 1 | 1 | SÍ | PC |  | 2.541,00 | G | 129 | 210 | 210 | MM | 4017918813352 | 85444995 | DE | EC003249 | Imagen | Catálogo
1501676 | SAC-5P-100,0-PUR/0,34 | Anillo de cable | Por metros, Anillo de cable, PUR sin halógenos, negro grisáceo RAL 7021, 5-conductores, color conductores individuales: negro, marrón, azul, blanco, amarillo/verde, longitud de cable: 100 m | 410.4 | 1 | AF | Industrial Field Connectivity (IFC) | AF1 | AF1LBA | 1 | 1 | SÍ | PC |  | 3.201,00 | G | 130 | 213 | 213 | MM | 4017918813369 | 85444995 | DE | EC003249 | Imagen | Catálogo
1501689 | SAC-3P-100,0-PUR/0,25 | Anillo de cable | Por metros, Anillo de cable, PUR sin halógenos, negro grisáceo RAL 7021, 3-conductores, color conductores individuales: marrón, azul, negro, longitud de cable: 100 m | 266.76 | 1 | AF | Industrial Field Connectivity (IFC) | AF1 | AF1LBA | 1 | 1 | SÍ | PC |  | 1.748,00 | G | 132 | 210 | 200 | MM | 4017918813383 | 85444995 | DE | EC003249 | Imagen | Catálogo
1501692 | SAC-4P-100,0-PUR/0,25 | Cable para sensores/actuadores | Por metros, Cable para sensores/actuadores, PUR sin halógenos, negro grisáceo RAL 7021, 4-conductores, color conductores individuales: marrón, blanco, azul, negro, longitud de cable: 100 m | 307.8 | 1 | AF | Industrial Field Connectivity (IFC) | AF1 | AF1LBA | 1 | 1 | SÍ | PC |  | 2.131,00 | G | 127 | 198 | 198 | MM | 4017918813390 | 85444995 | DE | EC003249 | Imagen | Catálogo
1501702 | SAC-3P-100,0-PUR/SH-0,34 | Anillo de cable | Por metros, Anillo de cable, apantallado, PUR sin halógenos, negro grisáceo RAL 7021, 3-conductores, color conductores individuales: marrón, azul, negro, longitud de cable: 100 m | 615.6 | 1 | AF | Industrial Field Connectivity (IFC) | AF1 | AF1LBA | 1 | 1 | SÍ | PC | F | 3.167,10 | G | 195 | 275 | 175 | MM | 4017918813413 | 85444995 | DE | EC003249 | Imagen | Catálogo
1501715 | SAC-4P-100,0-PUR/SH-0,34 | Anillo de cable | Por metros, Anillo de cable, apantallado, PUR sin halógenos, negro grisáceo RAL 7021, 4-conductores, color conductores individuales: marrón, blanco, azul, negro, longitud de cable: 100 m | 646.38 | 1 | AF | Industrial Field Connectivity (IFC) | AF1 | AF1LBA | 1 | 1 | SÍ | PC | F | 3.776,10 | G | 230 | 70 | 230 | MM | 4017918813420 | 85444995 | DE | EC003249 | Imagen | Catálogo
1501728 | SAC-5P-100,0-PUR/SH-0,34 | Anillo de cable | Por metros, Anillo de cable, apantallado, PUR sin halógenos, negro grisáceo RAL 7021, 5-conductores, color conductores individuales: marrón, blanco, azul, negro, gris, longitud de cable: 100 m | 687.42 | 1 | AF | Industrial Field Connectivity (IFC) | AF1 | AF1LBA | 1 | 1 | SÍ | PC | F | 4.271,00 | G | 165 | 350 | 275 | MM | 4017918813437 | 85444995 | DE | EC003249 | Imagen | Catálogo
1501731 | SAC-4P-100,0-140/0,34 | Anillo de cable | Por metros, Anillo de cable, PUR/PVC, amarillo, 4-conductores, color conductores individuales: marrón, blanco, azul, negro, longitud de cable: 100 m | 379.62 | 1 | AF | Industrial Field Connectivity (IFC) | AF1 | AF1LBA | 1 | 1 | SÍ | PC | F | 3.815,00 | G | 0 | 0 | 0 |  | 4017918813444 | 85444995 | DE | EC003249 | Imagen | Catálogo
1501744 | SAC-3P-100,0-150/0,34 | Anillo de cable | Por metros, Anillo de cable, PUR sin halógenos, naranja RAL 2003, 3-conductores, color conductores individuales: marrón, azul, negro, longitud de cable: 100 m, reticulado por irradiación | 595.08 | 1 | AF | Industrial Field Connectivity (IFC) | AF1 | AF1LBA | 1 | 1 | SÍ | PC | F | 2.580,00 | G | 0 | 0 | 0 |  | 4017918813451 | 85444995 | DE | EC003249 | Imagen | Catálogo
1501757 | SAC-4P-100,0-150/0,34 | Anillo de cable | Por metros, Anillo de cable, PUR sin halógenos, naranja RAL 2003, 4-conductores, color conductores individuales: marrón, blanco, azul, negro, longitud de cable: 100 m, resistente a salpicaduras de soldadura, reticulado por irradiación | 687.42 | 1 | AF | Industrial Field Connectivity (IFC) | AF1 | AF1LBA | 1 | 1 | NO | PC | F | 3.498,10 | G | 170 | 350 | 280 | MM | 4017918813468 | 85444995 | DE | EC003249 | Imagen | Catálogo
1501786 | SAC-4P-100,0-180/0,34 | Anillo de cable | Por metros, Anillo de cable, PUR sin halógenos, naranja RAL 2003, 4-conductores, color conductores individuales: marrón, blanco, azul, negro, longitud de cable: 100 m | 348.84 | 1 | AF | Industrial Field Connectivity (IFC) | AF1 | AF1LBA | 1 | 1 | SÍ | PC | F | 2.954,00 | G | 0 | 0 | 0 |  | 4017918813499 | 85444995 | DE | EC003249 | Imagen | Catálogo
1501799 | SAC-5P-100,0-180/0,34+0,5 | Anillo de cable | Por metros, Anillo de cable, PUR sin halógenos, naranja RAL 2003, 5-conductores, color conductores individuales: negro, marrón, azul, blanco, amarillo/verde, longitud de cable: 100 m | 430.92 | 1 | AF | Industrial Field Connectivity (IFC) | AF1 | AF1LBA | 1 | 1 | SÍ | PC |  | 3.534,90 | G | 134 | 223 | 233 | MM | 4017918813505 | 85444995 | DE | EC003249 | Imagen | Catálogo
1501825 | SAC-3P-100,0-PVC/0,34 | Anillo de cable | Por metros, Anillo de cable, PVC, negro RAL 9005, 3-conductores, color conductores individuales: marrón, azul, negro, longitud de cable: 100 m | 184.68 | 1 | AF | Industrial Field Connectivity (IFC) | AF1 | AF1LBA | 1 | 1 | SÍ | PC | F | 2.840,00 | G | 155 | 180 | 180 | MM | 4017918813956 | 85444995 | DE | EC003249 | Imagen | Catálogo
1501838 | SAC-4P-100,0-PVC/0,34 | Anillo de cable | Por metros, Anillo de cable, PVC, negro RAL 9005, 4-conductores, color conductores individuales: marrón, blanco, azul, negro, longitud de cable: 100 m | 225.72 | 1 | AF | Industrial Field Connectivity (IFC) | AF1 | AF1LBA | 1 | 1 | SÍ | PC |  | 3.396,20 | G | 132 | 223 | 223 | MM | 4017918813963 | 85444995 | DE | EC003249 | Imagen | Catálogo
1501841 | SAC-5P-100,0-PVC/0,34 | Anillo de cable | Por metros, Anillo de cable, PVC, negro RAL 9005, 5-conductores, color conductores individuales: negro, marrón, azul, blanco, amarillo/verde, longitud de cable: 100 m | 199.5 | 1 | AF | Industrial Field Connectivity (IFC) | AF1 | AF1LBA | 1 | 1 | SÍ | PC | F | 3.949,00 | G | 130 | 220 | 220 | MM | 4017918813970 | 85444995 | DE | EC003249 | Imagen | Catálogo
1501854 | SAC-3P-100,0-PVC/0,25 | Anillo de cable | Por metros, Anillo de cable, PVC, negro RAL 9005, 3-conductores, color conductores individuales: marrón, azul, negro, longitud de cable: 100 m | 153.9 | 1 | AF | Industrial Field Connectivity (IFC) | AF1 | AF1LBA | 1 | 1 | SÍ | PC | F | 2.440,96 | G | 0 | 0 | 0 |  | 4017918813987 | 85444995 | DE | EC003249 | Imagen | Catálogo
1501867 | SAC-4P-100,0-PVC/0,25 | Anillo de cable | Por metros, Anillo de cable, PVC, negro RAL 9005, 4-conductores, color conductores individuales: marrón, blanco, azul, negro, longitud de cable: 100 m | 184.68 | 1 | AF | Industrial Field Connectivity (IFC) | AF1 | AF1LBA | 1 | 1 | SÍ | PC | F | 2.870,60 | G | 120 | 200 | 200 | MM | 4017918813994 | 85444995 | DE | EC003249 | Imagen | Catálogo
1501977 | SAC-3P-M12MS/15,0-PUR/M12FS | Cable para sensores/actuadores | Cable para sensores/actuadores, 3-polos, PUR sin halógenos, negro grisáceo RAL 7021, Conector recta M12, codificación: A, a Hembra recta M12, codificación: A, longitud de cable: 15 m | 44.62 | 1 | AF | Industrial Field Connectivity (IFC) | AF1 | AF1CBA | 5 | 50 | SÍ | PC | F | 345,48 | G | 0 | 0 | 0 |  | 4017918618711 | 85444290 | DE | EC001855 | Imagen | Catálogo
1501980 | SAC-3P-15,0-PUR/M12FR | Cable para sensores/actuadores | Cable para sensores/actuadores, 3-polos, PUR sin halógenos, negro grisáceo RAL 7021, extremo de cable libre, a Hembra acodado M12, codificación: A, longitud de cable: 15 m | 35.67 | 1 | AF | Industrial Field Connectivity (IFC) | AF1 | AF1CBA | 5 | 25 | NO | PC | F | 336,70 | G | 163 | 353 | 275 | MM | 4017918618728 | 85444290 | DE | EC001855 | Imagen | Catálogo
1502206 | SAC-3P-100,0-100/0,34 | Anillo de cable | Por metros, Anillo de cable, PUR sin halógenos, gris RAL 7001, color conductores individuales: marrón, azul, negro, longitud de cable: 100 m | 318.06 | 1 | AF | Industrial Field Connectivity (IFC) | AF1 | AF1LBA | 1 | 1 | SÍ | PC | F | 2.190,00 | G | 0 | 0 | 0 |  | 4017918811594 | 85444290 | DE | EC003249 | Imagen | Catálogo
1502219 | SAC-4P-M12MS/ 7,0-PUR/M12FR | Cable para sensores/actuadores | Cable para sensores/actuadores, 4-polos, PUR sin halógenos, negro grisáceo RAL 7021, Conector recta M12, codificación: A, a Hembra acodado M12, codificación: A, longitud de cable: 7 m | 34.37 | 1 | AF | Industrial Field Connectivity (IFC) | AF1 | AF1CCA | 5 | 25 | SÍ | PC | F | 204,92 | G | 193 | 271 | 114 | MM | 4017918811730 | 85444290 | DE | EC001855 | Imagen | Catálogo
1502282 | ME MAX 22,5 3-3 KMGY S1799 | Caja para electrónica | Caja para carril DIN, Carcasa completa con pasador de metal, diseño alto, con rendijas de ventilación, anchura: 22,6 mm, altura: 99 mm, profundidad: 113,65 mm, color: gris claro (similar RAL 7035), puenteado transversal: Conector de bus para carril DIN (opcional), número de polos conector transversal: 5 | 26.24 | 1 | AC | DCS | ACH | ACHABA | 10 | 100 | NO | PC | F | 64,21 | G | 108 | 251 | 183 | MM | 4063151958756 | 85389099 | DE | EC001031 | Imagen | Catálogo
1502303 | SAC-3P-M12Y/2X1,0-140/M12FS | Cable para sensores/actuadores | Cable para sensores/actuadores, 3-polos, PUR/PVC, amarillo, Conector recta M12, codificación: A, a Hembra recta M12, codificación: A y Hembra recta M12, codificación: A, longitud de cable: 1 m | 37.38 | 1 | AF | Industrial Field Connectivity (IFC) | AF1 | AF1COA | 1 | 50 | SÍ | PC |  | 105,60 | G | 0 | 0 | 0 |  | 4017918815158 | 85444290 | PL | EC001855 | Imagen | Catálogo
1502358 | SAC-5P-M12FS/ 8,0-PUR/M12FS VW | Cable para sensores/actuadores | Cable para sensores/actuadores, 5-polos, PUR sin halógenos, reticulado por irradiación, naranja RAL 2003, Hembra recta M12, codificación: A, a Hembra recta M12, codificación: A, longitud de cable: 8 m | 51.87 | 1 | AF | Industrial Field Connectivity (IFC) | AF1 | AF1CDA | 1 | 1 | NO | PC |  | 328,50 | G | 40 | 190 | 190 | MM | 4017918857677 | 85444290 | IN | EC001855 | Imagen | Catálogo
1502374 | SAC-3P-M12MS/ 1,0-PUR/M12FR | Cable para sensores/actuadores | Cable para sensores/actuadores, 3-polos, PUR sin halógenos, negro grisáceo RAL 7021, Conector recta M12, codificación: A, a Hembra acodado M12, codificación: A, longitud de cable: 1 m | 20.94 | 1 | AF | Industrial Field Connectivity (IFC) | AF1 | AF1CBA | 5 | 50 | NO | PC | F | 49,00 | G | 0 | 0 | 0 |  | 4017918814304 | 85444290 | DE | EC001855 | Imagen | Catálogo
1502387 | SAC-3P-M12MS/ 2,0-PUR/M12FR | Cable para sensores/actuadores | Cable para sensores/actuadores, 3-polos, PUR sin halógenos, negro grisáceo RAL 7021, Conector recta M12, codificación: A, a Hembra acodado M12, codificación: A, longitud de cable: 2 m | 22.57 | 1 | AF | Industrial Field Connectivity (IFC) | AF1 | AF1CBA | 1 | 1 | SÍ | PC |  | 62,20 | G | 24 | 189 | 157 | MM | 4017918814281 | 85444290 | DE | EC001855 | Imagen | Catálogo
1502730 | SAC-4P-15,0-PUR/M12FS | Cable para sensores/actuadores | Cable para sensores/actuadores, 4-polos, PUR sin halógenos, negro grisáceo RAL 7021, extremo de cable libre, a Hembra recta M12, codificación: A, longitud de cable: 15 m | 38.65 | 1 | AF | Industrial Field Connectivity (IFC) | AF1 | AF1CCA | 5 | 5 | SÍ | PC |  | 398,70 | G | 0 | 0 | 0 |  | 4017918825638 | 85444290 | DE | EC001855 | Imagen | Catálogo
1502743 | SAC-4P-15,0-PUR/M12FR | Cable para sensores/actuadores | Cable para sensores/actuadores, 4-polos, PUR sin halógenos, negro grisáceo RAL 7021, extremo de cable libre, a Hembra acodado M12, codificación: A, longitud de cable: 15 m | 39.05 | 1 | AF | Industrial Field Connectivity (IFC) | AF1 | AF1CCA | 1 | 5 | SÍ | PC |  | 394,00 | G | 42 | 181 | 181 | MM | 4017918825645 | 85444290 | DE | EC001855 | Imagen | Catálogo
1502763 | VISU+ 2 RT-D UNLTD ANAR WEB10 | Software de visualización | Licencia de tiempo de ejecución para Visu+, incluidos 10 WebClients y las funciones Alarm Statistics, Alarm Dispatcher, Networking, redundancia sin limitación de los datos de E/S y variables en el scripting. Además, son posibles 2 conexiones directas de controlador. | Consultar | 1 | DR | Automation Systems (AS) | DRD | DRDAAB | 1 | 1 | NO | PC |  | 41,50 | G | 0 | 0 | 0 |  | 4063151958930 | 49119900 | DE | EC001416 | Imagen | Catálogo
1502854 | SPTA 1/ 5-3,5 BDWH:IP-FE | Borna para placa de circuito impreso | Terminal de tarjetas de circuitos impresos, corriente nominal: 9 A, tensión nominal (III/2): 200 V, sección nominal: 1 mm², número de filas: 1, número de polos por fila: 5, familia de artículos: SPTA 1/, paso: 3,5 mm, tipo de conexión: Conexión por resorte push-in, montaje: Soldadura por ola, dirección de conexión conductor/placa de circuito impreso: 65 °, color: verde, Disposición de pines: Disposición de pines lineal, Longitud del pin [P]: 3,5 mm, número de pines de soldadura por potencial: 1, tipo de embalaje: empaquetado en caja | 273.59 | 100 | AA | PCB Connectors (PCC) | AAL | AALBGF | 50 | 1000 | NO | PC |  | 3,28 | G | 26 | 271 | 165 | MM | 4063151959807 | 85369010 | DE | EC002643 | Imagen | Catálogo
1502856 | SPTA 1/ 5-3,5 BDWH:A+,B- | Borna para placa de circuito impreso | Terminal de tarjetas de circuitos impresos, corriente nominal: 9 A, tensión nominal (III/2): 200 V, sección nominal: 1 mm², número de filas: 1, número de polos por fila: 5, familia de artículos: SPTA 1/, paso: 3,5 mm, tipo de conexión: Conexión por resorte push-in, montaje: Soldadura por ola, dirección de conexión conductor/placa de circuito impreso: 65 °, color: verde, Disposición de pines: Disposición de pines lineal, Longitud del pin [P]: 3,5 mm, número de pines de soldadura por potencial: 1, tipo de embalaje: empaquetado en caja | 273.59 | 100 | AA | PCB Connectors (PCC) | AAL | AALBGF | 50 | 1000 | NO | PC |  | 3,28 | G | 26 | 271 | 165 | MM | 4063151959524 | 85369010 | DE | EC002643 | Imagen | Catálogo
1502858 | SPTA 1/ 4-5,0 BDWH:M1-M4 | Borna para placa de circuito impreso | Terminal de tarjetas de circuitos impresos, corriente nominal: 9 A, tensión nominal (III/2): 200 V, sección nominal: 1 mm², número de filas: 1, número de polos por fila: 4, familia de artículos: SPTA 1/, paso: 5 mm, tipo de conexión: Conexión por resorte push-in, montaje: Soldadura por ola, dirección de conexión conductor/placa de circuito impreso: 65 °, color: verde, Disposición de pines: Disposición de pines lineal, Longitud del pin [P]: 3,5 mm, número de pines de soldadura por potencial: 1, tipo de embalaje: empaquetado en caja | 218.87 | 100 | AA | PCB Connectors (PCC) | AAL | AALBGF | 50 | 1000 | NO | PC |  | 3,08 | G | 26 | 271 | 165 | MM | 4063151959906 | 85369010 | DE | EC002643 | Imagen | Catálogo
1503132 | ME MAX 45 PLATE BK | Tapa ciega insertable | Caja para carril DIN, Tapa ciega insertable, anchura: 41,8 mm, altura: 73,6 mm, profundidad: 1 mm, color: negro (similar RAL 9005) | 1.46 | 1 | AC | DCS | ACH | ACHABZ | 10 | 250 | NO | PC | F | 3,61 | G | 0 | 0 | 0 |  | 4063151958480 | 85389099 | DE | EC002779 | Imagen | Catálogo
1503248 | SCP 2-11 | Conector de cortocircuito | Conector de cortocircuito, paso: 11 mm, número de polos: 2, color: naranja | 842.5 | 100 | BE | Industrial Cabinet Connectivity (ICC) | BE1 | BE1Z3X | 10 | 10 | NO | PC |  | 6,94 | G | 0 | 0 | 0 |  | 4063151959814 | 85366990 | CN | EC000489 | Imagen | Catálogo
1503276 | SACC-E-M12FS-4CON-PG9/1,0 | Conect. enchuf. para apar. pared delant. | Conect. enchuf. para apar. pared delant., Universal, 4-polos, Hembra de conexión, recto, M12-Estándar, A-codificación, a extremo de cable libre, Hilos trenzados individuales, longitud de cable: 1 m, 0,34 mm², Hilo trenzado TPE, encapsulado | 18.64 | 1 | AB | Field Device Connectors (FDC) | ABQ | ABQCFE | 1 | 5 | NO | PC |  | 38,10 | G | 17 | 101 | 115 | MM | 4017918846633 | 85444290 | DE | EC003570 | Imagen | Catálogo
1503302 | PROT-M12 SH | Tornillo de cierre | Tornillo de cierre M12 para conectores hembra M12 no ocupados de los cables para sensores/actuadores apantallados, cajas y conectores enchufables de montaje incorporado | 6.24 | 1 | AF | Industrial Field Connectivity (IFC) | AF3 | AF3ZAX | 5 | 5 | NO | PC |  | 12,46 | G | 28 | 88 | 45 | MM | 4017918910020 | 74198090 | DE | EC000032 | Imagen | Catálogo
1503328 | SACB- 4X0,34/ 3X0,75-50,0 PUR | Bobina de cable principal | Cable principal para cajas de sensores / actuadores, con conductor PE, sin apantallar, material PUR/PVC, 7 polos, 4 x 0,34 mm² y 3 x 0,75 mm² | 541.39 | 1 | AF | Industrial Field Connectivity (IFC) | AF3 | AF3ZBX | 1 | 1 | SÍ | PC | F | 3.975,00 | G | 130 | 230 | 230 | MM | 4017918896928 | 85444290 | DE | EC003250 | Imagen | Catálogo
1503331 | SACB- 6X0,34/ 3X0,75-50,0 PUR | Bobina de cable principal | Cable principal para cajas de sensores / actuadores, con conductor PE, sin apantallar, material PUR/PVC, 9 polos, 6 x 0,34 mm² y 3 x 0,75 mm² | 582.34 | 1 | AF | Industrial Field Connectivity (IFC) | AF3 | AF3ZBX | 1 | 1 | SÍ | PC |  | 4.728,00 | G | 132 | 250 | 243 | MM | 4017918896935 | 85444290 | DE | EC003250 | Imagen | Catálogo
1503344 | SACB- 8X0,34/ 3X0,75-50,0 PUR | Bobina de cable principal | Cable principal para cajas de sensores / actuadores, con conductor PE, sin apantallar, material PUR/PVC, 11 polos, 8 x 0,34 mm² y 3 x 0,75 mm² | 586.43 | 1 | AF | Industrial Field Connectivity (IFC) | AF3 | AF3ZBX | 1 | 1 | SÍ | PC | F | 5.612,50 | G | 129 | 263 | 257 | MM | 4017918896942 | 85444290 | DE | EC003250 | Imagen | Catálogo
1503357 | SACB- 8X0,5/ 3X1,0-50,0 PUR | Bobina de cable principal | Cable principal para cajas de sensores / actuadores, con conductor PE, sin apantallar, material PUR/PVC, 11 polos, 8 x 0,50 mm² y 3 x 1,00 mm², longitud: 50 m | 591.96 | 1 | AF | Industrial Field Connectivity (IFC) | AF3 | AF3ZBX | 1 | 1 | SÍ | PC | F | 6.645,00 | G | 128 | 270 | 265 | MM | 4017918896959 | 85444995 | DE | EC003250 | Imagen | Catálogo
1503360 | SACB-12X0,5/ 3X1,0-50,0 PUR | Bobina de cable principal | Cable principal para cajas de sensores / actuadores, con conductor PE, sin apantallar, material PUR/PVC, 15 polos, 12 x 0,50 mm² y 3 x 1,00 mm², longitud: 50 m | 726.18 | 1 | AF | Industrial Field Connectivity (IFC) | AF3 | AF3ZBX | 1 | 1 | SÍ | PC | F | 7.895,00 | G | 125 | 270 | 270 | MM | 4017918896966 | 85444290 | DE | EC003250 | Imagen | Catálogo
1503373 | SACB-16X0,5/ 3X1,0-50,0 PUR | Bobina de cable principal | Cable principal para cajas de sensores / actuadores, con conductor PE, sin apantallar, material PUR/PVC, 19 polos, 16 x 0,50 mm² y 3 x 1,00 mm², longitud: 50 m | 683.67 | 1 | AF | Industrial Field Connectivity (IFC) | AF3 | AF3ZBX | 1 | 1 | SÍ | PC |  | 9.404,00 | G | 126 | 284 | 284 | MM | 4017918896973 | 85444290 | DE | EC003250 | Imagen | Catálogo
1504071 | SACC-E-MU-M8X0,5 | Tuerca plana | Tuerca plana, para roscas M8 x 0,5 | 186.44 | 100 | AB | Field Device Connectors (FDC) | ABQ | ABQZBA | 100 | 100 | NO | PC |  | 0,67 | G | 13 | 112 | 182 | MM | 4017918833497 | 74153300 | DE | EC002310 | Imagen | Catálogo
1504084 | SACC-E-MU-PG9 | Tuerca plana | Tuerca plana, para roscas Pg9, se espera que este artículo no contenga plomo a partir del segundo trimestre de 2026 de acuerdo con RoHS II sin excepción 6c (Pb &lt;0,1 %), una alternativa sin plomo está disponible previamente a petición | 93.73 | 100 | AB | Field Device Connectors (FDC) | ABQ | ABQZBA | 100 | 100 | NO | PC |  | 2,50 | G | 14 | 100 | 162 | MM | 4017918833480 | 74153300 | DE | EC002310 | Imagen | Catálogo
1504097 | SACC-E-MU-M16 | Tuerca plana | Tuerca plana, para roscas M16 x 1,5, se espera que este artículo no contenga plomo a partir del primer trimestre de 2026 de acuerdo con RoHS II sin excepción 6c (Pb &lt;0,1 %), una alternativa sin plomo está disponible previamente a petición | 93.73 | 100 | AB | Field Device Connectors (FDC) | ABQ | ABQZBA | 100 | 100 | NO | PC |  | 2,73 | G | 20 | 90 | 95 | MM | 4017918833473 | 74153300 | DE | EC002310 | Imagen | Catálogo
1504135 | TFKC 2,5/ 2-ST-5,08 OG BDWH | Conector para placa de circuito impreso | Conector TWIN para placa de circuito impreso, sección nominal: 2,5 mm², color: naranja, corriente nominal: 12 A, tensión nominal (III/2): 320 V, superficie de contacto: Sn, tipo de conexión del contacto: Hembra, número de filas: 1, número de polos: 2, familia de artículos: TFKC 2,5/..-ST, paso: 5,08 mm, tipo de conexión: Conexión por resorte push-in, dirección de conexión conductor/placa de circuito impreso: 0 °, gancho de sujeción: - Gancho de sujeción, sistema enchufable: COMBICON MSTB 2,5, bloqueo: sin, tipo de sujeción: sin, tipo de embalaje: empaquetado en caja | 301.3 | 100 | AA | PCB Connectors (PCC) | AAC | AACFMA | 50 | 1000 | NO | PC |  | 4,66 | G | 0 | 0 | 0 |  | 4063151960254 | 85366990 | BG | EC002638 | Imagen | Catálogo
1504165 | SAC-3P- 3,0-300/M 8FS | Cable para sensores/actuadores | Cable para sensores/actuadores, 3-polos, PUR, negro RAL 9005, extremo de cable libre, a Hembra recta M8, codificación: A, longitud de cable: 3 m | 17.31 | 1 | AF | Industrial Field Connectivity (IFC) | AF1 | AF1BBA | 5 | 50 | NO | PC | F | 93,87 | G | 194 | 181 | 113 | MM | 4017918838812 | 85444290 | PL | EC001855 | Imagen | Catálogo
1504420 | MVSTBW 2,5/ 5-ST PA1,3,5 | Conector para placa de circuito impreso | Conector de placa de circuito impreso, sección nominal: 2,5 mm², color: verde, corriente nominal: 12 A, tensión nominal (III/2): 320 V, superficie de contacto: Sn, tipo de conexión del contacto: Hembra, número de filas: 1, número de polos: 5, familia de artículos: MVSTBW 2,5/..-ST, paso: 5 mm, tipo de conexión: Conexión por tornillo con cápsula de tracción, forma de sujeción de tornillos: L Ranura longitudinal, dirección de conexión conductor/placa de circuito impreso: -90 °, gancho de sujeción: - Gancho de sujeción, sistema enchufable: COMBICON MSTB 2,5, bloqueo: sin, tipo de sujeción: sin, tipo de embalaje: empaquetado en caja | 413.31 | 100 | AA | PCB Connectors (PCC) | AAC | AACAJH | 100 | 1000 | NO | PC |  | 7,82 | G | 89 | 150 | 140 | MM | 4063151963118 | 85366990 | DE | EC002638 | Imagen | Catálogo
1504473 | SPT 1,5/ 3-V-3,5 MC:RD,BU,BK | Borna para placa de circuito impreso | Terminal de tarjetas de circuitos impresos, corriente nominal: 17,5 A, tensión nominal (III/2): 200 V, sección nominal: 1,5 mm², número de filas: 1, número de polos por fila: 3, familia de artículos: SPT 1,5/..-V, paso: 3,5 mm, tipo de conexión: Conexión por resorte push-in, montaje: Soldadura por ola, dirección de conexión conductor/placa de circuito impreso: 90 °, color: multicolor, Disposición de pines: Disposición de pines lineal, Longitud del pin [P]: 2,5 mm, número de pines de soldadura por potencial: 2, tipo de embalaje: empaquetado en caja | 153.54 | 100 | AA | PCB Connectors (PCC) | AAL | AALBFC | 240 | 240 | NO | PC |  | 2,94 | G | 49 | 149 | 161 | MM | 4063151962210 | 85369010 | DE | EC002643 | Imagen | Catálogo
1504481 | PTDA 1,5/ 2-3,5 MC:RD,WH | Borna para placa de circuito impreso | Terminal de tarjetas de circuitos impresos, corriente nominal: 17,5 A, tensión nominal (III/2): 240 V, sección nominal: 1,5 mm², número de filas: 1, número de polos por fila: 2, familia de artículos: PTDA 1,5/, paso: 3,5 mm, tipo de conexión: Conexión por resorte push-in, montaje: Soldadura por ola, dirección de conexión conductor/placa de circuito impreso: 45 °, color: multicolor, Disposición de pines: Disposición de pines lineal, Longitud del pin [P]: 3,5 mm, número de pines de soldadura por potencial: 2, tipo de embalaje: empaquetado en caja | 147.78 | 100 | AA | PCB Connectors (PCC) | AAL | AALBBA | 50 | 50 | NO | PC |  | 2,79 | G | 39 | 92 | 115 | MM | 4063151961176 | 85369010 | PL | EC002643 | Imagen | Catálogo
1504483 | PTDA 1,5/ 2-3,5 MC:WH,BK | Borna para placa de circuito impreso | Terminal de tarjetas de circuitos impresos, corriente nominal: 17,5 A, tensión nominal (III/2): 240 V, sección nominal: 1,5 mm², número de filas: 1, número de polos por fila: 2, familia de artículos: PTDA 1,5/, paso: 3,5 mm, tipo de conexión: Conexión por resorte push-in, montaje: Soldadura por ola, dirección de conexión conductor/placa de circuito impreso: 45 °, color: multicolor, Disposición de pines: Disposición de pines lineal, Longitud del pin [P]: 3,5 mm, número de pines de soldadura por potencial: 2, tipo de embalaje: empaquetado en caja | 147.78 | 100 | AA | PCB Connectors (PCC) | AAL | AALBBA | 50 | 50 | NO | PC |  | 2,82 | G | 39 | 92 | 115 | MM | 4063151962227 | 85369010 | PL | EC002643 | Imagen | Catálogo
1504589 | SAC-4P-M12MR/ 2,0-PUR/M12FR | Cable para sensores/actuadores | Cable para sensores/actuadores, 4-polos, PUR sin halógenos, negro grisáceo RAL 7021, Conector acodado M12, codificación: A, a Hembra acodado M12, codificación: A, longitud de cable: 2 m | 24.89 | 1 | AF | Industrial Field Connectivity (IFC) | AF1 | AF1CCA | 1 | 1 | SÍ | PC | F | 70,60 | G | 30 | 160 | 155 | MM | 4017918840631 | 85444290 | DE | EC001855 | Imagen | Catálogo
1504592 | SAC-4P-M12MS/ 2,5-PUR/M12FS | Cable para sensores/actuadores | Cable para sensores/actuadores, 4-polos, PUR sin halógenos, negro grisáceo RAL 7021, Conector recta M12, codificación: A, a Hembra recta M12, codificación: A, longitud de cable: 2,5 m | 25.23 | 1 | AF | Industrial Field Connectivity (IFC) | AF1 | AF1CCA | 5 | 50 | NO | PC | F | 93,00 | G | 70 | 220 | 220 | MM | 4017918840648 | 85444290 | DE | EC001855 | Imagen | Catálogo
1504602 | SAC-4P-M12MS/ 3,5-PUR/M12FS | Cable para sensores/actuadores | Cable para sensores/actuadores, 4-polos, PUR sin halógenos, negro grisáceo RAL 7021, Conector recta M12, codificación: A, a Hembra recta M12, codificación: A, longitud de cable: 3,5 m | 27.27 | 1 | AF | Industrial Field Connectivity (IFC) | AF1 | AF1CCA | 1 | 1 | SÍ | PC | F | 113,00 | G | 0 | 0 | 0 |  | 4017918840655 | 85444290 | DE | EC001855 | Imagen | Catálogo
1504615 | SAC-4P-M12MS/ 4,0-PUR/M12FS | Cable para sensores/actuadores | Cable para sensores/actuadores, 4-polos, PUR sin halógenos, negro grisáceo RAL 7021, Conector recta M12, codificación: A, a Hembra recta M12, codificación: A, longitud de cable: 4 m | 27.43 | 1 | AF | Industrial Field Connectivity (IFC) | AF1 | AF1CCA | 1 | 1 | SÍ | PC |  | 121,20 | G | 34 | 148 | 148 | MM | 4017918840662 | 85444290 | DE | EC001855 | Imagen | Catálogo
1504628 | SAC-4P-M12MS/ 6,0-PUR/M12FS | Cable para sensores/actuadores | Cable para sensores/actuadores, 4-polos, PUR sin halógenos, negro grisáceo RAL 7021, Conector recta M12, codificación: A, a Hembra recta M12, codificación: A, longitud de cable: 6 m | 31.65 | 1 | AF | Industrial Field Connectivity (IFC) | AF1 | AF1CCA | 1 | 1 | SÍ | PC |  | 170,80 | G | 32 | 175 | 170 | MM | 4017918840679 | 85444290 | DE | EC001855 | Imagen | Catálogo
1504631 | SAC-4P-M12MS/ 6,0-PUR/M12FR | Cable para sensores/actuadores | Cable para sensores/actuadores, 4-polos, PUR sin halógenos, negro grisáceo RAL 7021, Conector recta M12, codificación: A, a Hembra acodado M12, codificación: A, longitud de cable: 6 m | 31.81 | 1 | AF | Industrial Field Connectivity (IFC) | AF1 | AF1CCA | 1 | 1 | SÍ | PC |  | 172,40 | G | 27 | 195 | 190 | MM | 4017918840686 | 85444290 | DE | EC001855 | Imagen | Catálogo
1504822 | SAC-3P- 2,0-PUR/M 8FS | Cable para sensores/actuadores | Cable para sensores/actuadores, 3-polos, PUR sin halógenos, negro grisáceo RAL 7021, extremo de cable libre, a Hembra recta M8, codificación: A, longitud de cable: 2 m | 11.91 | 1 | AF | Industrial Field Connectivity (IFC) | AF1 | AF1BBA | 1 | 1 | SÍ | PC |  | 42,00 | G | 15 | 164 | 164 | MM | 4017918845506 | 85444290 | DE | EC001855 | Imagen | Catálogo
1504835 | SAC-3P- 2,0-PUR/M 8FR | Cable para sensores/actuadores | Cable para sensores/actuadores, 3-polos, PUR sin halógenos, negro grisáceo RAL 7021, extremo de cable libre, a Hembra acodado M8, codificación: A, longitud de cable: 2 m | 12.43 | 1 | AF | Industrial Field Connectivity (IFC) | AF1 | AF1BBA | 1 | 1 | SÍ | PC |  | 39,70 | G | 12 | 178 | 167 | MM | 4017918845513 | 85444290 | DE | EC001855 | Imagen | Catálogo
1504848 | SAC-5P- 2,0-PUR/M12FS | Cable para sensores/actuadores | Cable para sensores/actuadores, 5-polos, PUR sin halógenos, negro grisáceo RAL 7021, extremo de cable libre, a Hembra recta M12, codificación: A, longitud de cable: 2 m | 15.33 | 1 | AF | Industrial Field Connectivity (IFC) | AF1 | AF1CDA | 1 | 1 | NO | PC |  | 74,80 | G | 23 | 141 | 141 | MM | 4017918845520 | 85444290 | DE | EC001855 | Imagen | Catálogo
1504851 | SAC-5P- 2,0-PUR/M12FR | Cable para sensores/actuadores | Cable para sensores/actuadores, 5-polos, PUR sin halógenos, negro grisáceo RAL 7021, extremo de cable libre, a Hembra acodado M12, codificación: A, longitud de cable: 2 m | 15.56 | 1 | AF | Industrial Field Connectivity (IFC) | AF1 | AF1CDA | 1 | 1 | NO | PC | F | 72,60 | G | 0 | 0 | 0 |  | 4017918845537 | 85444290 | PL | EC001855 | Imagen | Catálogo
1504893 | SAC-3P-M 8MS/ 0,5-PUR | Cable para sensores/actuadores | Cable para sensores/actuadores, 3-polos, PUR sin halógenos, negro grisáceo RAL 7021, Conector recta M8, codificación: A, a extremo de cable libre, longitud de cable: 0,5 m | 10.28 | 1 | AF | Industrial Field Connectivity (IFC) | AF1 | AF1BBA | 5 | 5 | NO | PC | F | 15,40 | G | 60 | 179 | 115 | MM | 4017918847746 | 85444290 | DE | EC001855 | Imagen | Catálogo
1505041 | SAC-3P- 5,0-100/M12FR-2L | Cable para sensores/actuadores | Cable para sensores/actuadores, 3-polos, PUR sin halógenos, gris RAL 7001, extremo de cable libre, a Hembra acodado M12, codificación: A, con 2 LEDs, longitud de cable: 5 m | 25.25 | 1 | AF | Industrial Field Connectivity (IFC) | AF1 | AF1CBA | 1 | 1 | SÍ | PC |  | 125,80 | G | 19 | 187 | 175 | MM | 4017918848477 | 85444290 | PL | EC001855 | Imagen | Catálogo
1505067 | SAC-3P- 5,0-100/M12FS | Cable para sensores/actuadores | Cable para sensores/actuadores, 3-polos, PUR sin halógenos, gris RAL 7001, extremo de cable libre, a Hembra recta M12, codificación: A, longitud de cable: 5 m | 19.21 | 1 | AF | Industrial Field Connectivity (IFC) | AF1 | AF1CBA | 1 | 1 | SÍ | PC | F | 119,80 | G | 0 | 0 | 0 |  | 4017918848491 | 85444290 | DE | EC001855 | Imagen | Catálogo
1505300 | SAC-5P- 5,0-115/M12FR | Cable para sensores/actuadores | Cable para sensores/actuadores, 5-polos, PUR sin halógenos, negro grisáceo RAL 7021, extremo de cable libre, a Hembra acodado M12, codificación: A, longitud de cable: 5 m | 22.62 | 1 | AF | Industrial Field Connectivity (IFC) | AF1 | AF1CDA | 1 | 1 | NO | PC |  | 182,00 | G | 41 | 210 | 180 | MM | 4017918858001 | 85444290 | PL | EC001855 | Imagen | Catálogo
1505326 | SAC-3P- 5,0-PVC/M12FR-2L | Cable para sensores/actuadores | Cable para sensores/actuadores, 3-polos, PVC, negro RAL 9005, extremo de cable libre, a Hembra acodado M12, codificación: A, con 2 LEDs, longitud de cable: 5 m | 19.61 | 1 | AF | Industrial Field Connectivity (IFC) | AF1 | AF1CBA | 1 | 1 | SÍ | PC |  | 153,50 | G | 29 | 170 | 170 | MM | 4017918861308 | 85444290 | PL | EC001855 | Imagen | Catálogo
1505840 | PC 5/ 4-STF-SH1-7,62 BK | Conector para placa de circuito impreso | Conector de placa de circuito impreso, sección nominal: 6 mm², color: negro, corriente nominal: 32 A, tensión nominal (III/2): 1000 V, superficie de contacto: Sn, tipo de conexión del contacto: Hembra, número de filas: 1, número de polos: 4, familia de artículos: PC 5/..-STF1-SH, paso: 7,62 mm, tipo de conexión: Conexión por tornillo con cápsula de tracción, forma de sujeción de tornillos: H1L Philipps-Recess con ranura longitudinal, dirección de conexión conductor/placa de circuito impreso: 0 °, gancho de sujeción: - sin gancho de sujeción, sistema enchufable: COMBICON PC 5, Propiedades eléctricas: apantallado, bloqueo: Bloqueo por tornillo, tipo de sujeción: Sujeción aérea (tornillo), tipo de embalaje: empaquetado en caja | 981.64 | 100 | AA | PCB Connectors (PCC) | AAD | AADABD | 50 | 1000 | NO | PC |  | 40,27 | G | 91 | 271 | 114 | MM | 4063151963538 | 85366990 | DE | EC002638 | Imagen | Catálogo
1506023 | ME MAX 45 F G 3-3 GY | Caja para electrónica | Caja para carril DIN, Diseño plano, sin rendijas de ventilación, anchura: 45 mm, altura: 85 mm, profundidad: 92 mm, color: gris (similar RAL 7042), puenteado transversal: Conector de bus para carril DIN (opcional), número de polos conector transversal: 5 | 14.3067 | 1 | AC | DCS | ACH | ACHABA | 10 | 500 | NO | PC | F | 222,22 | G | 85 | 260 | 200 | MM | 4063151972707 | 85389099 | DE | EC001031 | Imagen | Catálogo
1506166 | MSTB 2,5/15-G-5,08 PIN 18,6 | Carcasa de base para placa de circuito impreso | Carcasa base placa de circuito impreso, sección nominal: 2,5 mm², color: verde, corriente nominal: 12 A, tensión nominal (III/2): 320 V, superficie de contacto: Sn, tipo de conexión del contacto: Macho, número de filas: 1, número de polos: 15, familia de artículos: MSTB 2,5/..-G, paso: 5,08 mm, montaje: Soldadura por ola, disposición de pines: Disposición de pines lineal, longitud del pin [P]: 18,6 mm, número de pines de soldadura por potencial: 1, sistema enchufable: COMBICON MSTB 2,5, Orientación de la cara enchufable: Estándar, bloqueo: sin, tipo de sujeción: sin, tipo de embalaje: empaquetado en caja | 1186 | 100 | AA | PCB Connectors (PCC) | AAC | AACSHB | 50 | 1000 | NO | PC |  | 8,42 | G | 93 | 136 | 114 | MM | 4063151967345 | 85366930 | DE | EC002637 | Imagen | Catálogo
1506209 | TFMC 1,5/ 8-ST-3,5 BK | Conector para placa de circuito impreso | Conector TWIN para placa de circuito impreso, sección nominal: 1,5 mm², color: negro, corriente nominal: 8 A, tensión nominal (III/2): 160 V, superficie de contacto: Sn, tipo de conexión del contacto: Hembra, número de filas: 1, número de polos: 8, familia de artículos: TFMC 1,5/..-ST, paso: 3,5 mm, tipo de conexión: Conexión por resorte push-in, dirección de conexión conductor/placa de circuito impreso: 0 °, sistema enchufable: COMBICON MC 1,5, Orientación de la cara enchufable: Estándar, bloqueo: sin, tipo de sujeción: sin, tipo de embalaje: empaquetado en caja | 1456.36 | 100 | AA | PCB Connectors (PCC) | AAB | AABFTA | 50 | 50 | NO | PC |  | 9,20 | G | 42 | 182 | 114 | MM | 4063151970505 | 85366990 | SK | EC002638 | Imagen | Catálogo
1506532 | SAC-3P-10,0-PVC/M 8FS | Cable para sensores/actuadores | Cable para sensores/actuadores, 3-polos, PVC, negro RAL 9005, extremo de cable libre, a Hembra recta M8, codificación: A, longitud de cable: 10 m | 17.27 | 1 | AF | Industrial Field Connectivity (IFC) | AF1 | AF1BBA | 1 | 1 | SÍ | PC |  | 256,70 | G | 23 | 175 | 175 | MM | 4017918879587 | 85444290 | DE | EC001855 | Imagen | Catálogo
1506576 | CHARX T2HBI12-DC200-3,0M6 | Entrada de carga para vehículos | CHARX connect universal, DC CCS Typ 2, Entrada de carga para vehículos, hasta 500 A en Boost mode, 200 A permanente, 1000 V DC, Conductores individuales, longitud: 3 m, actuador de bloqueo: 12 V, 4 polos, Montaje en la pared delantera y en la trasera, M6, carcasa: negro, para cargar con corriente continua (DC), IEC 62196-2, IEC 62196-3, Para los contactos DC se incluye un capuchón en el volumen de suministro. | 1092.42 | 1 | XW | E-Mobility | XWC | XWCAID | 1 | 1 | NO | PC |  | 7.580,00 | G | 0 | 0 | 0 |  | 4063151966768 | 85444290 | PL | EC002898 | Imagen | Catálogo
1506690 | SACC-CI-M12FSR-8CON-L90 THR R | Soporte de contactos | Soporte de contactos, 8-polos, Hembra de conexión, acodado, M12, A-codificación, Conexión por soldadura THR, El artículo no contiene plomo según la directiva RoHS II sin la excepción 6c (Pb&lt; 0,1 %) | 28.58 | 1 | AB | Field Device Connectors (FDC) | ABQ | ABQAHT | 120 | 120 | NO | PC |  | 9,70 | G | 0 | 0 | 0 |  | 4063151966782 | 85366990 | DE | EC003557 | Imagen | Catálogo
1506749 | SAC-3P- 8,0-PVC/M12FR-2L | Cable para sensores/actuadores | Cable para sensores/actuadores, 3-polos, PVC, negro RAL 9005, extremo de cable libre, a Hembra acodado M12, codificación: A, con 2 LEDs, longitud de cable: 8 m | 23.37 | 1 | AF | Industrial Field Connectivity (IFC) | AF1 | AF1CBA | 1 | 1 | SÍ | PC |  | 238,20 | G | 18 | 198 | 180 | MM | 4017918880446 | 85444290 | PL | EC001855 | Imagen | Catálogo
1506752 | SACC-M 8MS-3PCON | Conector | Conector, Universal, 3-polos, Conector macho recto M8, codificación: A, Conexión rápida Piercecon®, material de moleteado: Latón, niquelado, diámetro exterior del cable 3 mm ... 5 mm | 26.62 | 1 | AF | Industrial Field Connectivity (IFC) | AF2 | AF2BGA | 1 | 1 | SÍ | PC |  | 16,40 | G | 9 | 115 | 50 | MM | 4017918892678 | 85366990 | DE | EC002635 | Imagen | Catálogo
1506765 | SACC-M 8MS-4PCON | Conector | Conector, Universal, 4-polos, Conector macho recto M8, codificación: A, Conexión rápida Piercecon®, material de moleteado: Latón, niquelado, diámetro exterior del cable 3 mm ... 5 mm | 28.61 | 1 | AF | Industrial Field Connectivity (IFC) | AF2 | AF2BGA | 1 | 1 | SÍ | PC |  | 17,40 | G | 12 | 226 | 205 | MM | 4017918892685 | 85366990 | DE | EC002635 | Imagen | Catálogo
1506778 | SACC-M 8FS-3PCON | Conector | Conector, Universal, 3-polos, Hembra de conexión recto M8, codificación: A, Conexión rápida Piercecon®, material de moleteado: Latón, niquelado, diámetro exterior del cable 3 mm ... 5 mm | 26.56 | 1 | AF | Industrial Field Connectivity (IFC) | AF2 | AF2BGA | 1 | 1 | SÍ | PC |  | 18,80 | G | 13 | 229 | 200 | MM | 4017918892692 | 85366990 | DE | EC002635 | Imagen | Catálogo
1506781 | SACC-M 8FS-4PCON | Conector | Conector, Universal, 4-polos, Hembra de conexión recto M8, codificación: A, Conexión rápida Piercecon®, material de moleteado: Latón, niquelado, diámetro exterior del cable 3 mm ... 5 mm | 28.61 | 1 | AF | Industrial Field Connectivity (IFC) | AF2 | AF2BGA | 1 | 1 | SÍ | PC |  | 19,10 | G | 14 | 229 | 200 | MM | 4017918892708 | 85366990 | DE | EC002635 | Imagen | Catálogo
1506888 | SACC-M 8FS-3CON-M-SW | Conector | Conector, Universal, 3-polos, Hembra de conexión recto M8, codificación: A, Conexión por tornillo, material de moleteado: Latón, niquelado, diámetro exterior del cable 3,5 mm ... 5 mm | 17.96 | 1 | AF | Industrial Field Connectivity (IFC) | AF2 | AF2BAA | 1 | 1 | SÍ | PC |  | 11,20 | G | 13 | 145 | 20 | MM | 4017918881214 | 85366990 | DE | EC002635 | Imagen | Catálogo
1506891 | SACC-M 8FS-4CON-M-SW | Conector | Conector, Universal, 4-polos, Hembra de conexión recto M8, codificación: A, Conexión por tornillo, material de moleteado: Latón, niquelado, diámetro exterior del cable 3,5 mm ... 5 mm | 19.15 | 1 | AF | Industrial Field Connectivity (IFC) | AF2 | AF2BAA | 1 | 1 | SÍ | PC |  | 11,50 | G | 13 | 145 | 19 | MM | 4017918881207 | 85366990 | DE | EC002635 | Imagen | Catálogo
1506901 | SACC-M 8MS-3CON-M-SH | Conector | Conector, Universal, 3-polos, apantallado, Conector macho recto M8, codificación: A, Conexión por soldadura, material de moleteado: Latón, niquelado, diámetro exterior del cable 3,5 mm ... 5 mm | 24.45 | 1 | AF | Industrial Field Connectivity (IFC) | AF2 | AF2BJA | 1 | 1 | SÍ | PC |  | 19,62 | G | 13 | 140 | 75 | MM | 4017918881191 | 85366990 | DE | EC002635 | Imagen | Catálogo
1506914 | SACC-M 8MS-4CON-M-SH | Conector | Conector, Universal, 4-polos, apantallado, Conector macho recto M8, codificación: A, Conexión por soldadura, material de moleteado: Latón, niquelado, diámetro exterior del cable 3,5 mm ... 5 mm | 25.65 | 1 | AF | Industrial Field Connectivity (IFC) | AF2 | AF2BJA | 1 | 1 | SÍ | PC |  | 19,51 | G | 11 | 140 | 170 | MM | 4017918881184 | 85366990 | DE | EC002635 | Imagen | Catálogo
1506927 | SACC-M 8FS-3CON-M-SH | Conector | Conector, Universal, 3-polos, apantallado, Hembra de conexión recto M8, codificación: A, Conexión por soldadura, material de moleteado: Latón, niquelado, diámetro exterior del cable 3,5 mm ... 5 mm | 25.65 | 1 | AF | Industrial Field Connectivity (IFC) | AF2 | AF2BJA | 1 | 1 | SÍ | PC |  | 18,00 | G | 16 | 138 | 169 | MM | 4017918881177 | 85366990 | DE | EC002635 | Imagen | Catálogo
1506930 | SACC-M 8FS-4CON-M-SH | Conector | Conector, Universal, 4-polos, apantallado, Hembra de conexión recto M8, codificación: A, Conexión por soldadura, material de moleteado: Latón, niquelado, diámetro exterior del cable 3,5 mm ... 5 mm | 26.73 | 1 | AF | Industrial Field Connectivity (IFC) | AF2 | AF2BJA | 1 | 1 | SÍ | PC |  | 18,46 | G | 13 | 145 | 160 | MM | 4017918881160 | 85366990 | DE | EC002635 | Imagen | Catálogo
1506998 | RCK-TGUM/BL16+3/20,0PUR-U | Cable principal | Cable principal, aplicación: Caja de sensores/actuadores, número de polos: 19, indicación de estado: no; conexión de cable principal: Hembra de conexión M23, longitud del cable: 20 m, apantallamiento: no, se espera que este artículo no contenga plomo a partir del cuarto trimestre de 2025 de acuerdo con RoHS II sin excepción 6c (Pb &lt;0,1 %), una alternativa sin plomo está disponible previamente a petición | 511.78 | 1 | AB | Field Device Connectors (FDC) | ABR | ABRDCA | 1 | 2 | SÍ | PC |  | 3.786,93 | G | 110 | 280 | 280 | MM | 4017918883782 | 85444290 | DE | EC001855 | Imagen | Catálogo
1507007 | RCK-TGUM/BL16+3/30,0PUR-U | Cable principal | Cable principal, aplicación: Caja de sensores/actuadores, número de polos: 19, indicación de estado: no; conexión de cable principal: Hembra de conexión M23, longitud del cable: 30 m, apantallamiento: no, se espera que este artículo no contenga plomo a partir del cuarto trimestre de 2025 de acuerdo con RoHS II sin excepción 6c (Pb &lt;0,1 %), una alternativa sin plomo está disponible previamente a petición | 1069.04 | 1 | AB | Field Device Connectors (FDC) | ABR | ABRDCA | 1 | 2 | SÍ | PC |  | 5.995,65 | G | 145 | 335 | 330 | MM | 4017918883775 | 85444290 | DE | EC001855 | Imagen | Catálogo
1507049 | SAC-4P-M12MS/ 5,0-PUR/M12FS SH | Cable para sensores/actuadores | Cable para sensores/actuadores, 4-polos, PUR sin halógenos, negro grisáceo RAL 7021, apantallado (Advanced Shielding Technology), Conector recta M12, codificación: A, a Hembra recta M12, codificación: A, longitud de cable: 5 m | 46.46 | 1 | AF | Industrial Field Connectivity (IFC) | AF1 | AF1CJA | 1 | 25 | SÍ | PC |  | 222,00 | G | 194 | 271 | 113 | MM | 4017918883867 | 85444290 | PL | EC001855 | Imagen | Catálogo
1507052 | SACC-M12MS-4CON-PG11-DUO-M | Conector | Conector, Universal, 4-polos, Conector macho recto M12, codificación: A, Conexión por tornillo, material de moleteado: Fundición inyectada de cinc, niquelada, prensaestopas Pg11-DUO, diámetro exterior del cable 2,1 mm ... 3 mm / 4 mm ... 5,2 mm | 18.47 | 1 | AF | Industrial Field Connectivity (IFC) | AF2 | AF2CAA | 1 | 1 | SÍ | PC |  | 28,51 | G | 19 | 142 | 163 | MM | 4017918888381 | 85366990 | DE | EC002635 | Imagen | Catálogo
1507065 | SAC-5P-M12MSB/ 2,0-900 | Cable de sistema de bus | Cable de sistema de bus, INTERBUS (16 MBit/s), 5-polos, PUR sin halógenos, verde mayo RAL 6017, apantallado, Conector recta M12, codificación: B, a extremo de cable libre, longitud de cable: 2 m | 34.43 | 1 | AF | Industrial Field Connectivity (IFC) | AF1 | AF1CKB | 1 | 1 | NO | PC |  | 148,40 | G | 32 | 260 | 180 | MM | 4017918899936 | 85444290 | PL | EC001855 | Imagen | Catálogo
1507078 | SAC-5P-M12MSB/ 5,0-900 | Cable de sistema de bus | Cable de sistema de bus, INTERBUS (16 MBit/s), 5-polos, PUR sin halógenos, verde mayo RAL 6017, apantallado, Conector recta M12, codificación: B, a extremo de cable libre, longitud de cable: 5 m | 54.61 | 1 | AF | Industrial Field Connectivity (IFC) | AF1 | AF1CKB | 1 | 1 | NO | PC |  | 369,80 | G | 37 | 300 | 219 | MM | 4017918899943 | 85444290 | PL | EC001855 | Imagen | Catálogo
1507081 | SAC-5P-M12MSB/10,0-900 | Cable de sistema de bus | Cable de sistema de bus, INTERBUS (16 MBit/s), 5-polos, PUR sin halógenos, verde mayo RAL 6017, apantallado, Conector recta M12, codificación: B, a extremo de cable libre, longitud de cable: 10 m | 88.24 | 1 | AF | Industrial Field Connectivity (IFC) | AF1 | AF1CKB | 1 | 1 | NO | PC |  | 717,00 | G | 10 | 380 | 300 | MM | 4017918899950 | 85444290 | PL | EC001855 | Imagen | Catálogo
1507097 | PC 6/ 2-ST-BUS-7,62 BK | Conector para placa de circuito impreso | Conector de placa de circuito impreso, sección nominal: 16 mm², color: negro, corriente nominal: 32 A, tensión nominal (III/2): 1000 V, superficie de contacto: Sn, tipo de conexión del contacto: Hembra, número de filas: 1, número de polos: 2, familia de artículos: PC 6/..-ST-BUS, paso: 7,62 mm, tipo de conexión: Conexión por desplazamiento, forma de sujeción de tornillos: T15 Torx®, dirección de conexión conductor/placa de circuito impreso: 0 °, gancho de sujeción: - sin gancho de sujeción, sistema enchufable: COMBICON PC 6, bloqueo: sin, tipo de sujeción: sin, tipo de embalaje: empaquetado en caja | 1457.05 | 100 | AA | PCB Connectors (PCC) | AAD | AADAEA | 20 | 100 | NO | PC |  | 39,85 | G | 0 | 0 | 0 |  | 4063151967932 | 85366990 | SK | EC002638 | Imagen | Catálogo
1507098 | EC-PC 6/ 2-ST-BUS BK | Capuchón aislante | Tapa aislamiento, color: negro, familia de artículos: EC-PC 6/..-ST-BUS, anchura: 26,24 mm | 176.41 | 100 | AA | PCB Connectors (PCC) | AAH | AAHZBK | 25 | 100 | NO | PC |  | 2,02 | G | 63 | 78 | 115 | MM | 4063151968403 | 85389099 | DE | EC002943 | Imagen | Catálogo
1507117 | SAC-5P- 2,0-900/M12FSB | Cable de sistema de bus | Cable de sistema de bus, INTERBUS (16 MBit/s), 5-polos, PUR sin halógenos, verde mayo RAL 6017, apantallado, extremo de cable libre, a Hembra recta M12, codificación: B, longitud de cable: 2 m | 34.43 | 1 | AF | Industrial Field Connectivity (IFC) | AF1 | AF1CKB | 1 | 1 | NO | PC |  | 163,30 | G | 25 | 290 | 210 | MM | 4017918899974 | 85444290 | PL | EC001855 | Imagen | Catálogo
1507120 | SAC-5P- 5,0-900/M12FSB | Cable de sistema de bus | Cable de sistema de bus, INTERBUS (16 MBit/s), 5-polos, PUR sin halógenos, verde mayo RAL 6017, apantallado, extremo de cable libre, a Hembra recta M12, codificación: B, longitud de cable: 5 m | 54.61 | 1 | AF | Industrial Field Connectivity (IFC) | AF1 | AF1CKB | 1 | 1 | NO | PC |  | 368,50 | G | 39 | 295 | 210 | MM | 4017918899981 | 85444290 | PL | EC001855 | Imagen | Catálogo
1507133 | SAC-5P-10,0-900/M12FSB | Cable de sistema de bus | Cable de sistema de bus, INTERBUS (16 MBit/s), 5-polos, PUR sin halógenos, verde mayo RAL 6017, apantallado, extremo de cable libre, a Hembra recta M12, codificación: B, longitud de cable: 10 m | 88.24 | 1 | AF | Industrial Field Connectivity (IFC) | AF1 | AF1CKB | 1 | 1 | NO | PC |  | 717,30 | G | 59 | 290 | 210 | MM | 4017918899998 | 85444290 | PL | EC001855 | Imagen | Catálogo
1507146 | SAC-5P-15,0-900/M12FSB | Cable de sistema de bus | Cable de sistema de bus, INTERBUS (16 MBit/s), 5-polos, PUR sin halógenos, verde mayo RAL 6017, apantallado, extremo de cable libre, a Hembra recta M12, codificación: B, longitud de cable: 15 m | 121.87 | 1 | AF | Industrial Field Connectivity (IFC) | AF1 | AF1CKB | 1 | 1 | NO | PC |  | 1.055,60 | G | 72 | 292 | 225 | MM | 4017918900007 | 85444290 | PL | EC001855 | Imagen | Catálogo
1507162 | SAC-5P-M12MSB/ 0,3-900/M12FSB | Cable de sistema de bus | Cable de sistema de bus, INTERBUS (16 MBit/s), 5-polos, PUR sin halógenos, verde mayo RAL 6017, apantallado, Conector recta M12, codificación: B, a Hembra recta M12, codificación: B, longitud de cable: 0,3 m | 43.04 | 1 | AF | Industrial Field Connectivity (IFC) | AF1 | AF1CKB | 1 | 1 | NO | PC |  | 47,70 | G | 16 | 300 | 240 | MM | 4017918900014 | 85444290 | PL | EC001855 | Imagen | Catálogo
1507175 | SAC-5P-M12MSB/ 0,5-900/M12FSB | Cable de sistema de bus | Cable de sistema de bus, INTERBUS (16 MBit/s), 5-polos, PUR sin halógenos, verde mayo RAL 6017, apantallado, Conector recta M12, codificación: B, a Hembra recta M12, codificación: B, longitud de cable: 0,5 m | 45.32 | 1 | AF | Industrial Field Connectivity (IFC) | AF1 | AF1CKB | 1 | 1 | NO | PC |  | 71,60 | G | 15 | 302 | 244 | MM | 4017918900021 | 85444290 | PL | EC001855 | Imagen | Catálogo
1507188 | SAC-5P-M12MSB/ 1,0-900/M12FSB | Cable de sistema de bus | Cable de sistema de bus, INTERBUS (16 MBit/s), 5-polos, PUR sin halógenos, verde mayo RAL 6017, apantallado, Conector recta M12, codificación: B, a Hembra recta M12, codificación: B, longitud de cable: 1 m | 48.68 | 1 | AF | Industrial Field Connectivity (IFC) | AF1 | AF1CKB | 1 | 1 | NO | PC |  | 103,80 | G | 25 | 240 | 170 | MM | 4017918900038 | 85444290 | PL | EC001855 | Imagen | Catálogo
1507191 | SAC-5P-M12MSB/ 2,0-900/M12FSB | Cable de sistema de bus | Cable de sistema de bus, INTERBUS (16 MBit/s), 5-polos, PUR sin halógenos, verde mayo RAL 6017, apantallado, Conector recta M12, codificación: B, a Hembra recta M12, codificación: B, longitud de cable: 2 m | 55.4 | 1 | AF | Industrial Field Connectivity (IFC) | AF1 | AF1CKB | 1 | 1 | NO | PC |  | 162,00 | G | 25 | 303 | 175 | MM | 4017918900045 | 85444290 | PL | EC001855 | Imagen | Catálogo
1507201 | SAC-5P-M12MSB/ 5,0-900/M12FSB | Cable de sistema de bus | Cable de sistema de bus, INTERBUS (16 MBit/s), 5-polos, PUR sin halógenos, verde mayo RAL 6017, apantallado, Conector recta M12, codificación: B, a Hembra recta M12, codificación: B, longitud de cable: 5 m | 75.58 | 1 | AF | Industrial Field Connectivity (IFC) | AF1 | AF1CKB | 1 | 1 | NO | PC |  | 375,70 | G | 46 | 205 | 190 | MM | 4017918900052 | 85444290 | PL | EC001855 | Imagen | Catálogo
1507214 | SAC-5P-M12MSB/10,0-900/M12FSB | Cable de sistema de bus | Cable de sistema de bus, INTERBUS (16 MBit/s), 5-polos, PUR sin halógenos, verde mayo RAL 6017, apantallado, Conector recta M12, codificación: B, a Hembra recta M12, codificación: B, longitud de cable: 10 m | 109.21 | 1 | AF | Industrial Field Connectivity (IFC) | AF1 | AF1CKB | 1 | 1 | NO | PC |  | 722,70 | G | 61 | 295 | 211 | MM | 4017918900069 | 85444290 | PL | EC001855 | Imagen | Catálogo
1507227 | SAC-5P-M12MSB/15,0-900/M12FSB | Cable de sistema de bus | Cable de sistema de bus, INTERBUS (16 MBit/s), 5-polos, PUR sin halógenos, verde mayo RAL 6017, apantallado, Conector recta M12, codificación: B, a Hembra recta M12, codificación: B, longitud de cable: 15 m | 142.84 | 1 | AF | Industrial Field Connectivity (IFC) | AF1 | AF1CKB | 1 | 1 | NO | PC |  | 1.073,00 | G | 66 | 330 | 220 | MM | 4017918900076 | 85444290 | PL | EC001855 | Imagen | Catálogo
1507243 | SAC-2P-M12MSB/ 2,0-910 | Cable de sistema de bus | Cable de sistema de bus, PROFIBUS (12 MBit/s), 2-polos, PUR sin halógenos, rojo lila RAL 4001, apantallado, Conector recta M12, codificación: B, a extremo de cable libre, longitud de cable: 2 m | 31.92 | 1 | AF | Industrial Field Connectivity (IFC) | AF1 | AF1CKC | 1 | 1 | NO | PC |  | 142,90 | G | 40 | 300 | 260 | MM | 4017918900083 | 85444290 | PL | EC001855 | Imagen | Catálogo
1507250 | CHARX T1HBI12-1AC80DC200-7,0M1 | Entrada de carga para vehículos | CHARX connect, AC/DC CCS Typ 1, Entrada de carga para vehículos, 200 A permanente, 1000 V DC, 80 A , 250 V AC, Conductores individuales, actuador de bloqueo: 12 V, 4 polos, Montaje en la pared delantera y en la trasera, M6, carcasa: negro, para cargar con corriente alterna (AC) y con corriente continua (DC), IEC 62196-2, IEC 62196-3, Para los contactos DC y AC se incluye un capuchón en el volumen de suministro. | 1752.46 | 1 | XW | E-Mobility | XWC | XWCAIB | 1 | 1 | NO | PC |  | 19.063,00 | G | 0 | 0 | 0 |  | 4063151968601 | 85444290 | PL | EC002898 | Imagen | Catálogo
1507256 | SAC-2P-M12MSB/ 5,0-910 | Cable de sistema de bus | Cable de sistema de bus, PROFIBUS (12 MBit/s), 2-polos, PUR sin halógenos, rojo lila RAL 4001, apantallado, Conector recta M12, codificación: B, a extremo de cable libre, longitud de cable: 5 m | 48.34 | 1 | AF | Industrial Field Connectivity (IFC) | AF1 | AF1CKC | 1 | 1 | NO | PC |  | 313,50 | G | 55 | 300 | 300 | MM | 4017918900090 | 85444290 | PL | EC001855 | Imagen | Catálogo
1507269 | SAC-2P-M12MSB/10,0-910 | Cable de sistema de bus | Cable de sistema de bus, PROFIBUS (12 MBit/s), 2-polos, PUR sin halógenos, rojo lila RAL 4001, apantallado, Conector recta M12, codificación: B, a extremo de cable libre, longitud de cable: 10 m | 75.7 | 1 | AF | Industrial Field Connectivity (IFC) | AF1 | AF1CKC | 1 | 1 | NO | PC |  | 603,40 | G | 75 | 300 | 340 | MM | 4017918900106 | 85444290 | PL | EC001855 | Imagen | Catálogo
1507272 | SAC-2P-M12MSB/15,0-910 | Cable de sistema de bus | Cable de sistema de bus, PROFIBUS (12 MBit/s), 2-polos, PUR sin halógenos, rojo lila RAL 4001, apantallado, Conector recta M12, codificación: B, a extremo de cable libre, longitud de cable: 15 m | 103.06 | 1 | AF | Industrial Field Connectivity (IFC) | AF1 | AF1CKC | 1 | 1 | NO | PC |  | 893,60 | G | 69 | 297 | 226 | MM | 4017918900113 | 85444290 | PL | EC001855 | Imagen | Catálogo
1507298 | SAC-2P- 2,0-910/M12FSB | Cable de sistema de bus | Cable de sistema de bus, PROFIBUS (12 MBit/s), 2-polos, PUR sin halógenos, rojo lila RAL 4001, apantallado, extremo de cable libre, a Hembra recta M12, codificación: B, longitud de cable: 2 m | 31.92 | 1 | AF | Industrial Field Connectivity (IFC) | AF1 | AF1CKC | 1 | 1 | NO | PC |  | 140,10 | G | 50 | 300 | 280 | MM | 4017918900120 | 85444290 | PL | EC001855 | Imagen | Catálogo
1507308 | SAC-2P- 5,0-910/M12FSB | Cable de sistema de bus | Cable de sistema de bus, PROFIBUS (12 MBit/s), 2-polos, PUR sin halógenos, rojo lila RAL 4001, apantallado, extremo de cable libre, a Hembra recta M12, codificación: B, longitud de cable: 5 m | 48.34 | 1 | AF | Industrial Field Connectivity (IFC) | AF1 | AF1CKC | 1 | 1 | NO | PC |  | 316,60 | G | 60 | 300 | 305 | MM | 4017918900137 | 85444290 | PL | EC001855 | Imagen | Catálogo
1507311 | SAC-2P-10,0-910/M12FSB | Cable de sistema de bus | Cable de sistema de bus, PROFIBUS (12 MBit/s), 2-polos, PUR sin halógenos, rojo lila RAL 4001, apantallado, extremo de cable libre, a Hembra recta M12, codificación: B, longitud de cable: 10 m | 75.7 | 1 | AF | Industrial Field Connectivity (IFC) | AF1 | AF1CKC | 1 | 1 | NO | PC |  | 585,60 | G | 75 | 300 | 310 | MM | 4017918900144 | 85444290 | PL | EC001855 | Imagen | Catálogo
1507324 | SAC-2P-15,0-910/M12FSB | Cable de sistema de bus | Cable de sistema de bus, PROFIBUS (12 MBit/s), 2-polos, PUR sin halógenos, rojo lila RAL 4001, apantallado, extremo de cable libre, a Hembra recta M12, codificación: B, longitud de cable: 15 m | 103.06 | 1 | AF | Industrial Field Connectivity (IFC) | AF1 | AF1CKC | 1 | 1 | NO | PC |  | 886,00 | G | 72 | 300 | 217 | MM | 4017918900151 | 85444290 | PL | EC001855 | Imagen | Catálogo
1507340 | SAC-2P-M12MSB/ 0,3-910/M12FSB | Cable de sistema de bus | Cable de sistema de bus, PROFIBUS (12 MBit/s), 2-polos, PUR sin halógenos, rojo lila RAL 4001, apantallado, Conector recta M12, codificación: B, a Hembra recta M12, codificación: B, longitud de cable: 0,3 m | 43.61 | 1 | AF | Industrial Field Connectivity (IFC) | AF1 | AF1CKC | 1 | 1 | NO | PC |  | 45,30 | G | 20 | 300 | 260 | MM | 4017918900168 | 85444290 | PL | EC001855 | Imagen | Catálogo
1507353 | SAC-2P-M12MSB/ 0,5-910/M12FSB | Cable de sistema de bus | Cable de sistema de bus, PROFIBUS (12 MBit/s), 2-polos, PUR sin halógenos, rojo lila RAL 4001, apantallado, Conector recta M12, codificación: B, a Hembra recta M12, codificación: B, longitud de cable: 0,5 m | 44.69 | 1 | AF | Industrial Field Connectivity (IFC) | AF1 | AF1CKC | 1 | 1 | NO | PC |  | 56,10 | G | 16 | 300 | 310 | MM | 4017918900175 | 85444290 | PL | EC001855 | Imagen | Catálogo
1507366 | SAC-2P-M12MSB/ 1,0-910/M12FSB | Cable de sistema de bus | Cable de sistema de bus, PROFIBUS (12 MBit/s), 2-polos, PUR sin halógenos, rojo lila RAL 4001, apantallado, Conector recta M12, codificación: B, a Hembra recta M12, codificación: B, longitud de cable: 1 m | 47.42 | 1 | AF | Industrial Field Connectivity (IFC) | AF1 | AF1CKC | 1 | 1 | NO | PC |  | 85,53 | G | 30 | 295 | 209 | MM | 4017918900182 | 85444290 | PL | EC001855 | Imagen | Catálogo
1507379 | SAC-2P-M12MSB/ 2,0-910/M12FSB | Cable de sistema de bus | Cable de sistema de bus, PROFIBUS (12 MBit/s), 2-polos, PUR sin halógenos, rojo lila RAL 4001, apantallado, Conector recta M12, codificación: B, a Hembra recta M12, codificación: B, longitud de cable: 2 m | 52.9 | 1 | AF | Industrial Field Connectivity (IFC) | AF1 | AF1CKC | 1 | 1 | NO | PC |  | 153,00 | G | 45 | 295 | 285 | MM | 4017918900199 | 85444290 | PL | EC001855 | Imagen | Catálogo
1507382 | SAC-2P-M12MSB/ 5,0-910/M12FSB | Cable de sistema de bus | Cable de sistema de bus, PROFIBUS (12 MBit/s), 2-polos, PUR sin halógenos, rojo lila RAL 4001, apantallado, Conector recta M12, codificación: B, a Hembra recta M12, codificación: B, longitud de cable: 5 m | 69.31 | 1 | AF | Industrial Field Connectivity (IFC) | AF1 | AF1CKC | 1 | 1 | NO | PC |  | 326,90 | G | 60 | 300 | 310 | MM | 4017918900205 | 85444290 | PL | EC001855 | Imagen | Catálogo
1507395 | SAC-2P-M12MSB/10,0-910/M12FSB | Cable de sistema de bus | Cable de sistema de bus, PROFIBUS (12 MBit/s), 2-polos, PUR sin halógenos, rojo lila RAL 4001, apantallado, Conector recta M12, codificación: B, a Hembra recta M12, codificación: B, longitud de cable: 10 m | 96.67 | 1 | AF | Industrial Field Connectivity (IFC) | AF1 | AF1CKC | 1 | 1 | NO | PC |  | 610,00 | G | 70 | 300 | 335 | MM | 4017918900212 | 85444290 | PL | EC001855 | Imagen | Catálogo
1507405 | SAC-2P-M12MSB/15,0-910/M12FSB | Cable de sistema de bus | Cable de sistema de bus, PROFIBUS (12 MBit/s), 2-polos, PUR sin halógenos, rojo lila RAL 4001, apantallado, Conector recta M12, codificación: B, a Hembra recta M12, codificación: B, longitud de cable: 15 m | 124.03 | 1 | AF | Industrial Field Connectivity (IFC) | AF1 | AF1CKC | 1 | 1 | NO | PC |  | 921,30 | G | 82 | 300 | 245 | MM | 4017918900229 | 85444290 | PL | EC001855 | Imagen | Catálogo
1507421 | SAC-5P-M12MS/ 2,0-920 | Cable de sistema de bus | Cable de sistema de bus, CANopen®, DeviceNet™, 5-polos, PUR sin halógenos, rojo lila RAL 4001, apantallado, Conector recta M12, codificación: A, a extremo de cable libre, longitud de cable: 2 m | 32.49 | 1 | AF | Industrial Field Connectivity (IFC) | AF1 | AF1CKD | 1 | 1 | NO | PC |  | 137,97 | G | 40 | 300 | 270 | MM | 4017918900236 | 85444290 | PL | EC001855 | Imagen | Catálogo
1507434 | SAC-5P-M12MS/ 5,0-920 | Cable de sistema de bus | Cable de sistema de bus, CANopen®, DeviceNet™, 5-polos, PUR sin halógenos, rojo lila RAL 4001, apantallado, Conector recta M12, codificación: A, a extremo de cable libre, longitud de cable: 5 m | 49.76 | 1 | AF | Industrial Field Connectivity (IFC) | AF1 | AF1CKD | 1 | 1 | NO | PC |  | 311,20 | G | 53 | 300 | 290 | MM | 4017918900243 | 85444290 | PL | EC001855 | Imagen | Catálogo
1507447 | SAC-5P-M12MS/10,0-920 | Cable de sistema de bus | Cable de sistema de bus, CANopen®, DeviceNet™, 5-polos, PUR sin halógenos, rojo lila RAL 4001, apantallado, Conector recta M12, codificación: A, a extremo de cable libre, longitud de cable: 10 m | 78.55 | 1 | AF | Industrial Field Connectivity (IFC) | AF1 | AF1CKD | 1 | 1 | NO | PC |  | 586,40 | G | 58 | 220 | 200 | MM | 4017918900250 | 85444290 | PL | EC001855 | Imagen | Catálogo
1507450 | SAC-5P-M12MS/15,0-920 | Cable de sistema de bus | Cable de sistema de bus, CANopen®, DeviceNet™, 5-polos, PUR sin halógenos, rojo lila RAL 4001, apantallado, Conector recta M12, codificación: A, a extremo de cable libre, longitud de cable: 15 m | 107.33 | 1 | AF | Industrial Field Connectivity (IFC) | AF1 | AF1CKD | 1 | 1 | NO | PC |  | 852,00 | G | 70 | 290 | 210 | MM | 4017918900267 | 85444290 | PL | EC001855 | Imagen | Catálogo
1507476 | SAC-5P- 2,0-920/M12FS | Cable de sistema de bus | Cable de sistema de bus, CANopen®, DeviceNet™, 5-polos, PUR sin halógenos, rojo lila RAL 4001, apantallado, extremo de cable libre, a Hembra recta M12, codificación: A, longitud de cable: 2 m | 33.86 | 1 | AF | Industrial Field Connectivity (IFC) | AF1 | AF1CKD | 1 | 1 | NO | PC |  | 128,30 | G | 42 | 300 | 300 | MM | 4017918900274 | 85444290 | PL | EC001855 | Imagen | Catálogo
1507489 | SAC-5P- 5,0-920/M12FS | Cable de sistema de bus | Cable de sistema de bus, CANopen®, DeviceNet™, 5-polos, PUR sin halógenos, rojo lila RAL 4001, apantallado, extremo de cable libre, a Hembra recta M12, codificación: A, longitud de cable: 5 m | 51.13 | 1 | AF | Industrial Field Connectivity (IFC) | AF1 | AF1CKD | 1 | 1 | NO | PC |  | 310,70 | G | 40 | 295 | 300 | MM | 4017918900281 | 85444290 | PL | EC001855 | Imagen | Catálogo
1507492 | SAC-5P-10,0-920/M12FS | Cable de sistema de bus | Cable de sistema de bus, CANopen®, DeviceNet™, 5-polos, PUR sin halógenos, rojo lila RAL 4001, apantallado, extremo de cable libre, a Hembra recta M12, codificación: A, longitud de cable: 10 m | 79.91 | 1 | AF | Industrial Field Connectivity (IFC) | AF1 | AF1CKD | 1 | 1 | NO | PC |  | 577,30 | G | 65 | 300 | 305 | MM | 4017918900298 | 85444290 | PL | EC001855 | Imagen | Catálogo
1507502 | SAC-5P-15,0-920/M12FS | Cable de sistema de bus | Cable de sistema de bus, CANopen®, DeviceNet™, 5-polos, PUR sin halógenos, rojo lila RAL 4001, apantallado, extremo de cable libre, a Hembra recta M12, codificación: A, longitud de cable: 15 m | 108.7 | 1 | AF | Industrial Field Connectivity (IFC) | AF1 | AF1CKD | 1 | 1 | NO | PC |  | 882,40 | G | 80 | 300 | 320 | MM | 4017918900304 | 85444290 | PL | EC001855 | Imagen | Catálogo
1507528 | SAC-5P-M12MS/ 0,3-920/M12FS | Cable de sistema de bus | Cable de sistema de bus, CANopen®, DeviceNet™, 5-polos, PUR sin halógenos, rojo lila RAL 4001, apantallado, Conector recta M12, codificación: A, a Hembra recta M12, codificación: A, longitud de cable: 0,3 m | 45.09 | 1 | AF | Industrial Field Connectivity (IFC) | AF1 | AF1CKD | 1 | 1 | NO | PC |  | 46,00 | G | 25 | 300 | 255 | MM | 4017918900311 | 85444290 | PL | EC001855 | Imagen | Catálogo
1507531 | SAC-5P-M12MS/ 0,5-920/M12FS | Cable de sistema de bus | Cable de sistema de bus, CANopen®, DeviceNet™, 5-polos, PUR sin halógenos, rojo lila RAL 4001, apantallado, Conector recta M12, codificación: A, a Hembra recta M12, codificación: A, longitud de cable: 0,5 m | 46.23 | 1 | AF | Industrial Field Connectivity (IFC) | AF1 | AF1CKD | 1 | 1 | NO | PC |  | 56,50 | G | 25 | 300 | 325 | MM | 4017918900328 | 85444290 | PL | EC001855 | Imagen | Catálogo
1507544 | SAC-5P-M12MS/ 1,0-920/M12FS | Cable de sistema de bus | Cable de sistema de bus, CANopen®, DeviceNet™, 5-polos, PUR sin halógenos, rojo lila RAL 4001, apantallado, Conector recta M12, codificación: A, a Hembra recta M12, codificación: A, longitud de cable: 1 m | 49.08 | 1 | AF | Industrial Field Connectivity (IFC) | AF1 | AF1CKD | 1 | 1 | NO | PC |  | 85,60 | G | 30 | 300 | 295 | MM | 4017918900335 | 85444290 | PL | EC001855 | Imagen | Catálogo
1507557 | SAC-5P-M12MS/ 2,0-920/M12FS | Cable de sistema de bus | Cable de sistema de bus, CANopen®, DeviceNet™, 5-polos, PUR sin halógenos, rojo lila RAL 4001, apantallado, Conector recta M12, codificación: A, a Hembra recta M12, codificación: A, longitud de cable: 2 m | 54.83 | 1 | AF | Industrial Field Connectivity (IFC) | AF1 | AF1CKD | 1 | 1 | NO | PC |  | 151,20 | G | 53 | 300 | 275 | MM | 4017918900342 | 85444290 | PL | EC001855 | Imagen | Catálogo
1507560 | SAC-5P-M12MS/ 5,0-920/M12FS | Cable de sistema de bus | Cable de sistema de bus, CANopen®, DeviceNet™, 5-polos, PUR sin halógenos, rojo lila RAL 4001, apantallado, Conector recta M12, codificación: A, a Hembra recta M12, codificación: A, longitud de cable: 5 m | 72.11 | 1 | AF | Industrial Field Connectivity (IFC) | AF1 | AF1CKD | 1 | 1 | NO | PC |  | 310,30 | G | 53 | 295 | 270 | MM | 4017918900359 | 85444290 | PL | EC001855 | Imagen | Catálogo
1507573 | SAC-5P-M12MS/10,0-920/M12FS | Cable de sistema de bus | Cable de sistema de bus, CANopen®, DeviceNet™, 5-polos, PUR sin halógenos, rojo lila RAL 4001, apantallado, Conector recta M12, codificación: A, a Hembra recta M12, codificación: A, longitud de cable: 10 m | 100.89 | 1 | AF | Industrial Field Connectivity (IFC) | AF1 | AF1CKD | 1 | 1 | NO | PC |  | 611,00 | G | 60 | 300 | 320 | MM | 4017918900366 | 85444290 | PL | EC001855 | Imagen | Catálogo
1507586 | SAC-5P-M12MS/15,0-920/M12FS | Cable de sistema de bus | Cable de sistema de bus, CANopen®, DeviceNet™, 5-polos, PUR sin halógenos, rojo lila RAL 4001, apantallado, Conector recta M12, codificación: A, a Hembra recta M12, codificación: A, longitud de cable: 15 m | 129.68 | 1 | AF | Industrial Field Connectivity (IFC) | AF1 | AF1CKD | 1 | 1 | NO | PC |  | 879,20 | G | 80 | 300 | 360 | MM | 4017918900373 | 85444290 | PL | EC001855 | Imagen | Catálogo
1507670 | SAC-2P-M 8MS/ 4,2-RDX/M8FSSO16 | Cable para sensores/actuadores | Cable para sensores/actuadores, 3-polos, Conector recta M8, codificación: A, a Hembra recta M8, codificación: A, longitud de cable: 4,2 m, Línea auxiliar | 39.83 | 1 | AF | Industrial Field Connectivity (IFC) | AF1 | AF1BBA | 1 | 100 | NO | PC | F | 115,80 | G | 0 | 0 | 0 |  | 4017918885021 | 85444290 | PL | EC001855 | Imagen | Catálogo
1507683 | SAC-2P-M 8MS/ 6,2-RDX/M8FSSO17 | Cable para sensores/actuadores | Cable para sensores/actuadores, 3-polos, Conector recta M8, codificación: A, a Hembra recta M8, codificación: A, longitud de cable: 6,2 m, Línea auxiliar | 48.45 | 1 | AF | Industrial Field Connectivity (IFC) | AF1 | AF1BBA | 1 | 100 | NO | PC | F | 167,60 | G | 0 | 0 | 0 |  | 4017918885014 | 85444290 | PL | EC001855 | Imagen | Catálogo
1507764 | SACC-M12MSB-5CON-PG9 SH AU | Conector para datos | Conector para datos, PROFIBUS, INTERBUS, 5-polos, apantallado, Conector macho recto M12, codificación: B, Conexión por tornillo, material de moleteado: Fundición inyectada de cinc, niquelada, prensaestopas Pg9, diámetro exterior del cable 6,5 mm ... 8,5 mm | 34.2 | 1 | AF | Industrial Field Connectivity (IFC) | AF2 | AF2CBA | 1 | 1 | SÍ | PC |  | 45,90 | G | 20 | 140 | 25 | MM | 4017918900427 | 85366990 | DE | EC002635 | Imagen | Catálogo
1507776 | CC 2,5/ 4-G-5,08 P20THRR32 | Carcasa de base para placa de circuito impreso | Carcasa base placa de circuito impreso, sección nominal: 2,5 mm², color: negro, corriente nominal: 12 A, tensión nominal (III/2): 320 V, superficie de contacto: Sn, tipo de conexión del contacto: Macho, número de filas: 1, número de polos: 4, familia de artículos: CC 2,5/..-G, paso: 5,08 mm, montaje: Soldadura THR/soldadura por ola, disposición de pines: Disposición de pines lineal, longitud del pin [P]: 2 mm, número de pines de soldadura por potencial: 1, sistema enchufable: COMBICON MSTB 2,5, Orientación de la cara enchufable: Estándar, bloqueo: sin, tipo de sujeción: sin, tipo de embalaje: Correa de 32 mm de ancho | 166.85 | 100 | AA | PCB Connectors (PCC) | AAC | AACTBC | 330 | 990 | NO | PC |  | 2,85 | G | 0 | 0 | 0 |  | 4063151968861 | 85366930 | DE | EC002637 | Imagen | Catálogo
1507777 | SACC-M12FSB-5CON-PG9 SH AU | Conector para datos | Conector para datos, PROFIBUS, INTERBUS, 5-polos, apantallado, Hembra de conexión recto M12, codificación: B, Conexión por tornillo, material de moleteado: Fundición inyectada de cinc, niquelada, prensaestopas Pg9, diámetro exterior del cable 6,5 mm ... 8,5 mm | 34.2 | 1 | AF | Industrial Field Connectivity (IFC) | AF2 | AF2CBA | 1 | 1 | SÍ | PC |  | 48,20 | G | 20 | 140 | 25 | MM | 4017918900434 | 85366990 | HU | EC002635 | Imagen | Catálogo
1507803 | SAC-5P-M12MS PB TR | Resistencia de cierre | Resistencia terminal PROFIBUS M 12 | 22.34 | 1 | AF | Industrial Field Connectivity (IFC) | AF1 | AF1GVX | 5 | 5 | NO | PC |  | 10,90 | G | 32 | 39 | 108 | MM | 4017918900403 | 85332100 | DE | EC000448 | Imagen | Catálogo
1507816 | SAC-5P-M12MS CAN TR | Resistencia de cierre | Resistencia de cierre CANopen®/DeviceNet™ M12 | 22.34 | 1 | AF | Industrial Field Connectivity (IFC) | AF1 | AF1GVX | 5 | 5 | NO | PC |  | 11,31 | G | 32 | 39 | 108 | MM | 4017918900410 | 85332100 | DE | EC000448 | Imagen | Catálogo
1508132 | SAC-4P-M12MS/10,0-PUR/M12FS SH | Cable para sensores/actuadores | Cable para sensores/actuadores, 4-polos, PUR sin halógenos, negro grisáceo RAL 7021, apantallado (Advanced Shielding Technology), Conector recta M12, codificación: A, a Hembra recta M12, codificación: A, longitud de cable: 10 m | 65.72 | 1 | AF | Industrial Field Connectivity (IFC) | AF1 | AF1CJA | 5 | 25 | NO | PC | F | 415,50 | G | 168 | 355 | 278 | MM | 4017918888190 | 85444290 | PL | EC001855 | Imagen | Catálogo
1508134 | K-8E-M23F8/1,0-H00/M23F8-C5-S | Conector enchufable recubierto de plástico por ambos lados | Conector enchufable recubierto de plástico por ambos lados, serie: KSH, M23-Hembra, recto recubierto por extrusión de plástico, número de polos: 4+4+4+PE, tipo de bloqueo: SPEEDCON, longitud de cable: 1 m, apantallado: sí, color envoltura exterior: naranja RAL 2003, se espera que este artículo no contenga plomo a partir del segundo trimestre de 2026 de acuerdo con RoHS II sin excepción 6c (Pb &lt;0,1 %), una alternativa sin plomo está disponible previamente a petición | 290.55 | 1 | AB | Field Device Connectors (FDC) | ABR | ABRDGG | 1 | 50 | SÍ | PC |  | 625,00 | G | 0 | 0 | 0 |  | 4063151969608 | 85444290 | DE | EC003250 | Imagen | Catálogo
1508135 | K-8E-M23F8/2,0-H00/M23F8-C5-S | Conector enchufable recubierto de plástico por ambos lados | Conector enchufable recubierto de plástico por ambos lados, serie: KSH, M23-Hembra, recto recubierto por extrusión de plástico, número de polos: 4+4+4+PE, tipo de bloqueo: SPEEDCON, longitud de cable: 2 m, apantallado: sí, color envoltura exterior: naranja RAL 2003, se espera que este artículo no contenga plomo a partir del segundo trimestre de 2026 de acuerdo con RoHS II sin excepción 6c (Pb &lt;0,1 %), una alternativa sin plomo está disponible previamente a petición | 330.51 | 1 | AB | Field Device Connectors (FDC) | ABR | ABRDGG | 1 | 50 | SÍ | PC |  | 966,94 | G | 0 | 0 | 0 |  | 4063151969431 | 85444290 | DE | EC003250 | Imagen | Catálogo
1508136 | K-8E-M23F8/3,0-H00/M23F8-C5-S | Conector enchufable recubierto de plástico por ambos lados | Conector enchufable recubierto de plástico por ambos lados, serie: KSH, M23-Hembra, recto recubierto por extrusión de plástico, número de polos: 4+4+4+PE, tipo de bloqueo: SPEEDCON, longitud de cable: 3 m, apantallado: sí, color envoltura exterior: naranja RAL 2003, se espera que este artículo no contenga plomo a partir del segundo trimestre de 2026 de acuerdo con RoHS II sin excepción 6c (Pb &lt;0,1 %), una alternativa sin plomo está disponible previamente a petición | 378.31 | 1 | AB | Field Device Connectors (FDC) | ABR | ABRDGG | 1 | 50 | SÍ | PC |  | 1.355,00 | G | 0 | 0 | 0 |  | 4063151969523 | 85444290 | DE | EC003250 | Imagen | Catálogo
1508137 | K-8E-M23F8/5,0-H00/M23F8-C5-S | Conector enchufable recubierto de plástico por ambos lados | Conector enchufable recubierto de plástico por ambos lados, serie: KSH, M23-Hembra, recto recubierto por extrusión de plástico, número de polos: 4+4+4+PE, tipo de bloqueo: SPEEDCON, longitud de cable: 5 m, apantallado: sí, color envoltura exterior: naranja RAL 2003, se espera que este artículo no contenga plomo a partir del segundo trimestre de 2026 de acuerdo con RoHS II sin excepción 6c (Pb &lt;0,1 %), una alternativa sin plomo está disponible previamente a petición | 465.93 | 1 | AB | Field Device Connectors (FDC) | ABR | ABRDGG | 1 | 50 | SÍ | PC |  | 2.076,94 | G | 0 | 0 | 0 |  | 4063151969615 | 85444290 | DE | EC003250 | Imagen | Catálogo
1508138 | K-8E-M23F8/6,0-H00/M23F8-C5-S | Enchufe de cable recubierto de plástico | Enchufe de cable recubierto de plástico, se espera que este artículo no contenga plomo a partir del segundo trimestre de 2026 de acuerdo con RoHS II sin excepción 6c (Pb &lt;0,1 %), una alternativa sin plomo está disponible previamente a petición | 490 | 1 | AB | Field Device Connectors (FDC) | ABR | ABRDGG | 1 | 50 | SÍ | PC |  | 2.446,94 | G | 0 | 0 | 0 |  | 4063151969448 | 85444290 | DE | EC003250 | Imagen | Catálogo
1508139 | K-8E-M23F8/8,0-H00/M23F8-C5-S | Enchufe de cable recubierto de plástico | Enchufe de cable recubierto de plástico, se espera que este artículo no contenga plomo a partir del segundo trimestre de 2026 de acuerdo con RoHS II sin excepción 6c (Pb &lt;0,1 %), una alternativa sin plomo está disponible previamente a petición | 605.3 | 1 | AB | Field Device Connectors (FDC) | ABR | ABRDGG | 1 | 50 | SÍ | PC |  | 3.186,94 | G | 0 | 0 | 0 |  | 4063151969455 | 85444290 | DE | EC003250 | Imagen | Catálogo
1508140 | K-8E-M23F8/10,0-H00/M23F8-C5-S | Conector enchufable recubierto de plástico por ambos lados | Conector enchufable recubierto de plástico por ambos lados, serie: KSH, M23-Hembra, recto recubierto por extrusión de plástico, número de polos: 4+4+4+PE, tipo de bloqueo: SPEEDCON, longitud de cable: 10 m, apantallado: sí, color envoltura exterior: naranja RAL 2003, se espera que este artículo no contenga plomo a partir del segundo trimestre de 2026 de acuerdo con RoHS II sin excepción 6c (Pb &lt;0,1 %), una alternativa sin plomo está disponible previamente a petición | 691.64 | 1 | AB | Field Device Connectors (FDC) | ABR | ABRDGG | 1 | 50 | SÍ | PC |  | 3.926,94 | G | 0 | 0 | 0 |  | 4063151968175 | 85444290 | DE | EC003250 | Imagen | Catálogo
1508143 | K-8E-M23FK/ 1,0-H00/M23FK-C5-S | Conector enchufable recubierto de plástico por ambos lados | Conector enchufable recubierto de plástico por ambos lados, serie: KSH, M23-Hembra, acodado giratorio, -120° a la izquierda/120° a la derecha, número de polos: 4+4+4+PE, tipo de bloqueo: SPEEDCON, longitud de cable: 1 m, apantallado: sí, color envoltura exterior: naranja RAL 2003, se espera que este artículo no contenga plomo a partir del segundo trimestre de 2026 de acuerdo con RoHS II sin excepción 6c (Pb &lt;0,1 %), una alternativa sin plomo está disponible previamente a petición | 363.17 | 1 | AB | Field Device Connectors (FDC) | ABR | ABRDGG | 1 | 50 | SÍ | PC |  | 783,00 | G | 0 | 0 | 0 |  | 4063151968588 | 85444290 | DE | EC003250 | Imagen | Catálogo
1508144 | K-8E-M23FK/ 2,0-H00/M23FK-C5-S | Conector enchufable recubierto de plástico por ambos lados | Conector enchufable recubierto de plástico por ambos lados, se espera que este artículo no contenga plomo a partir del segundo trimestre de 2026 de acuerdo con RoHS II sin excepción 6c (Pb &lt;0,1 %), una alternativa sin plomo está disponible previamente a petición | 404.4 | 1 | AB | Field Device Connectors (FDC) | ABR | ABRDGG | 1 | 50 | SÍ | PC |  | 1.168,60 | G | 0 | 0 | 0 |  | 4063151969622 | 85444290 | DE | EC003250 | Imagen | Catálogo
1508146 | K-8E-M23FK/ 3,0-H00/M23FK-C5-S | Conector enchufable recubierto de plástico por ambos lados | Conector enchufable recubierto de plástico por ambos lados, serie: KSH, M23-Hembra, acodado giratorio, -120° a la izquierda/120° a la derecha, número de polos: 4+4+4+PE, tipo de bloqueo: SPEEDCON, apantallado: sí, color envoltura exterior: naranja RAL 2003, se espera que este artículo no contenga plomo a partir del segundo trimestre de 2026 de acuerdo con RoHS II sin excepción 6c (Pb &lt;0,1 %), una alternativa sin plomo está disponible previamente a petición | 461.54 | 1 | AB | Field Device Connectors (FDC) | ABR | ABRDGG | 1 | 50 | SÍ | PC |  | 1.513,00 | G | 0 | 0 | 0 |  | 4063151968182 | 85444290 | DE | EC003250 | Imagen | Catálogo
1508147 | K-8E-M23FK/ 5,0-H00/M23FK-C5-S | Conector enchufable recubierto de plástico por ambos lados | Conector enchufable recubierto de plástico por ambos lados, serie: KSH, M23-Hembra, acodado giratorio, -120° a la izquierda/120° a la derecha, número de polos: 4+4+4+PE, tipo de bloqueo: SPEEDCON, apantallado: sí, color envoltura exterior: naranja RAL 2003, se espera que este artículo no contenga plomo a partir del segundo trimestre de 2026 de acuerdo con RoHS II sin excepción 6c (Pb &lt;0,1 %), una alternativa sin plomo está disponible previamente a petición | 555.97 | 1 | AB | Field Device Connectors (FDC) | ABR | ABRDGG | 1 | 50 | SÍ | PC |  | 2.190,40 | G | 0 | 0 | 0 |  | 4063151969639 | 85444290 | DE | EC003250 | Imagen | Catálogo
1508148 | K-8E-M23FK/ 6,0-H00/M23FK-C5-S | Conector enchufable recubierto de plástico por ambos lados | Conector enchufable recubierto de plástico por ambos lados, se espera que este artículo no contenga plomo a partir del segundo trimestre de 2026 de acuerdo con RoHS II sin excepción 6c (Pb &lt;0,1 %), una alternativa sin plomo está disponible previamente a petición | 562.06 | 1 | AB | Field Device Connectors (FDC) | ABR | ABRDGG | 1 | 50 | SÍ | PC |  | 2.560,40 | G | 0 | 0 | 0 |  | 4063151968595 | 85444290 | DE | EC003250 | Imagen | Catálogo
1508151 | K-8E-M23FK/ 8,0-H00/M23FK-C5-S | Conector enchufable recubierto de plástico por ambos lados | Conector enchufable recubierto de plástico por ambos lados, se espera que este artículo no contenga plomo a partir del segundo trimestre de 2026 de acuerdo con RoHS II sin excepción 6c (Pb &lt;0,1 %), una alternativa sin plomo está disponible previamente a petición | 688.53 | 1 | AB | Field Device Connectors (FDC) | ABR | ABRDGG | 1 | 50 | SÍ | PC |  | 3.300,40 | G | 0 | 0 | 0 |  | 4063151969028 | 85444290 | DE | EC003250 | Imagen | Catálogo
1508152 | K-8E-M23FK/10,0-H00/M23FK-C5-S | Conector enchufable recubierto de plástico por ambos lados | Conector enchufable recubierto de plástico por ambos lados, serie: KSH, M23-Hembra, acodado giratorio, -120° a la izquierda/120° a la derecha, número de polos: 4+4+4+PE, tipo de bloqueo: SPEEDCON, apantallado: sí, color envoltura exterior: naranja RAL 2003, se espera que este artículo no contenga plomo a partir del segundo trimestre de 2026 de acuerdo con RoHS II sin excepción 6c (Pb &lt;0,1 %), una alternativa sin plomo está disponible previamente a petición | 781.68 | 1 | AB | Field Device Connectors (FDC) | ABR | ABRDGG | 1 | 50 | SÍ | PC |  | 4.040,40 | G | 0 | 0 | 0 |  | 4063151969530 | 85444290 | DE | EC003250 | Imagen | Catálogo
1508174 | SAC-3P- 5,0-PVC/M 8FR-2L | Cable para sensores/actuadores | Cable para sensores/actuadores, 3-polos, PVC, negro RAL 9005, extremo de cable libre, a Hembra acodado M8, codificación: A, con 2 LEDs, longitud de cable: 5 m | 18.3 | 1 | AF | Industrial Field Connectivity (IFC) | AF1 | AF1BBA | 1 | 1 | SÍ | PC |  | 130,10 | G | 20 | 165 | 171 | MM | 4017918888176 | 85444290 | PL | EC001855 | Imagen | Catálogo
1508260 | SAMPLE FR 1,27/12-FWL-11/P/0,1 | Clavija de enchufe IDC confeccionada | Clavija de enchufe IDC confeccionada, corriente asignada: 1,4 A, Color: gris, Tipo de cable:Cable plano, Cable plano | 1222.83 | 100 | AA | PCB Connectors (PCC) | AAX | AAXPAA | 10 | 10 | NO | PC |  | 5,43 | G | 0 | 0 | 0 |  | 4063151969547 | 85366990 | CN | EC002638 | Imagen | Catálogo
1508261 | SAMPLE FR 1,27/16-FWL-11/P/0,1 | Clavija de enchufe IDC confeccionada | Clavija de enchufe IDC confeccionada, corriente asignada: 1,4 A, Tipo de cable:Cable plano, Cable plano | 1350.54 | 100 | AA | PCB Connectors (PCC) | AAX | AAXPAA | 10 | 10 | NO | PC |  | 6,28 | G | 0 | 0 | 0 |  | 4063151969707 | 85366990 | CN | EC002638 | Imagen | Catálogo
1508262 | SAMPLE FR 1,27/20-FWL-11/P/0,1 | Clavija de enchufe IDC confeccionada | Clavija de enchufe IDC confeccionada, corriente asignada: 1,4 A, Tipo de cable:Cable plano, Cable plano | 1481.57 | 100 | AA | PCB Connectors (PCC) | AAX | AAXPAA | 10 | 10 | NO | PC |  | 7,06 | G | 0 | 0 | 0 |  | 4063151969653 | 85366990 | CN | EC002638 | Imagen | Catálogo
1508265 | SAMPLE FR 1,27/26-FWL-11/P/0,1 | Clavija de enchufe IDC confeccionada | Clavija de enchufe IDC confeccionada, corriente asignada: 1,4 A, Tipo de cable:Cable plano, Cable plano | 1687.84 | 100 | AA | PCB Connectors (PCC) | AAX | AAXPAA | 10 | 10 | NO | PC |  | 8,27 | G | 0 | 0 | 0 |  | 4063151969462 | 85366990 | CN | EC002638 | Imagen | Catálogo
1508267 | SAMPLE FR 1,27/32-FWL-11/P/0,1 | Clavija de enchufe IDC confeccionada | Clavija de enchufe IDC confeccionada, corriente asignada: 1,4 A, Tipo de cable:Cable plano, Cable plano | 1884.92 | 100 | AA | PCB Connectors (PCC) | AAX | AAXPAA | 10 | 10 | NO | PC |  | 9,50 | G | 0 | 0 | 0 |  | 4063151969660 | 85366990 | CN | EC002638 | Imagen | Catálogo
1508268 | RCK-TGUM/BL12/30,0PUR-U | Cable principal | Cable principal, número de polos: 12, indicación de estado: no; conexión de cable principal: Hembra de conexión M23, longitud del cable: 30 m, apantallamiento: no, se espera que este artículo no contenga plomo a partir del cuarto trimestre de 2025 de acuerdo con RoHS II sin excepción 6c (Pb &lt;0,1 %), una alternativa sin plomo está disponible previamente a petición | 335.94 | 1 | AB | Field Device Connectors (FDC) | ABR | ABRDCA | 1 | 1 | SÍ | PC |  | 3.292,00 | G | 0 | 0 | 0 |  | 4017918888251 | 85444290 | DE | EC001855 | Imagen | Catálogo
1508269 | SAMPLE FR 1,27/40-FWL-11/P/0,1 | Clavija de enchufe IDC confeccionada | Clavija de enchufe IDC confeccionada, corriente asignada: 1,4 A, Tipo de cable:Cable plano, Cable plano | 2155.63 | 100 | AA | PCB Connectors (PCC) | AAX | AAXPAA | 10 | 10 | NO | PC |  | 11,04 | G | 0 | 0 | 0 |  | 4063151969554 | 85366990 | CN | EC002638 | Imagen | Catálogo
1508270 | SAMPLE FR 1,27/50-FWL-11/P/0,1 | Clavija de enchufe IDC confeccionada | Clavija de enchufe IDC confeccionada, corriente asignada: 1,4 A, Tipo de cable:Cable plano, Cable plano | 2422.56 | 100 | AA | PCB Connectors (PCC) | AAX | AAXPAA | 10 | 10 | NO | PC |  | 13,02 | G | 0 | 0 | 0 |  | 4063151969806 | 85366990 | CN | EC002638 | Imagen | Catálogo
1508272 | SAMPLE FR 1,27/68-FWL-11/P/0,1 | Clavija de enchufe IDC confeccionada | Clavija de enchufe IDC confeccionada, corriente asignada: 1,4 A, Tipo de cable:Cable plano, Cable plano | 3153.52 | 100 | AA | PCB Connectors (PCC) | AAX | AAXPAA | 10 | 10 | NO | PC |  | 16,50 | G | 0 | 0 | 0 |  | 4063151969271 | 85366990 | CN | EC002638 | Imagen | Catálogo
1508273 | SAMPLE FR 1,27/80-FWL-11/P/0,1 | Clavija de enchufe IDC confeccionada | Clavija de enchufe IDC confeccionada, corriente asignada: 1,4 A, Tipo de cable:Cable plano, Cable plano | 3619.98 | 100 | AA | PCB Connectors (PCC) | AAX | AAXPAA | 10 | 10 | NO | PC |  | 19,13 | G | 0 | 0 | 0 |  | 4063151968298 | 85366990 | CN | EC002638 | Imagen | Catálogo
1508310 | RCK-TGUM/BL12/15,0PUR-U | Cable principal | Cable principal, número de polos: 12, indicación de estado: no; conexión de cable principal: Hembra de conexión M23, longitud del cable: 15 m, apantallamiento: no, se espera que este artículo no contenga plomo a partir del cuarto trimestre de 2025 de acuerdo con RoHS II sin excepción 6c (Pb &lt;0,1 %), una alternativa sin plomo está disponible previamente a petición | 183.93 | 1 | AB | Field Device Connectors (FDC) | ABR | ABRDCA | 1 | 1 | SÍ | PC |  | 1.693,00 | G | 60 | 290 | 290 | MM | 4017918889326 | 85444290 | DE | EC001855 | Imagen | Catálogo
1508349 | SACC-EC-M12FS-4CON-PG9/1,5 | Conect. enchuf. para apar. pared delant. | Conect. enchuf. para apar. pared delant., Universal, 4-polos, Hembra de conexión, recto, M12-Estándar, A-codificación, a extremo de cable libre, Hilos trenzados individuales, longitud de cable: 1,5 m, 0,34 mm², Hilo trenzado TPE, encapsulado, se espera que este artículo no contenga plomo a partir del cuarto trimestre de 2025 de acuerdo con RoHS II sin excepción 6c (Pb &lt;0,1 %), una alternativa sin plomo está disponible previamente a petición | 21.43 | 1 | AB | Field Device Connectors (FDC) | ABQ | ABQCFE | 1 | 1 | NO | PC |  | 53,20 | G | 22 | 100 | 110 | MM | 4017918889388 | 85444290 | DE | EC003570 | Imagen | Catálogo
1508352 | SACC-M12MS-5CON-PG 9 SH AU | Conector para datos | Conector para datos, Bus CAN/DeviceNet, 5-polos, apantallado, Conector macho recto M12, codificación: A, Conexión por tornillo, material de moleteado: Fundición inyectada de cinc, niquelada, prensaestopas Pg9, diámetro exterior del cable 6,5 mm ... 8,5 mm | 34.2 | 1 | AF | Industrial Field Connectivity (IFC) | AF2 | AF2CBA | 1 | 1 | SÍ | PC |  | 46,28 | G | 18 | 142 | 163 | MM | 4017918900465 | 85366990 | DE | EC002635 | Imagen | Catálogo
1508360 | PTDA 1,5/ 2-PH-3,5 BD:DA QSO | Conector para placa de circuito impreso | Conector de placa de circuito impreso, sección nominal: 1,5 mm², color: verde, corriente nominal: 8 A, tensión nominal (III/2): 240 V, superficie de contacto: Sn, tipo de conexión del contacto: Hembra, número de filas: 1, número de polos: 2, familia de artículos: PTDA 1,5/..-PH, paso: 3,5 mm, tipo de conexión: Conexión por resorte push-in, dirección de conexión conductor/placa de circuito impreso: 45 °, disposición de pines: Disposición de pines lineal, sistema enchufable: COMBICON PST 1,0, bloqueo: sin, tipo de sujeción: sin, tipo de embalaje: empaquetado en caja | 150.93 | 100 | AA | PCB Connectors (PCC) | AAB | AABFPA | 250 | 1000 | NO | PC |  | 2,88 | G | 63 | 181 | 114 | MM | 4063151969394 | 85366990 | PL | EC002638 | Imagen | Catálogo
1508365 | SACC-M12FS-5CON-PG 9 SH AU | Conector para datos | Conector para datos, Bus CAN/DeviceNet, 5-polos, apantallado, Hembra de conexión recto M12, codificación: A, Conexión por tornillo, material de moleteado: Fundición inyectada de cinc, niquelada, prensaestopas Pg9, diámetro exterior del cable 6,5 mm ... 8,5 mm | 34.2 | 1 | AF | Industrial Field Connectivity (IFC) | AF2 | AF2CBA | 1 | 1 | SÍ | PC |  | 48,80 | G | 21 | 142 | 165 | MM | 4017918900458 | 85366990 | DE | EC002635 | Imagen | Catálogo
1508378 | SAC-3P-10,0-PVC/M 8FS BK | Cable para sensores/actuadores | Cable para sensores/actuadores, 3-polos, PVC, negro RAL 9005, extremo de cable libre, a Hembra recta M8, codificación: A, longitud de cable: 10 m | 17.27 | 1 | AF | Industrial Field Connectivity (IFC) | AF1 | AF1BBA | 1 | 100 | SÍ | PC |  | 250,40 | G | 30 | 185 | 179 | MM | 4017918895334 | 85444290 | DE | EC001855 | Imagen | Catálogo
1508381 | SAC-3P-10,0-PVC/M12FS BK | Cable para sensores/actuadores | Cable para sensores/actuadores, 3-polos, PVC, negro RAL 9005, extremo de cable libre, a Hembra recta M12, codificación: A, longitud de cable: 10 m | 22.14 | 1 | AF | Industrial Field Connectivity (IFC) | AF1 | AF1CBA | 5 | 50 | NO | PC | F | 305,14 | G | 193 | 269 | 112 | MM | 4017918895310 | 85444290 | DE | EC001855 | Imagen | Catálogo
1508417 | SAC-3P-15,0-PVC/M12FR-2L | Cable para sensores/actuadores | Cable para sensores/actuadores, 3-polos, PVC, negro RAL 9005, extremo de cable libre, a Hembra acodado M12, codificación: A, con 2 LEDs, longitud de cable: 15 m | 31.21 | 1 | AF | Industrial Field Connectivity (IFC) | AF1 | AF1CBA | 1 | 1 | SÍ | PC |  | 442,60 | G | 0 | 0 | 0 |  | 4017918895372 | 85444290 | PL | EC001855 | Imagen | Catálogo
1508420 | SAC-3P- 5,0-PVC/M 8FS BK | Cable para sensores/actuadores | Cable para sensores/actuadores, 3-polos, PVC, negro RAL 9005, extremo de cable libre, a Hembra recta M8, codificación: A, longitud de cable: 5 m | 13.63 | 1 | AF | Industrial Field Connectivity (IFC) | AF1 | AF1BBA | 1 | 50 | SÍ | PC |  | 127,00 | G | 18 | 185 | 176 | MM | 4017918895358 | 85444290 | DE | EC001855 | Imagen | Catálogo
1508459 | SAC-3P- 5,0-PVC/M12FS-2L | Cable para sensores/actuadores | Cable para sensores/actuadores, 3-polos, PVC, negro RAL 9005, extremo de cable libre, a Hembra recta M12, codificación: A, con 2 LEDs, longitud de cable: 5 m | 19.61 | 1 | AF | Industrial Field Connectivity (IFC) | AF1 | AF1CBA | 1 | 1 | SÍ | PC |  | 153,10 | G | 32 | 190 | 180 | MM | 4017918895365 | 85444290 | PL | EC001855 | Imagen | Catálogo
1508711 | SAC-12P-MS/12,0-35T/FS SH SCO | Cable para sensores/actuadores | Cable para sensores/actuadores, 12-polos, PUR/PVC, negro RAL 9005, apantallado, Conector recta M12 SPEEDCON, codificación: A, a Hembra recta M12 SPEEDCON, codificación: A, longitud de cable: 12 m | 226.93 | 1 | AF | Industrial Field Connectivity (IFC) | AF1 | AF1CNA | 1 | 25 | NO | PC | F | 1.121,30 | G | 0 | 0 | 0 |  | 4063151969998 | 85444290 | DE | EC001855 | Imagen | Catálogo
1508970 | SAC-3P-M12MS/1,8-PUR/A-1L-S | Cable para sensores/actuadores | Cable para sensores/actuadores, 3-polos, PUR sin halógenos, negro grisáceo RAL 7021, Conector recta M12, codificación: A, con 1 LED, a Conector de válvula A, con 1 LED, Circuito: Diodo Z, longitud de cable: 1,8 m | 22.91 | 1 | AF | Industrial Field Connectivity (IFC) | AF1 | AF1DJA | 1 | 50 | SÍ | PC | F | 89,70 | G | 0 | 0 | 0 |  | 4017918898540 | 85444290 | PL | EC001855 | Imagen | Catálogo
1484215 | CUC-SI-CCM/RJ45-C6A | Interfaz de datos | Interfaz de datos, diseño: RJ45, número de polos: 8, 10 GBit/s, CAT6<sub>A </sub>(IEC 60603-7-51), material: PA, tipo de conexión: Conexión IDC, Ethernet | 47.86 | 1 | AB | Field Device Connectors (FDC) | ABN | ABNKAA | 1 | 1 | NO | PC |  | 35,77 | G | 0 | 0 | 0 |  | 4063151921392 | 85366990 | DE | EC002641 | Imagen | Catálogo
1484212 | CUC-SI-CM/RJ45-C6A | Interfaz de datos | Interfaz de datos, diseño: RJ45, número de polos: 8, 10 GBit/s, CAT6<sub>A </sub>(IEC 60603-7-51), material: PA, tipo de conexión: Acoplamiento, Ethernet | 44.87 | 1 | AB | Field Device Connectors (FDC) | ABN | ABNKAA | 1 | 1 | NO | PC |  | 33,44 | G | 0 | 0 | 0 |  | 4063151923457 | 85366990 | DE | EC002641 | Imagen | Catálogo
1484217 | CUC-SI-CM/USBA2.0 | Interfaz de datos | Interfaz de datos, diseño: USB-A, número de polos: 4, 25 MBit/s, USB 2.0, material: PA, tipo de conexión: Acoplamiento, USB 2.0 | 36.33 | 1 | AB | Field Device Connectors (FDC) | ABN | ABNKAC | 1 | 1 | NO | PC |  | 23,60 | G | 0 | 0 | 0 |  | 4063151922184 | 85366990 | DE | EC002641 | Imagen | Catálogo
1484218 | CUC-SI-CM/USBA3.0 | Interfaz de datos | Interfaz de datos, diseño: USB-A, número de polos: 9, 5 GBit/s, USB 3.0, material: PA, tipo de conexión: Acoplamiento, USB 3.0 | 37.59 | 1 | AB | Field Device Connectors (FDC) | ABN | ABNKAC | 1 | 1 | NO | PC |  | 25,23 | G | 0 | 0 | 0 |  | 4063151922191 | 85366990 | DE | EC002641 | Imagen | Catálogo
1509128 | SAC-5P-10,0-115/M12FS | Cable para sensores/actuadores | Cable para sensores/actuadores, 5-polos, PUR sin halógenos, negro grisáceo RAL 7021, extremo de cable libre, a Hembra recta M12, codificación: A, longitud de cable: 10 m | 32.96 | 1 | AF | Industrial Field Connectivity (IFC) | AF1 | AF1CDA | 1 | 1 | NO | PC |  | 349,20 | G | 30 | 184 | 184 | MM | 4017918898984 | 85444290 | PL | EC001855 | Imagen | Catálogo
1769127 | NBC-PP-J1PGY-S/R4GC8 | Adaptador para carril DIN | Adaptador para carril DIN, índice de protección: IP20, número de polos: 8, 10 GBit/s, CAT6<sub>A</sub> | 39.75 | 1 | AB | Field Device Connectors (FDC) | ABN | ABNLAA | 1 | 1 | NO | PC |  | 42,20 | G | 0 | 0 | 0 |  | 4067923380448 | 85366990 | DE | EC002943 | Imagen | Catálogo
1509445 | SAC-4P-M12MS/ 2,0-186 | Cable para sensores/actuadores | Cable para sensores/actuadores, 4-polos, PUR, negro grisáceo RAL 7021, Conector recta M12, codificación: A, a extremo de cable libre, longitud de cable: 2 m | 16.59 | 1 | AF | Industrial Field Connectivity (IFC) | AF1 | AF1CCA | 1 | 1 | SÍ | PC |  | 121,70 | G | 34 | 185 | 165 | MM | 4017918899080 | 85444290 | PL | EC001855 | Imagen | Catálogo
1509458 | SAC-4P-M12MS/ 5,0-186 | Cable para sensores/actuadores | Cable para sensores/actuadores, 4-polos, PUR, negro grisáceo RAL 7021, Conector recta M12, codificación: A, a extremo de cable libre, longitud de cable: 5 m | 27.19 | 1 | AF | Industrial Field Connectivity (IFC) | AF1 | AF1CCA | 1 | 1 | SÍ | PC |  | 291,40 | G | 31 | 195 | 195 | MM | 4017918899097 | 85444290 | PL | EC001855 | Imagen | Catálogo
1509461 | SAC-4P-M12MS/10,0-186 | Cable para sensores/actuadores | Cable para sensores/actuadores, 4-polos, PUR, negro grisáceo RAL 7021, Conector recta M12, codificación: A, a extremo de cable libre, longitud de cable: 10 m | 44.86 | 1 | AF | Industrial Field Connectivity (IFC) | AF1 | AF1CCA | 1 | 1 | SÍ | PC |  | 577,20 | G | 51 | 210 | 195 | MM | 4017918899103 | 85444290 | PL | EC001855 | Imagen | Catálogo
1509474 | SAC-4P-M12MS/15,0-186 | Cable para sensores/actuadores | Cable para sensores/actuadores, 4-polos, PUR, negro grisáceo RAL 7021, Conector recta M12, codificación: A, a extremo de cable libre, longitud de cable: 15 m | 62.53 | 1 | AF | Industrial Field Connectivity (IFC) | AF1 | AF1CCA | 1 | 1 | SÍ | PC |  | 862,70 | G | 52 | 220 | 200 | MM | 4017918899110 | 85444290 | PL | EC001855 | Imagen | Catálogo
1509487 | SAC-4P- 2,0-186/M12FS | Cable para sensores/actuadores | Cable para sensores/actuadores, 4-polos, PUR, negro grisáceo RAL 7021, extremo de cable libre, a Hembra recta M12, codificación: A, longitud de cable: 2 m | 16.59 | 1 | AF | Industrial Field Connectivity (IFC) | AF1 | AF1CCA | 1 | 1 | SÍ | PC |  | 126,80 | G | 25 | 190 | 165 | MM | 4017918899127 | 85444290 | PL | EC001855 | Imagen | Catálogo
1509490 | SAC-4P- 5,0-186/M12FS | Cable para sensores/actuadores | Cable para sensores/actuadores, 4-polos, PUR, negro grisáceo RAL 7021, extremo de cable libre, a Hembra recta M12, codificación: A, longitud de cable: 5 m | 27.19 | 1 | AF | Industrial Field Connectivity (IFC) | AF1 | AF1CCA | 1 | 1 | SÍ | PC |  | 289,20 | G | 36 | 185 | 185 | MM | 4017918899134 | 85444290 | PL | EC001855 | Imagen | Catálogo
1509500 | SAC-4P-10,0-186/M12FS | Cable para sensores/actuadores | Cable para sensores/actuadores, 4-polos, PUR, negro grisáceo RAL 7021, extremo de cable libre, a Hembra recta M12, codificación: A, longitud de cable: 10 m | 44.86 | 1 | AF | Industrial Field Connectivity (IFC) | AF1 | AF1CCA | 1 | 1 | SÍ | PC |  | 572,40 | G | 52 | 195 | 195 | MM | 4017918899141 | 85444290 | PL | EC001855 | Imagen | Catálogo
1509513 | SAC-4P-15,0-186/M12FS | Cable para sensores/actuadores | Cable para sensores/actuadores, 4-polos, PUR, negro grisáceo RAL 7021, extremo de cable libre, a Hembra recta M12, codificación: A, longitud de cable: 15 m | 62.53 | 1 | AF | Industrial Field Connectivity (IFC) | AF1 | AF1CCA | 1 | 1 | SÍ | PC |  | 861,20 | G | 62 | 208 | 208 | MM | 4017918899158 | 85444290 | PL | EC001855 | Imagen | Catálogo
1509526 | SAC-4P-M12MS/ 0,3-186/M12FS | Cable para sensores/actuadores | Cable para sensores/actuadores, 4-polos, PUR, negro grisáceo RAL 7021, Conector recta M12, codificación: A, a Hembra recta M12, codificación: A, longitud de cable: 0,3 m | 20.24 | 1 | AF | Industrial Field Connectivity (IFC) | AF1 | AF1CCA | 1 | 1 | SÍ | PC |  | 36,90 | G | 15 | 180 | 85 | MM | 4017918899165 | 85444290 | PL | EC001855 | Imagen | Catálogo
1509539 | SAC-4P-M12MS/ 0,5-186/M12FS | Cable para sensores/actuadores | Cable para sensores/actuadores, 4-polos, PUR, negro grisáceo RAL 7021, Conector recta M12, codificación: A, a Hembra recta M12, codificación: A, longitud de cable: 0,5 m | 20.92 | 1 | AF | Industrial Field Connectivity (IFC) | AF1 | AF1CCA | 1 | 1 | SÍ | PC |  | 48,60 | G | 16 | 605 | 135 | MM | 4017918899172 | 85444290 | PL | EC001855 | Imagen | Catálogo
1509542 | SAC-4P-M12MS/ 1,0-186/M12FS | Cable para sensores/actuadores | Cable para sensores/actuadores, 4-polos, PUR, negro grisáceo RAL 7021, Conector recta M12, codificación: A, a Hembra recta M12, codificación: A, longitud de cable: 1 m | 22.57 | 1 | AF | Industrial Field Connectivity (IFC) | AF1 | AF1CCA | 1 | 1 | SÍ | PC |  | 76,00 | G | 21 | 224 | 224 | MM | 4017918899189 | 85444290 | PL | EC001855 | Imagen | Catálogo
1509555 | SAC-4P-M12MS/ 2,0-186/M12FS | Cable para sensores/actuadores | Cable para sensores/actuadores, 4-polos, PUR, negro grisáceo RAL 7021, Conector recta M12, codificación: A, a Hembra recta M12, codificación: A, longitud de cable: 2 m | 26.11 | 1 | AF | Industrial Field Connectivity (IFC) | AF1 | AF1CCA | 1 | 1 | SÍ | PC |  | 132,50 | G | 15 | 175 | 175 | MM | 4017918899196 | 85444290 | PL | EC001855 | Imagen | Catálogo
1509568 | SAC-4P-M12MS/ 5,0-186/M12FS | Cable para sensores/actuadores | Cable para sensores/actuadores, 4-polos, PUR, negro grisáceo RAL 7021, Conector recta M12, codificación: A, a Hembra recta M12, codificación: A, longitud de cable: 5 m | 36.71 | 1 | AF | Industrial Field Connectivity (IFC) | AF1 | AF1CCA | 1 | 1 | SÍ | PC |  | 306,00 | G | 32 | 178 | 178 | MM | 4017918899202 | 85444290 | PL | EC001855 | Imagen | Catálogo
1509571 | SAC-4P-M12MS/10,0-186/M12FS | Cable para sensores/actuadores | Cable para sensores/actuadores, 4-polos, PUR, negro grisáceo RAL 7021, Conector recta M12, codificación: A, a Hembra recta M12, codificación: A, longitud de cable: 10 m | 54.38 | 1 | AF | Industrial Field Connectivity (IFC) | AF1 | AF1CCA | 1 | 1 | SÍ | PC |  | 587,80 | G | 49 | 205 | 205 | MM | 4017918899219 | 85444290 | PL | EC001855 | Imagen | Catálogo
1509584 | SAC-4P-M12MS/15,0-186/M12FS | Cable para sensores/actuadores | Cable para sensores/actuadores, 4-polos, PUR, negro grisáceo RAL 7021, Conector recta M12, codificación: A, a Hembra recta M12, codificación: A, longitud de cable: 15 m | 72.05 | 1 | AF | Industrial Field Connectivity (IFC) | AF1 | AF1CCA | 1 | 1 | SÍ | PC |  | 846,00 | G | 55 | 213 | 195 | MM | 4017918899226 | 85444290 | PL | EC001855 | Imagen | Catálogo
1509734 | LPT 2,5/ 4-5,0 GY7035LCBKBDWH | Borna para placa de circuito impreso | Terminal de tarjetas de circuitos impresos, corriente nominal: 24 A, tensión nominal (III/2): 400 V, sección nominal: 2,5 mm², número de filas: 1, número de polos por fila: 4, familia de artículos: LPT 2,5/, paso: 5 mm, tipo de conexión: Conexión push-in de palanca, montaje: Soldadura por ola, dirección de conexión conductor/placa de circuito impreso: 0 °, color: gris claro, Disposición de pines: Disposición de pines lineal, Longitud del pin [P]: 3,5 mm, tipo de embalaje: empaquetado en caja | 259.39 | 100 | AA | PCB Connectors (PCC) | AAM | AAMTAA | 100 | 1000 | NO | PC |  | 7,01 | G | 52 | 188 | 132 | MM | 4063151971670 | 85369010 | SK | EC002643 | Imagen | Catálogo
1509738 | MCV 1,5/ 2-GF-3,5-LR BK BDYE | Carcasa de base para placa de circuito impreso | Carcasa base placa de circuito impreso, sección nominal: 1,5 mm², color: negro, corriente nominal: 8 A, tensión nominal (III/2): 160 V, superficie de contacto: Sn, tipo de conexión del contacto: Macho, número de filas: 1, número de polos: 2, familia de artículos: MCV 1,5/..-GF-LR, paso: 3,5 mm, montaje: Soldadura por ola, disposición de pines: Disposición de pines lineal, longitud del pin [P]: 3,4 mm, número de pines de soldadura por potencial: 1, sistema enchufable: COMBICON MC 1,5, Orientación de la cara enchufable: Estándar, bloqueo: Bloqueo Lock and Release, tipo de sujeción: Lock &amp; Release sujeción aérea (rosca), tipo de embalaje: empaquetado en caja | 204.59 | 100 | AA | PCB Connectors (PCC) | AAB | AABSAG | 50 | 1000 | NO | PC |  | 1,72 | G | 30 | 55 | 108 | MM | 4063151972400 | 85366930 | DE | EC002637 | Imagen | Catálogo
1509739 | MSTBV 2,5/ 3-GF-5,08 YE | Carcasa de base para placa de circuito impreso | Carcasa base placa de circuito impreso, sección nominal: 2,5 mm², color: amarillo, corriente nominal: 12 A, tensión nominal (III/2): 320 V, superficie de contacto: Sn, tipo de conexión del contacto: Macho, número de filas: 1, número de polos: 3, familia de artículos: MSTBV 2,5/..-GF, paso: 5,08 mm, montaje: Soldadura por ola, disposición de pines: Disposición de pines lineal, longitud del pin [P]: 3,9 mm, número de pines de soldadura por potencial: 1, sistema enchufable: COMBICON MSTB 2,5, Orientación de la cara enchufable: Estándar, bloqueo: Bloqueo por tornillo, tipo de sujeción: Sujeción aérea (rosca), tipo de embalaje: empaquetado en caja | 228.28 | 100 | AA | PCB Connectors (PCC) | AAC | AACSMD | 250 | 1000 | NO | PC |  | 2,29 | G | 93 | 136 | 114 | MM | 4063151972509 | 85366930 | DE | EC002637 | Imagen | Catálogo
1509740 | FKC 2,5/ 3-STF-5,08 YE | Conector para placa de circuito impreso | Conector de placa de circuito impreso, sección nominal: 2,5 mm², color: amarillo, corriente nominal: 12 A, tensión nominal (III/2): 320 V, superficie de contacto: Sn, tipo de conexión del contacto: Hembra, número de filas: 1, número de polos: 3, familia de artículos: FKC 2,5/..-STF, paso: 5,08 mm, tipo de conexión: Conexión por resorte push-in, dirección de conexión conductor/placa de circuito impreso: 0 °, gancho de sujeción: - Gancho de sujeción, sistema enchufable: COMBICON MSTB 2,5, bloqueo: Bloqueo por tornillo, tipo de sujeción: Sujeción aérea (tornillo), tipo de embalaje: empaquetado en caja | 252.43 | 100 | AA | PCB Connectors (PCC) | AAC | AACFBE | 100 | 1000 | NO | PC |  | 6,25 | G | 83 | 121 | 141 | MM | 4063151971915 | 85366990 | DE | EC002638 | Imagen | Catálogo
1510185 | HSCP-SP 1,5-1U6-624/624-7035 | Conector para placa de circuito impreso | Conector de placa de circuito impreso, sección nominal: 1,5 mm², color: gris claro, corriente nominal: 8 A, tensión nominal (III/2): 160 V, superficie de contacto: Sn, tipo de conexión del contacto: Hembra, número de potenciales: 6, número de filas: 2, número de polos: 6, número de conexiones: 6, familia de artículos: HSCP-SP 1,5-.., paso: 3,45 mm, tipo de conexión: Conexión por resorte push-in, dirección de conexión conductor/placa de circuito impreso: 0 °, gancho de sujeción: - Gancho de sujeción, sistema enchufable: HSC 1,5, bloqueo: sin, tipo de sujeción: sin, tipo de embalaje: empaquetado en caja, Color del contacto NC por resorte: azul, rojo, amarillo/azul, rojo, amarillo | 4.84 | 1 | AC | DCS | ACH | ACHECB | 50 | 50 | NO | PC |  | 3,78 | G | 63 | 78 | 115 | MM | 4063151976811 | 85366990 | PL | EC002638 | Imagen | Catálogo
1510186 | HSCP-SP 1,5-1U6-445/445-7035 | Conector para placa de circuito impreso | Conector de placa de circuito impreso, sección nominal: 1,5 mm², color: gris claro, corriente nominal: 8 A, tensión nominal (III/2): 160 V, superficie de contacto: Sn, tipo de conexión del contacto: Hembra, número de potenciales: 6, número de filas: 2, número de polos: 6, número de conexiones: 6, familia de artículos: HSCP-SP 1,5-.., paso: 3,45 mm, tipo de conexión: Conexión por resorte push-in, dirección de conexión conductor/placa de circuito impreso: 0 °, gancho de sujeción: - Gancho de sujeción, sistema enchufable: HSC 1,5, bloqueo: sin, tipo de sujeción: sin, tipo de embalaje: empaquetado en caja, Color del contacto NC por resorte: amarillo, amarillo verde/amarillo, amarillo, verde | 4.84 | 1 | AC | DCS | ACH | ACHECB | 50 | 50 | NO | PC |  | 3,79 | G | 63 | 78 | 115 | MM | 4063151976323 | 85366990 | PL | EC002638 | Imagen | Catálogo
1510569 | GMSTBA 2,5/ 5-G PA1,3,5 | Carcasa de base para placa de circuito impreso | Carcasa base placa de circuito impreso, sección nominal: 2,5 mm², color: verde, corriente nominal: 12 A, tensión nominal (III/2): 630 V, superficie de contacto: Sn, tipo de conexión del contacto: Macho, número de filas: 1, número de polos: 5, familia de artículos: GMSTBA 2,5/..-G, paso: 7,5 mm, montaje: Soldadura por ola, disposición de pines: Disposición de pines lineal, longitud del pin [P]: 3,23 mm, número de pines de soldadura por potencial: 1, sistema enchufable: COMBICON MSTB 2,5, Orientación de la cara enchufable: Estándar, bloqueo: sin, tipo de sujeción: sin, tipo de embalaje: empaquetado en caja | 167.9 | 100 | AA | PCB Connectors (PCC) | AAC | AACSIC | 250 | 1000 | NO | PC |  | 2,14 | G | 91 | 271 | 114 | MM | 4063151972837 | 85366930 | DE | EC002637 | Imagen | Catálogo
1510642 | SPT 1,5/ 4-H-3,5 GY | Borna para placa de circuito impreso | Terminal de tarjetas de circuitos impresos, corriente nominal: 17,5 A, tensión nominal (III/2): 200 V, sección nominal: 1,5 mm², número de filas: 1, número de polos por fila: 4, familia de artículos: SPT 1,5/..-H, paso: 3,5 mm, tipo de conexión: Conexión por resorte push-in, montaje: Soldadura por ola, dirección de conexión conductor/placa de circuito impreso: 0 °, color: gris, Disposición de pines: Disposición de pines lineal, Longitud del pin [P]: 2,5 mm, número de pines de soldadura por potencial: 2, tipo de embalaje: empaquetado en caja | 169.19 | 100 | AA | PCB Connectors (PCC) | AAL | AALBFA | 180 | 180 | NO | PC |  | 3,91 | G | 45 | 136 | 108 | MM | 4063151973421 | 85369010 | DE | EC002643 | Imagen | Catálogo
1510722 | SAC-4P-M12Y/2X0,3-PUR/M12FS VP | Cable para sensores/actuadores | Cable para sensores/actuadores, 4-polos, PUR sin halógenos, negro grisáceo RAL 7021, Conector recta M12, codificación: A, a Hembra recta M12, codificación: A y Hembra recta M12, codificación: A, longitud de cable: 0,3 m, boquilla de purga paralela | 33.35 | 1 | AF | Industrial Field Connectivity (IFC) | AF1 | AF1COA | 1 | 1 | NO | PC |  | 49,00 | G | 25 | 110 | 110 | MM | 4017918901561 | 85444290 | PL | EC001855 | Imagen | Catálogo
1510748 | SAC-3P- 5,0-PVC/M 8FS | Cable para sensores/actuadores | Cable para sensores/actuadores, 3-polos, PVC, negro RAL 9005, extremo de cable libre, a Hembra recta M8, codificación: A, longitud de cable: 5 m | 13.22 | 1 | AF | Industrial Field Connectivity (IFC) | AF1 | AF1BBA | 1 | 1 | SÍ | PC |  | 131,70 | G | 16 | 160 | 160 | MM | 4017918987275 | 85444290 | DE | EC001855 | Imagen | Catálogo
1510790 | MSTBT 2,5 HC/ 2-STP YE | Conector para placa de circuito impreso | Conector de placa de circuito impreso, sección nominal: 2,5 mm², color: amarillo, corriente nominal: 16 A (ver curva derating), tensión nominal (III/2): 320 V, superficie de contacto: Sn, tipo de conexión del contacto: Hembra, número de potenciales: 2, número de filas: 1, número de polos: 2, número de conexiones: 2, familia de artículos: MSTBT 2,5 HC/..-STP, paso: 5 mm, tipo de conexión: Conexión por tornillo con cápsula de tracción, dirección de conexión conductor/placa de circuito impreso: 0 °, gancho de sujeción: - Gancho de sujeción, sistema enchufable: COMBICON MSTB 2,5 HC, bloqueo: sin, tipo de sujeción: sin, tipo de embalaje: empaquetado en caja | 3.77 | 1 | AC | DCS | ACH | ACHADB | 50 | 50 | NO | PC | F | 22,22 | G | 66 | 92 | 103 | MM | 4063151975388 | 85366990 | DE | EC002638 | Imagen | Catálogo
1510791 | MSTBT 2,5 HC/ 2-STP BU | Conector para placa de circuito impreso | Conector de placa de circuito impreso, sección nominal: 2,5 mm², color: azul, corriente nominal: 16 A (ver curva derating), tensión nominal (III/2): 320 V, superficie de contacto: Sn, tipo de conexión del contacto: Hembra, número de potenciales: 2, número de filas: 1, número de polos: 2, número de conexiones: 2, familia de artículos: MSTBT 2,5 HC/..-STP, paso: 5 mm, tipo de conexión: Conexión por tornillo con cápsula de tracción, dirección de conexión conductor/placa de circuito impreso: 0 °, gancho de sujeción: - Gancho de sujeción, sistema enchufable: COMBICON MSTB 2,5 HC, bloqueo: sin, tipo de sujeción: sin, tipo de embalaje: empaquetado en caja | 3.7904 | 1 | AC | DCS | ACH | ACHADB | 50 | 50 | NO | PC | F | 22,22 | G | 66 | 92 | 103 | MM | 4063151975494 | 85366990 | DE | EC002638 | Imagen | Catálogo
1510806 | MSTBT 2,5 HC/ 2-STP RD | Conector para placa de circuito impreso | Conector de placa de circuito impreso, sección nominal: 2,5 mm², color: rojo, corriente nominal: 16 A (ver curva derating), tensión nominal (III/2): 320 V, superficie de contacto: Sn, tipo de conexión del contacto: Hembra, número de potenciales: 2, número de filas: 1, número de conexiones: 2, familia de artículos: MSTBT 2,5 HC/..-STP, paso: 5 mm, tipo de conexión: Conexión por tornillo con cápsula de tracción, dirección de conexión conductor/placa de circuito impreso: 0 °, gancho de sujeción: - Gancho de sujeción, sistema enchufable: COMBICON MSTB 2,5 HC, bloqueo: sin, tipo de sujeción: sin, tipo de embalaje: empaquetado en caja | 3.7904 | 1 | AC | DCS | ACH | ACHADB | 50 | 50 | NO | PC | F | 22,22 | G | 66 | 92 | 103 | MM | 4063151974589 | 85366990 | DE | EC002638 | Imagen | Catálogo
1510810 | AXC F XT PMP 1000V AC | Módulo de función | Módulo de ampliación apilable a la izquierda (Power Measurement Protection) para la conexión a un controlador PLCnext del tipo AXC F 2152. Para la conexión al controlador, puede descargar en la tienda plcnextstore la aplicación PMP. | 2348.18 | 1 | DR | Automation Systems (AS) | DRM | DRMCEA | 1 | 1 | NO | PC |  | 887,00 | G | 0 | 0 | 0 |  | 4063151973438 | 85389099 | CH | EC002498 | Imagen | Catálogo
1510824 | AXC F XT PMP 100V AC | Módulo de función | Módulo de ampliación apilable a la izquierda (Power Measurement Protection) para la conexión a un controlador PLCnext del tipo AXC F 2152. Para la conexión al controlador, puede descargar en la tienda plcnextstore la aplicación PMP. | 2348.18 | 1 | DR | Automation Systems (AS) | DRM | DRMCEA | 1 | 1 | NO | PC |  | 887,00 | G | 0 | 0 | 0 |  | 4063151974008 | 85389099 | CH | EC002498 | Imagen | Catálogo
1510970 | SAC-5P-M12MS/15,0-PUR/M12FS P | Cable para sensores/actuadores | Cable para sensores/actuadores, 5 polos, PUR sin halógenos, negro grisáceo RAL 7021, conector recto M12, codificado A, sobre conector hembra recto M12, codificado A, longitud de cable: 10 m, con moleteado de plástico | 55.67 | 1 | AF | Industrial Field Connectivity (IFC) | AF1 | AF1CDA | 1 | 100 | SÍ | PC | F | 466,46 | G | 0 | 0 | 0 |  | 4063151974411 | 85444290 | PL | EC001855 | Imagen | Catálogo
1510975 | FL SWITCH EP7400-MHSR-PRP | Módulo de comunicación | Módulo de ampliación, ofrece cuatro puertos Gigabit HSR/PRP Combo (conexión RJ45 de 10/100/1000 MBit/s y conexión SFP de 100/1000 MBit/s) | 1332.22 | 1 | DN | Automation Infrastructure (AI) | DNN | DNN511 | 1 | 1 | NO | PC |  | 678,00 | G | 0 | 0 | 0 |  | 4063151974244 | 85176200 | CA | EC000734 | Imagen | Catálogo
1511064 | SAC-5P-100,0-115/0,34 | Anillo de cable | Por metros, Anillo de cable, PUR sin halógenos, negro grisáceo RAL 7021, 5-conductores, color conductores individuales: marrón, blanco, azul, negro, gris, longitud de cable: 100 m | 410.4 | 1 | AF | Industrial Field Connectivity (IFC) | AF1 | AF1LBA | 1 | 1 | SÍ | PC | F | 3.417,00 | G | 210 | 210 | 210 | MM | 4017918903138 | 85444995 | DE | EC003249 | Imagen | Catálogo
1511433 | SAC-2P-M12MSB/ 7,0-910/M12FSB | Cable de sistema de bus | Cable de sistema de bus, PROFIBUS, 4-polos, PUR sin halógenos, rojo lila RAL 4001, apantallado, Conector recta M12, codificación: B, a Hembra recta M12, codificación: B, longitud de cable: 7 m | 80.26 | 1 | AF | Industrial Field Connectivity (IFC) | AF1 | AF1CKC | 1 | 1 | NO | PC |  | 463,00 | G | 0 | 0 | 0 |  | 4017918903473 | 85444290 | PL | EC001855 | Imagen | Catálogo
1511488 | RCK-TWUM/BL16+3/15,5PUR-U | Cable principal | Cable principal, aplicación: Caja de sensores/actuadores, número de polos: 19, indicación de estado: no; conexión de cable principal: Hembra de conexión M23, longitud del cable: 15,5 m, apantallamiento: no, se espera que este artículo no contenga plomo a partir del cuarto trimestre de 2025 de acuerdo con RoHS II sin excepción 6c (Pb &lt;0,1 %), una alternativa sin plomo está disponible previamente a petición | 330.99 | 1 | AB | Field Device Connectors (FDC) | ABR | ABRDCB | 1 | 1 | SÍ | PC |  | 3.000,52 | G | 80 | 280 | 280 | MM | 4017918903596 | 85444290 | DE | EC001855 | Imagen | Catálogo
1511556 | RCK-TWGM/BL16+3/25,0PUR SH | Cable principal | Hembra de conexión M23, 19 polos, acodada, apantallada, con cable principal apantallado, conectado, longitud: 25 m | 720.15 | 1 | AB | Field Device Connectors (FDC) | ABR | ABRDCB | 1 | 1 | SÍ | PC |  | 5.952,00 | G | 120 | 380 | 380 | MM | 4017918904326 | 85444290 | DE | EC001855 | Imagen | Catálogo
1511569 | SAC-5P-M12MS/ 4,0-PUR/M12FS SH | Cable para sensores/actuadores | Cable para sensores/actuadores, 5-polos, PUR sin halógenos, negro grisáceo RAL 7021, apantallado (Advanced Shielding Technology), Conector recta M12, codificación: A, a Hembra recta M12, codificación: A, longitud de cable: 4 m | 49.59 | 1 | AF | Industrial Field Connectivity (IFC) | AF1 | AF1CKA | 5 | 25 | NO | PC | F | 208,37 | G | 194 | 271 | 113 | MM | 4017918905866 | 85444290 | PL | EC001855 | Imagen | Catálogo
1511572 | SAC-4P- 6,0-186/M12FS | Cable para sensores/actuadores | Cable para sensores/actuadores, 4-polos, PUR, negro grisáceo RAL 7021, extremo de cable libre, a Hembra recta M12, codificación: A, longitud de cable: 6 m | 31.75 | 1 | AF | Industrial Field Connectivity (IFC) | AF1 | AF1CCA | 5 | 25 | SÍ | PC | F | 350,70 | G | 194 | 271 | 113 | MM | 4017918905859 | 85444290 | PL | EC001855 | Imagen | Catálogo
1511631 | SPTA 1,5/ 7-5,08 MC | Borna para placa de circuito impreso | Terminal de tarjetas de circuitos impresos, corriente nominal: 17,5 A, tensión nominal (III/2): 320 V, sección nominal: 1,5 mm², número de filas: 1, número de polos por fila: 7, familia de artículos: SPTA 1,5/, paso: 5,08 mm, tipo de conexión: Conexión por resorte push-in, montaje: Soldadura por ola, dirección de conexión conductor/placa de circuito impreso: 45 °, color: verde, Disposición de pines: Disposición de pines lineal, Longitud del pin [P]: 3,4 mm, número de pines de soldadura por potencial: 2, tipo de embalaje: empaquetado en caja | 406.47 | 100 | AA | PCB Connectors (PCC) | AAL | AALBFF | 50 | 1000 | NO | PC |  | 5,89 | G | 43 | 271 | 165 | MM | 4063151975234 | 85369010 | DE | EC002643 | Imagen | Catálogo
1511785 | MSTBT 2,5 HC/ 3-STP YE | Conector para placa de circuito impreso | Conector de placa de circuito impreso, sección nominal: 2,5 mm², color: amarillo, corriente nominal: 16 A (ver curva derating), tensión nominal (III/2): 320 V, superficie de contacto: Sn, tipo de conexión del contacto: Hembra, número de potenciales: 3, número de filas: 1, número de polos: 3, número de conexiones: 3, familia de artículos: MSTBT 2,5 HC/..-STP, paso: 5 mm, tipo de conexión: Conexión por tornillo con cápsula de tracción, dirección de conexión conductor/placa de circuito impreso: 0 °, gancho de sujeción: - Gancho de sujeción, sistema enchufable: COMBICON MSTB 2,5 HC, bloqueo: sin, tipo de sujeción: sin, tipo de embalaje: empaquetado en caja | 3.7904 | 1 | AC | DCS | ACH | ACHADB | 50 | 50 | NO | PC | F | 22,22 | G | 66 | 92 | 103 | MM | 4063151975654 | 85366990 | DE | EC002638 | Imagen | Catálogo
1511786 | MSTBT 2,5 HC/ 3-STP RD | Conector para placa de circuito impreso | Conector de placa de circuito impreso, sección nominal: 2,5 mm², color: rojo, corriente nominal: 16 A (ver curva derating), tensión nominal (III/2): 320 V, superficie de contacto: Sn, tipo de conexión del contacto: Hembra, número de potenciales: 3, número de filas: 1, número de polos: 3, número de conexiones: 3, familia de artículos: MSTBT 2,5 HC/..-STP, paso: 5 mm, tipo de conexión: Conexión por tornillo con cápsula de tracción, dirección de conexión conductor/placa de circuito impreso: 0 °, gancho de sujeción: - Gancho de sujeción, sistema enchufable: COMBICON MSTB 2,5 HC, bloqueo: sin, tipo de sujeción: sin, tipo de embalaje: empaquetado en caja | 3.7904 | 1 | AC | DCS | ACH | ACHADB | 50 | 50 | NO | PC | F | 22,22 | G | 66 | 92 | 103 | MM | 4063151976118 | 85366990 | DE | EC002638 | Imagen | Catálogo
1511787 | MSTBT 2,5 HC/ 4-STP YE | Conector para placa de circuito impreso | Conector de placa de circuito impreso, sección nominal: 2,5 mm², color: amarillo, corriente nominal: 16 A (ver curva derating), tensión nominal (III/2): 320 V, superficie de contacto: Sn, tipo de conexión del contacto: Hembra, número de potenciales: 4, número de filas: 1, número de polos: 4, número de conexiones: 4, familia de artículos: MSTBT 2,5 HC/..-STP, paso: 5 mm, tipo de conexión: Conexión por tornillo con cápsula de tracción, dirección de conexión conductor/placa de circuito impreso: 0 °, gancho de sujeción: - Gancho de sujeción, sistema enchufable: COMBICON MSTB 2,5 HC, bloqueo: sin, tipo de sujeción: sin, tipo de embalaje: empaquetado en caja | 3.77 | 1 | AC | DCS | ACH | ACHADB | 50 | 50 | NO | PC |  | 6,95 | G | 66 | 92 | 103 | MM | 4063151975715 | 85366990 | DE | EC002638 | Imagen | Catálogo
1511789 | SAC-3P-M12Y/2XM12FS PE S21 | Distribuidor en Y | Distribuidor en Y, 4-polos, sin apantallar, Conector recta M12, codificación: A, a Hembra recta M12, codificación: A y Hembra recta M12, codificación: A | 27.53 | 1 | AF | Industrial Field Connectivity (IFC) | AF1 | AF1GAB | 5 | 5 | NO | PC |  | 28,60 | G | 30 | 105 | 82 | MM | 4017918943516 | 85366990 | PL | EC002925 | Imagen | Catálogo
1511828 | RCK-TWGM/BL16+3/10,0PUR SH | Cable principal | Cable principal, aplicación: Caja de sensores/actuadores, número de polos: 19, ocupación de los puestos enchufables: Doble, indicación de estado: no; conexión de cable principal: Conexión enchufable M23, PUR/PVC, longitud del cable: 10 m, apantallamiento: sí, se espera que este artículo no contenga plomo a partir del cuarto trimestre de 2025 de acuerdo con RoHS II sin excepción 6c (Pb &lt;0,1 %), una alternativa sin plomo está disponible previamente a petición | 385.64 | 1 | AB | Field Device Connectors (FDC) | ABR | ABRDCB | 1 | 1 | SÍ | PC |  | 2.423,00 | G | 75 | 270 | 270 | MM | 4017918908317 | 85444290 | DE | EC001855 | Imagen | Catálogo
1511844 | SAC-4P-10,0-PUR/M12FSB | Cable para sensores/actuadores | Cable para sensores/actuadores, 4-polos, PUR sin halógenos, negro grisáceo RAL 7021, extremo de cable libre, a Hembra recta M12, codificación: B, longitud de cable: 10 m | 29.81 | 1 | AF | Industrial Field Connectivity (IFC) | AF1 | AF1CCA | 5 | 25 | NO | PC | F | 279,20 | G | 194 | 271 | 113 | MM | 4017918908591 | 85444290 | PL | EC001855 | Imagen | Catálogo
1511857 | SACC-M12MS-8CON-PG 9-SH | Conector | Conector, Universal, 8-polos, apantallado, Conector macho recto M12, codificación: A, Conexión por tornillo, material de moleteado: Latón, niquelado, diámetro exterior del cable 6 mm ... 8 mm | 40.81 | 1 | AF | Industrial Field Connectivity (IFC) | AF2 | AF2CBA | 1 | 1 | NO | PC |  | 58,20 | G | 19 | 105 | 30 | MM | 4017918908638 | 85366990 | CN | EC002635 | Imagen | Catálogo
1511860 | SACC-M12FS-8CON-PG 9-SH | Conector | Conector, Universal, 8-polos, apantallado, Hembra de conexión recto M12, codificación: A, Conexión por tornillo, material de moleteado: Latón, niquelado, diámetro exterior del cable 6 mm ... 8 mm | 42.52 | 1 | AF | Industrial Field Connectivity (IFC) | AF2 | AF2CBA | 1 | 1 | NO | PC |  | 60,80 | G | 20 | 100 | 30 | MM | 4017918908621 | 85366990 | CN | EC002635 | Imagen | Catálogo
1511968 | BCP-350-12 GN BDWH:+NO | Conector para placa de circuito impreso | Conector de placa de circuito impreso, sección nominal: 1,5 mm², color: verde blanquecino, corriente nominal: 8 A, tensión nominal (III/2): 160 V, superficie de contacto: Sn, tipo de conexión del contacto: Hembra, número de filas: 1, número de polos: 12, familia de artículos: BCP, paso: 3,5 mm, tipo de conexión: Conexión por tornillo con cápsula de tracción, forma de sujeción de tornillos: L Ranura longitudinal, dirección de conexión conductor/placa de circuito impreso: 0 °, sistema enchufable: BASICLINE 1,5, bloqueo: sin, tipo de sujeción: sin, tipo de embalaje: empaquetado en caja | 1116.01 | 100 | AA | PCB Connectors (PCC) | AAB | AABAXA | 100 | 1000 | NO | PC |  | 8,48 | G | 0 | 0 | 0 |  | 4063151974848 | 85366990 | CN | EC002638 | Imagen | Catálogo
1311280 | VS-08-SD-F-BK-VPE100 | Tapa de protección | Tapa protectora, IP67, ejecución plana, ejecución plana, para cubrir el inserto de contactos en el marco empotrado, color: negro | 6.12 | 1 | AB | Field Device Connectors (FDC) | ABN | ABNNDZ | 100 | 100 | NO | PC |  | 284,00 | G | 0 | 0 | 0 |  | 4063151562502 | 39269097 | DE | EC002314 | Imagen | Catálogo
1513047 | DFMC 1,5/ 8-ST-3,5YEBD:16-1QSO | Conector para placa de circuito impreso | Conector de placa de circuito impreso, sección nominal: 1,5 mm², color: amarillo, corriente nominal: 8 A, tensión nominal (III/2): 160 V, superficie de contacto: Sn, tipo de conexión del contacto: Hembra, número de filas: 2, número de polos: 8, familia de artículos: DFMC 1,5/..-ST, paso: 3,5 mm, tipo de conexión: Conexión por resorte push-in, montaje: Inserción en regleta base, dirección de conexión conductor/placa de circuito impreso: 0 °, sistema enchufable: COMBICON DFMC 1,5, bloqueo: sin, tipo de sujeción: sin, tipo de embalaje: empaquetado en caja | 1207.5 | 100 | AA | PCB Connectors (PCC) | AAB | AABFJA | 50 | 1000 | NO | PC |  | 8,89 | G | 98 | 90 | 102 | MM | 4063151980214 | 85366990 | DE | EC002638 | Imagen | Catálogo
1513260 | VISU+ 2 RT 256 AD | Software de visualización | Licencia runtime para Visu+ incluida la función Alarm Dispatcher con una limitación de los datos de E/S y variables en el scripting a 256 bytes. | 2792.4 | 1 | DR | Automation Systems (AS) | DRD | DRDAAB | 1 | 1 | NO | PC | F | 25,10 | G | 0 | 0 | 0 |  | 4063151976279 | 49119900 | DE | EC001416 | Imagen | Catálogo
1513334 | SACC-M12MS-8CON-PG9-M | Conector | Conector, Universal, 8-polos, Conector macho recto M12, codificación: A, Conexión por tornillo, material de moleteado: Latón, niquelado, prensaestopas Pg9, diámetro exterior del cable 6 mm ... 8 mm | 33.57 | 1 | AF | Industrial Field Connectivity (IFC) | AF2 | AF2CAA | 1 | 1 | NO | PC |  | 28,30 | G | 20 | 105 | 30 | MM | 4017918910938 | 85366990 | CN | EC002635 | Imagen | Catálogo
1513347 | SACC-M12FS-8CON-PG9-M | Conector | Conector, Universal, 8-polos, Hembra de conexión recto M12, codificación: A, Conexión por tornillo, material de moleteado: Latón, niquelado, prensaestopas Pg9, diámetro exterior del cable 6 mm ... 8 mm | 33.57 | 1 | AF | Industrial Field Connectivity (IFC) | AF2 | AF2CAA | 1 | 1 | NO | PC |  | 31,30 | G | 22 | 105 | 34 | MM | 4017918910921 | 85366990 | CN | EC002635 | Imagen | Catálogo
1513415 | SAC-5P-30,0-PUR/M12FR SH | Cable para sensores/actuadores | Cable para sensores/actuadores, 5-polos, PUR sin halógenos, negro grisáceo RAL 7021, apantallado (Advanced Shielding Technology), extremo de cable libre, a Hembra acodado M12, codificación: A, longitud de cable: 30 m | 137.54 | 1 | AF | Industrial Field Connectivity (IFC) | AF1 | AF1CKA | 5 | 25 | SÍ | PC | F | 1.652,10 | G | 290 | 395 | 260 | MM | 4017918911348 | 85444290 | PL | EC001855 | Imagen | Catálogo
1513431 | SACC-M12MR-5CON-PG9 | Conector | Conector, Universal, 5-polos, Conector macho acodado M12, codificación: A, Conexión por tornillo, material de moleteado: Plástico, prensaestopas Pg9, diámetro exterior del cable 6 mm ... 8 mm | 16.13 | 1 | AF | Industrial Field Connectivity (IFC) | AF2 | AF2CAA | 1 | 1 | SÍ | PC |  | 20,80 | G | 19 | 130 | 82 | MM | 4017918911515 | 85366990 | HU | EC002635 | Imagen | Catálogo
1513444 | SACC-M 8FR-4CON-M | Conector | Conector, Universal, 4-polos, Hembra de conexión acodado M8, codificación: A, Conexión por soldadura, material de moleteado: Latón, niquelado, diámetro exterior del cable 3,5 mm ... 5 mm | 17.44 | 1 | AF | Industrial Field Connectivity (IFC) | AF2 | AF2BIA | 1 | 1 | SÍ | PC |  | 9,57 | G | 13 | 138 | 164 | MM | 4017918911577 | 85366990 | DE | EC002635 | Imagen | Catálogo
1513619 | SAC-5P-M12MS/ 3,0-920 | Cable de sistema de bus | Cable de sistema de bus, CANopen®, DeviceNet™, 5-polos, PUR sin halógenos, rojo lila RAL 4001, apantallado, Conector recta M12, codificación: A, a extremo de cable libre, longitud de cable: 3 m | 38.25 | 1 | AF | Industrial Field Connectivity (IFC) | AF1 | AF1CKD | 1 | 1 | NO | PC | F | 195,00 | G | 20 | 190 | 180 | MM | 4017918913366 | 85444290 | PL | EC001855 | Imagen | Catálogo
1513754 | HC-COM-HHFS-1TGESM32-PL-BK | Carcasa | Carcasa aérea COM, para brida longitudinal, material: PA, salidas de cable: 1, recta, 1x M32, altura: 131 mm, prensaestopas: con, Estándar, Con descarga de tracción extrafuerte | 11.12 | 1 | AF | Industrial Field Connectivity (IFC) | AF7 | AF7APO | 1 | 1 | NO | PC |  | 79,30 | G | 0 | 0 | 0 |  | 4063151976095 | 85389099 | PL | EC000437 | Imagen | Catálogo
1513758 | SACC-E-M12FS-8CON-PG9/0,5 | Conect. enchuf. para apar. pared delant. | Conect. enchuf. para apar. pared delant., Universal, 8-polos, Hembra de conexión, recto, M12-Estándar, A-codificación, a extremo de cable libre, Hilos trenzados individuales, longitud de cable: 0,5 m, 0,25 mm², Hilo trenzado TPE, encapsulado, se espera que este artículo no contenga plomo a partir del cuarto trimestre de 2025 de acuerdo con RoHS II sin excepción 6c (Pb &lt;0,1 %), una alternativa sin plomo está disponible previamente a petición | 24.05 | 1 | AB | Field Device Connectors (FDC) | ABQ | ABQCFE | 1 | 1 | NO | PC |  | 25,50 | G | 21 | 100 | 160 | MM | 4017918914639 | 85444290 | DE | EC003570 | Imagen | Catálogo
1513761 | SACC-EC-M12FS-8CON-PG9/0,5 | Conect. enchuf. para apar. pared delant. | Conect. enchuf. para apar. pared delant., Universal, 8-polos, Hembra de conexión, recto, M12-Estándar, A-codificación, a extremo de cable libre, Hilos trenzados individuales, longitud de cable: 0,5 m, 0,25 mm², Hilo trenzado TPE, encapsulado, se espera que este artículo no contenga plomo a partir del primer trimestre de 2026 de acuerdo con RoHS II sin excepción 6c (Pb &lt;0,1 %), una alternativa sin plomo está disponible previamente a petición | 26.27 | 1 | AB | Field Device Connectors (FDC) | ABQ | ABQCFE | 1 | 1 | NO | PC |  | 30,60 | G | 19 | 100 | 125 | MM | 4017918914691 | 85444290 | DE | EC003570 | Imagen | Catálogo
1513774 | SACC-E-M12MS-8CON-PG9/0,5 | Conect. enchuf. para apar. pared delant. | Conect. enchuf. para apar. pared delant., Universal, 8-polos, Conector macho, recto, M12-Estándar, A-codificación, a extremo de cable libre, Hilos trenzados individuales, longitud de cable: 0,5 m, 0,25 mm², Hilo trenzado TPE, encapsulado, se espera que este artículo no contenga plomo a partir del cuarto trimestre de 2025 de acuerdo con RoHS II sin excepción 6c (Pb &lt;0,1 %), una alternativa sin plomo está disponible previamente a petición | 24.05 | 1 | AB | Field Device Connectors (FDC) | ABQ | ABQCEE | 1 | 1 | NO | PC |  | 24,13 | G | 18 | 100 | 161 | MM | 4017918914684 | 85444290 | DE | EC003570 | Imagen | Catálogo
1513787 | SACC-EC-M12MS-8CON-PG9/0,5 | Conect. enchuf. para apar. pared delant. | Conect. enchuf. para apar. pared delant., Universal, 8-polos, Conector macho, recto, M12-Estándar, A-codificación, a extremo de cable libre, Hilos trenzados individuales, longitud de cable: 0,5 m, 0,25 mm², Hilo trenzado TPE, encapsulado, se espera que este artículo no contenga plomo a partir del primer trimestre de 2026 de acuerdo con RoHS II sin excepción 6c (Pb &lt;0,1 %), una alternativa sin plomo está disponible previamente a petición | 24.05 | 1 | AB | Field Device Connectors (FDC) | ABQ | ABQCEE | 1 | 1 | NO | PC |  | 29,23 | G | 20 | 150 | 100 | MM | 4017918914677 | 85444290 | DE | EC003570 | Imagen | Catálogo
1513910 | SAC-5P-M12MS/ 2,0-PUR/M12FS SH | Cable para sensores/actuadores | Cable para sensores/actuadores, 5-polos, PUR sin halógenos, negro grisáceo RAL 7021, apantallado (Advanced Shielding Technology), Conector recta M12, codificación: A, a Hembra recta M12, codificación: A, longitud de cable: 2 m | 40.88 | 1 | AF | Industrial Field Connectivity (IFC) | AF1 | AF1CKA | 1 | 10 | NO | PC | F | 115,80 | G | 194 | 181 | 113 | MM | 4017918913960 | 85444290 | PL | EC001855 | Imagen | Catálogo
1514003 | SAC-4P-10,0-100/M12FR VA | Cable para sensores/actuadores | Cable para sensores/actuadores, 4-polos, PUR sin halógenos, gris RAL 7001, extremo de cable libre, a Hembra acodado M12, codificación: A, longitud de cable: 10 m | 34.77 | 1 | AF | Industrial Field Connectivity (IFC) | AF1 | AF1CCA | 5 | 100 | NO | PC |  | 288,00 | G | 110 | 270 | 190 | MM | 4017918960131 | 85444290 | DE | EC001855 | Imagen | Catálogo
1514016 | SAC-3P-M12Y/2XM12FS B PE S21 | Distribuidor en Y | Distribuidor en Y, 4-polos, sin apantallar, Conector recta M12, codificación: A, a Hembra recta M12, codificación: A, PIN 2+4 puenteado y Hembra recta M12, codificación: A, PIN 2+4 puenteado | 29.47 | 1 | AF | Industrial Field Connectivity (IFC) | AF1 | AF1GAB | 5 | 5 | NO | PC |  | 29,22 | G | 30 | 105 | 82 | MM | 4017918943523 | 85366990 | PL | EC002925 | Imagen | Catálogo
1514029 | SAC-5P-M12Y/2XM12FS VP S21 | Distribuidor en Y | Distribuidor en Y, 5-polos, sin apantallar, Conector recta M12, codificación: A, a Hembra recta M12, codificación: A y Hembra recta M12, codificación: A, boquilla de purga paralela | 29.47 | 1 | AF | Industrial Field Connectivity (IFC) | AF1 | AF1GAB | 5 | 5 | NO | PC |  | 29,41 | G | 30 | 105 | 82 | MM | 4017918943509 | 85366990 | PL | EC002925 | Imagen | Catálogo
1514061 | SAC-4P-10,0-PUR/M12FR-3L VA | Cable para sensores/actuadores | Cable para sensores/actuadores, 4-polos, PUR sin halógenos, negro grisáceo RAL 7021, extremo de cable libre, a Hembra acodado M12, codificación: A, con 3 LEDs, longitud de cable: 10 m | 43.47 | 1 | AF | Industrial Field Connectivity (IFC) | AF1 | AF1CCA | 10 | 10 | NO | PC |  | 295,61 | G | 152 | 353 | 275 | MM | 4017918914783 | 85444290 | PL | EC001855 | Imagen | Catálogo
1514100 | SAC-5P-M12MS/ 3,0-920/M12FS | Cable de sistema de bus | Cable de sistema de bus, CANopen®, DeviceNet™, 5-polos, PUR sin halógenos, rojo lila RAL 4001, apantallado, Conector recta M12, codificación: A, a Hembra recta M12, codificación: A, longitud de cable: 3 m | 60.59 | 1 | AF | Industrial Field Connectivity (IFC) | AF1 | AF1CKD | 1 | 1 | NO | PC |  | 196,70 | G | 35 | 300 | 265 | MM | 4017918914868 | 85444290 | PL | EC001855 | Imagen | Catálogo
1514320 | SAC-5P-M12MS/ 6,0-920/M12FS | Cable de sistema de bus | Cable de sistema de bus, CANopen®, DeviceNet™, 5-polos, PUR sin halógenos, rojo lila RAL 4001, apantallado, Conector recta M12, codificación: A, a Hembra recta M12, codificación: A, longitud de cable: 6 m | 77.86 | 1 | AF | Industrial Field Connectivity (IFC) | AF1 | AF1CKD | 1 | 1 | NO | PC |  | 375,30 | G | 43 | 215 | 190 | MM | 4017918960193 | 85444290 | PL | EC001855 | Imagen | Catálogo
1514333 | SAC-5P-M12MS/ 8,0-920/M12FS | Cable de sistema de bus | Cable de sistema de bus, CANopen®, DeviceNet™, 5-polos, PUR sin halógenos, rojo lila RAL 4001, apantallado, Conector recta M12, codificación: A, a Hembra recta M12, codificación: A, longitud de cable: 8 m | 89.38 | 1 | AF | Industrial Field Connectivity (IFC) | AF1 | AF1CKD | 1 | 1 | NO | PC |  | 485,30 | G | 40 | 215 | 205 | MM | 4017918936242 | 85444290 | PL | EC001855 | Imagen | Catálogo
1514469 | RCK-TGUM/BL12/20,0PUR-U | Cable principal | Cable principal, número de polos: 12, indicación de estado: no; conexión de cable principal: Hembra de conexión M23, longitud del cable: 20 m, apantallamiento: no, se espera que este artículo no contenga plomo a partir del cuarto trimestre de 2025 de acuerdo con RoHS II sin excepción 6c (Pb &lt;0,1 %), una alternativa sin plomo está disponible previamente a petición | 236.62 | 1 | AB | Field Device Connectors (FDC) | ABR | ABRDCA | 1 | 1 | SÍ | PC |  | 2.215,60 | G | 90 | 240 | 240 | MM | 4017918918125 | 85444290 | DE | EC001855 | Imagen | Catálogo
1514472 | SAC-5P-M12MS/ 4,0-920/M12FS | Cable de sistema de bus | Cable de sistema de bus, CANopen®, DeviceNet™, 5-polos, PUR sin halógenos, rojo lila RAL 4001, apantallado, Conector recta M12, codificación: A, a Hembra recta M12, codificación: A, longitud de cable: 4 m | 66.35 | 1 | AF | Industrial Field Connectivity (IFC) | AF1 | AF1CKD | 1 | 1 | NO | PC |  | 262,00 | G | 34 | 210 | 200 | MM | 4017918918408 | 85444290 | PL | EC001855 | Imagen | Catálogo
1514492 | SAC-6P-S15MS/ 1,5-PUR PE | Cable de potencia | Cable de potencia, 6-polos, PUR sin halógenos, negro, Conector recta Tamaño 15 Bloqueo de bayoneta, a extremo de cable libre, longitud de cable: 1,5 m, para corriente alterna hasta 16 A/600 V | 98.44 | 1 | AF | Industrial Field Connectivity (IFC) | AF1 | AF1CDQ | 1 | 1 | SÍ | PC |  | 377,40 | G | 0 | 0 | 0 |  | 4063151977573 | 85444290 | DE | EC001855 | Imagen | Catálogo
1514494 | SAC-6P-S15MS/ 3,0-PUR PE | Cable de potencia | Cable de potencia, 6-polos, PUR sin halógenos, negro, Conector recta Tamaño 15 Bloqueo de bayoneta, a extremo de cable libre, longitud de cable: 3 m, para corriente alterna hasta 16 A/600 V | 134.12 | 1 | AF | Industrial Field Connectivity (IFC) | AF1 | AF1CDQ | 1 | 1 | SÍ | PC |  | 680,90 | G | 0 | 0 | 0 |  | 4063151978235 | 85444290 | DE | EC001855 | Imagen | Catálogo
1514495 | SAC-6P-S15MS/ 5,0-PUR PE | Cable de potencia | Cable de potencia, 6-polos, PUR sin halógenos, negro, Conector recta Tamaño 15 Bloqueo de bayoneta, a extremo de cable libre, longitud de cable: 5 m, para corriente alterna hasta 16 A/600 V | 179.49 | 1 | AF | Industrial Field Connectivity (IFC) | AF1 | AF1CDQ | 1 | 1 | SÍ | PC |  | 1.058,80 | G | 0 | 0 | 0 |  | 4063151978426 | 85444290 | DE | EC001855 | Imagen | Catálogo
1514496 | SAC-6P-S15MS/10,0-PUR PE | Cable de potencia | Cable de potencia, 6-polos, PUR sin halógenos, negro, Conector recta Tamaño 15 Bloqueo de bayoneta, a extremo de cable libre, longitud de cable: 10 m, para corriente alterna hasta 16 A/600 V | 298.97 | 1 | AF | Industrial Field Connectivity (IFC) | AF1 | AF1CDQ | 1 | 1 | SÍ | PC |  | 2.077,70 | G | 0 | 0 | 0 |  | 4063151978501 | 85444290 | DE | EC001855 | Imagen | Catálogo
1514497 | SAC-6P- 1,5-PUR/S15FS PE | Cable de potencia | Cable de potencia, 6-polos, PUR sin halógenos, negro, extremo de cable libre, a Hembra recta Tamaño 15 Bloqueo de bayoneta, longitud de cable: 1,5 m, para corriente alterna hasta 16 A/600 V | 102.43 | 1 | AF | Industrial Field Connectivity (IFC) | AF1 | AF1CDQ | 1 | 1 | SÍ | PC |  | 380,50 | G | 0 | 0 | 0 |  | 4063151977580 | 85444290 | DE | EC001855 | Imagen | Catálogo
1514499 | SAC-6P- 3,0-PUR/S15FS PE | Cable de potencia | Cable de potencia, 6-polos, PUR sin halógenos, negro, extremo de cable libre, a Hembra recta Tamaño 15 Bloqueo de bayoneta, longitud de cable: 3 m, para corriente alterna hasta 16 A/600 V | 138.68 | 1 | AF | Industrial Field Connectivity (IFC) | AF1 | AF1CDQ | 1 | 1 | SÍ | PC |  | 682,20 | G | 0 | 0 | 0 |  | 4063151978518 | 85444290 | DE | EC001855 | Imagen | Catálogo
1514500 | SAC-6P- 5,0-PUR/S15FS PE | Cable de potencia | Cable de potencia, 6-polos, PUR sin halógenos, negro, extremo de cable libre, a Hembra recta Tamaño 15 Bloqueo de bayoneta, longitud de cable: 5 m, para corriente alterna hasta 16 A/600 V | 184.91 | 1 | AF | Industrial Field Connectivity (IFC) | AF1 | AF1CDQ | 1 | 1 | SÍ | PC |  | 1.059,20 | G | 0 | 0 | 0 |  | 4063151978037 | 85444290 | DE | EC001855 | Imagen | Catálogo
1514501 | SAC-6P-10,0-PUR/S15FS PE | Cable de potencia | Cable de potencia, 6-polos, PUR sin halógenos, negro, extremo de cable libre, a Hembra recta Tamaño 15 Bloqueo de bayoneta, longitud de cable: 10 m, para corriente alterna hasta 16 A/600 V | 304.38 | 1 | AF | Industrial Field Connectivity (IFC) | AF1 | AF1CDQ | 1 | 1 | SÍ | PC |  | 2.077,00 | G | 0 | 0 | 0 |  | 4063151978327 | 85444290 | DE | EC001855 | Imagen | Catálogo
1514502 | SAC-6P-S15MS/ 0,3-PUR/S15FS PE | Cable de potencia | Cable de potencia, 6-polos, PUR sin halógenos, negro, Conector recta Tamaño 15 Bloqueo de bayoneta, a Hembra recta Tamaño 15 Bloqueo de bayoneta, longitud de cable: 0,3 m, para corriente alterna hasta 16 A/600 V | 101.69 | 1 | AF | Industrial Field Connectivity (IFC) | AF1 | AF1CDQ | 1 | 1 | SÍ | PC |  | 161,30 | G | 0 | 0 | 0 |  | 4063151978525 | 85444290 | DE | EC001855 | Imagen | Catálogo
1514503 | SAC-6P-S15MS/ 0,6-PUR/S15FS PE | Cable de potencia | Cable de potencia, 6-polos, PUR sin halógenos, negro, Conector recta Tamaño 15 Bloqueo de bayoneta, a Hembra recta Tamaño 15 Bloqueo de bayoneta, longitud de cable: 0,6 m, para corriente alterna hasta 16 A/600 V | 107.5 | 1 | AF | Industrial Field Connectivity (IFC) | AF1 | AF1CDQ | 1 | 1 | SÍ | PC |  | 225,70 | G | 0 | 0 | 0 |  | 4063151978433 | 85444290 | DE | EC001855 | Imagen | Catálogo
1514504 | SAC-6P-S15MS/ 1,5-PUR/S15FS PE | Cable de potencia | Cable de potencia, 6-polos, PUR sin halógenos, negro, Conector recta Tamaño 15 Bloqueo de bayoneta, a Hembra recta Tamaño 15 Bloqueo de bayoneta, longitud de cable: 1,5 m, para corriente alterna hasta 16 A/600 V | 127.51 | 1 | AF | Industrial Field Connectivity (IFC) | AF1 | AF1CDQ | 1 | 1 | SÍ | PC |  | 393,23 | G | 0 | 0 | 0 |  | 4063151978334 | 85444290 | DE | EC001855 | Imagen | Catálogo
1514506 | SAC-6P-S15MS/ 3,0-PUR/S15FS PE | Cable de potencia | Cable de potencia, 6-polos, PUR sin halógenos, negro, Conector recta Tamaño 15 Bloqueo de bayoneta, a Hembra recta Tamaño 15 Bloqueo de bayoneta, longitud de cable: 3 m, para corriente alterna hasta 16 A/600 V | 160.06 | 1 | AF | Industrial Field Connectivity (IFC) | AF1 | AF1CDQ | 1 | 1 | SÍ | PC |  | 715,70 | G | 0 | 0 | 0 |  | 4063151976873 | 85444290 | DE | EC001855 | Imagen | Catálogo
1514507 | SAC-6P-S15MS/ 5,0-PUR/S15FS PE | Cable de potencia | Cable de potencia, 6-polos, PUR sin halógenos, negro, Conector recta Tamaño 15 Bloqueo de bayoneta, a Hembra recta Tamaño 15 Bloqueo de bayoneta, longitud de cable: 5 m, para corriente alterna hasta 16 A/600 V | 202.86 | 1 | AF | Industrial Field Connectivity (IFC) | AF1 | AF1CDQ | 1 | 1 | SÍ | PC |  | 1.083,00 | G | 0 | 0 | 0 |  | 4063151976798 | 85444290 | DE | EC001855 | Imagen | Catálogo
1514511 | SAC-4P-20,0-PUR/M12FR SH | Cable para sensores/actuadores | Cable para sensores/actuadores, 4-polos, PUR sin halógenos, negro grisáceo RAL 7021, apantallado (Advanced Shielding Technology), extremo de cable libre, a Hembra acodado M12, codificación: A, longitud de cable: 20 m | 87.76 | 1 | AF | Industrial Field Connectivity (IFC) | AF1 | AF1CJA | 1 | 1 | NO | PC |  | 796,54 | G | 169 | 355 | 277 | MM | 4017918918439 | 85444290 | PL | EC001855 | Imagen | Catálogo
1514579 | SAC-5P-M12FY/0,5-92/M12MS-FS | Cable de sistema de bus | Cable de sistema de bus, CANopen®, DeviceNet™, 5-polos, PUR sin halógenos, rojo lila RAL 4001, apantallado, Hembra recta M12, codificación: A, a Conector recta M12, codificación: A y Hembra recta M12, codificación: A, longitud de cable: 0,5 m, Conector M12, apantallado, Distribuidor en Y apantallado, la pantalla está colocada sobre el pin 1 | 58.48 | 1 | AF | Industrial Field Connectivity (IFC) | AF1 | AF1CKD | 1 | 1 | NO | PC |  | 101,40 | G | 16 | 253 | 158 | MM | 4017918928032 | 85444290 | DE | EC001855 | Imagen | Catálogo
1514714 | M23-12P2NC2WB00S | Conect. enchuf. para apar. pared delant. | M23, Conect. enchuf. para apar. pared delant., serie: M23 PRO, recto, apantallado: sí, para bloqueo rápido ONECLICK y estándar, Nº de polos: 12, Sentido de giro: Movimiento contrario, tipo de conexión del contacto: Macho, Conexión por soldadura, medida de brida: 26 mm x 26 mm, codificación: N, El artículo no contiene plomo según la directiva RoHS II sin la excepción 6c (Pb&lt; 0,1 %) | 18.15 | 1 | AB | Field Device Connectors (FDC) | ABR | ABRABL | 1 | 100 | SÍ | PC |  | 36,20 | G | 0 | 0 | 0 |  | 4063151978259 | 85366990 | DE | EC003569 | Imagen | Catálogo
1514870 | SACC-DSI-M12MS-5CON-PG9/0,5 | Conect. enchuf. para apar. pared poster. | Conect. enchuf. para apar. pared poster., 5-polos, Conector macho, recto, M12, A-codificación, a extremo de cable libre, Hilos trenzados individuales, longitud de cable: 0,5 m, 0,34 mm², Hilo trenzado TPE, encapsulado | 26.48 | 1 | AB | Field Device Connectors (FDC) | ABQ | ABQCGE | 1 | 1 | NO | PC |  | 33,60 | G | 18 | 120 | 120 | MM | 4017918923167 | 85444290 | DE | EC003570 | Imagen | Catálogo
1514883 | SACC-DSIV-M12MSB-5CON-L180 | Conect. enchuf. para apar. pared poster. | Macho de montaje incorporado para sensores/actuadores, 5 polos, M12, codificado B, montaje en paredes posteriores/montaje atornillado, con rosca M12, con conexión por soldadura recta | 12.29 | 1 | AB | Field Device Connectors (FDC) | ABQ | ABQEGI | 10 | 10 | NO | PC |  | 11,74 | G | 33 | 174 | 124 | MM | 4017918923150 | 85366990 | HU | EC003568 | Imagen | Catálogo
1514944 | GMKDS 3/ 2 GY BD:L-N | Borna para placa de circuito impreso | Terminal de tarjetas de circuitos impresos, corriente nominal: 24 A, tensión nominal (III/2): 630 V, sección nominal: 2,5 mm², número de filas: 1, número de polos por fila: 2, familia de artículos: GMKDS 3, paso: 7,5 mm, tipo de conexión: Conexión por tornillo con cápsula de tracción, forma de sujeción de tornillos: L Ranura longitudinal, montaje: Soldadura por ola, dirección de conexión conductor/placa de circuito impreso: 0 °, color: gris, Disposición de pines: Disposición de pines lineal, Longitud del pin [P]: 5 mm, número de pines de soldadura por potencial: 1, tipo de embalaje: empaquetado en caja | 179.45 | 100 | AA | PCB Connectors (PCC) | AAM | AAMFJA | 100 | 1000 | NO | PC |  | 4,76 | G | 48 | 182 | 115 | MM | 4063151978297 | 85369010 | DE | EC002643 | Imagen | Catálogo
1171602 | FOC-SJ:14-SJ:14-HB02/3,5PR L04 | Cable Patch para fibra óptica | Cable de fibra óptica preconfeccionado, cable PROFINET tipo B, fibra PCF 200/230 µm, caja metálica Push-Pull SC-RJ/IP67 en BFOC(ST)/IP20, cubierta exterior de PVC, sin halógenos, resistente al ozono y a los rayos ultravioleta, en tubo de protección, para disposición fija en interiores, longitud: 3,5 m | 915.37 | 1 | AB | Field Device Connectors (FDC) | ABN | ABNOBS | 1 | 30 | NO | PC |  | 503,00 | G | 112 | 358 | 388 | MM | 4063151196639 | 85447000 | DE | EC002607 | Imagen | Catálogo
1171597 | FOC-ST:A-SJ:C-HB02/16 PR L04 | Cable Patch para fibra óptica | Cable de fibra óptica preconfeccionado, cable PROFINET tipo B, fibra PCF 200/230 µm, caja metálica Push-Pull SC-RJ/IP67 en BFOC(ST)/IP20, cubierta exterior de PVC, sin halógenos, resistente al ozono y a los rayos ultravioleta, en tubo de protección, para disposición fija en interiores, longitud: 16 m | 1397.59 | 1 | AB | Field Device Connectors (FDC) | ABN | ABNOBS | 1 | 1 | NO | PC |  | 1.610,73 | G | 0 | 0 | 0 |  | 4063151196912 | 85447000 | DE | EC002607 | Imagen | Catálogo
1514974 | GMKDS 3/ 2 GY BD:13-14 | Borna para placa de circuito impreso | Terminal de tarjetas de circuitos impresos, corriente nominal: 24 A, tensión nominal (III/2): 630 V, sección nominal: 2,5 mm², número de filas: 1, número de polos por fila: 2, familia de artículos: GMKDS 3, paso: 7,5 mm, tipo de conexión: Conexión por tornillo con cápsula de tracción, forma de sujeción de tornillos: L Ranura longitudinal, montaje: Soldadura por ola, dirección de conexión conductor/placa de circuito impreso: 0 °, color: gris, Disposición de pines: Disposición de pines lineal, Longitud del pin [P]: 5 mm, número de pines de soldadura por potencial: 1, tipo de embalaje: empaquetado en caja | 179.45 | 100 | AA | PCB Connectors (PCC) | AAM | AAMFJA | 100 | 1000 | NO | PC |  | 4,76 | G | 48 | 182 | 115 | MM | 4063151978822 | 85369010 | DE | EC002643 | Imagen | Catálogo
1514982 | MKDS 1,5/ 2 GY BD:M1-M2 | Borna para placa de circuito impreso | Terminal de tarjetas de circuitos impresos, corriente nominal: 17,5 A, tensión nominal (III/2): 400 V, sección nominal: 1,5 mm², número de filas: 1, número de polos por fila: 2, familia de artículos: MKDS 1,5, paso: 5 mm, tipo de conexión: Conexión por tornillo con cápsula de tracción, forma de sujeción de tornillos: L Ranura longitudinal, montaje: Soldadura por ola, dirección de conexión conductor/placa de circuito impreso: 0 °, color: gris, Disposición de pines: Disposición de pines lineal, Longitud del pin [P]: 3,5 mm, número de pines de soldadura por potencial: 1, tipo de embalaje: empaquetado en caja | 109.43 | 100 | AA | PCB Connectors (PCC) | AAL | AALFGF | 250 | 1000 | NO | PC |  | 2,87 | G | 43 | 182 | 115 | MM | 4063151978662 | 85369010 | DE | EC002643 | Imagen | Catálogo
1515044 | SACC-EC-M12FSB-5CON-PG9/0,5 | Conect. enchuf. para apar. pared delant. | Conect. enchuf. para apar. pared delant., Universal, 5-polos, Hembra de conexión, recto, M12-Estándar, B-codificación, a extremo de cable libre, Hilos trenzados individuales, longitud de cable: 0,5 m, 0,34 mm², Hilo trenzado TPE, encapsulado, se espera que este artículo no contenga plomo a partir del cuarto trimestre de 2025 de acuerdo con RoHS II sin excepción 6c (Pb &lt;0,1 %), una alternativa sin plomo está disponible previamente a petición | 19.96 | 1 | AB | Field Device Connectors (FDC) | ABQ | ABQCFE | 1 | 1 | NO | PC |  | 38,40 | G | 21 | 100 | 128 | MM | 4017918924485 | 85444290 | DE | EC003570 | Imagen | Catálogo
1515057 | SACC-EC-M12MSB-5CON-PG9/0,5 | Conect. enchuf. para apar. pared delant. | Conect. enchuf. para apar. pared delant., Universal, 5-polos, Conector macho, recto, M12-Estándar, B-codificación, a extremo de cable libre, Hilos trenzados individuales, longitud de cable: 0,5 m, 0,34 mm², Hilo trenzado TPE, encapsulado, se espera que este artículo no contenga plomo a partir del cuarto trimestre de 2025 de acuerdo con RoHS II sin excepción 6c (Pb &lt;0,1 %), una alternativa sin plomo está disponible previamente a petición | 19.6 | 1 | AB | Field Device Connectors (FDC) | ABQ | ABQCEE | 1 | 1 | NO | PC |  | 37,87 | G | 19 | 101 | 119 | MM | 4017918924478 | 85444290 | DE | EC003570 | Imagen | Catálogo
1515109 | SAC-4P-15,0-PUR/M12FS SH | Cable para sensores/actuadores | Cable para sensores/actuadores, 4-polos, PUR sin halógenos, negro grisáceo RAL 7021, apantallado (Advanced Shielding Technology), extremo de cable libre, a Hembra recta M12, codificación: A, longitud de cable: 15 m | 68 | 1 | AF | Industrial Field Connectivity (IFC) | AF1 | AF1CJA | 1 | 5 | SÍ | PC |  | 563,00 | G | 152 | 353 | 275 | MM | 4017918924690 | 85444290 | PL | EC001855 | Imagen | Catálogo
1515112 | SAC-4P-20,0-PUR/M12FS SH | Cable para sensores/actuadores | Cable para sensores/actuadores, 4-polos, PUR sin halógenos, negro grisáceo RAL 7021, apantallado (Advanced Shielding Technology), extremo de cable libre, a Hembra recta M12, codificación: A, longitud de cable: 20 m | 85.9 | 1 | AF | Industrial Field Connectivity (IFC) | AF1 | AF1CJA | 1 | 5 | SÍ | PC |  | 782,00 | G | 152 | 353 | 275 | MM | 4017918924683 | 85444290 | PL | EC001855 | Imagen | Catálogo
1515125 | SAC-4P-25,0-PUR/M12FS SH | Cable para sensores/actuadores | Cable para sensores/actuadores, 4-polos, PUR sin halógenos, negro grisáceo RAL 7021, apantallado (Advanced Shielding Technology), extremo de cable libre, a Hembra recta M12, codificación: A, longitud de cable: 25 m | 103.91 | 1 | AF | Industrial Field Connectivity (IFC) | AF1 | AF1CJA | 1 | 5 | NO | PC | F | 960,00 | G | 170 | 354 | 279 | MM | 4017918924676 | 85444290 | PL | EC001855 | Imagen | Catálogo
1515170 | SACC-M12FS-4CON-PG 9-SH | Conector | Conector, Universal, 4-polos, apantallado, Hembra de conexión recto M12, codificación: A, Conexión por tornillo, material de moleteado: Latón, niquelado, prensaestopas Pg9, diámetro exterior del cable 6 mm ... 8 mm | 26.22 | 1 | AF | Industrial Field Connectivity (IFC) | AF2 | AF2CBA | 1 | 1 | SÍ | PC |  | 58,80 | G | 19 | 106 | 132 | MM | 4017918924737 | 85366990 | CN | EC002635 | Imagen | Catálogo
1515183 | SAC-4P-10,0-PUR/M12FS VA | Cable para sensores/actuadores | Cable para sensores/actuadores, 4-polos, PUR sin halógenos, negro grisáceo RAL 7021, extremo de cable libre, a Hembra recta M12, codificación: A, longitud de cable: 10 m | 31.92 | 1 | AF | Industrial Field Connectivity (IFC) | AF1 | AF1CCA | 5 | 50 | NO | PC | F | 263,78 | G | 193 | 271 | 114 | MM | 4017918925031 | 85444290 | DE | EC001855 | Imagen | Catálogo
1515591 | CHARX ET2C-1AC20-5,0MES00P1 | Cables de carga AC | CHARX connect eco, Tipo 2, Cable de carga AC, 20 A permanente, 250 V AC, con conector de carga para vehículos y extremo del cable abierto, Muestra individual funcional, cable: 5 m, negro, recto, con capuchón, Con rotulación SAMPLE, Logotipo de PHOENIX CONTACT, IEC 62196-2, para cargar vehículos eléctricos (EV) con corriente alterna (AC) | 185.46 | 1 | XW | E-Mobility | XWB | XWBDLA | 1 | 1 | NO | PC |  | 1.209,00 | G | 90 | 395 | 395 | MM | 4063151979546 | 85444290 | PL | EC002897 | Imagen | Catálogo
1515743 | SAC-4P-10,0-PVC/M12FS BK | Cable para sensores/actuadores | Cable para sensores/actuadores, 4-polos, PVC, negro RAL 9005, extremo de cable libre, a Hembra recta M12, codificación: A, longitud de cable: 10 m | 22.26 | 1 | AF | Industrial Field Connectivity (IFC) | AF1 | AF1CCA | 1 | 100 | SÍ | PC |  | 354,10 | G | 34 | 186 | 186 | MM | 4017918928377 | 85444290 | DE | EC001855 | Imagen | Catálogo
1515798 | SAC-4P- 5,0-PUR/M12FR-3L RRG | Cable para sensores/actuadores | Cable para sensores/actuadores, 4-polos, PUR sin halógenos, negro grisáceo RAL 7021, extremo de cable libre, a Hembra acodado M12, codificación: A, con 3 LEDs, longitud de cable: 5 m | 26.11 | 1 | AF | Industrial Field Connectivity (IFC) | AF1 | AF1CCA | 5 | 50 | NO | PC | F | 159,70 | G | 194 | 181 | 113 | MM | 4017918928445 | 85444290 | PL | EC001855 | Imagen | Catálogo
1515811 | SAC-4P- 5,0-PVC/M12FS BK | Cable para sensores/actuadores | Cable para sensores/actuadores, 4-polos, PVC, negro RAL 9005, extremo de cable libre, a Hembra recta M12, codificación: A, longitud de cable: 5 m | 16.17 | 1 | AF | Industrial Field Connectivity (IFC) | AF1 | AF1CCA | 1 | 1 | SÍ | PC |  | 182,20 | G | 33 | 175 | 175 | MM | 4017918928599 | 85444290 | DE | EC001855 | Imagen | Catálogo
1515934 | SACC-DSIV-M12FSB-5CON-L180 | Conect. enchuf. para apar. pared poster. | Hembra de montaje incorporado para sensores/actuadores, 5 polos, M12, codificada B, montaje en paredes posteriores/montaje atornillado, con rosca M12, con conexión por soldadura recta | 13.29 | 1 | AB | Field Device Connectors (FDC) | ABQ | ABQEHI | 10 | 10 | NO | PC |  | 14,80 | G | 33 | 174 | 124 | MM | 4017918929961 | 85366990 | DE | EC003568 | Imagen | Catálogo
1516001 | SAC-5P- 7,0-PUR/M12FS SH | Cable para sensores/actuadores | Cable para sensores/actuadores, 5-polos, PUR sin halógenos, negro grisáceo RAL 7021, apantallado, extremo de cable libre, a Hembra recta M12, codificación: A, longitud de cable: 7 m | 44.75 | 1 | AF | Industrial Field Connectivity (IFC) | AF1 | AF1CKA | 5 | 5 | NO | PC | F | 331,66 | G | 194 | 271 | 113 | MM | 4017918931599 | 85444290 | PL | EC001855 | Imagen | Catálogo
1516353 | SACB-C-H180-4/ 4- 5,0PUR SCO | Cubierta de conexiones | Cubierta de conexiones, aplicación: Caja de sensores/actuadores, tipo de conexión: Conector hembra M12 Metal, número de puestos enchufables: 4, ocupación de los puestos enchufables: simple, indicación de estado: no; conexión de cable principal: Conexión por tornillo enchufable 180°, PUR/PVC, longitud del cable: 5 m, apantallamiento: no | 49.27 | 1 | AF | Industrial Field Connectivity (IFC) | AF3 | AF3CCG | 1 | 1 | NO | PC |  | 459,50 | G | 37 | 300 | 280 | MM | 4017918967284 | 85444290 | DE | EC002585 | Imagen | Catálogo
1516519 | SAC-4P-M12MS/22,0-PUR SH | Cable para sensores/actuadores | Cable para sensores/actuadores, 4-polos, PUR sin halógenos, negro grisáceo RAL 7021, apantallado (Advanced Shielding Technology), Conector recta M12, codificación: A, a extremo de cable libre, longitud de cable: 22 m | 94.78 | 1 | AF | Industrial Field Connectivity (IFC) | AF1 | AF1CJA | 5 | 1 | SÍ | PC | F | 883,60 | G | 163 | 353 | 275 | MM | 4017918932251 | 85444290 | PL | EC001855 | Imagen | Catálogo
1516548 | SACB-C-H180-4/ 4-10,0PUR SCO | Cubierta de conexiones | Cubierta de conexiones, aplicación: Caja de sensores/actuadores, tipo de conexión: Conector hembra M12 Metal, número de puestos enchufables: 4, ocupación de los puestos enchufables: simple, indicación de estado: no; conexión de cable principal: Conexión por tornillo enchufable 180°, PUR/PVC, longitud del cable: 10 m, apantallamiento: no | 72.15 | 1 | AF | Industrial Field Connectivity (IFC) | AF3 | AF3CCG | 1 | 1 | NO | PC |  | 880,60 | G | 45 | 345 | 300 | MM | 4017918967338 | 85444290 | DE | EC002585 | Imagen | Catálogo
1516551 | SACB-C-H180-6/ 6- 5,0PUR SCO | Cubierta de conexiones | Cubierta de conexiones, aplicación: Caja de sensores/actuadores, tipo de conexión: Conector hembra M12 Metal, número de puestos enchufables: 6, ocupación de los puestos enchufables: simple, indicación de estado: no; conexión de cable principal: Conexión por tornillo enchufable 180°, PUR/PVC, longitud del cable: 5 m, apantallamiento: no | 57.85 | 1 | AF | Industrial Field Connectivity (IFC) | AF3 | AF3CCG | 1 | 1 | NO | PC |  | 574,70 | G | 38 | 300 | 325 | MM | 4017918967345 | 85444290 | DE | EC002585 | Imagen | Catálogo
1516564 | SACB-C-H180-6/ 6-10,0PUR SCO | Cubierta de conexiones | Cubierta de conexiones, aplicación: Caja de sensores/actuadores, tipo de conexión: Conector hembra M12 Metal, número de puestos enchufables: 6, ocupación de los puestos enchufables: simple, indicación de estado: no; conexión de cable principal: Conexión por tornillo enchufable 180°, PUR/PVC, longitud del cable: 10 m, apantallamiento: no | 84.76 | 1 | AF | Industrial Field Connectivity (IFC) | AF3 | AF3CCG | 1 | 1 | NO | PC |  | 1.047,00 | G | 47 | 310 | 310 | MM | 4017918967352 | 85444290 | DE | EC002585 | Imagen | Catálogo
1516577 | SACB-C-H180-8/ 8- 5,0PUR SCO | Cubierta de conexiones | Cubierta de conexiones, aplicación: Caja de sensores/actuadores, tipo de conexión: Conector hembra M12 Metal, número de puestos enchufables: 8, ocupación de los puestos enchufables: simple, indicación de estado: no; conexión de cable principal: Conexión por tornillo enchufable 180°, PUR/PVC, longitud del cable: 5 m, apantallamiento: no | 65.26 | 1 | AF | Industrial Field Connectivity (IFC) | AF3 | AF3CCG | 1 | 1 | NO | PC |  | 658,80 | G | 42 | 275 | 300 | MM | 4017918967369 | 85444290 | DE | EC002585 | Imagen | Catálogo
1516580 | SACB-C-H180-8/ 8-10,0PUR SCO | Cubierta de conexiones | Cubierta de conexiones, aplicación: Caja de sensores/actuadores, tipo de conexión: Conector hembra M12 Metal, número de puestos enchufables: 8, ocupación de los puestos enchufables: simple, indicación de estado: no; conexión de cable principal: Conexión por tornillo enchufable 180°, PUR/PVC, longitud del cable: 10 m, apantallamiento: no | 94.38 | 1 | AF | Industrial Field Connectivity (IFC) | AF3 | AF3CCG | 1 | 1 | NO | PC |  | 1.210,00 | G | 48 | 296 | 296 | MM | 4017918967376 | 85444290 | DE | EC002585 | Imagen | Catálogo
1516593 | SACB-C-H180-4/ 8- 5,0PUR SCO | Cubierta de conexiones | Cubierta de conexiones, aplicación: Caja de sensores/actuadores, tipo de conexión: Conector hembra M12 Metal / QUICKON, número de puestos enchufables: 4, ocupación de los puestos enchufables: Doble, indicación de estado: no; conexión de cable principal: Conexión por tornillo enchufable 180°, PUR/PVC, longitud del cable: 5 m, apantallamiento: no | 68.58 | 1 | AF | Industrial Field Connectivity (IFC) | AF3 | AF3CCG | 1 | 1 | NO | PC |  | 768,00 | G | 39 | 350 | 290 | MM | 4017918967383 | 85444290 | DE | EC002585 | Imagen | Catálogo
1516603 | SACB-C-H180-4/ 8-10,0PUR SCO | Cubierta de conexiones | Cubierta de conexiones, aplicación: Caja de sensores/actuadores, tipo de conexión: Conector hembra M12 Metal / QUICKON, número de puestos enchufables: 4, ocupación de los puestos enchufables: Doble, indicación de estado: no; conexión de cable principal: Conexión por tornillo enchufable 180°, PUR/PVC, longitud del cable: 10 m, apantallamiento: no | 101.4 | 1 | AF | Industrial Field Connectivity (IFC) | AF3 | AF3CCG | 1 | 1 | NO | PC |  | 1.437,20 | G | 49 | 350 | 300 | MM | 4017918967390 | 85444290 | DE | EC002585 | Imagen | Catálogo
1516616 | SACB-C-H180-6/12- 5,0PUR SCO | Cubierta de conexiones | Cubierta de conexiones, aplicación: Caja de sensores/actuadores, tipo de conexión: Conector hembra M12 Metal, número de puestos enchufables: 6, ocupación de los puestos enchufables: Doble, indicación de estado: no; conexión de cable principal: Conexión por tornillo enchufable 180°, PUR/PVC, longitud del cable: 5 m, apantallamiento: no | 79.76 | 1 | AF | Industrial Field Connectivity (IFC) | AF3 | AF3CCG | 1 | 1 | NO | PC |  | 904,00 | G | 59 | 300 | 280 | MM | 4017918967406 | 85444290 | DE | EC002585 | Imagen | Catálogo
1516629 | SACB-C-H180-6/12-10,0PUR SCO | Cubierta de conexiones | Cubierta de conexiones, aplicación: Caja de sensores/actuadores, tipo de conexión: Conector hembra M12 Metal, número de puestos enchufables: 6, ocupación de los puestos enchufables: Doble, indicación de estado: no; conexión de cable principal: Conexión por tornillo enchufable 180°, PUR/PVC, longitud del cable: 10 m, apantallamiento: no | 117.91 | 1 | AF | Industrial Field Connectivity (IFC) | AF3 | AF3CCG | 1 | 1 | NO | PC |  | 1.743,00 | G | 44 | 350 | 320 | MM | 4017918967413 | 85444290 | DE | EC002585 | Imagen | Catálogo
1516632 | SACB-C-H180-8/16- 5,0PUR SCO | Cubierta de conexiones | Cubierta de conexiones, aplicación: Caja de sensores/actuadores, tipo de conexión: Conector hembra M12 Metal / QUICKON, número de puestos enchufables: 8, ocupación de los puestos enchufables: Doble, indicación de estado: no; conexión de cable principal: Conexión por tornillo enchufable 180°, PUR/PVC, longitud del cable: 5 m, apantallamiento: no | 86.58 | 1 | AF | Industrial Field Connectivity (IFC) | AF3 | AF3CCG | 1 | 1 | NO | PC |  | 1.119,00 | G | 39 | 350 | 290 | MM | 4017918967420 | 85444290 | DE | EC002585 | Imagen | Catálogo
1516645 | SACB-C-H180-8/16-10,0PUR SCO | Cubierta de conexiones | Cubierta de conexiones, aplicación: Caja de sensores/actuadores, tipo de conexión: Conector hembra M12 Metal / QUICKON, número de puestos enchufables: 8, ocupación de los puestos enchufables: Doble, indicación de estado: no; conexión de cable principal: Conexión por tornillo enchufable 180°, PUR/PVC, longitud del cable: 10 m, apantallamiento: no | 125.71 | 1 | AF | Industrial Field Connectivity (IFC) | AF3 | AF3CCG | 1 | 1 | NO | PC |  | 2.031,00 | G | 59 | 340 | 340 | MM | 4017918967437 | 85444290 | DE | EC002585 | Imagen | Catálogo
1516713 | SACB-C-H180 8/16 SCO | Cubierta de conexiones | Cubierta de conexiones con conector integrado con conexión por tornillo, para cajas de sensores/actuadores con rosca metálica M12 o conexión QUICKON y conexión del cable principal enchufable, para 4, 6 u 8 ranuras | 47.45 | 1 | AF | Industrial Field Connectivity (IFC) | AF3 | AF3CCG | 1 | 1 | NO | PC |  | 70,00 | G | 61 | 77 | 112 | MM | 4017918967444 | 85366990 | DE | EC003558 | Imagen | Catálogo
1516726 | SACB-4/ 4-L-C GG SCO | Caja distribuidora de carcasa de base | Caja distribuidora de carcasa de base, aplicación: Estándar, requisitos ampliados, tipo de conexión: Conector hembra M12 Metal, número de puestos enchufables: 4, número de polos: 4, codificación: A, ocupación de los puestos enchufables: simple, indicación de estado: sí, PNP; conexión de cable principal: Conexión por tornillo enchufable, apantallamiento: no | 74.36 | 1 | AF | Industrial Field Connectivity (IFC) | AF3 | AF3CCD | 1 | 1 | NO | PC |  | 195,50 | G | 50 | 156 | 74 | MM | 4017918967451 | 85366990 | DE | EC003558 | Imagen | Catálogo
1516739 | SACB-4/ 8-L-C GG SCO | Caja distribuidora de carcasa de base | Caja distribuidora de carcasa de base, aplicación: Estándar, requisitos ampliados, tipo de conexión: Conector hembra M12 Metal, número de puestos enchufables: 4, número de polos: 5, codificación: A, ocupación de los puestos enchufables: Doble, indicación de estado: sí, PNP; conexión de cable principal: Conexión por tornillo enchufable, apantallamiento: no | 84.37 | 1 | AF | Industrial Field Connectivity (IFC) | AF3 | AF3CCD | 1 | 1 | NO | PC |  | 197,60 | G | 50 | 155 | 74 | MM | 4017918967468 | 85366990 | DE | EC003558 | Imagen | Catálogo
1516742 | SACB-6/ 6-L-C GG SCO | Caja distribuidora de carcasa de base | Caja distribuidora de carcasa de base, aplicación: Estándar, requisitos ampliados, tipo de conexión: Conector hembra M12 Metal, número de puestos enchufables: 6, número de polos: 4, codificación: A, ocupación de los puestos enchufables: simple, indicación de estado: sí, PNP; conexión de cable principal: Conexión por tornillo enchufable, apantallamiento: no | 102.38 | 1 | AF | Industrial Field Connectivity (IFC) | AF3 | AF3CCD | 1 | 1 | NO | PC |  | 245,80 | G | 49 | 155 | 75 | MM | 4017918967475 | 85366990 | DE | EC003558 | Imagen | Catálogo
1516755 | SACB-6/12-L-C GG SCO | Caja distribuidora de carcasa de base | Caja distribuidora de carcasa de base, aplicación: Estándar, requisitos ampliados, tipo de conexión: Conector hembra M12 Metal, número de puestos enchufables: 6, número de polos: 5, codificación: A, ocupación de los puestos enchufables: Doble, indicación de estado: sí, PNP; conexión de cable principal: Conexión por tornillo enchufable, apantallamiento: no | 121.62 | 1 | AF | Industrial Field Connectivity (IFC) | AF3 | AF3CCD | 1 | 1 | NO | PC |  | 252,90 | G | 50 | 155 | 74 | MM | 4017918967482 | 85366990 | DE | EC003558 | Imagen | Catálogo
1516768 | SACB-8/ 8-L-C GG SCO | Caja distribuidora de carcasa de base | Caja distribuidora de carcasa de base, aplicación: Estándar, requisitos ampliados, tipo de conexión: Conector hembra M12 Metal, número de puestos enchufables: 8, número de polos: 4, codificación: A, ocupación de los puestos enchufables: simple, indicación de estado: sí, PNP; conexión de cable principal: Conexión por tornillo enchufable, apantallamiento: no | 117.33 | 1 | AF | Industrial Field Connectivity (IFC) | AF3 | AF3CCD | 1 | 1 | NO | PC |  | 310,20 | G | 52 | 185 | 73 | MM | 4017918967499 | 85366990 | DE | EC003558 | Imagen | Catálogo
1516771 | SACB-8/16-L-C GG SCO | Carcasa de base | Carcasa de base, aplicación: Estándar, requisitos ampliados, tipo de conexión: Conector hembra M12 Metal, número de puestos enchufables: 8, número de polos: 5, codificación: A, ocupación de los puestos enchufables: Doble, indicación de estado: sí, PNP; conexión de cable principal: Conexión por tornillo enchufable, apantallamiento: no | 136.44 | 1 | AF | Industrial Field Connectivity (IFC) | AF3 | AF3CCD | 1 | 1 | NO | PC |  | 313,80 | G | 51 | 185 | 73 | MM | 4017918967505 | 85366990 | DE | EC003558 | Imagen | Catálogo
1516784 | SACB-4/ 4-L-C SCO | Caja distribuidora | Caja distribuidora, aplicación: Estándar, requisitos ampliados, tipo de conexión: Conector hembra M12 Metal, número de puestos enchufables: 4, número de polos: 4, codificación: A, ocupación de los puestos enchufables: simple, indicación de estado: sí, PNP; conexión de cable principal: Conexión por tornillo enchufable 180°, apantallamiento: no | 100.75 | 1 | AF | Industrial Field Connectivity (IFC) | AF3 | AF3CCD | 1 | 1 | NO | PC |  | 247,20 | G | 66 | 156 | 72 | MM | 4017918967512 | 85366990 | DE | EC003558 | Imagen | Catálogo
1516797 | SACB-4/ 8-L-C SCO | Caja distribuidora | Caja distribuidora, aplicación: Estándar, requisitos ampliados, tipo de conexión: Conector hembra M12 Metal, número de puestos enchufables: 4, número de polos: 5, codificación: A, ocupación de los puestos enchufables: Doble, indicación de estado: sí, PNP; conexión de cable principal: Conexión por tornillo enchufable 180°, apantallamiento: no | 120.12 | 1 | AF | Industrial Field Connectivity (IFC) | AF3 | AF3CCD | 1 | 1 | NO | PC |  | 256,60 | G | 68 | 157 | 72 | MM | 4017918967529 | 85366990 | DE | EC003558 | Imagen | Catálogo
1516807 | SACB-6/ 6-L-C SCO | Caja distribuidora | Caja distribuidora, aplicación: Estándar, requisitos ampliados, tipo de conexión: Conector hembra M12 Metal, número de puestos enchufables: 6, número de polos: 4, codificación: A, ocupación de los puestos enchufables: simple, indicación de estado: sí, PNP; conexión de cable principal: Conexión por tornillo enchufable 180°, apantallamiento: no | 133.38 | 1 | AF | Industrial Field Connectivity (IFC) | AF3 | AF3CCD | 1 | 1 | NO | PC |  | 298,80 | G | 67 | 156 | 72 | MM | 4017918967536 | 85366990 | DE | EC003558 | Imagen | Catálogo
1516810 | SACB-6/12-L-C SCO | Caja distribuidora | Caja distribuidora, aplicación: Estándar, requisitos ampliados, tipo de conexión: Conector hembra M12 Metal, número de puestos enchufables: 6, número de polos: 5, codificación: A, ocupación de los puestos enchufables: Doble, indicación de estado: sí, PNP; conexión de cable principal: Conexión por tornillo enchufable 180°, apantallamiento: no | 163.22 | 1 | AF | Industrial Field Connectivity (IFC) | AF3 | AF3CCD | 1 | 1 | NO | PC |  | 312,70 | G | 66 | 156 | 72 | MM | 4017918967543 | 85366990 | DE | EC003558 | Imagen | Catálogo
1516823 | SACB-8/ 8-L-C SCO | Caja distribuidora | Caja distribuidora, aplicación: Estándar, requisitos ampliados, tipo de conexión: Conector hembra M12 Metal, número de puestos enchufables: 8, número de polos: 4, codificación: A, ocupación de los puestos enchufables: simple, indicación de estado: sí, PNP; conexión de cable principal: Conexión por tornillo enchufable 180°, apantallamiento: no | 153.4 | 1 | AF | Industrial Field Connectivity (IFC) | AF3 | AF3CCD | 1 | 1 | NO | PC |  | 370,00 | G | 52 | 185 | 73 | MM | 4017918967550 | 85366990 | DE | EC003558 | Imagen | Catálogo
1516836 | SACB-8/16-L-C SCO | Caja distribuidora | Caja distribuidora, aplicación: Estándar, requisitos ampliados, tipo de conexión: Conector hembra M12 Metal, número de puestos enchufables: 8, número de polos: 5, codificación: A, ocupación de los puestos enchufables: Doble, indicación de estado: sí, PNP; conexión de cable principal: Conexión por tornillo enchufable 180°, apantallamiento: no | 183.89 | 1 | AF | Industrial Field Connectivity (IFC) | AF3 | AF3CCD | 1 | 1 | NO | PC |  | 371,10 | G | 53 | 185 | 73 | MM | 4017918967567 | 85366990 | DE | EC003558 | Imagen | Catálogo
1516849 | SACB-4/ 4-C SCO | Caja distribuidora | Caja distribuidora, aplicación: Estándar, requisitos ampliados, tipo de conexión: Conector hembra M12 Metal, número de puestos enchufables: 4, número de polos: 4, codificación: A, ocupación de los puestos enchufables: simple, indicación de estado: no, Universal; conexión de cable principal: Conexión por tornillo enchufable 180°, apantallamiento: no | 91.91 | 1 | AF | Industrial Field Connectivity (IFC) | AF3 | AF3CCD | 1 | 1 | NO | PC |  | 246,40 | G | 66 | 155 | 72 | MM | 4017918967574 | 85366990 | DE | EC003558 | Imagen | Catálogo
1516852 | SACB-4/ 8-C SCO | Caja distribuidora | Caja distribuidora, aplicación: Estándar, requisitos ampliados, tipo de conexión: Conector hembra M12 Metal, número de puestos enchufables: 4, número de polos: 5, codificación: A, ocupación de los puestos enchufables: Doble, indicación de estado: no, Universal; conexión de cable principal: Conexión por tornillo enchufable 180°, apantallamiento: no | 107.19 | 1 | AF | Industrial Field Connectivity (IFC) | AF3 | AF3CCD | 1 | 1 | NO | PC |  | 255,20 | G | 66 | 155 | 72 | MM | 4017918967581 | 85366990 | DE | EC003558 | Imagen | Catálogo
1516865 | SACB-6/ 6-C SCO | Caja distribuidora | Caja distribuidora, aplicación: Estándar, requisitos ampliados, tipo de conexión: Conector hembra M12 Metal, número de puestos enchufables: 6, número de polos: 4, codificación: A, ocupación de los puestos enchufables: simple, indicación de estado: no, Universal; conexión de cable principal: Conexión por tornillo enchufable 180°, apantallamiento: no | 116.94 | 1 | AF | Industrial Field Connectivity (IFC) | AF3 | AF3CCD | 1 | 1 | NO | PC |  | 303,70 | G | 65 | 155 | 72 | MM | 4017918967598 | 85366990 | DE | EC003558 | Imagen | Catálogo
1516878 | SACB-6/12-C SCO | Caja distribuidora | Caja distribuidora, aplicación: Estándar, requisitos ampliados, tipo de conexión: Conector hembra M12 Metal, número de puestos enchufables: 6, número de polos: 5, codificación: A, ocupación de los puestos enchufables: Doble, indicación de estado: no, Universal; conexión de cable principal: Conexión por tornillo enchufable 180°, apantallamiento: no | 132.41 | 1 | AF | Industrial Field Connectivity (IFC) | AF3 | AF3CCD | 1 | 1 | NO | PC |  | 313,80 | G | 66 | 155 | 72 | MM | 4017918967604 | 85366990 | DE | EC003558 | Imagen | Catálogo
1516881 | SACB-8/ 8-C SCO | Caja distribuidora | Caja distribuidora, aplicación: Estándar, requisitos ampliados, tipo de conexión: Conector hembra M12 Metal, número de puestos enchufables: 8, número de polos: 4, codificación: A, ocupación de los puestos enchufables: simple, indicación de estado: no, Universal; conexión de cable principal: Conexión por tornillo enchufable 180°, apantallamiento: no | 133.71 | 1 | AF | Industrial Field Connectivity (IFC) | AF3 | AF3CCD | 1 | 1 | NO | PC |  | 365,00 | G | 52 | 186 | 73 | MM | 4017918967611 | 85366990 | DE | EC003558 | Imagen | Catálogo
1516894 | SACB-8/16-C SCO | Caja distribuidora | Caja distribuidora, aplicación: Estándar, requisitos ampliados, tipo de conexión: Conector hembra M12 Metal, número de puestos enchufables: 8, número de polos: 5, codificación: A, ocupación de los puestos enchufables: Doble, indicación de estado: no, Universal; conexión de cable principal: Conexión por tornillo enchufable 180°, apantallamiento: no | 150.15 | 1 | AF | Industrial Field Connectivity (IFC) | AF3 | AF3CCD | 1 | 1 | NO | PC |  | 365,50 | G | 51 | 185 | 73 | MM | 4017918967628 | 85366990 | DE | EC003558 | Imagen | Catálogo
1516962 | SACB-4/ 4- 5,0PUR SCO | Caja distribuidora | Caja distribuidora, aplicación: Estándar, requisitos ampliados, tipo de conexión: Conector hembra M12 Metal, número de puestos enchufables: 4, número de polos: 4, codificación: A, ocupación de los puestos enchufables: simple, indicación de estado: no, Universal; conexión de cable principal: Conexión fija 180°, PUR/PVC, longitud del cable: 5 m, apantallamiento: no | 106.47 | 1 | AF | Industrial Field Connectivity (IFC) | AF3 | AF3CCA | 1 | 1 | NO | PC |  | 656,50 | G | 66 | 390 | 290 | MM | 4017918967635 | 85444290 | DE | EC002585 | Imagen | Catálogo
1516975 | SACB-4/ 4-10,0PUR SCO | Caja distribuidora | Caja distribuidora, aplicación: Estándar, requisitos ampliados, tipo de conexión: Conector hembra M12 Metal, número de puestos enchufables: 4, número de polos: 4, codificación: A, ocupación de los puestos enchufables: simple, indicación de estado: no, Universal; conexión de cable principal: Conexión fija 180°, PUR/PVC, longitud del cable: 10 m, apantallamiento: no | 129.35 | 1 | AF | Industrial Field Connectivity (IFC) | AF3 | AF3CCA | 1 | 1 | NO | PC |  | 1.052,40 | G | 65 | 300 | 300 | MM | 4017918967642 | 85444290 | DE | EC002585 | Imagen | Catálogo
1516988 | SACB-4/ 8- 5,0PUR SCO | Caja distribuidora | Caja distribuidora, aplicación: Estándar, requisitos ampliados, tipo de conexión: Conector hembra M12 Metal, número de puestos enchufables: 4, número de polos: 5, codificación: A, ocupación de los puestos enchufables: Doble, indicación de estado: no, Universal; conexión de cable principal: Conexión fija 180°, PUR/PVC, longitud del cable: 5 m, apantallamiento: no | 129.22 | 1 | AF | Industrial Field Connectivity (IFC) | AF3 | AF3CCA | 1 | 1 | NO | PC |  | 931,50 | G | 66 | 295 | 270 | MM | 4017918967659 | 85444290 | DE | EC002585 | Imagen | Catálogo
1516991 | SACB-4/ 8-10,0PUR SCO | Caja distribuidora | Caja distribuidora, aplicación: Estándar, requisitos ampliados, tipo de conexión: Conector hembra M12 Metal, número de puestos enchufables: 4, número de polos: 5, codificación: A, ocupación de los puestos enchufables: Doble, indicación de estado: no, Universal; conexión de cable principal: Conexión fija 180°, PUR/PVC, longitud del cable: 10 m, apantallamiento: no | 162.05 | 1 | AF | Industrial Field Connectivity (IFC) | AF3 | AF3CCA | 1 | 1 | NO | PC |  | 1.609,90 | G | 68 | 410 | 300 | MM | 4017918967666 | 85444290 | DE | EC002585 | Imagen | Catálogo
1517042 | SACB-8/ 8- 5,0PUR SCO | Caja distribuidora | Caja distribuidora, aplicación: Estándar, requisitos ampliados, tipo de conexión: Conector hembra M12 Metal, número de puestos enchufables: 8, número de polos: 4, codificación: A, ocupación de los puestos enchufables: simple, indicación de estado: no, Universal; conexión de cable principal: Conexión fija 180°, PUR/PVC, longitud del cable: 5 m, apantallamiento: no | 146.97 | 1 | AF | Industrial Field Connectivity (IFC) | AF3 | AF3CCA | 1 | 1 | NO | PC |  | 939,00 | G | 66 | 360 | 305 | MM | 4017918967710 | 85444290 | DE | EC002585 | Imagen | Catálogo
1517055 | SACB-8/ 8-10,0PUR SCO | Caja distribuidora | Caja distribuidora, aplicación: Estándar, requisitos ampliados, tipo de conexión: Conector hembra M12 Metal, número de puestos enchufables: 8, número de polos: 4, codificación: A, ocupación de los puestos enchufables: simple, indicación de estado: no, Universal; conexión de cable principal: Conexión fija 180°, PUR/PVC, longitud del cable: 10 m, apantallamiento: no | 176.15 | 1 | AF | Industrial Field Connectivity (IFC) | AF3 | AF3CCA | 1 | 1 | NO | PC |  | 1.526,00 | G | 67 | 320 | 320 | MM | 4017918967727 | 85444290 | DE | EC002585 | Imagen | Catálogo
1517068 | SACB-8/16- 5,0PUR SCO | Caja distribuidora | Caja distribuidora, aplicación: Estándar, requisitos ampliados, tipo de conexión: Conector hembra M12 Metal, número de puestos enchufables: 8, número de polos: 5, codificación: A, ocupación de los puestos enchufables: Doble, indicación de estado: no, Universal; conexión de cable principal: Conexión fija 180°, PUR/PVC, longitud del cable: 5 m, apantallamiento: no | 187.92 | 1 | AF | Industrial Field Connectivity (IFC) | AF3 | AF3CCA | 1 | 1 | NO | PC |  | 1.330,00 | G | 72 | 390 | 290 | MM | 4017918967734 | 85444290 | DE | EC002585 | Imagen | Catálogo
1517071 | SACB-8/16-10,0PUR SCO | Caja distribuidora | Caja distribuidora, aplicación: Estándar, requisitos ampliados, tipo de conexión: Conector hembra M12 Metal, número de puestos enchufables: 8, número de polos: 5, codificación: A, ocupación de los puestos enchufables: Doble, indicación de estado: no, Universal; conexión de cable principal: Conexión fija 180°, PUR/PVC, longitud del cable: 10 m, apantallamiento: no | 226.98 | 1 | AF | Industrial Field Connectivity (IFC) | AF3 | AF3CCA | 1 | 1 | NO | PC |  | 2.398,80 | G | 66 | 445 | 310 | MM | 4017918967741 | 85444290 | DE | EC002585 | Imagen | Catálogo
1517084 | SACB-4/ 4-L- 5,0PUR SCO | Caja distribuidora | Caja distribuidora, aplicación: Estándar, requisitos ampliados, tipo de conexión: Conector hembra M12 Metal, número de puestos enchufables: 4, número de polos: 4, codificación: A, ocupación de los puestos enchufables: simple, indicación de estado: sí, PNP; conexión de cable principal: Conexión fija 180°, PUR/PVC, longitud del cable: 5 m, apantallamiento: no | 113.49 | 1 | AF | Industrial Field Connectivity (IFC) | AF3 | AF3CCA | 1 | 1 | NO | PC |  | 650,40 | G | 72 | 275 | 290 | MM | 4017918967758 | 85444290 | DE | EC002585 | Imagen | Catálogo
1629449 | CUC-V14-P2PBK-PC-WOB F01 | Tapa de protección | Tapa de protección, índice de protección: IP65/IP67, color: negro | 22.24 | 1 | AB | Field Device Connectors (FDC) | ABN | ABNOJZ | 100 | 1000 | NO | PC |  | 8,26 | G |  |  |  |  | 4067923148505 | 39269097 | DE | EC002314 |  | Catálogo
1517097 | SACB-4/ 4-L-10,0PUR SCO | Caja distribuidora | Caja distribuidora, aplicación: Estándar, requisitos ampliados, tipo de conexión: Conector hembra M12 Metal, número de puestos enchufables: 4, número de polos: 4, codificación: A, ocupación de los puestos enchufables: simple, indicación de estado: sí, PNP; conexión de cable principal: Conexión fija 180°, PUR/PVC, longitud del cable: 10 m, apantallamiento: no | 136.37 | 1 | AF | Industrial Field Connectivity (IFC) | AF3 | AF3CCA | 1 | 1 | NO | PC |  | 1.026,70 | G | 66 | 380 | 307 | MM | 4017918967765 | 85444290 | DE | EC002585 | Imagen | Catálogo
1517107 | SACB-4/ 8-L- 5,0PUR SCO | Caja distribuidora | Caja distribuidora, aplicación: Estándar, requisitos ampliados, tipo de conexión: Conector hembra M12 Metal, número de puestos enchufables: 4, número de polos: 5, codificación: A, ocupación de los puestos enchufables: Doble, indicación de estado: sí, PNP; conexión de cable principal: Conexión fija 180°, PUR/PVC, longitud del cable: 5 m, apantallamiento: no | 136.24 | 1 | AF | Industrial Field Connectivity (IFC) | AF3 | AF3CCA | 1 | 1 | NO | PC |  | 924,30 | G | 65 | 375 | 320 | MM | 4017918967772 | 85444290 | DE | EC002585 | Imagen | Catálogo
1517110 | SACB-4/ 8-L-10,0PUR SCO | Caja distribuidora | Caja distribuidora, aplicación: Estándar, requisitos ampliados, tipo de conexión: Conector hembra M12 Metal, número de puestos enchufables: 4, número de polos: 5, codificación: A, ocupación de los puestos enchufables: Doble, indicación de estado: sí, PNP; conexión de cable principal: Conexión fija 180°, PUR/PVC, longitud del cable: 10 m, apantallamiento: no | 169.07 | 1 | AF | Industrial Field Connectivity (IFC) | AF3 | AF3CCA | 1 | 1 | NO | PC |  | 1.614,20 | G | 67 | 410 | 303 | MM | 4017918967789 | 85444290 | DE | EC002585 | Imagen | Catálogo
1517165 | SACB-8/ 8-L- 5,0PUR SCO | Caja distribuidora | Caja distribuidora, aplicación: Estándar, requisitos ampliados, tipo de conexión: Conector hembra M12 Metal, número de puestos enchufables: 8, número de polos: 4, codificación: A, ocupación de los puestos enchufables: simple, indicación de estado: sí, PNP; conexión de cable principal: Conexión fija 180°, PUR/PVC, longitud del cable: 5 m, apantallamiento: no | 158.21 | 1 | AF | Industrial Field Connectivity (IFC) | AF3 | AF3CCA | 1 | 1 | NO | PC |  | 941,40 | G | 83 | 276 | 276 | MM | 4017918967833 | 85444290 | DE | EC002585 | Imagen | Catálogo
1517178 | SACB-8/ 8-L-10,0PUR SCO | Caja distribuidora | Caja distribuidora, aplicación: Estándar, requisitos ampliados, tipo de conexión: Conector hembra M12 Metal, número de puestos enchufables: 8, número de polos: 4, codificación: A, ocupación de los puestos enchufables: simple, indicación de estado: sí, PNP; conexión de cable principal: Conexión fija 180°, PUR/PVC, longitud del cable: 10 m, apantallamiento: no | 187.4 | 1 | AF | Industrial Field Connectivity (IFC) | AF3 | AF3CCA | 1 | 1 | NO | PC |  | 1.457,40 | G | 65 | 295 | 295 | MM | 4017918967840 | 85444290 | DE | EC002585 | Imagen | Catálogo
1517181 | SACB-8/16-L- 5,0PUR SCO | Caja distribuidora | Caja distribuidora, aplicación: Estándar, requisitos ampliados, tipo de conexión: Conector hembra M12 Metal, número de puestos enchufables: 8, número de polos: 5, codificación: A, ocupación de los puestos enchufables: Doble, indicación de estado: sí, PNP; conexión de cable principal: Conexión fija 180°, PUR/PVC, longitud del cable: 5 m, apantallamiento: no | 210.93 | 1 | AF | Industrial Field Connectivity (IFC) | AF3 | AF3CCA | 1 | 1 | NO | PC |  | 1.401,90 | G | 71 | 380 | 280 | MM | 4017918967857 | 85444290 | DE | EC002585 | Imagen | Catálogo
1517194 | SACB-8/16-L-10,0PUR SCO | Caja distribuidora | Caja distribuidora, aplicación: Estándar, requisitos ampliados, tipo de conexión: Conector hembra M12 Metal, número de puestos enchufables: 8, número de polos: 5, codificación: A, ocupación de los puestos enchufables: Doble, indicación de estado: sí, PNP; conexión de cable principal: Conexión fija 180°, PUR/PVC, longitud del cable: 10 m, apantallamiento: no | 249.99 | 1 | AF | Industrial Field Connectivity (IFC) | AF3 | AF3CCA | 1 | 1 | NO | PC |  | 2.282,00 | G | 66 | 293 | 293 | MM | 4017918967864 | 85444290 | DE | EC002585 | Imagen | Catálogo
1517225 | DMCV 1,5/ 8-G1-3,5 P26 AU THR | Carcasa de base para placa de circuito impreso | Carcasa base placa de circuito impreso, sección nominal: 1,5 mm², color: negro, corriente nominal: 8 A, tensión nominal (III/2): 160 V, superficie de contacto: Sn, tipo de conexión del contacto: Macho, número de filas: 2, número de polos: 8, familia de artículos: DMCV 1,5/..-G1-THR, paso: 3,5 mm, montaje: Soldadura THR/soldadura por ola, disposición de pines: Disposición de pines lineal, longitud del pin [P]: 2,6 mm, número de pines de soldadura por potencial: 1, sistema enchufable: COMBICON DFMC 1,5, Orientación de la cara enchufable: Estándar, bloqueo: sin, tipo de sujeción: sin, tipo de embalaje: empaquetado en caja | 873.17 | 100 | AA | PCB Connectors (PCC) | AAB | AABTJD | 50 | 1000 | NO | PC |  | 3,33 | G | 48 | 110 | 116 | MM | 4063151978853 | 85366930 | DE | EC002637 | Imagen | Catálogo
1517356 | SAC-5P-M12MS/ 6,0-PUR/M12FS SH | Cable para sensores/actuadores | Cable para sensores/actuadores, 5-polos, PUR sin halógenos, negro grisáceo RAL 7021, apantallado, Conector recta M12, codificación: A, a Hembra recta M12, codificación: A, longitud de cable: 6 m | 56.54 | 1 | AF | Industrial Field Connectivity (IFC) | AF1 | AF1CKA | 5 | 25 | NO | PC | F | 296,38 | G | 194 | 271 | 113 | MM | 4017918932886 | 85444290 | PL | EC001855 | Imagen | Catálogo
1517565 | NBC-M12FS/15,0-94B/R4AC | Cable de red | Cable de red, Ethernet CAT5, 8-polos, PUR sin halógenos, azul agua RAL 5021, apantallado, Conector recta RJ45 / IP20, a Hembra recta M12, codificación: A / IP67, longitud de cable: 15 m | 158.67 | 1 | AF | Industrial Field Connectivity (IFC) | AF1 | AF1CMI | 1 | 50 | SÍ | PC | F | 733,90 | G | 0 | 0 | 0 |  | 4063151981419 | 85444290 | PL | EC001855 | Imagen | Catálogo
1517576 | SACB- 4X0,34/2X0,75-50 PUR | Bobina de cable principal | Cable principal para cajas de sensores / actuadores, sin conductor PE, sin apantallar, material PUR/PVC, 6 polos, 4 x 0,34 mm² y 2 x 0,75 mm², longitud: 50 m | 310.44 | 1 | AF | Industrial Field Connectivity (IFC) | AF3 | AF3ZBX | 1 | 1 | SÍ | PC | F | 3.438,00 | G | 180 | 175 | 175 | MM | 4017918933296 | 85444995 | DE | EC003250 | Imagen | Catálogo
1517589 | SACB- 6X0,34/2X0,75-50 PUR | Bobina de cable principal | Cable principal para cajas de sensores / actuadores, sin conductor PE, sin apantallar, material PUR/PVC, 8 polos, 6 x 0,34 mm² y 2 x 0,75 mm², longitud: 50 m | 372.19 | 1 | AF | Industrial Field Connectivity (IFC) | AF3 | AF3ZBX | 1 | 1 | SÍ | PC | F | 4.461,00 | G | 166 | 275 | 350 | MM | 4017918933302 | 85444995 | DE | EC003250 | Imagen | Catálogo
1517592 | SACB- 8X0,34/2X0,75-50 PUR | Bobina de cable principal | Cable principal para cajas de sensores / actuadores, sin conductor PE, sin apantallar, material PUR/PVC, 10 polos, 8 x 0,34 mm² y 2 x 0,75 mm², longitud: 50 m | 442.98 | 1 | AF | Industrial Field Connectivity (IFC) | AF3 | AF3ZBX | 1 | 1 | SÍ | PC |  | 4.613,00 | G | 165 | 275 | 351 | MM | 4017918933319 | 85444995 | DE | EC003250 | Imagen | Catálogo
1517602 | SACB-10X0,34/2X0,75-50 PUR | Bobina de cable principal | Cable principal para cajas de sensores / actuadores, sin conductor PE, sin apantallar, material PUR/PVC, 12 polos, 10 x 0,34 mm² y 2 x 0,75 mm², longitud: 50 m | 517.79 | 1 | AF | Industrial Field Connectivity (IFC) | AF3 | AF3ZBX | 1 | 1 | SÍ | PC |  | 5.613,20 | G | 129 | 265 | 260 | MM | 4017918933326 | 85444995 | DE | EC003250 | Imagen | Catálogo
1517751 | SAC-4PM12MS/0,2-PUR/M12FS B3X4 | Cable para sensores/actuadores | Cable para sensores/actuadores, 8-polos, PUR sin halógenos, negro grisáceo RAL 7021, Conector recta M12, codificación: A, a Hembra recta M12, codificación: A, longitud de cable: 0,2 m | 25.22 | 1 | AF | Industrial Field Connectivity (IFC) | AF1 | AF1CCA | 1 | 100 | SÍ | PC | F | 27,94 | G | 0 | 0 | 0 |  | 4063151980948 | 85444290 | PL | EC001855 | Imagen | Catálogo
1517877 | SAC-5P-MSB/ 2,0-900 SCO | Cable de sistema de bus | Cable de sistema de bus, INTERBUS (16 MBit/s), 5-polos, PUR sin halógenos, verde mayo RAL 6017, apantallado, Conector recta M12 SPEEDCON, codificación: B, a extremo de cable libre, longitud de cable: 2 m | 40.64 | 1 | AF | Industrial Field Connectivity (IFC) | AF1 | AF1CKB | 1 | 1 | NO | PC |  | 166,50 | G | 15 | 300 | 192 | MM | 4017918967994 | 85444290 | PL | EC001855 | Imagen | Catálogo
1517880 | SAC-5P-MSB/ 5,0-900 SCO | Cable de sistema de bus | Cable de sistema de bus, INTERBUS (16 MBit/s), 5-polos, PUR sin halógenos, verde mayo RAL 6017, apantallado, Conector recta M12 SPEEDCON, codificación: B, a extremo de cable libre, longitud de cable: 5 m | 60.82 | 1 | AF | Industrial Field Connectivity (IFC) | AF1 | AF1CKB | 1 | 1 | NO | PC |  | 374,40 | G | 40 | 300 | 214 | MM | 4017918968007 | 85444290 | PL | EC001855 | Imagen | Catálogo
1517893 | SAC-5P-MSB/10,0-900 SCO | Cable de sistema de bus | Cable de sistema de bus, INTERBUS (16 MBit/s), 5-polos, PUR sin halógenos, verde mayo RAL 6017, apantallado, Conector recta M12 SPEEDCON, codificación: B, a extremo de cable libre, longitud de cable: 10 m | 94.45 | 1 | AF | Industrial Field Connectivity (IFC) | AF1 | AF1CKB | 1 | 1 | NO | PC |  | 704,60 | G | 60 | 205 | 205 | MM | 4017918968014 | 85444290 | PL | EC001855 | Imagen | Catálogo
1517916 | SAC-5P- 2,0-900/FSB SCO | Cable de sistema de bus | Cable de sistema de bus, INTERBUS (16 MBit/s), 5-polos, PUR sin halógenos, verde mayo RAL 6017, apantallado, extremo de cable libre, a Hembra recta M12 SPEEDCON, codificación: B, longitud de cable: 2 m | 40.64 | 1 | AF | Industrial Field Connectivity (IFC) | AF1 | AF1CKB | 1 | 1 | NO | PC |  | 168,30 | G | 17 | 300 | 210 | MM | 4017918968038 | 85444290 | PL | EC001855 | Imagen | Catálogo
1517929 | SAC-5P- 5,0-900/FSB SCO | Cable de sistema de bus | Cable de sistema de bus, INTERBUS (16 MBit/s), 5-polos, PUR sin halógenos, verde mayo RAL 6017, apantallado, extremo de cable libre, a Hembra recta M12 SPEEDCON, codificación: B, longitud de cable: 5 m | 60.82 | 1 | AF | Industrial Field Connectivity (IFC) | AF1 | AF1CKB | 1 | 1 | NO | PC |  | 372,90 | G | 32 | 300 | 230 | MM | 4017918968045 | 85444290 | PL | EC001855 | Imagen | Catálogo
1517932 | SAC-5P-10,0-900/FSB SCO | Cable de sistema de bus | Cable de sistema de bus, INTERBUS (16 MBit/s), 5-polos, PUR sin halógenos, verde mayo RAL 6017, apantallado, extremo de cable libre, a Hembra recta M12 SPEEDCON, codificación: B, longitud de cable: 10 m | 94.45 | 1 | AF | Industrial Field Connectivity (IFC) | AF1 | AF1CKB | 1 | 1 | NO | PC |  | 716,20 | G | 64 | 280 | 205 | MM | 4017918968052 | 85444290 | PL | EC001855 | Imagen | Catálogo
1517945 | SAC-5P-15,0-900/FSB SCO | Cable de sistema de bus | Cable de sistema de bus, INTERBUS (16 MBit/s), 5-polos, PUR sin halógenos, verde mayo RAL 6017, apantallado, extremo de cable libre, a Hembra recta M12 SPEEDCON, codificación: B, longitud de cable: 15 m | 128.08 | 1 | AF | Industrial Field Connectivity (IFC) | AF1 | AF1CKB | 1 | 1 | NO | PC |  | 1.067,00 | G | 60 | 210 | 210 | MM | 4017918968069 | 85444290 | PL | EC001855 | Imagen | Catálogo
1517958 | SAC-5P-MSB/ 0,3-900/FSB SCO | Cable de sistema de bus | Cable de sistema de bus, INTERBUS (16 MBit/s), 5-polos, PUR sin halógenos, verde mayo RAL 6017, apantallado, Conector recta M12 SPEEDCON, codificación: B, a Hembra recta M12 SPEEDCON, codificación: B, longitud de cable: 0,3 m | 56.43 | 1 | AF | Industrial Field Connectivity (IFC) | AF1 | AF1CKB | 1 | 1 | NO | PC |  | 59,80 | G | 15 | 371 | 10 | MM | 4017918968076 | 85444290 | PL | EC001855 | Imagen | Catálogo
1517961 | SAC-5P-MSB/ 0,5-900/FSB SCO | Cable de sistema de bus | Cable de sistema de bus, INTERBUS (16 MBit/s), 5-polos, PUR sin halógenos, verde mayo RAL 6017, apantallado, Conector recta M12 SPEEDCON, codificación: B, a Hembra recta M12 SPEEDCON, codificación: B, longitud de cable: 0,5 m | 57.74 | 1 | AF | Industrial Field Connectivity (IFC) | AF1 | AF1CKB | 1 | 1 | NO | PC |  | 74,80 | G | 17 | 300 | 240 | MM | 4017918968083 | 85444290 | PL | EC001855 | Imagen | Catálogo
1517974 | SAC-5P-MSB/ 1,0-900/FSB SCO | Cable de sistema de bus | Cable de sistema de bus, INTERBUS (16 MBit/s), 5-polos, PUR sin halógenos, verde mayo RAL 6017, apantallado, Conector recta M12 SPEEDCON, codificación: B, a Hembra recta M12 SPEEDCON, codificación: B, longitud de cable: 1 m | 61.1 | 1 | AF | Industrial Field Connectivity (IFC) | AF1 | AF1CKB | 1 | 1 | NO | PC |  | 97,50 | G | 28 | 215 | 190 | MM | 4017918968090 | 85444290 | PL | EC001855 | Imagen | Catálogo
1517987 | SAC-5P-MSB/ 2,0-900/FSB SCO | Cable de sistema de bus | Cable de sistema de bus, INTERBUS (16 MBit/s), 5-polos, PUR sin halógenos, verde mayo RAL 6017, apantallado, Conector recta M12 SPEEDCON, codificación: B, a Hembra recta M12 SPEEDCON, codificación: B, longitud de cable: 2 m | 67.83 | 1 | AF | Industrial Field Connectivity (IFC) | AF1 | AF1CKB | 1 | 1 | NO | PC |  | 179,90 | G | 32 | 295 | 214 | MM | 4017918968106 | 85444290 | PL | EC001855 | Imagen | Catálogo
1517990 | SAC-5P-MSB/ 5,0-900/FSB SCO | Cable de sistema de bus | Cable de sistema de bus, INTERBUS (16 MBit/s), 5-polos, PUR sin halógenos, verde mayo RAL 6017, apantallado, Conector recta M12 SPEEDCON, codificación: B, a Hembra recta M12 SPEEDCON, codificación: B, longitud de cable: 5 m | 88.01 | 1 | AF | Industrial Field Connectivity (IFC) | AF1 | AF1CKB | 1 | 1 | NO | PC |  | 385,90 | G | 32 | 295 | 205 | MM | 4017918968113 | 85444290 | PL | EC001855 | Imagen | Catálogo
1518009 | SAC-5P-MSB/10,0-900/FSB SCO | Cable de sistema de bus | Cable de sistema de bus, INTERBUS (16 MBit/s), 5-polos, PUR sin halógenos, verde mayo RAL 6017, apantallado, Conector recta M12 SPEEDCON, codificación: B, a Hembra recta M12 SPEEDCON, codificación: B, longitud de cable: 10 m | 121.64 | 1 | AF | Industrial Field Connectivity (IFC) | AF1 | AF1CKB | 1 | 1 | NO | PC |  | 742,10 | G | 58 | 300 | 204 | MM | 4017918968120 | 85444290 | PL | EC001855 | Imagen | Catálogo
1518012 | SAC-5P-MSB/15,0-900/FSB SCO | Cable de sistema de bus | Cable de sistema de bus, INTERBUS (16 MBit/s), 5-polos, PUR sin halógenos, verde mayo RAL 6017, apantallado, Conector recta M12 SPEEDCON, codificación: B, a Hembra recta M12 SPEEDCON, codificación: B, longitud de cable: 15 m | 155.27 | 1 | AF | Industrial Field Connectivity (IFC) | AF1 | AF1CKB | 1 | 1 | NO | PC |  | 1.092,40 | G | 70 | 200 | 200 | MM | 4017918968137 | 85444290 | PL | EC001855 | Imagen | Catálogo
1518025 | SAC-2P-MSB/ 2,0-910 SCO | Cable de sistema de bus | Cable de sistema de bus, PROFIBUS (12 MBit/s), 2-polos, PUR sin halógenos, rojo lila RAL 4001, apantallado, Conector recta M12 SPEEDCON, codificación: B, a extremo de cable libre, longitud de cable: 2 m | 38.13 | 1 | AF | Industrial Field Connectivity (IFC) | AF1 | AF1CKC | 1 | 1 | NO | PC |  | 140,90 | G | 24 | 230 | 180 | MM | 4017918968144 | 85444290 | PL | EC001855 | Imagen | Catálogo
1518038 | SAC-2P-MSB/ 5,0-910 SCO | Cable de sistema de bus | Cable de sistema de bus, PROFIBUS (12 MBit/s), 2-polos, PUR sin halógenos, rojo lila RAL 4001, apantallado, Conector recta M12 SPEEDCON, codificación: B, a extremo de cable libre, longitud de cable: 5 m | 54.55 | 1 | AF | Industrial Field Connectivity (IFC) | AF1 | AF1CKC | 1 | 1 | NO | PC |  | 314,40 | G | 45 | 296 | 194 | MM | 4017918968151 | 85444290 | PL | EC001855 | Imagen | Catálogo
1518041 | SAC-2P-MSB/10,0-910 SCO | Cable de sistema de bus | Cable de sistema de bus, PROFIBUS (12 MBit/s), 2-polos, PUR sin halógenos, rojo lila RAL 4001, apantallado, Conector recta M12 SPEEDCON, codificación: B, a extremo de cable libre, longitud de cable: 10 m | 81.91 | 1 | AF | Industrial Field Connectivity (IFC) | AF1 | AF1CKC | 1 | 1 | NO | PC |  | 612,70 | G | 70 | 299 | 213 | MM | 4017918968168 | 85444290 | PL | EC001855 | Imagen | Catálogo
1518054 | SAC-2P-MSB/15,0-910 SCO | Cable de sistema de bus | Cable de sistema de bus, PROFIBUS (12 MBit/s), 2-polos, PUR sin halógenos, rojo lila RAL 4001, apantallado, Conector recta M12 SPEEDCON, codificación: B, a extremo de cable libre, longitud de cable: 15 m | 109.27 | 1 | AF | Industrial Field Connectivity (IFC) | AF1 | AF1CKC | 1 | 1 | NO | PC |  | 912,30 | G | 71 | 300 | 260 | MM | 4017918968175 | 85444290 | PL | EC001855 | Imagen | Catálogo
1518067 | SAC-2P- 2,0-910/FSB SCO | Cable de sistema de bus | Cable de sistema de bus, PROFIBUS (12 MBit/s), 2-polos, PUR sin halógenos, rojo lila RAL 4001, apantallado, extremo de cable libre, a Hembra recta M12 SPEEDCON, codificación: B, longitud de cable: 2 m | 38.13 | 1 | AF | Industrial Field Connectivity (IFC) | AF1 | AF1CKC | 1 | 1 | NO | PC |  | 143,40 | G | 28 | 300 | 175 | MM | 4017918968182 | 85444290 | PL | EC001855 | Imagen | Catálogo
1518070 | SAC-2P- 5,0-910/FSB SCO | Cable de sistema de bus | Cable de sistema de bus, PROFIBUS (12 MBit/s), 2-polos, PUR sin halógenos, rojo lila RAL 4001, apantallado, extremo de cable libre, a Hembra recta M12 SPEEDCON, codificación: B, longitud de cable: 5 m | 54.55 | 1 | AF | Industrial Field Connectivity (IFC) | AF1 | AF1CKC | 1 | 1 | NO | PC |  | 317,00 | G | 24 | 240 | 245 | MM | 4017918968199 | 85444290 | PL | EC001855 | Imagen | Catálogo
1518083 | SAC-2P-10,0-910/FSB SCO | Cable de sistema de bus | Cable de sistema de bus, PROFIBUS (12 MBit/s), 2-polos, PUR sin halógenos, rojo lila RAL 4001, apantallado, extremo de cable libre, a Hembra recta M12 SPEEDCON, codificación: B, longitud de cable: 10 m | 81.91 | 1 | AF | Industrial Field Connectivity (IFC) | AF1 | AF1CKC | 1 | 1 | NO | PC |  | 607,50 | G | 59 | 295 | 215 | MM | 4017918968205 | 85444290 | PL | EC001855 | Imagen | Catálogo
1518096 | SAC-2P-15,0-910/FSB SCO | Cable de sistema de bus | Cable de sistema de bus, PROFIBUS (12 MBit/s), 2-polos, PUR sin halógenos, rojo lila RAL 4001, apantallado, extremo de cable libre, a Hembra recta M12 SPEEDCON, codificación: B, longitud de cable: 15 m | 109.27 | 1 | AF | Industrial Field Connectivity (IFC) | AF1 | AF1CKC | 1 | 1 | NO | PC |  | 919,90 | G | 85 | 300 | 220 | MM | 4017918968212 | 85444290 | PL | EC001855 | Imagen | Catálogo
1518106 | SAC-2P-MSB/ 0,3-910/FSB SCO | Cable de sistema de bus | Cable de sistema de bus, PROFIBUS (12 MBit/s), 2-polos, PUR sin halógenos, rojo lila RAL 4001, apantallado, Conector recta M12 SPEEDCON, codificación: B, a Hembra recta M12 SPEEDCON, codificación: B, longitud de cable: 0,3 m | 56.03 | 1 | AF | Industrial Field Connectivity (IFC) | AF1 | AF1CKC | 1 | 1 | NO | PC |  | 58,20 | G | 15 | 303 | 295 | MM | 4017918968229 | 85444290 | PL | EC001855 | Imagen | Catálogo
1518119 | SAC-2P-MSB/ 0,5-910/FSB SCO | Cable de sistema de bus | Cable de sistema de bus, PROFIBUS (12 MBit/s), 2-polos, PUR sin halógenos, rojo lila RAL 4001, apantallado, Conector recta M12 SPEEDCON, codificación: B, a Hembra recta M12 SPEEDCON, codificación: B, longitud de cable: 0,5 m | 57.11 | 1 | AF | Industrial Field Connectivity (IFC) | AF1 | AF1CKC | 1 | 1 | NO | PC |  | 59,50 | G | 16 | 285 | 155 | MM | 4017918968236 | 85444290 | PL | EC001855 | Imagen | Catálogo
1518122 | SAC-2P-MSB/ 1,0-910/FSB SCO | Cable de sistema de bus | Cable de sistema de bus, PROFIBUS (12 MBit/s), 2-polos, PUR sin halógenos, rojo lila RAL 4001, apantallado, Conector recta M12 SPEEDCON, codificación: B, a Hembra recta M12 SPEEDCON, codificación: B, longitud de cable: 1 m | 59.85 | 1 | AF | Industrial Field Connectivity (IFC) | AF1 | AF1CKC | 1 | 1 | NO | PC |  | 88,20 | G | 35 | 300 | 235 | MM | 4017918968243 | 85444290 | PL | EC001855 | Imagen | Catálogo
1518135 | SAC-2P-MSB/ 2,0-910/FSB SCO | Cable de sistema de bus | Cable de sistema de bus, PROFIBUS (12 MBit/s), 2-polos, PUR sin halógenos, rojo lila RAL 4001, apantallado, Conector recta M12 SPEEDCON, codificación: B, a Hembra recta M12 SPEEDCON, codificación: B, longitud de cable: 2 m | 65.32 | 1 | AF | Industrial Field Connectivity (IFC) | AF1 | AF1CKC | 1 | 1 | NO | PC |  | 156,50 | G | 44 | 300 | 295 | MM | 4017918968250 | 85444290 | PL | EC001855 | Imagen | Catálogo
1213513 | NBC-M12FSBP-PP/2,0-93E/R4AC | Cable de red | Cable Ethernet confeccionado, CAT5e, apantallado, 2 pares, AWG 26 flexible (7 hilos), RAL 5021 (azul agua), hembra de montaje incorporado M12, montaje en pared posterior/montaje atornillado SPEEDCON en conector RJ45/IP20, Line, longitud 0,35 m | 105.0291 | 1 | AB | Field Device Connectors (FDC) | ABN | ABNPAB | 1 | 100 | NO | PC | F | 123,00 | G | 20 | 26 | 160 | MM | 4063151291419 | 85444290 | PL | EC003570 | Imagen | Catálogo
1518148 | SAC-2P-MSB/ 5,0-910/FSB SCO | Cable de sistema de bus | Cable de sistema de bus, PROFIBUS (12 MBit/s), 2-polos, PUR sin halógenos, rojo lila RAL 4001, apantallado, Conector recta M12 SPEEDCON, codificación: B, a Hembra recta M12 SPEEDCON, codificación: B, longitud de cable: 5 m | 81.74 | 1 | AF | Industrial Field Connectivity (IFC) | AF1 | AF1CKC | 1 | 1 | NO | PC |  | 329,20 | G | 35 | 302 | 194 | MM | 4017918968267 | 85444290 | PL | EC001855 | Imagen | Catálogo
1518151 | SAC-2P-MSB/10,0-910/FSB SCO | Cable de sistema de bus | Cable de sistema de bus, PROFIBUS (12 MBit/s), 2-polos, PUR sin halógenos, rojo lila RAL 4001, apantallado, Conector recta M12 SPEEDCON, codificación: B, a Hembra recta M12 SPEEDCON, codificación: B, longitud de cable: 10 m | 109.1 | 1 | AF | Industrial Field Connectivity (IFC) | AF1 | AF1CKC | 1 | 1 | NO | PC |  | 615,40 | G | 59 | 220 | 230 | MM | 4017918968274 | 85444290 | PL | EC001855 | Imagen | Catálogo
1518164 | SAC-2P-MSB/15,0-910/FSB SCO | Cable de sistema de bus | Cable de sistema de bus, PROFIBUS (12 MBit/s), 2-polos, PUR sin halógenos, rojo lila RAL 4001, apantallado, Conector recta M12 SPEEDCON, codificación: B, a Hembra recta M12 SPEEDCON, codificación: B, longitud de cable: 15 m | 136.46 | 1 | AF | Industrial Field Connectivity (IFC) | AF1 | AF1CKC | 1 | 1 | NO | PC |  | 915,80 | G | 69 | 295 | 248 | MM | 4017918968281 | 85444290 | PL | EC001855 | Imagen | Catálogo
1518177 | SAC-5P-MS/ 2,0-920 SCO | Cable de sistema de bus | Cable de sistema de bus, CANopen®, DeviceNet™, 5-polos, PUR sin halógenos, rojo lila RAL 4001, apantallado, Conector recta M12 SPEEDCON, codificación: A, a extremo de cable libre, longitud de cable: 2 m | 38.7 | 1 | AF | Industrial Field Connectivity (IFC) | AF1 | AF1CKD | 1 | 1 | NO | PC |  | 139,00 | G | 33 | 298 | 284 | MM | 4017918968298 | 85444290 | PL | EC001855 | Imagen | Catálogo
1518180 | SAC-5P-MS/ 5,0-920 SCO | Cable de sistema de bus | Cable de sistema de bus, CANopen®, DeviceNet™, 5-polos, PUR sin halógenos, rojo lila RAL 4001, apantallado, Conector recta M12 SPEEDCON, codificación: A, a extremo de cable libre, longitud de cable: 5 m | 55.97 | 1 | AF | Industrial Field Connectivity (IFC) | AF1 | AF1CKD | 1 | 1 | NO | PC |  | 311,50 | G | 40 | 304 | 275 | MM | 4017918968304 | 85444290 | PL | EC001855 | Imagen | Catálogo
1518193 | SAC-5P-MS/10,0-920 SCO | Cable de sistema de bus | Cable de sistema de bus, CANopen®, DeviceNet™, 5-polos, PUR sin halógenos, rojo lila RAL 4001, apantallado, Conector recta M12 SPEEDCON, codificación: A, a extremo de cable libre, longitud de cable: 10 m | 84.76 | 1 | AF | Industrial Field Connectivity (IFC) | AF1 | AF1CKD | 1 | 1 | NO | PC |  | 591,30 | G | 50 | 290 | 205 | MM | 4017918968311 | 85444290 | PL | EC001855 | Imagen | Catálogo
1518203 | SAC-5P-MS/15,0-920 SCO | Cable de sistema de bus | Cable de sistema de bus, CANopen®, DeviceNet™, 5-polos, PUR sin halógenos, rojo lila RAL 4001, apantallado, Conector recta M12 SPEEDCON, codificación: A, a extremo de cable libre, longitud de cable: 15 m | 113.54 | 1 | AF | Industrial Field Connectivity (IFC) | AF1 | AF1CKD | 1 | 1 | NO | PC |  | 870,00 | G | 60 | 210 | 210 | MM | 4017918968328 | 85444290 | PL | EC001855 | Imagen | Catálogo
1518216 | SAC-5P- 2,0-920/FS SCO | Cable de sistema de bus | Cable de sistema de bus, CANopen®, DeviceNet™, 5-polos, PUR sin halógenos, rojo lila RAL 4001, apantallado, extremo de cable libre, a Hembra recta M12 SPEEDCON, codificación: A, longitud de cable: 2 m | 38.7 | 1 | AF | Industrial Field Connectivity (IFC) | AF1 | AF1CKD | 1 | 1 | NO | PC |  | 130,20 | G | 46 | 300 | 270 | MM | 4017918968335 | 85444290 | PL | EC001855 | Imagen | Catálogo
1518229 | SAC-5P- 5,0-920/FS SCO | Cable de sistema de bus | Cable de sistema de bus, CANopen®, DeviceNet™, 5-polos, PUR sin halógenos, rojo lila RAL 4001, apantallado, extremo de cable libre, a Hembra recta M12 SPEEDCON, codificación: A, longitud de cable: 5 m | 55.97 | 1 | AF | Industrial Field Connectivity (IFC) | AF1 | AF1CKD | 1 | 1 | NO | PC |  | 312,40 | G | 45 | 300 | 265 | MM | 4017918968342 | 85444290 | PL | EC001855 | Imagen | Catálogo
1518232 | SAC-5P-10,0-920/FS SCO | Cable de sistema de bus | Cable de sistema de bus, CANopen®, DeviceNet™, 5-polos, PUR sin halógenos, rojo lila RAL 4001, apantallado, extremo de cable libre, a Hembra recta M12 SPEEDCON, codificación: A, longitud de cable: 10 m | 84.76 | 1 | AF | Industrial Field Connectivity (IFC) | AF1 | AF1CKD | 1 | 1 | NO | PC |  | 584,00 | G | 72 | 274 | 268 | MM | 4017918968359 | 85444290 | PL | EC001855 | Imagen | Catálogo
1518245 | SAC-5P-15,0-920/FS SCO | Cable de sistema de bus | Cable de sistema de bus, CANopen®, DeviceNet™, 5-polos, PUR sin halógenos, rojo lila RAL 4001, apantallado, extremo de cable libre, a Hembra recta M12 SPEEDCON, codificación: A, longitud de cable: 15 m | 113.54 | 1 | AF | Industrial Field Connectivity (IFC) | AF1 | AF1CKD | 1 | 1 | NO | PC |  | 873,50 | G | 58 | 290 | 225 | MM | 4017918968366 | 85444290 | PL | EC001855 | Imagen | Catálogo
1518258 | SAC-5P-MS/ 0,3-920/FS SCO | Cable de sistema de bus | Cable de sistema de bus, CANopen®, DeviceNet™, 5-polos, PUR sin halógenos, rojo lila RAL 4001, apantallado, Conector recta M12 SPEEDCON, codificación: A, a Hembra recta M12 SPEEDCON, codificación: A, longitud de cable: 0,3 m | 56.15 | 1 | AF | Industrial Field Connectivity (IFC) | AF1 | AF1CKD | 1 | 1 | NO | PC |  | 46,60 | G | 15 | 300 | 218 | MM | 4017918968373 | 85444290 | PL | EC001855 | Imagen | Catálogo
1518261 | SAC-5P-MS/ 0,5-920/FS SCO | Cable de sistema de bus | Cable de sistema de bus, CANopen®, DeviceNet™, 5-polos, PUR sin halógenos, rojo lila RAL 4001, apantallado, Conector recta M12 SPEEDCON, codificación: A, a Hembra recta M12 SPEEDCON, codificación: A, longitud de cable: 0,5 m | 57.29 | 1 | AF | Industrial Field Connectivity (IFC) | AF1 | AF1CKD | 1 | 1 | NO | PC |  | 58,60 | G | 16 | 330 | 300 | MM | 4017918968380 | 85444290 | PL | EC001855 | Imagen | Catálogo
1518274 | SAC-5P-MS/ 1,0-920/FS SCO | Cable de sistema de bus | Cable de sistema de bus, CANopen®, DeviceNet™, 5-polos, PUR sin halógenos, rojo lila RAL 4001, apantallado, Conector recta M12 SPEEDCON, codificación: A, a Hembra recta M12 SPEEDCON, codificación: A, longitud de cable: 1 m | 60.14 | 1 | AF | Industrial Field Connectivity (IFC) | AF1 | AF1CKD | 1 | 1 | NO | PC |  | 86,40 | G | 18 | 300 | 262 | MM | 4017918968397 | 85444290 | PL | EC001855 | Imagen | Catálogo
1518287 | SAC-5P-MS/ 2,0-920/FS SCO | Cable de sistema de bus | Cable de sistema de bus, CANopen®, DeviceNet™, 5-polos, PUR sin halógenos, rojo lila RAL 4001, apantallado, Conector recta M12 SPEEDCON, codificación: A, a Hembra recta M12 SPEEDCON, codificación: A, longitud de cable: 2 m | 65.89 | 1 | AF | Industrial Field Connectivity (IFC) | AF1 | AF1CKD | 1 | 1 | NO | PC |  | 143,80 | G | 40 | 300 | 280 | MM | 4017918968403 | 85444290 | PL | EC001855 | Imagen | Catálogo
1518290 | SAC-5P-MS/ 5,0-920/FS SCO | Cable de sistema de bus | Cable de sistema de bus, CANopen®, DeviceNet™, 5-polos, PUR sin halógenos, rojo lila RAL 4001, apantallado, Conector recta M12 SPEEDCON, codificación: A, a Hembra recta M12 SPEEDCON, codificación: A, longitud de cable: 5 m | 83.16 | 1 | AF | Industrial Field Connectivity (IFC) | AF1 | AF1CKD | 1 | 1 | NO | PC |  | 322,50 | G | 36 | 300 | 280 | MM | 4017918968410 | 85444290 | PL | EC001855 | Imagen | Catálogo
1518291 | CHARX ET2C-1AC32-5,0MES00P1 | Cables de carga AC | CHARX connect eco, Tipo 2, Cable de carga AC, 32 A permanente, 250 V AC, con conector de carga para vehículos y extremo del cable abierto, Muestra individual funcional, cable: 5 m, negro, recto, con capuchón, Con rotulación SAMPLE, Logotipo de PHOENIX CONTACT, IEC 62196-2, para cargar vehículos eléctricos (EV) con corriente alterna (AC) | 230.74 | 1 | XW | E-Mobility | XWB | XWBDLB | 1 | 1 | NO | PC |  | 1.595,00 | G | 92 | 395 | 390 | MM | 4063151981181 | 85444290 | PL | EC002897 | Imagen | Catálogo
1518293 | CHARX ET2C-3AC20-5,0MES00P1 | Cables de carga AC | CHARX connect eco, Tipo 2, Cable de carga AC, 20 A permanente, 480 V AC, con conector de carga para vehículos y extremo del cable abierto, Muestra individual funcional, cable: 5 m, negro, recto, con capuchón, Con rotulación SAMPLE, Logotipo de PHOENIX CONTACT, IEC 62196-2, para cargar vehículos eléctricos (EV) con corriente alterna (AC) | 231.88 | 1 | XW | E-Mobility | XWB | XWBDLC | 1 | 1 | NO | PC |  | 1.715,00 | G | 0 | 0 | 0 |  | 4063151981839 | 85444290 | PL | EC002897 | Imagen | Catálogo
1518296 | CHARX ET2C-3AC32-5,0MES00P1 | Cables de carga AC | CHARX connect eco, Tipo 2, Cable de carga AC, 32 A permanente, 480 V AC, con conector de carga para vehículos y extremo del cable abierto, Muestra individual funcional, cable: 5 m, negro, recto, con capuchón, Con rotulación SAMPLE, Logotipo de PHOENIX CONTACT, IEC 62196-2, para cargar vehículos eléctricos (EV) con corriente alterna (AC) | 308.62 | 1 | XW | E-Mobility | XWB | XWBDLD | 1 | 1 | NO | PC |  | 2.160,00 | G | 92 | 395 | 390 | MM | 4063151981389 | 85444290 | PL | EC002897 | Imagen | Catálogo
1518300 | SAC-5P-MS/10,0-920/FS SCO | Cable de sistema de bus | Cable de sistema de bus, CANopen®, DeviceNet™, 5-polos, PUR sin halógenos, rojo lila RAL 4001, apantallado, Conector recta M12 SPEEDCON, codificación: A, a Hembra recta M12 SPEEDCON, codificación: A, longitud de cable: 10 m | 111.95 | 1 | AF | Industrial Field Connectivity (IFC) | AF1 | AF1CKD | 1 | 1 | NO | PC |  | 613,40 | G | 63 | 300 | 300 | MM | 4017918968427 | 85444290 | PL | EC001855 | Imagen | Catálogo
1518304 | CHARX ET2CP-1AC20-5,0MES00P1 | Cables de carga AC | CHARX connect eco, Tipo 2, Cable de carga AC móvil, 20 A permanente, 250 V AC, con conectores de carga para vehículos e infraestructuras, Muestra individual funcional, cable: 5 m, negro, recto, con capuchón, Con rotulación SAMPLE, Logotipo de PHOENIX CONTACT, IEC 62196-2, para cargar vehículos eléctricos (EV) con corriente alterna (AC), El capuchón incluido en el volumen de suministro se coloca en el conector de carga para vehículos, para el que se requiere una protección según las normas. | 251.69 | 1 | XW | E-Mobility | XWB | XWBELA | 1 | 1 | NO | PC |  | 22,22 | G | 0 | 0 | 0 |  | 4063151981525 | 85444290 | PL | EC002897 | Imagen | Catálogo
1518306 | CHARX ET2CP-1AC32-5,0MES00P1 | Cables de carga AC | CHARX connect eco, Tipo 2, Cable de carga AC móvil, 32 A permanente, 250 V AC, con conectores de carga para vehículos e infraestructuras, Muestra individual funcional, cable: 5 m, negro, recto, con capuchón, Con rotulación SAMPLE, Logotipo de PHOENIX CONTACT, IEC 62196-2, para cargar vehículos eléctricos (EV) con corriente alterna (AC), El capuchón incluido en el volumen de suministro se coloca en el conector de carga para vehículos, para el que se requiere una protección según las normas. | 300.5 | 1 | XW | E-Mobility | XWB | XWBELB | 1 | 1 | NO | PC |  | 1.645,00 | G | 70 | 370 | 320 | MM | 4063151982119 | 85444290 | PL | EC002897 | Imagen | Catálogo
1518310 | CHARX ET2CP-3AC20-5,0MES00P1 | Cables de carga AC | CHARX connect eco, Tipo 2, Cable de carga AC móvil, 20 A permanente, 480 V AC, con conectores de carga para vehículos e infraestructuras, Muestra individual funcional, cable: 5 m, negro, recto, con capuchón, Con rotulación SAMPLE, Logotipo de PHOENIX CONTACT, IEC 62196-2, para cargar vehículos eléctricos (EV) con corriente alterna (AC), El capuchón incluido en el volumen de suministro se coloca en el conector de carga para vehículos, para el que se requiere una protección según las normas. | 321.84 | 1 | XW | E-Mobility | XWB | XWBELC | 1 | 1 | NO | PC |  | 1.944,00 | G | 0 | 0 | 0 |  | 4063151982126 | 85444290 | PL | EC002897 | Imagen | Catálogo
1518311 | CHARX ET2CP-3AC32-5,0MES00P1 | Cables de carga AC | CHARX connect eco, Tipo 2, Cable de carga AC móvil, 32 A permanente, 480 V AC, con conectores de carga para vehículos e infraestructuras, Muestra individual funcional, cable: 5 m, negro, recto, con capuchón, Con rotulación SAMPLE, Logotipo de PHOENIX CONTACT, IEC 62196-2, para cargar vehículos eléctricos (EV) con corriente alterna (AC), El capuchón incluido en el volumen de suministro se coloca en el conector de carga para vehículos, para el que se requiere una protección según las normas. | 403.6 | 1 | XW | E-Mobility | XWB | XWBELD | 1 | 1 | NO | PC |  | 2.536,00 | G | 92 | 395 | 390 | MM | 4063151980993 | 85444290 | PL | EC002897 | Imagen | Catálogo
1518313 | SAC-5P-MS/15,0-920/FS SCO | Cable de sistema de bus | Cable de sistema de bus, CANopen®, DeviceNet™, 5-polos, PUR sin halógenos, rojo lila RAL 4001, apantallado, Conector recta M12 SPEEDCON, codificación: A, a Hembra recta M12 SPEEDCON, codificación: A, longitud de cable: 15 m | 140.73 | 1 | AF | Industrial Field Connectivity (IFC) | AF1 | AF1CKD | 1 | 1 | NO | PC |  | 895,90 | G | 67 | 295 | 210 | MM | 4017918968434 | 85444290 | PL | EC001855 | Imagen | Catálogo
1518342 | SAC-5P-MS/10,0-186 SCO | Cable para sensores/actuadores | Cable para sensores/actuadores, 5-polos, PUR, negro grisáceo RAL 7021, Conector recta M12 SPEEDCON, codificación: A, a extremo de cable libre, longitud de cable: 10 m | 61.73 | 1 | AF | Industrial Field Connectivity (IFC) | AF1 | AF1CDA | 1 | 1 | SÍ | PC |  | 703,80 | G | 40 | 200 | 200 | MM | 4017918968465 | 85444290 | PL | EC001855 | Imagen | Catálogo
1518355 | SAC-5P-MS/15,0-186 SCO | Cable para sensores/actuadores | Cable para sensores/actuadores, 5-polos, PUR, negro grisáceo RAL 7021, Conector recta M12 SPEEDCON, codificación: A, a extremo de cable libre, longitud de cable: 15 m | 86.18 | 1 | AF | Industrial Field Connectivity (IFC) | AF1 | AF1CDA | 1 | 1 | SÍ | PC |  | 1.040,60 | G | 80 | 200 | 200 | MM | 4017918968472 | 85444290 | PL | EC001855 | Imagen | Catálogo
1518368 | SAC-5P- 2,0-186/FS SCO | Cable para sensores/actuadores | Cable para sensores/actuadores, 5-polos, PUR, negro grisáceo RAL 7021, extremo de cable libre, a Hembra recta M12 SPEEDCON, codificación: A, longitud de cable: 2 m | 23.09 | 1 | AF | Industrial Field Connectivity (IFC) | AF1 | AF1CDA | 1 | 1 | SÍ | PC |  | 150,90 | G | 16 | 165 | 165 | MM | 4017918968489 | 85444290 | PL | EC001855 | Imagen | Catálogo
1518371 | SAC-5P- 5,0-186/FS SCO | Cable para sensores/actuadores | Cable para sensores/actuadores, 5-polos, PUR, negro grisáceo RAL 7021, extremo de cable libre, a Hembra recta M12 SPEEDCON, codificación: A, longitud de cable: 5 m | 37.5126 | 1 | AF | Industrial Field Connectivity (IFC) | AF1 | AF1CDA | 1 | 1 | SÍ | PC |  | 351.3 | G | 37 | 196 | 196 | MM | 4017918968496 | 85444290 | PL | EC001855 | Imagen | Catálogo
1518384 | SAC-5P-10,0-186/FS SCO | Cable para sensores/actuadores | Cable para sensores/actuadores, 5-polos, PUR, negro grisáceo RAL 7021, extremo de cable libre, a Hembra recta M12 SPEEDCON, codificación: A, longitud de cable: 10 m | 61.6455 | 1 | AF | Industrial Field Connectivity (IFC) | AF1 | AF1CDA | 1 | 1 | SÍ | PC |  | 679,00 | G | 58 | 210 | 210 | MM | 4017918968502 | 85444290 | PL | EC001855 | Imagen | Catálogo
1518407 | SAC-5P-MS/ 0,3-186/FS SCO | Cable para sensores/actuadores | Cable para sensores/actuadores, 5-polos, PUR, negro grisáceo RAL 7021, Conector recta M12 SPEEDCON, codificación: A, a Hembra recta M12 SPEEDCON, codificación: A, longitud de cable: 0,3 m | 27.76 | 1 | AF | Industrial Field Connectivity (IFC) | AF1 | AF1CDA | 1 | 1 | SÍ | PC |  | 45,30 | G | 15 | 170 | 113 | MM | 4017918968526 | 85444290 | PL | EC001855 | Imagen | Catálogo
1518410 | SAC-5P-MS/ 0,5-186/FS SCO | Cable para sensores/actuadores | Cable para sensores/actuadores, 5-polos, PUR, negro grisáceo RAL 7021, Conector recta M12 SPEEDCON, codificación: A, a Hembra recta M12 SPEEDCON, codificación: A, longitud de cable: 0,5 m | 28.84 | 1 | AF | Industrial Field Connectivity (IFC) | AF1 | AF1CDA | 1 | 1 | SÍ | PC |  | 57,80 | G | 23 | 178 | 178 | MM | 4017918968533 | 85444290 | PL | EC001855 | Imagen | Catálogo
1518423 | SAC-5P-MS/ 1,0-186/FS SCO | Cable para sensores/actuadores | Cable para sensores/actuadores, 5-polos, PUR, negro grisáceo RAL 7021, Conector recta M12 SPEEDCON, codificación: A, a Hembra recta M12 SPEEDCON, codificación: A, longitud de cable: 1 m | 27.8924 | 1 | AF | Industrial Field Connectivity (IFC) | AF1 | AF1CDA | 1 | 1 | SÍ | PC |  | 91.6 | G | 22 | 143 | 143 | MM | 4017918968540 | 85444290 | PL | EC001855 | Imagen | Catálogo
1518436 | SAC-5P-MS/ 2,0-186/FS SCO | Cable para sensores/actuadores | Cable para sensores/actuadores, 5-polos, PUR, negro grisáceo RAL 7021, Conector recta M12 SPEEDCON, codificación: A, a Hembra recta M12 SPEEDCON, codificación: A, longitud de cable: 2 m | 36.08 | 1 | AF | Industrial Field Connectivity (IFC) | AF1 | AF1CDA | 1 | 1 | SÍ | PC |  | 162,00 | G | 30 | 180 | 10 | MM | 4017918968557 | 85444290 | PL | EC001855 | Imagen | Catálogo
1518449 | SAC-5P-MS/ 5,0-186/FS SCO | Cable para sensores/actuadores | Cable para sensores/actuadores, 5-polos, PUR, negro grisáceo RAL 7021, Conector recta M12 SPEEDCON, codificación: A, a Hembra recta M12 SPEEDCON, codificación: A, longitud de cable: 5 m | 44.6196 | 1 | AF | Industrial Field Connectivity (IFC) | AF1 | AF1CDA | 1 | 1 | SÍ | PC |  | 366.1 | G | 35 | 193 | 193 | MM | 4017918968564 | 85444290 | PL | EC001855 | Imagen | Catálogo
1518465 | SAC-5P-MS/15,0-186/FS SCO | Cable para sensores/actuadores | Cable para sensores/actuadores, 5-polos, PUR, negro grisáceo RAL 7021, Conector recta M12 SPEEDCON, codificación: A, a Hembra recta M12 SPEEDCON, codificación: A, longitud de cable: 15 m | 98.55 | 1 | AF | Industrial Field Connectivity (IFC) | AF1 | AF1CDA | 1 | 1 | SÍ | PC |  | 1.049,30 | G | 65 | 200 | 193 | MM | 4017918968588 | 85444290 | PL | EC001855 | Imagen | Catálogo
1518478 | SAC-5P-MSB/0,13-PUR/FSB SCO SH | Cable para sensores/actuadores | Cable para sensores/actuadores, 5-polos, PUR sin halógenos, negro grisáceo RAL 7021, apantallado, Conector recta M12 SPEEDCON, codificación: B, a Hembra recta M12 SPEEDCON, codificación: B, longitud de cable: 0,13 m | 34.1136 | 1 | AF | Industrial Field Connectivity (IFC) | AF1 | AF1CKA | 1 | 1 | SÍ | PC |  | 33.9 | G | 15 | 222 | 15 | MM | 4017918961015 | 85444290 | PL | EC001855 | Imagen | Catálogo
1518481 | SAC-5P-MS/ 0,13-186/FS SCO | Cable para sensores/actuadores | Cable para sensores/actuadores, 5-polos, PUR, negro grisáceo RAL 7021, Conector recta M12 SPEEDCON, codificación: A, a Hembra recta M12 SPEEDCON, codificación: A, longitud de cable: 0,13 m | 27.08 | 1 | AF | Industrial Field Connectivity (IFC) | AF1 | AF1CDA | 1 | 1 | SÍ | PC |  | 33,00 | G | 15 | 100 | 90 | MM | 4017918961022 | 85444290 | PL | EC001855 | Imagen | Catálogo
1518514 | APP-LIC-PROFICLOUD-CONNECTOR | Licencia | Licencia para el uso de la PLCnext App Proficloud Connector . Esta aplicación se emplea para transmitir a Proficloud datos de equipos con capacidad MQTT y para almacenarlos en un InfluxDB. El formato de los datos se basa en el marco de Internet industrial de las cosas de Phoenix Contact. | 13.3 | 1 | DR | Automation Systems (AS) | DRD | DRDBDA | 1 | 1 | NO | PC |  | n.a. | G |  |  |  |  | 4063151982331 | 0 | 0 | EC002582 |  | Catálogo
1518548 | ECS-P-122X169-S-UV1-B S1808 | Placa frontal | Placa frontal de la familia ECS | 38.3057 | 1 | AC | DCS | ACF | ACFDAB | 5 | 25 | NO | PC | F | 112 | G | 0 | 0 | 0 |  | 4063151982171 | 84879090 | US | EC001031 | Imagen | Catálogo
1518575 | SAC-5P-M12MS/ 7,0-920/M12FS | Cable de sistema de bus | Cable de sistema de bus, CANopen®, DeviceNet™, 5-polos, PUR sin halógenos, rojo lila RAL 4001, apantallado, Conector recta M12, codificación: A, a Hembra recta M12, codificación: A, longitud de cable: 7 m | 83.62 | 1 | AF | Industrial Field Connectivity (IFC) | AF1 | AF1CKD | 1 | 1 | NO | PC |  | 433,80 | G | 57 | 230 | 225 | MM | 4017918937447 | 85444290 | PL | EC001855 | Imagen | Catálogo
1518614 | SAC-4P-30,0-PUR/M12FS SH | Cable para sensores/actuadores | Cable para sensores/actuadores, 4-polos, PUR sin halógenos, negro grisáceo RAL 7021, apantallado (Advanced Shielding Technology), extremo de cable libre, a Hembra recta M12, codificación: A, longitud de cable: 30 m | 121.81 | 1 | AF | Industrial Field Connectivity (IFC) | AF1 | AF1CJA | 1 | 1 | NO | PC | F | 1.182,20 | G | 163 | 353 | 275 | MM | 4017918937256 | 85444290 | PL | EC001855 | Imagen | Catálogo
1518648 | HC-CIF-BFFD-HI-FH-AL | Marco de montaje para carril DIN | Marco de montaje para carril DIN, diseño: B24, bastidor base, material: fundición de aluminio a presión, sin recubrimiento, abatible 180°, para bastidor superior HC-CIF-B24-HFFD..., para carriles DIN NS 35/7,5 | 58.34 | 1 | AF | Industrial Field Connectivity (IFC) | AF7 | AF7AHB | 1 | 1 | SÍ | PC |  | 232,20 | G | 66 | 160 | 134 | MM | 4063151982621 | 76169910 | PL | EC002310 | Imagen | Catálogo
1555723 | SH-NUT-M26X1-GLUE | Tuerca plana | Tuerca plana M26 x 1 con bloqueo por tornillo | 7.43 | 1 | AB | Field Device Connectors (FDC) | ABP | ABPSKA | 192 | 384 | NO | PC |  | 9,00 | G |  |  |  |  | 4067923035270 | 73181639 | DE | EC002310 |  | Catálogo
1519286 | SAC-4P-M12MS/15,0-PUR SH | Cable para sensores/actuadores | Cable para sensores/actuadores, 4-polos, PUR sin halógenos, negro grisáceo RAL 7021, apantallado (Advanced Shielding Technology), Conector recta M12, codificación: A, a extremo de cable libre, longitud de cable: 15 m | 69.15 | 1 | AF | Industrial Field Connectivity (IFC) | AF1 | AF1CJA | 1 | 1 | SÍ | PC | F | 560,00 | G | 163 | 353 | 275 | MM | 4017918937782 | 85444290 | PL | EC001855 | Imagen | Catálogo
1519354 | SAC-5P-M12MS/ 0,5-920 | Cable de sistema de bus | Cable de sistema de bus, CANopen®, DeviceNet™, 5-polos, PUR sin halógenos, rojo lila RAL 4001, apantallado, Conector recta M12, codificación: A, a extremo de cable libre, longitud de cable: 0,5 m | 23.88 | 1 | AF | Industrial Field Connectivity (IFC) | AF1 | AF1CKD | 1 | 1 | NO | PC |  | 45,00 | G | 15 | 310 | 300 | MM | 4017918938697 | 85444290 | PL | EC001855 | Imagen | Catálogo
1519367 | SAC-5P-M12MS/ 2,5-920 | Cable de sistema de bus | Cable de sistema de bus, CANopen®, DeviceNet™, 5-polos, PUR sin halógenos, rojo lila RAL 4001, apantallado, Conector recta M12, codificación: A, a extremo de cable libre, longitud de cable: 2,5 m | 35.4 | 1 | AF | Industrial Field Connectivity (IFC) | AF1 | AF1CKD | 1 | 1 | NO | PC |  | 157,00 | G | 25 | 180 | 180 | MM | 4017918938703 | 85444290 | PL | EC001855 | Imagen | Catálogo
1519370 | SAC-5P- 0,5-920/M12FS | Cable de sistema de bus | Cable de sistema de bus, CANopen®, DeviceNet™, 5-polos, PUR sin halógenos, rojo lila RAL 4001, apantallado, extremo de cable libre, a Hembra recta M12, codificación: A, longitud de cable: 0,5 m | 25.25 | 1 | AF | Industrial Field Connectivity (IFC) | AF1 | AF1CKD | 1 | 1 | NO | PC |  | 44,80 | G | 15 | 300 | 295 | MM | 4017918938710 | 85444290 | PL | EC001855 | Imagen | Catálogo
1519383 | SAC-5P- 2,5-920/M12FS | Cable de sistema de bus | Cable de sistema de bus, CANopen®, DeviceNet™, 5-polos, PUR sin halógenos, rojo lila RAL 4001, apantallado, extremo de cable libre, a Hembra recta M12, codificación: A, longitud de cable: 2,5 m | 36.77 | 1 | AF | Industrial Field Connectivity (IFC) | AF1 | AF1CKD | 1 | 1 | NO | PC |  | 166,40 | G | 0 | 0 | 0 |  | 4017918938727 | 85444290 | PL | EC001855 | Imagen | Catálogo
1519409 | SAC-8P-50,0-PUR/M12FR SH | Cable para sensores/actuadores | Cable para sensores/actuadores, 8-polos, PUR sin halógenos, negro grisáceo RAL 7021, extremo de cable libre, a Hembra acodado M12, codificación: A, longitud de cable: 50 m | 175.58 | 1 | AF | Industrial Field Connectivity (IFC) | AF1 | AF1CMA | 1 | 25 | SÍ | PC | F | 2.657,00 | G | 0 | 0 | 0 |  | 4063151983673 | 85444290 | PL | EC001855 | Imagen | Catálogo
1519516 | SAC-3P-M12Y/2X2,0-PUR/M 8FR-2L | Cable para sensores/actuadores | Cable para sensores/actuadores, 3-polos, PUR sin halógenos, negro grisáceo RAL 7021, Conector recta M12, codificación: A, a Hembra acodado M8, codificación: A, con 2 LEDs y Hembra acodado M8, codificación: A, con 2 LEDs, longitud de cable: 2 m | 48.56 | 1 | AF | Industrial Field Connectivity (IFC) | AF1 | AF1COA | 5 | 5 | NO | PC |  | 108,39 | G | 194 | 271 | 113 | MM | 4046356019743 | 85444290 | PL | EC001855 | Imagen | Catálogo
1519529 | RCK-TWGM/BL16+3/ 5,0PUR SH | Cable principal | Cable principal, aplicación: Caja de sensores/actuadores, número de polos: 19, ocupación de los puestos enchufables: Doble, indicación de estado: no; conexión de cable principal: Conexión enchufable M23, PUR/PVC, longitud del cable: 5 m, apantallamiento: sí, se espera que este artículo no contenga plomo a partir del cuarto trimestre de 2025 de acuerdo con RoHS II sin excepción 6c (Pb &lt;0,1 %), una alternativa sin plomo está disponible previamente a petición | 251.72 | 1 | AB | Field Device Connectors (FDC) | ABR | ABRDCB | 1 | 2 | SÍ | PC |  | 1.274,80 | G | 49 | 300 | 260 | MM | 4017918940140 | 85444290 | DE | EC001855 | Imagen | Catálogo
1519561 | SACCEC-M12MSB-2CON-M16/2,0-910 | Conect. enchuf. para apar. pared delant. | Conect. enchuf. para apar. pared delant., 2-polos sin halógenos, rojo lila RAL 4001, apantallado, Conector macho, recto, M12, B-codificación, a extremo de cable libre, Conexión de cable, longitud de cable: 2 m, PROFIBUS, se espera que este artículo no contenga plomo a partir del cuarto trimestre de 2025 de acuerdo con RoHS II sin excepción 6c (Pb &lt;0,1 %), una alternativa sin plomo está disponible previamente a petición | 58.57 | 1 | AB | Field Device Connectors (FDC) | ABQ | ABQDEA | 1 | 1 | NO | PC |  | 142,00 | G | 19 | 200 | 205 | MM | 4017918940126 | 85444290 | DE | EC003570 | Imagen | Catálogo
1519574 | SACCEC-M12FSB-2CON-M16/2,0-910 | Conect. enchuf. para apar. pared delant. | Conect. enchuf. para apar. pared delant., 2-polos, PUR sin halógenos, rojo lila RAL 4001, apantallado, Hembra de conexión, recto, M12, B-codificación, a extremo de cable libre, Conexión de cable, longitud de cable: 2 m, 0,22 mm², PROFIBUS, se espera que este artículo no contenga plomo a partir del segundo trimestre de 2026 de acuerdo con RoHS II sin excepción 6c (Pb &lt;0,1 %), una alternativa sin plomo está disponible previamente a petición | 58.89 | 1 | AB | Field Device Connectors (FDC) | ABQ | ABQDEG | 1 | 1 | NO | PC |  | 141,50 | G | 33 | 190 | 225 | MM | 4017918940119 | 85444290 | DE | EC003570 | Imagen | Catálogo
1519607 | SAC-4P-M 8MS/0,29-PUR/M8FS OBS | Cable para sensores/actuadores | Cable para sensores/actuadores, 4-polos, PUR sin halógenos, negro grisáceo RAL 7021, Conector recta M8, codificación: A, a Hembra recta M8, longitud de cable: 0,29 m | 18.94 | 1 | AF | Industrial Field Connectivity (IFC) | AF1 | AF1BCA | 1 | 100 | SÍ | PC | F | 14,60 | G | 0 | 0 | 0 |  | 4063151984502 | 85444290 | DE | EC001855 | Imagen | Catálogo
1519633 | STEP-CAP/24VDC/2/0.4KJ | Módulo de capacidad | Módulo de capacidad STEP, con acumulador de energía que no requiere mantenimiento sobre la base de condensadores de doble capa, Montaje sobre carril DIN, entrada: 24 V DC, salida: 24 V DC / 2 A / 0,4 kJ | 256.81 | 1 | CM | Power Supplies; | CMU | CMUSC3 | 1 | 1 | NO | PC |  | 313,30 | G | 0 | 0 | 0 |  | 4063151987343 | 85322900 | IN | EC000382 | Imagen | Catálogo
1341713 | SACC-FP-M-M12-9 THR PP | Prensaestopas para carcasa | Prensaestopas para carcasa, Conector macho, M12-Bloqueo exterior Push-Pull, Soldadura THR y por ola | 5.2 | 1 | AB | Field Device Connectors (FDC) | ABQ | ABQAAB | 20 | 20 | NO | PC |  | 9,62 | G | 0 | 0 | 0 |  | 4063151650551 | 74198090 | DE | EC003556 | Imagen | Catálogo
1519657 | SAC-4P-M 8MS/0,44-PUR/M8FS OBS | Cable para sensores/actuadores | Cable para sensores/actuadores, 4-polos, PUR sin halógenos, negro grisáceo RAL 7021, Conector recta M8, codificación: A, a Hembra recta M8, longitud de cable: 0,44 m | 19.16 | 1 | AF | Industrial Field Connectivity (IFC) | AF1 | AF1BCA | 1 | 100 | SÍ | PC | F | 17,78 | G | 0 | 0 | 0 |  | 4063151984601 | 85444290 | DE | EC001855 | Imagen | Catálogo
1519680 | SAC-4P-M 8MS/0,69-PUR/M8FS OBS | Cable para sensores/actuadores | Cable para sensores/actuadores, 4-polos, PUR sin halógenos, negro grisáceo RAL 7021, Conector recta M8, codificación: A, a Hembra recta M8, longitud de cable: 0,69 m | 19.74 | 1 | AF | Industrial Field Connectivity (IFC) | AF1 | AF1BCA | 1 | 100 | SÍ | PC | F | 23,10 | G | 0 | 0 | 0 |  | 4063151983871 | 85444290 | DE | EC001855 | Imagen | Catálogo
1519723 | SAC-3P-M12T/2XM12 B PE | Distribuidor T | Distribuidor T, 5-polos, sin apantallar, Conector recta M12, codificación: A, a Hembra recta M12, codificación: A, PIN 2+4 puenteado y Hembra recta M12, codificación: A, PIN 2+4 puenteado | 35 | 1 | AF | Industrial Field Connectivity (IFC) | AF1 | AF1GAA | 1 | 1 | SÍ | PC |  | 25,50 | G | 15 | 132 | 59 | MM | 4046356019910 | 85366990 | DE | EC002925 | Imagen | Catálogo
1519736 | SAC-4P-M 8MS-M12FS | Adaptador | Adaptador, 4-polos, Conector recta M8, codificación: A, a Hembra recta M12, codificación: A | 18.75 | 1 | AF | Industrial Field Connectivity (IFC) | AF1 | AF1GBA | 5 | 5 | NO | PC |  | 15,61 | G | 32 | 39 | 108 | MM | 4046356019927 | 85366990 | DE | EC002925 | Imagen | Catálogo
1519749 | SAC-3P-M 8MS-M12FS | Adaptador | Adaptador, 3-polos, Conector recta M8, codificación: A, a Hembra recta M12, codificación: A | 18.64 | 1 | AF | Industrial Field Connectivity (IFC) | AF1 | AF1GBA | 5 | 5 | NO | PC |  | 15,33 | G | 33 | 113 | 39 | MM | 4046356019934 | 85366990 | DE | EC002925 | Imagen | Catálogo
1519752 | SAC-3P-M12MS-M 8FS | Adaptador | Adaptador, 3-polos, Conector recta M12, codificación: A, a Hembra recta M8, codificación: A | 18.64 | 1 | AF | Industrial Field Connectivity (IFC) | AF1 | AF1GBA | 5 | 5 | NO | PC |  | 12,90 | G | 32 | 39 | 108 | MM | 4046356019941 | 85366990 | DE | EC002925 | Imagen | Catálogo
1519765 | SAC-4P-M12MS-M 8FS | Adaptador | Adaptador, 4-polos, Conector recta M12, codificación: A, a Hembra recta M8, codificación: A | 18.64 | 1 | AF | Industrial Field Connectivity (IFC) | AF1 | AF1GBA | 5 | 5 | NO | PC |  | 13,04 | G | 32 | 39 | 108 | MM | 4046356019958 | 85366990 | DE | EC002925 | Imagen | Catálogo
1519778 | SAC-4P-M12MS-M 8SIFS | Adaptador | Adaptador, 4-polos, Conector recta M12, codificación: A, a Hembra recta M8 Snap-in, codificación: A | 18.64 | 1 | AF | Industrial Field Connectivity (IFC) | AF1 | AF1GBA | 5 | 5 | NO | PC |  | 12,49 | G | 33 | 38 | 113 | MM | 4046356019965 | 85366990 | DE | EC002925 | Imagen | Catálogo
1519781 | SAC-3P-M12MS-M 8SIFS | Adaptador | Adaptador, 3-polos, Conector recta M12, codificación: A, a Hembra recta M8 Snap-in, codificación: A | 18.64 | 1 | AF | Industrial Field Connectivity (IFC) | AF1 | AF1GBA | 5 | 5 | NO | PC |  | 12,23 | G | 32 | 39 | 113 | MM | 4046356019972 | 85366990 | DE | EC002925 | Imagen | Catálogo
1519820 | SACCEC-M12FSB-2CON-M16/4,0-910 | Conect. enchuf. para apar. pared delant. | Conect. enchuf. para apar. pared delant., 2-polos, PUR sin halógenos, rojo lila RAL 4001, apantallado, Hembra de conexión, recto, M12, B-codificación, a extremo de cable libre, Conexión de cable, longitud de cable: 4 m, 0,22 mm², PROFIBUS | 70.7816 | 1 | AB | Field Device Connectors (FDC) | ABQ | ABQDEG | 1 | 1 | NO | PC |  | 261,90 | G | 0 | 0 | 0 |  | 4017918940294 | 85444290 | DE | EC003570 | Imagen | Catálogo
1519862 | SAC-3P- 2,5-PUR/M 8SIFS | Cable para sensores/actuadores | Cable para sensores/actuadores, 3-polos, PUR sin halógenos, negro grisáceo RAL 7021, extremo de cable libre, a Hembra recta M8 Snap-in, codificación: A, longitud de cable: 2,5 m | 12.54 | 1 | AF | Industrial Field Connectivity (IFC) | AF1 | AF1BBA | 1 | 1 | SÍ | PC |  | 51,40 | G | 22 | 180 | 180 | MM | 4046356019989 | 85444290 | PL | EC001855 | Imagen | Catálogo
1519875 | SAC-3P- 5,0-PUR/M 8SIFS | Cable para sensores/actuadores | Cable para sensores/actuadores, 3-polos, PUR sin halógenos, negro grisáceo RAL 7021, extremo de cable libre, a Hembra recta M8 Snap-in, codificación: A, longitud de cable: 5 m | 16.07 | 1 | AF | Industrial Field Connectivity (IFC) | AF1 | AF1BBA | 1 | 1 | SÍ | PC |  | 94,15 | G | 20 | 174 | 174 | MM | 4046356019996 | 85444290 | PL | EC001855 | Imagen | Catálogo
1519891 | SAC-3P- 5,0-PUR/M 8SIFR | Cable para sensores/actuadores | Cable para sensores/actuadores, 3-polos, PUR sin halógenos, negro grisáceo RAL 7021, extremo de cable libre, a Hembra acodado M8 Snap-in, codificación: A, longitud de cable: 5 m | 17.04 | 1 | AF | Industrial Field Connectivity (IFC) | AF1 | AF1BBA | 1 | 1 | SÍ | PC | F | 94,50 | G | 112 | 193 | 178 | MM | 4046356020015 | 85444290 | PL | EC001855 | Imagen | Catálogo
1519943 | SAC-4P-100,0-100/0,34 | Anillo de cable | Por metros, Anillo de cable, PUR sin halógenos, gris RAL 7001, 4-conductores, color conductores individuales: marrón, blanco, azul, negro, longitud de cable: 100 m | 389.88 | 1 | AF | Industrial Field Connectivity (IFC) | AF1 | AF1LBA | 1 | 1 | NO | PC | F | 2.561,60 | G | 0 | 0 | 0 |  | 4017918942083 | 85444995 | DE | EC003249 | Imagen | Catálogo
1519998 | SACC-EC-FSB-5CON-M16/0,5 SCO | Conect. enchuf. para apar. pared delant. | Conect. enchuf. para apar. pared delant., Universal, 5-polos, Hembra de conexión, recto, M12-SPEEDCON, B-codificación, a extremo de cable libre, Hilos trenzados individuales, longitud de cable: 0,5 m, 0,34 mm², Hilo trenzado TPE, encapsulado, se espera que este artículo no contenga plomo a partir del tercer trimestre de 2025 de acuerdo con RoHS II sin excepción 6c (Pb &lt;0,1 %), una alternativa sin plomo está disponible previamente a petición | 19.96 | 1 | AB | Field Device Connectors (FDC) | ABQ | ABQCFB | 1 | 1 | NO | PC |  | 37,40 | G | 20 | 100 | 125 | MM | 4046356020084 | 85444290 | DE | EC003570 | Imagen | Catálogo
1520000 | SACC-E-FSB-5CON-M16/0,5 SCO | Conect. enchuf. para apar. pared delant. | Conect. enchuf. para apar. pared delant., Universal, 5-polos, Hembra de conexión, recto, M12-SPEEDCON, B-codificación, a extremo de cable libre, Hilos trenzados individuales, longitud de cable: 0,5 m, 0,34 mm², Hilo trenzado TPE, encapsulado | 17.89 | 1 | AB | Field Device Connectors (FDC) | ABQ | ABQCFB | 1 | 1 | NO | PC |  | 32,20 | G | 18 | 100 | 120 | MM | 4046356020091 | 85444290 | DE | EC003570 | Imagen | Catálogo
1520001 | ME MAX 45 MT 3-3 BK | Elemento intermedio | Caja para carril DIN, Elemento intermedio, diseño alto, con rendijas de ventilación, anchura: 22,6 mm, altura: 99 mm, profundidad: 112,85 mm, color: negro (similar RAL 9005) | 3.62 | 1 | AC | DCS | ACH | ACHABZ | 10 | 100 | NO | PC | F | 27,79 | G | 80 | 281 | 141 | MM | 4063151984618 | 85389099 | DE | EC002779 | Imagen | Catálogo
1520013 | SACC-E-MSB-5CON-M16/0,5 SCO | Conect. enchuf. para apar. pared delant. | Conect. enchuf. para apar. pared delant., Universal, 5-polos, Conector macho, recto, M12-SPEEDCON, B-codificación, a extremo de cable libre, Hilos trenzados individuales, longitud de cable: 0,5 m, 0,34 mm², Hilo trenzado TPE, encapsulado | 17.51 | 1 | AB | Field Device Connectors (FDC) | ABQ | ABQCEB | 1 | 1 | NO | PC |  | 30,66 | G | 20 | 100 | 130 | MM | 4046356020107 | 85444290 | DE | EC003570 | Imagen | Catálogo
1520026 | SACC-EC-MSB-5CON-M16/0,5 SCO | Conect. enchuf. para apar. pared delant. | Conect. enchuf. para apar. pared delant., Universal, 5-polos, Conector macho, recto, M12-SPEEDCON, B-codificación, a extremo de cable libre, Hilos trenzados individuales, longitud de cable: 0,5 m, 0,34 mm², Hilo trenzado TPE, encapsulado, se espera que este artículo no contenga plomo a partir del tercer trimestre de 2025 de acuerdo con RoHS II sin excepción 6c (Pb &lt;0,1 %), una alternativa sin plomo está disponible previamente a petición | 19.6 | 1 | AB | Field Device Connectors (FDC) | ABQ | ABQCEB | 1 | 1 | NO | PC |  | 37,00 | G | 19 | 101 | 136 | MM | 4046356020114 | 85444290 | DE | EC003570 | Imagen | Catálogo
1520039 | SACC-E-FS-5CON-M16/0,5 SCO | Conect. enchuf. para apar. pared delant. | Conect. enchuf. para apar. pared delant., Universal, 5-polos, Hembra de conexión, recto, M12-SPEEDCON, A-codificación, a extremo de cable libre, Hilos trenzados individuales, longitud de cable: 0,5 m, 0,34 mm², Hilo trenzado TPE, encapsulado | 17.89 | 1 | AB | Field Device Connectors (FDC) | ABQ | ABQCFB | 1 | 1 | NO | PC |  | 32,90 | G | 9 | 100 | 105 | MM | 4046356020121 | 85444290 | DE | EC003570 | Imagen | Catálogo
1520042 | SACC-EC-FS-5CON-M16/0,5 SCO | Conect. enchuf. para apar. pared delant. | Conect. enchuf. para apar. pared delant., Universal, 5-polos, Hembra de conexión, recto, M12-SPEEDCON, A-codificación, a extremo de cable libre, Hilos trenzados individuales, longitud de cable: 0,5 m, 0,34 mm², Hilo trenzado TPE, encapsulado, se espera que este artículo no contenga plomo a partir del tercer trimestre de 2025 de acuerdo con RoHS II sin excepción 6c (Pb &lt;0,1 %), una alternativa sin plomo está disponible previamente a petición | 19.96 | 1 | AB | Field Device Connectors (FDC) | ABQ | ABQCFB | 1 | 1 | NO | PC |  | 37,60 | G | 21 | 100 | 160 | MM | 4046356020138 | 85444290 | DE | EC003570 | Imagen | Catálogo
1520055 | SACC-E-MS-5CON-M16/0,5 SCO | Conect. enchuf. para apar. pared delant. | Conect. enchuf. para apar. pared delant., Universal, 5-polos, Conector macho, recto, M12-SPEEDCON, A-codificación, a extremo de cable libre, Hilos trenzados individuales, longitud de cable: 0,5 m, 0,34 mm², Hilo trenzado TPE, encapsulado | 17.51 | 1 | AB | Field Device Connectors (FDC) | ABQ | ABQCEB | 1 | 1 | NO | PC |  | 31,50 | G | 20 | 100 | 128 | MM | 4046356020145 | 85444290 | DE | EC003570 | Imagen | Catálogo
1520068 | SACC-EC-MS-5CON-M16/0,5 SCO | Conect. enchuf. para apar. pared delant. | Conect. enchuf. para apar. pared delant., Universal, 5-polos, Conector macho, recto, M12-SPEEDCON, A-codificación, a extremo de cable libre, Hilos trenzados individuales, longitud de cable: 0,5 m, 0,34 mm², Hilo trenzado TPE, encapsulado, se espera que este artículo no contenga plomo a partir del tercer trimestre de 2025 de acuerdo con RoHS II sin excepción 6c (Pb &lt;0,1 %), una alternativa sin plomo está disponible previamente a petición | 19.6 | 1 | AB | Field Device Connectors (FDC) | ABQ | ABQCEB | 1 | 1 | NO | PC |  | 37,20 | G | 18 | 100 | 169 | MM | 4046356020152 | 85444290 | DE | EC003570 | Imagen | Catálogo
1520343 | SAC-8P-30,0-PUR/M12FS SH | Cable para sensores/actuadores | Cable para sensores/actuadores, 8-polos, PUR sin halógenos, negro grisáceo RAL 7021, apantallado, extremo de cable libre, a Hembra recta M12, codificación: A, longitud de cable: 30 m | 161.48 | 1 | AF | Industrial Field Connectivity (IFC) | AF1 | AF1CMA | 1 | 5 | SÍ | PC | F | 1,61 | KG | 322 | 591 | 391 | MM | 4017918944551 | 85444290 | PL | EC001855 | Imagen | Catálogo
1520356 | SAC-8P- 2,0-PUR/M12FS | Cable para sensores/actuadores | Cable para sensores/actuadores, 8-polos, PUR sin halógenos, negro grisáceo RAL 7021, extremo de cable libre, a Hembra recta M12, codificación: A, longitud de cable: 2 m | 24.8 | 1 | AF | Industrial Field Connectivity (IFC) | AF1 | AF1CFA | 1 | 1 | SÍ | PC | F | 103,00 | G | 23 | 172 | 150 | MM | 4017918944520 | 85444290 | PL | EC001855 | Imagen | Catálogo
1520369 | SAC-8P- 5,0-PUR/M12FS | Cable para sensores/actuadores | Cable para sensores/actuadores, 8-polos, PUR sin halógenos, negro grisáceo RAL 7021, extremo de cable libre, a Hembra recta M12, codificación: A, longitud de cable: 5 m | 33.97 | 1 | AF | Industrial Field Connectivity (IFC) | AF1 | AF1CFA | 1 | 1 | SÍ | PC |  | 233,00 | G | 27 | 162 | 162 | MM | 4017918944537 | 85444290 | PL | EC001855 | Imagen | Catálogo
1520372 | SAC-8P-10,0-PUR/M12FS | Cable para sensores/actuadores | Cable para sensores/actuadores, 8-polos, PUR sin halógenos, negro grisáceo RAL 7021, extremo de cable libre, a Hembra recta M12, codificación: A, longitud de cable: 10 m | 49.42 | 1 | AF | Industrial Field Connectivity (IFC) | AF1 | AF1CFA | 1 | 1 | SÍ | PC |  | 460,00 | G | 34 | 204 | 198 | MM | 4017918944544 | 85444290 | PL | EC001855 | Imagen | Catálogo
1520385 | SAC-8P-20,0-PUR/M12FS | Cable para sensores/actuadores | Cable para sensores/actuadores, 8-polos, PUR sin halógenos, negro grisáceo RAL 7021, extremo de cable libre, a Hembra recta M12, codificación: A, longitud de cable: 20 m | 80.14 | 1 | AF | Industrial Field Connectivity (IFC) | AF1 | AF1CFA | 1 | 5 | SÍ | PC |  | 887,50 | G | 44 | 235 | 230 | MM | 4017918944513 | 85444290 | PL | EC001855 | Imagen | Catálogo
1520408 | SAC-4P-100,0-540/0,34 | Anillo de cable | Por metros, Anillo de cable, PVC, amarillo, 4-conductores, color conductores individuales: marrón, blanco, azul, negro, longitud de cable: 100 m | 225.72 | 1 | AF | Industrial Field Connectivity (IFC) | AF1 | AF1LBA | 1 | 1 | SÍ | PC | F | 4,04 | KG | 170 | 190 | 185 | MM | 4017918944568 | 85444995 | DE | EC003249 | Imagen | Catálogo
1520606 | UM 108-PROFIL L19,6CM GN | Perfil | Cajas de perfil extruido, Perfil básico, anchura de perfil (interior): 122,6 mm, anchura de perfil (exterior): 107,5 mm, longitud: 196 mm, profundidad: 21,5 mm | 7.42 | 1 | AC | DCS | ACH | ACHDAA | 50 | 50 | NO | PC | F | 220,50 | G | 286 | 398 | 258 | MM | 4063151984663 | 39162000 | DE | EC002779 | Imagen | Catálogo
1521041 | SAC-5P-M12MSB/0,2-900/M12FSB | Cable de sistema de bus | Cable de sistema de bus, INTERBUS, 5-polos, PUR sin halógenos, verde mayo RAL 6017, apantallado, Conector recta M12, codificación: B, a Hembra recta M12, codificación: B, longitud de cable: 0,2 m | 43.32 | 1 | AF | Industrial Field Connectivity (IFC) | AF1 | AF1CKB | 1 | 1 | NO | PC |  | 52,20 | G | 15 | 285 | 15 | MM | 4017918945091 | 85444290 | PL | EC001855 | Imagen | Catálogo
1521054 | SAC-4P-M12MS/ 0,2-186/M12FS | Cable para sensores/actuadores | Cable para sensores/actuadores, 4-polos, PUR, negro grisáceo RAL 7021, Conector recta M12, codificación: A, a Hembra recta M12, codificación: A, longitud de cable: 0,2 m | 21.38 | 1 | AF | Industrial Field Connectivity (IFC) | AF1 | AF1CCA | 1 | 1 | SÍ | PC |  | 31,60 | G | 0 | 0 | 0 |  | 4017918945138 | 85444290 | PL | EC001855 | Imagen | Catálogo
1521067 | SAC-5P-M12MS/40,0-920/M12FS | Cable de sistema de bus | Cable de sistema de bus, CANopen®, DeviceNet™, 5-polos, PUR sin halógenos, rojo lila RAL 4001, apantallado, Conector recta M12, codificación: A, a Hembra recta M12, codificación: A, longitud de cable: 40 m | 273.6 | 1 | AF | Industrial Field Connectivity (IFC) | AF1 | AF1CKD | 1 | 25 | NO | PC | F | 2.240,00 | G | 70 | 280 | 280 | MM | 4017918945077 | 85444290 | PL | EC001855 | Imagen | Catálogo
1521137 | M23PRO-VIB-ORING-OR | Anillo obturador | Junta tórica para vibraciones, accesorio opcional para conector para equipos M23-PRO | 90.37 | 100 | AB | Field Device Connectors (FDC) | ABR | ABRABT | 50 | 50 | NO | PC |  | 22,22 | G | 0 | 0 | 0 |  | 4063151985875 | 40169300 | DE | EC001181 | Imagen | Catálogo
1521138 | M23PRO-VIB-ORING-GN | Anillo obturador | Junta tórica para vibraciones, accesorio opcional para conector para equipos M23-PRO | 90.37 | 100 | AB | Field Device Connectors (FDC) | ABR | ABRABT | 50 | 50 | NO | PC | F | 22,22 | G | 0 | 0 | 0 |  | 4063151985950 | 40169300 | DE | EC001181 | Imagen | Catálogo
1521146 | MSTBA 2,5/10-G-5,08 BU | Carcasa de base para placa de circuito impreso | Carcasa base placa de circuito impreso, sección nominal: 2,5 mm², color: azul, corriente nominal: 12 A, tensión nominal (III/2): 320 V, superficie de contacto: Sn, tipo de conexión del contacto: Macho, número de filas: 1, número de polos: 10, familia de artículos: MSTBA 2,5/..-G, paso: 5,08 mm, montaje: Soldadura por ola, disposición de pines: Disposición de pines lineal, longitud del pin [P]: 3,23 mm, número de pines de soldadura por potencial: 1, sistema enchufable: COMBICON MSTB 2,5, Orientación de la cara enchufable: Estándar, bloqueo: sin, tipo de sujeción: sin, tipo de embalaje: empaquetado en caja | 276 | 100 | AA | PCB Connectors (PCC) | AAC | AACSHG | 100 | 1000 | NO | PC |  | 3,72 | G | 93 | 181 | 116 | MM | 4063151985882 | 85366930 | DE | EC002637 | Imagen | Catálogo
1521155 | SPT 1,5/ 2-V-3,5 BD5-6 | Borna para placa de circuito impreso | Terminal de tarjetas de circuitos impresos, corriente nominal: 17,5 A, tensión nominal (III/2): 200 V, sección nominal: 1,5 mm², número de filas: 1, número de polos por fila: 2, familia de artículos: SPT 1,5/..-V, paso: 3,5 mm, tipo de conexión: Conexión por resorte push-in, montaje: Soldadura por ola, dirección de conexión conductor/placa de circuito impreso: 90 °, color: verde, Disposición de pines: Disposición de pines lineal, Longitud del pin [P]: 2,5 mm, número de pines de soldadura por potencial: 2, tipo de embalaje: empaquetado en caja | 100.69 | 100 | AA | PCB Connectors (PCC) | AAL | AALBFC | 340 | 1020 | NO | PC |  | 2,05 | G | 47 | 158 | 145 | MM | 4063151985967 | 85369010 | DE | EC002643 | Imagen | Catálogo
1521195 | SPT 2,5/ 4-V-5,0 BD:PE-9 | Borna para placa de circuito impreso | Terminal de tarjetas de circuitos impresos, corriente nominal: 24 A, tensión nominal (III/2): 400 V, sección nominal: 2,5 mm², número de filas: 1, número de polos por fila: 4, familia de artículos: SPT 2,5/..-V, paso: 5 mm, tipo de conexión: Conexión por resorte push-in, montaje: Soldadura por ola, dirección de conexión conductor/placa de circuito impreso: 90 °, color: verde, Disposición de pines: Disposición de pines lineal, Longitud del pin [P]: 2,5 mm, número de pines de soldadura por potencial: 2, tipo de embalaje: empaquetado en caja | 204.29 | 100 | AA | PCB Connectors (PCC) | AAM | AAMBFF | 120 | 960 | NO | PC |  | 5,45 | G | 49 | 149 | 161 | MM | 4063151985370 | 85369010 | DE | EC002643 | Imagen | Catálogo
1521258 | SACC-M12MSD-4CON-PG 7-SH | Conector para datos | Conector para datos, Ethernet CAT5 (100 MBit/s), 4-polos, apantallado, Conector macho recto M12, codificación: D, Conexión por tornillo, material de moleteado: Latón, niquelado, prensaestopas Pg7, diámetro exterior del cable 4 mm ... 6 mm | 26.56 | 1 | AF | Industrial Field Connectivity (IFC) | AF2 | AF2CBI | 1 | 1 | SÍ | PC |  | 55,70 | G | 24 | 101 | 129 | MM | 4017918968601 | 85366990 | CN | EC002635 | Imagen | Catálogo
1521261 | SACC-M12MSD-4CON-PG 9-SH | Conector para datos | Conector para datos, Ethernet CAT5 (100 MBit/s), 4-polos, apantallado, Conector macho recto M12, codificación: D, Conexión por tornillo, material de moleteado: Latón, niquelado, prensaestopas Pg9, diámetro exterior del cable 6 mm ... 8 mm | 26.96 | 1 | AF | Industrial Field Connectivity (IFC) | AF2 | AF2CBI | 1 | 1 | SÍ | PC |  | 56,00 | G | 18 | 105 | 35 | MM | 4017918968618 | 85366990 | CN | EC002635 | Imagen | Catálogo
1521287 | SACC-MINMS-3CON-PG 9 | Conector | Conector, Universal, 3-polos, Conector macho recto 7/8 -16UNF, codificación: A, Conexión por tornillo, material de moleteado: Fundición inyectada de cinc, niquelada, prensaestopas Pg9, diámetro exterior del cable 6 mm ... 8 mm, Contacto 1 en avance | 28.84 | 1 | AF | Industrial Field Connectivity (IFC) | AF2 | AF2FAA | 1 | 1 | SÍ | PC |  | 50,83 | G | 30 | 142 | 83 | MM | 4017918949747 | 85366990 | DE | EC002635 | Imagen | Catálogo
1521290 | SACC-MINMS-3CON-PG13 | Conector | Conector, Universal, 3-polos, Conector macho recto 7/8 -16UNF, codificación: A, Conexión por tornillo, material de moleteado: Fundición inyectada de cinc, niquelada, prensaestopas Pg13,5, diámetro exterior del cable 10 mm ... 12 mm, Contacto 1 en avance | 28.84 | 1 | AF | Industrial Field Connectivity (IFC) | AF2 | AF2FAA | 1 | 1 | SÍ | PC |  | 60,56 | G | 28 | 140 | 70 | MM | 4017918949525 | 85366990 | DE | EC002635 | Imagen | Catálogo
1521300 | SACC-MINFS-3CON-PG 9 | Conector | Conector, Universal, 3-polos, Hembra de conexión recto 7/8 -16UNF, codificación: A, Conexión por tornillo, material de moleteado: Fundición inyectada de cinc, niquelada, prensaestopas Pg9, diámetro exterior del cable 6 mm ... 8 mm | 27.99 | 1 | AF | Industrial Field Connectivity (IFC) | AF2 | AF2FAA | 1 | 1 | SÍ | PC |  | 45,33 | G | 28 | 138 | 160 | MM | 4017918949532 | 85366990 | DE | EC002635 | Imagen | Catálogo
1521313 | SACC-MINFS-3CON-PG13 | Conector | Conector, Universal, 3-polos, Hembra de conexión recto 7/8 -16UNF, codificación: A, Conexión por tornillo, material de moleteado: Fundición inyectada de cinc, niquelada, prensaestopas Pg13,5, diámetro exterior del cable 10 mm ... 12 mm | 27.99 | 1 | AF | Industrial Field Connectivity (IFC) | AF2 | AF2FAA | 1 | 1 | SÍ | PC |  | 54,12 | G | 28 | 139 | 166 | MM | 4017918949549 | 85366990 | DE | EC002635 | Imagen | Catálogo
1521326 | SACC-MINMS-4CON-PG 9 | Conector | Conector, Universal, 4-polos, Conector macho recto 7/8 -16UNF, codificación: A, Conexión por tornillo, material de moleteado: Fundición inyectada de cinc, niquelada, prensaestopas Pg9, diámetro exterior del cable 6 mm ... 8 mm, Contacto 4 en avance | 30.67 | 1 | AF | Industrial Field Connectivity (IFC) | AF2 | AF2FAA | 1 | 1 | SÍ | PC |  | 52,96 | G | 28 | 139 | 166 | MM | 4017918949556 | 85366990 | DE | EC002635 | Imagen | Catálogo
1521339 | SACC-MINMS-4CON-PG13 | Conector | Conector, Universal, 4-polos, Conector macho recto 7/8 -16UNF, codificación: A, Conexión por tornillo, material de moleteado: Fundición inyectada de cinc, niquelada, prensaestopas Pg13,5, diámetro exterior del cable 10 mm ... 12 mm, Contacto 4 en avance | 30.67 | 1 | AF | Industrial Field Connectivity (IFC) | AF2 | AF2FAA | 1 | 1 | SÍ | PC |  | 61,98 | G | 28 | 140 | 70 | MM | 4017918949563 | 85366990 | DE | EC002635 | Imagen | Catálogo
1521342 | SACC-MINFS-4CON-PG 9 | Conector | Conector, Universal, 4-polos, Hembra de conexión recto 7/8 -16UNF, codificación: A, Conexión por tornillo, material de moleteado: Fundición inyectada de cinc, niquelada, prensaestopas Pg9, diámetro exterior del cable 6 mm ... 8 mm | 29.64 | 1 | AF | Industrial Field Connectivity (IFC) | AF2 | AF2FAA | 1 | 1 | SÍ | PC |  | 46,95 | G | 28 | 128 | 156 | MM | 4017918949570 | 85366990 | DE | EC002635 | Imagen | Catálogo
1521355 | SACC-MINFS-4CON-PG13 | Conector | Conector, Universal, 4-polos, Hembra de conexión recto 7/8 -16UNF, codificación: A, Conexión por tornillo, material de moleteado: Fundición inyectada de cinc, niquelada, prensaestopas Pg13,5, diámetro exterior del cable 10 mm ... 12 mm | 29.64 | 1 | AF | Industrial Field Connectivity (IFC) | AF2 | AF2FAA | 1 | 1 | SÍ | PC |  | 55,40 | G | 30 | 139 | 166 | MM | 4017918949587 | 85366990 | DE | EC002635 | Imagen | Catálogo
1521371 | SACC-MINMS-5CON-PG13 | Conector | Conector, Universal, 5-polos, Conector macho recto 7/8 -16UNF, codificación: A, Conexión por tornillo, material de moleteado: Fundición inyectada de cinc, niquelada, prensaestopas Pg13,5, diámetro exterior del cable 10 mm ... 12 mm, Contacto 3 en avance | 33.97 | 1 | AF | Industrial Field Connectivity (IFC) | AF2 | AF2FAA | 1 | 1 | SÍ | PC |  | 62,99 | G | 28 | 139 | 166 | MM | 4017918949594 | 85366990 | DE | EC002635 | Imagen | Catálogo
1521384 | SACC-MINFS-5CON-PG 9 | Conector | Conector, Universal, 5-polos, Hembra de conexión recto 7/8 -16UNF, codificación: A, Conexión por tornillo, material de moleteado: Fundición inyectada de cinc, niquelada, prensaestopas Pg9, diámetro exterior del cable 6 mm ... 8 mm | 32.95 | 1 | AF | Industrial Field Connectivity (IFC) | AF2 | AF2FAA | 1 | 1 | SÍ | PC |  | 47,10 | G | 27 | 139 | 166 | MM | 4017918949600 | 85366990 | DE | EC002635 | Imagen | Catálogo
1521397 | SACC-MINFS-5CON-PG13 | Conector | Conector, Universal, 5-polos, Hembra de conexión recto 7/8 -16UNF, codificación: A, Conexión por tornillo, material de moleteado: Fundición inyectada de cinc, niquelada, prensaestopas Pg13,5, diámetro exterior del cable 10 mm ... 12 mm | 32.95 | 1 | AF | Industrial Field Connectivity (IFC) | AF2 | AF2FAA | 1 | 1 | SÍ | PC |  | 57,62 | G | 28 | 139 | 166 | MM | 4017918949617 | 85366990 | DE | EC002635 | Imagen | Catálogo
1521402 | HS LC-V-D3/ R3XC1-5,08-40,5 | Fibra óptica | Conductor de luz múltiple, pasivo, rígido, Cabeza cilíndrica, superficie radiante: plano, número de indicadores: 3, (3 filas, 1 columna), paso: 5,08 mm, protección ESD: &lt;12 kV, útil para la línea de carcasas BC (es preciso mecanizar la carcasa) | 236.67 | 100 | AC | DCS | ACG | ACGABB | 100 | 200 | NO | PC |  | 1,85 | G | 0 | 0 | 0 |  | 4063151990305 | 39269097 | 0 | EC002943 | Imagen | Catálogo
1521452 | SACC-E-MINMS-5CON-PG13/0,5 | Conect. enchuf. para apar. pared delant. | Conec. enchuf. montaje incorp. p. sensores/actuadores, 5 polos, 7/8 , pared delantera c. rosca Pg13,5, c. hilo trenz. PVC 0,5 m, 5 x 0,75 mm² | 32.23 | 1 | AB | Field Device Connectors (FDC) | ABR | ABRSAA | 1 | 1 | NO | PC |  | 74,80 | G | 30 | 115 | 145 | MM | 4017918949679 | 85366990 | DE | EC003570 | Imagen | Catálogo
1521465 | SACC-MINMR-3CON-PG 9 | Conector | Conector, Universal, 3-polos, Conector macho acodado 7/8 -16UNF, codificación: A, Conexión por tornillo, material de moleteado: Fundición inyectada de cinc, niquelada, prensaestopas Pg9, diámetro exterior del cable 6 mm ... 8 mm, Contacto 1 en avance | 30.89 | 1 | AF | Industrial Field Connectivity (IFC) | AF2 | AF2FAA | 1 | 1 | SÍ | PC |  | 55,05 | G | 29 | 10 | 90 | MM | 4017918949686 | 85366990 | DE | EC002635 | Imagen | Catálogo
1521478 | SACC-MINFR-3CON-PG 9 | Conector | Conector, Universal, 3-polos, Hembra de conexión acodado 7/8 -16UNF, codificación: A, Conexión por tornillo, material de moleteado: Fundición inyectada de cinc, niquelada, prensaestopas Pg9, diámetro exterior del cable 6 mm ... 8 mm | 29.87 | 1 | AF | Industrial Field Connectivity (IFC) | AF2 | AF2FAA | 1 | 1 | SÍ | PC |  | 49,96 | G | 29 | 130 | 60 | MM | 4017918949693 | 85366990 | DE | EC002635 | Imagen | Catálogo
1521481 | SACC-MINMR-4CON-PG 9 | Conector | Conector, Universal, 4-polos, Conector macho acodado 7/8 -16UNF, codificación: A, Conexión por tornillo, material de moleteado: Fundición inyectada de cinc, niquelada, prensaestopas Pg9, diámetro exterior del cable 6 mm ... 8 mm, Contacto 4 en avance | 33.06 | 1 | AF | Industrial Field Connectivity (IFC) | AF2 | AF2FAA | 1 | 1 | SÍ | PC |  | 56,63 | G | 28 | 139 | 91 | MM | 4017918949709 | 85366990 | DE | EC002635 | Imagen | Catálogo
1521494 | SACC-MINFR-4CON-PG 9 | Conector | Conector, Universal, 4-polos, Hembra de conexión acodado 7/8 -16UNF, codificación: A, Conexión por tornillo, material de moleteado: Fundición inyectada de cinc, niquelada, prensaestopas Pg9, diámetro exterior del cable 6 mm ... 8 mm | 31.98 | 1 | AF | Industrial Field Connectivity (IFC) | AF2 | AF2FAA | 1 | 1 | SÍ | PC |  | 50,90 | G | 28 | 139 | 166 | MM | 4017918949716 | 85366990 | DE | EC002635 | Imagen | Catálogo
1521504 | SACC-MINMR-5CON-PG 9 | Conector | Conector, Universal, 5-polos, Conector macho acodado 7/8 -16UNF, codificación: A, Conexión por tornillo, material de moleteado: Fundición inyectada de cinc, niquelada, prensaestopas Pg9, diámetro exterior del cable 6 mm ... 8 mm, Contacto 3 en avance | 36.54 | 1 | AF | Industrial Field Connectivity (IFC) | AF2 | AF2FAA | 1 | 1 | SÍ | PC |  | 58,45 | G | 28 | 142 | 85 | MM | 4017918949723 | 85366990 | DE | EC002635 | Imagen | Catálogo
1521517 | SACC-MINFR-5CON-PG 9 | Conector | Conector, Universal, 5-polos, Hembra de conexión acodado 7/8 -16UNF, codificación: A, Conexión por tornillo, material de moleteado: Fundición inyectada de cinc, niquelada, prensaestopas Pg9, diámetro exterior del cable 6 mm ... 8 mm | 35.57 | 1 | AF | Industrial Field Connectivity (IFC) | AF2 | AF2FAA | 1 | 1 | SÍ | PC |  | 51,73 | G | 5 | 35 | 30 | MM | 4017918949730 | 85366990 | DE | EC002635 | Imagen | Catálogo
1521527 | SAC-3P-M 8MS/ 3,0-PUR SH | Cable para sensores/actuadores | Cable para sensores/actuadores, 3-polos, PUR sin halógenos, negro grisáceo RAL 7021, apantallado, Conector recta M8, codificación: A, a extremo de cable libre, longitud de cable: 3 m | 24.05 | 1 | AF | Industrial Field Connectivity (IFC) | AF1 | AF1BIA | 1 | 1 | SÍ | PC |  | 89,30 | G | 17 | 180 | 170 | MM | 4017918968625 | 85444290 | PL | EC001855 | Imagen | Catálogo
1521575 | SACC-MS-4QO-0,34-M SCO | Conector | Conector, Universal, 4-polos, Conector macho recto M12 SPEEDCON, codificación: A, Conexión por desplaz. de aislamiento, material de moleteado: Fundición inyectada de cinc, niquelada, diámetro exterior del cable 3,5 mm ... 6 mm | 15.9135 | 1 | AF | Industrial Field Connectivity (IFC) | AF2 | AF2CCA | 1 | 1 | SÍ | PC |  | 13,80 | G | 17 | 135 | 25 | MM | 4017918953072 | 85366990 | DE | EC002635 | Imagen | Catálogo
1521588 | SACC-FS-4QO-0,34-M SCO | Conector | Conector, Universal, 4-polos, Hembra de conexión recto M12 SPEEDCON, codificación: A, Conexión por desplaz. de aislamiento, material de moleteado: Fundición inyectada de cinc, niquelada, diámetro exterior del cable 3,5 mm ... 6 mm | 15.9135 | 1 | AF | Industrial Field Connectivity (IFC) | AF2 | AF2CCA | 1 | 1 | SÍ | PC |  | 14,70 | G | 18 | 141 | 170 | MM | 4017918953058 | 85366990 | DE | EC002635 | Imagen | Catálogo
1521591 | SACC-MS-4QO-0,75-M SCO | Conector | Conector, Universal, 4-polos, Conector macho recto M12 SPEEDCON, codificación: A, Conexión por desplaz. de aislamiento, material de moleteado: Fundición inyectada de cinc, niquelada, diámetro exterior del cable 4 mm ... 8 mm | 16.0886 | 1 | AF | Industrial Field Connectivity (IFC) | AF2 | AF2CCA | 1 | 1 | SÍ | PC |  | 15.1 | G | 19 | 130 | 165 | MM | 4017918953065 | 85366990 | DE | EC002635 | Imagen | Catálogo
1521601 | SACC-FS-4QO-0,75-M SCO | Conector | Conector, Universal, 4-polos, Hembra de conexión recto M12 SPEEDCON, codificación: A, Conexión por desplaz. de aislamiento, material de moleteado: Fundición inyectada de cinc, niquelada, diámetro exterior del cable 4 mm ... 8 mm | 16.0886 | 1 | AF | Industrial Field Connectivity (IFC) | AF2 | AF2CCA | 1 | 1 | SÍ | PC |  | 16.3 | G | 19 | 140 | 170 | MM | 4017918953041 | 85366990 | DE | EC002635 | Imagen | Catálogo
1521614 | SAC-3P-M 8MS/ 1,5-PUR SH | Cable para sensores/actuadores | Cable para sensores/actuadores, 3-polos, PUR sin halógenos, negro grisáceo RAL 7021, apantallado, Conector recta M8, codificación: A, a extremo de cable libre, longitud de cable: 1,5 m | 19.49 | 1 | AF | Industrial Field Connectivity (IFC) | AF1 | AF1BIA | 1 | 1 | SÍ | PC |  | 49,27 | G | 13 | 157 | 157 | MM | 4017918968649 | 85444290 | PL | EC001855 | Imagen | Catálogo
1521630 | SAC-3P-M 8MS/ 5,0-PUR SH | Cable para sensores/actuadores | Cable para sensores/actuadores, 3-polos, PUR sin halógenos, negro grisáceo RAL 7021, apantallado, Conector recta M8, codificación: A, a extremo de cable libre, longitud de cable: 5 m | 30.32 | 1 | AF | Industrial Field Connectivity (IFC) | AF1 | AF1BIA | 1 | 1 | SÍ | PC |  | 146,00 | G | 21 | 176 | 176 | MM | 4017918968656 | 85444290 | PL | EC001855 | Imagen | Catálogo
1521643 | SAC-3P-M 8MS/10,0-PUR SH | Cable para sensores/actuadores | Cable para sensores/actuadores, 3-polos, PUR sin halógenos, negro grisáceo RAL 7021, apantallado, Conector recta M8, codificación: A, a extremo de cable libre, longitud de cable: 10 m | 46.06 | 1 | AF | Industrial Field Connectivity (IFC) | AF1 | AF1BIA | 1 | 1 | SÍ | PC |  | 282,00 | G | 32 | 200 | 190 | MM | 4017918968663 | 85444290 | PL | EC001855 | Imagen | Catálogo
1521668 | SACC-MINMS-5CON-PG 9 | Conector | Conector, Universal, 5-polos, Conector macho recto 7/8 -16UNF, codificación: A, Conexión por tornillo, material de moleteado: Fundición inyectada de cinc, niquelada, prensaestopas Pg9, diámetro exterior del cable 6 mm ... 8 mm, Contacto 3 en avance | 33.97 | 1 | AF | Industrial Field Connectivity (IFC) | AF2 | AF2FAA | 1 | 1 | SÍ | PC |  | 54,12 | G | 28 | 140 | 168 | MM | 4017918949518 | 85366990 | DE | EC002635 | Imagen | Catálogo
1521669 | SAC-3P-M 8MR/ 1,5-PUR SH | Cable para sensores/actuadores | Cable para sensores/actuadores, 3-polos, PUR sin halógenos, negro grisáceo RAL 7021, apantallado, Conector acodado M8, codificación: A, a extremo de cable libre, longitud de cable: 1,5 m | 22 | 1 | AF | Industrial Field Connectivity (IFC) | AF1 | AF1BIA | 1 | 1 | SÍ | PC |  | 51,20 | G | 30 | 150 | 150 | MM | 4017918968670 | 85444290 | PL | EC001855 | Imagen | Catálogo
1521672 | SAC-3P-M 8MR/ 3,0-PUR SH | Cable para sensores/actuadores | Cable para sensores/actuadores, 3-polos, PUR sin halógenos, negro grisáceo RAL 7021, apantallado, Conector acodado M8, codificación: A, a extremo de cable libre, longitud de cable: 3 m | 26.56 | 1 | AF | Industrial Field Connectivity (IFC) | AF1 | AF1BIA | 1 | 1 | SÍ | PC |  | 89,40 | G | 20 | 160 | 160 | MM | 4017918968687 | 85444290 | PL | EC001855 | Imagen | Catálogo
1521685 | SAC-3P-M 8MR/ 5,0-PUR SH | Cable para sensores/actuadores | Cable para sensores/actuadores, 3-polos, PUR sin halógenos, negro grisáceo RAL 7021, apantallado, Conector acodado M8, codificación: A, a extremo de cable libre, longitud de cable: 5 m | 32.83 | 1 | AF | Industrial Field Connectivity (IFC) | AF1 | AF1BIA | 1 | 1 | SÍ | PC |  | 143,60 | G | 30 | 170 | 170 | MM | 4017918968694 | 85444290 | PL | EC001855 | Imagen | Catálogo
1521698 | SAC-3P-M 8MR/10,0-PUR SH | Cable para sensores/actuadores | Cable para sensores/actuadores, 3-polos, PUR sin halógenos, negro grisáceo RAL 7021, apantallado, Conector acodado M8, codificación: A, a extremo de cable libre, longitud de cable: 10 m | 48.56 | 1 | AF | Industrial Field Connectivity (IFC) | AF1 | AF1BIA | 1 | 1 | SÍ | PC |  | 275,00 | G | 31 | 200 | 200 | MM | 4017918968700 | 85444290 | PL | EC001855 | Imagen | Catálogo
1521711 | SAC-3P- 1,5-PUR/M 8FS SH | Cable para sensores/actuadores | Cable para sensores/actuadores, 3-polos, PUR sin halógenos, negro grisáceo RAL 7021, apantallado, extremo de cable libre, a Hembra recta M8, codificación: A, longitud de cable: 1,5 m | 19.95 | 1 | AF | Industrial Field Connectivity (IFC) | AF1 | AF1BIA | 1 | 1 | SÍ | PC |  | 48,60 | G | 19 | 165 | 165 | MM | 4017918968717 | 85444290 | PL | EC001855 | Imagen | Catálogo
1521724 | SAC-3P- 3,0-PUR/M 8FS SH | Cable para sensores/actuadores | Cable para sensores/actuadores, 3-polos, PUR sin halógenos, negro grisáceo RAL 7021, apantallado, extremo de cable libre, a Hembra recta M8, codificación: A, longitud de cable: 3 m | 24.57 | 1 | AF | Industrial Field Connectivity (IFC) | AF1 | AF1BIA | 1 | 1 | SÍ | PC |  | 89,40 | G | 23 | 179 | 179 | MM | 4017918968724 | 85444290 | PL | EC001855 | Imagen | Catálogo
1521737 | SAC-3P- 5,0-PUR/M 8FS SH | Cable para sensores/actuadores | Cable para sensores/actuadores, 3-polos, PUR sin halógenos, negro grisáceo RAL 7021, apantallado, extremo de cable libre, a Hembra recta M8, codificación: A, longitud de cable: 5 m | 30.84 | 1 | AF | Industrial Field Connectivity (IFC) | AF1 | AF1BIA | 1 | 1 | SÍ | PC |  | 144,30 | G | 24 | 172 | 172 | MM | 4017918968731 | 85444290 | PL | EC001855 | Imagen | Catálogo
1521740 | SAC-3P-10,0-PUR/M 8FS SH | Cable para sensores/actuadores | Cable para sensores/actuadores, 3-polos, PUR sin halógenos, negro grisáceo RAL 7021, apantallado, extremo de cable libre, a Hembra recta M8, codificación: A, longitud de cable: 10 m | 46.57 | 1 | AF | Industrial Field Connectivity (IFC) | AF1 | AF1BIA | 1 | 1 | SÍ | PC |  | 281,30 | G | 36 | 192 | 192 | MM | 4017918968748 | 85444290 | PL | EC001855 | Imagen | Catálogo
1521766 | SAC-3P- 1,5-PUR/M 8FR SH | Cable para sensores/actuadores | Cable para sensores/actuadores, 3-polos, PUR sin halógenos, negro grisáceo RAL 7021, apantallado, extremo de cable libre, a Hembra acodado M8, codificación: A, longitud de cable: 1,5 m | 22.69 | 1 | AF | Industrial Field Connectivity (IFC) | AF1 | AF1BIA | 1 | 1 | SÍ | PC |  | 49,20 | G | 12 | 175 | 145 | MM | 4017918968755 | 85444290 | PL | EC001855 | Imagen | Catálogo
1521779 | SAC-3P- 3,0-PUR/M 8FR SH | Cable para sensores/actuadores | Cable para sensores/actuadores, 3-polos, PUR sin halógenos, negro grisáceo RAL 7021, apantallado, extremo de cable libre, a Hembra acodado M8, codificación: A, longitud de cable: 3 m | 27.25 | 1 | AF | Industrial Field Connectivity (IFC) | AF1 | AF1BIA | 1 | 1 | SÍ | PC |  | 88,40 | G | 21 | 185 | 185 | MM | 4017918968762 | 85444290 | PL | EC001855 | Imagen | Catálogo
1521782 | SAC-3P- 5,0-PUR/M 8FR SH | Cable para sensores/actuadores | Cable para sensores/actuadores, 3-polos, PUR sin halógenos, negro grisáceo RAL 7021, apantallado, extremo de cable libre, a Hembra acodado M8, codificación: A, longitud de cable: 5 m | 33.52 | 1 | AF | Industrial Field Connectivity (IFC) | AF1 | AF1BIA | 1 | 1 | SÍ | PC |  | 143,70 | G | 20 | 190 | 190 | MM | 4017918968779 | 85444290 | PL | EC001855 | Imagen | Catálogo
1521795 | SAC-3P-10,0-PUR/M 8FR SH | Cable para sensores/actuadores | Cable para sensores/actuadores, 3-polos, PUR sin halógenos, negro grisáceo RAL 7021, apantallado, extremo de cable libre, a Hembra acodado M8, codificación: A, longitud de cable: 10 m | 49.25 | 1 | AF | Industrial Field Connectivity (IFC) | AF1 | AF1BIA | 1 | 1 | SÍ | PC |  | 275,10 | G | 23 | 194 | 194 | MM | 4017918968786 | 85444290 | PL | EC001855 | Imagen | Catálogo
1521818 | SAC-4P-M 8MS/ 1,5-PUR SH | Cable para sensores/actuadores | Cable para sensores/actuadores, 4-polos, PUR sin halógenos, negro grisáceo RAL 7021, apantallado, Conector recta M8, codificación: A, a extremo de cable libre, longitud de cable: 1,5 m | 21.26 | 1 | AF | Industrial Field Connectivity (IFC) | AF1 | AF1BJA | 1 | 1 | SÍ | PC |  | 59,30 | G | 15 | 146 | 146 | MM | 4017918968793 | 85444290 | PL | EC001855 | Imagen | Catálogo
1521821 | SAC-4P-M 8MS/ 3,0-PUR SH | Cable para sensores/actuadores | Cable para sensores/actuadores, 4-polos, PUR sin halógenos, negro grisáceo RAL 7021, apantallado, Conector recta M8, codificación: A, a extremo de cable libre, longitud de cable: 3 m | 26.22 | 1 | AF | Industrial Field Connectivity (IFC) | AF1 | AF1BJA | 1 | 1 | SÍ | PC |  | 109,90 | G | 24 | 180 | 180 | MM | 4017918968809 | 85444290 | PL | EC001855 | Imagen | Catálogo
1521834 | SAC-4P-M 8MS/ 5,0-PUR SH | Cable para sensores/actuadores | Cable para sensores/actuadores, 4-polos, PUR sin halógenos, negro grisáceo RAL 7021, apantallado, Conector recta M8, codificación: A, a extremo de cable libre, longitud de cable: 5 m | 32.95 | 1 | AF | Industrial Field Connectivity (IFC) | AF1 | AF1BJA | 1 | 1 | SÍ | PC |  | 178,60 | G | 27 | 188 | 188 | MM | 4017918968816 | 85444290 | PL | EC001855 | Imagen | Catálogo
1521845 | OCS CORNER SCREW SET | Juego de tornillos | Tornillo de montaje, juego de 4 unidades, fijación de placa de montaje o placa de circuito impreso en la inserción angular, cabeza plana y ranura PH1, rosca fina UNF 10-32, longitud: 10 mm, material: acero inoxidable | 5.47 | 1 | AC | DCS | ACF | ACFDBZ | 1 | 1 | NO | PC |  | 11,70 | KG | 10 | 50 | 50 | MM | 4063151987428 | 39269097 | EE | EC002943 | Imagen | Catálogo
1521847 | SAC-4P-M 8MS/10,0-PUR SH | Cable para sensores/actuadores | Cable para sensores/actuadores, 4-polos, PUR sin halógenos, negro grisáceo RAL 7021, apantallado, Conector recta M8, codificación: A, a extremo de cable libre, longitud de cable: 10 m | 49.76 | 1 | AF | Industrial Field Connectivity (IFC) | AF1 | AF1BJA | 1 | 1 | SÍ | PC |  | 328,63 | G | 43 | 181 | 181 | MM | 4017918968823 | 85444290 | PL | EC001855 | Imagen | Catálogo
1521863 | SAC-4P-M 8MR/ 1,5-PUR SH | Cable para sensores/actuadores | Cable para sensores/actuadores, 4-polos, PUR sin halógenos, negro grisáceo RAL 7021, apantallado, Conector acodado M8, codificación: A, a extremo de cable libre, longitud de cable: 1,5 m | 23.71 | 1 | AF | Industrial Field Connectivity (IFC) | AF1 | AF1BJA | 1 | 1 | SÍ | PC |  | 59,90 | G | 26 | 155 | 145 | MM | 4017918968830 | 85444290 | PL | EC001855 | Imagen | Catálogo
1521876 | SAC-4P-M 8MR/ 3,0-PUR SH | Cable para sensores/actuadores | Cable para sensores/actuadores, 4-polos, PUR sin halógenos, negro grisáceo RAL 7021, apantallado, Conector acodado M8, codificación: A, a extremo de cable libre, longitud de cable: 3 m | 28.56 | 1 | AF | Industrial Field Connectivity (IFC) | AF1 | AF1BJA | 1 | 1 | SÍ | PC |  | 107,80 | G | 0 | 0 | 0 |  | 4017918968847 | 85444290 | PL | EC001855 | Imagen | Catálogo
1521889 | SAC-4P-M 8MR/ 5,0-PUR SH | Cable para sensores/actuadores | Cable para sensores/actuadores, 4-polos, PUR sin halógenos, negro grisáceo RAL 7021, apantallado, Conector acodado M8, codificación: A, a extremo de cable libre, longitud de cable: 5 m | 35.28 | 1 | AF | Industrial Field Connectivity (IFC) | AF1 | AF1BJA | 1 | 1 | SÍ | PC |  | 177,00 | G | 0 | 0 | 0 |  | 4017918968854 | 85444290 | PL | EC001855 | Imagen | Catálogo
1521892 | SAC-4P-M 8MR/10,0-PUR SH | Cable para sensores/actuadores | Cable para sensores/actuadores, 4-polos, PUR sin halógenos, negro grisáceo RAL 7021, apantallado, Conector acodado M8, codificación: A, a extremo de cable libre, longitud de cable: 10 m | 52.1 | 1 | AF | Industrial Field Connectivity (IFC) | AF1 | AF1BJA | 1 | 1 | SÍ | PC |  | 331,10 | G | 38 | 187 | 186 | MM | 4017918968861 | 85444290 | PL | EC001855 | Imagen | Catálogo
1521915 | SAC-4P- 1,5-PUR/M 8FS SH | Cable para sensores/actuadores | Cable para sensores/actuadores, 4-polos, PUR sin halógenos, negro grisáceo RAL 7021, apantallado, extremo de cable libre, a Hembra recta M8, codificación: A, longitud de cable: 1,5 m | 21.95 | 1 | AF | Industrial Field Connectivity (IFC) | AF1 | AF1BJA | 1 | 1 | SÍ | PC |  | 56,80 | G | 20 | 161 | 161 | MM | 4017918968878 | 85444290 | PL | EC001855 | Imagen | Catálogo
1521928 | SAC-4P- 3,0-PUR/M 8FS SH | Cable para sensores/actuadores | Cable para sensores/actuadores, 4-polos, PUR sin halógenos, negro grisáceo RAL 7021, apantallado, extremo de cable libre, a Hembra recta M8, codificación: A, longitud de cable: 3 m | 26.79 | 1 | AF | Industrial Field Connectivity (IFC) | AF1 | AF1BJA | 1 | 1 | SÍ | PC |  | 106,40 | G | 23 | 170 | 170 | MM | 4017918968885 | 85444290 | PL | EC001855 | Imagen | Catálogo
1521931 | SAC-4P- 5,0-PUR/M 8FS SH | Cable para sensores/actuadores | Cable para sensores/actuadores, 4-polos, PUR sin halógenos, negro grisáceo RAL 7021, apantallado, extremo de cable libre, a Hembra recta M8, codificación: A, longitud de cable: 5 m | 33.52 | 1 | AF | Industrial Field Connectivity (IFC) | AF1 | AF1BJA | 1 | 1 | SÍ | PC |  | 170,10 | G | 29 | 180 | 180 | MM | 4017918968892 | 85444290 | PL | EC001855 | Imagen | Catálogo
1521944 | SAC-4P-10,0-PUR/M 8FS SH | Cable para sensores/actuadores | Cable para sensores/actuadores, 4-polos, PUR sin halógenos, negro grisáceo RAL 7021, apantallado, extremo de cable libre, a Hembra recta M8, codificación: A, longitud de cable: 10 m | 50.33 | 1 | AF | Industrial Field Connectivity (IFC) | AF1 | AF1BJA | 1 | 1 | SÍ | PC |  | 326,00 | G | 29 | 190 | 190 | MM | 4017918968908 | 85444290 | PL | EC001855 | Imagen | Catálogo
1521960 | SAC-4P- 1,5-PUR/M 8FR SH | Cable para sensores/actuadores | Cable para sensores/actuadores, 4-polos, PUR sin halógenos, negro grisáceo RAL 7021, apantallado, extremo de cable libre, a Hembra acodado M8, codificación: A, longitud de cable: 1,5 m | 24.34 | 1 | AF | Industrial Field Connectivity (IFC) | AF1 | AF1BJA | 1 | 1 | SÍ | PC |  | 60,00 | G | 10 | 155 | 170 | MM | 4017918968915 | 85444290 | PL | EC001855 | Imagen | Catálogo
1521973 | SAC-4P- 3,0-PUR/M 8FR SH | Cable para sensores/actuadores | Cable para sensores/actuadores, 4-polos, PUR sin halógenos, negro grisáceo RAL 7021, apantallado, extremo de cable libre, a Hembra acodado M8, codificación: A, longitud de cable: 3 m | 29.41 | 1 | AF | Industrial Field Connectivity (IFC) | AF1 | AF1BJA | 1 | 1 | SÍ | PC |  | 108,40 | G | 19 | 182 | 170 | MM | 4017918968922 | 85444290 | PL | EC001855 | Imagen | Catálogo
1521986 | SAC-4P- 5,0-PUR/M 8FR SH | Cable para sensores/actuadores | Cable para sensores/actuadores, 4-polos, PUR sin halógenos, negro grisáceo RAL 7021, apantallado, extremo de cable libre, a Hembra acodado M8, codificación: A, longitud de cable: 5 m | 36.14 | 1 | AF | Industrial Field Connectivity (IFC) | AF1 | AF1BJA | 1 | 1 | SÍ | PC |  | 171,40 | G | 32 | 169 | 169 | MM | 4017918968939 | 85444290 | PL | EC001855 | Imagen | Catálogo
1521999 | SAC-4P-10,0-PUR/M 8FR SH | Cable para sensores/actuadores | Cable para sensores/actuadores, 4-polos, PUR sin halógenos, negro grisáceo RAL 7021, apantallado, extremo de cable libre, a Hembra acodado M8, codificación: A, longitud de cable: 10 m | 52.95 | 1 | AF | Industrial Field Connectivity (IFC) | AF1 | AF1BJA | 1 | 1 | SÍ | PC |  | 329,50 | G | 36 | 196 | 196 | MM | 4017918968946 | 85444290 | PL | EC001855 | Imagen | Catálogo
1522095 | SAC-6P-M 8MS/ 1,5-PUR | Cable para sensores/actuadores | Cable para sensores/actuadores, 6-polos, PUR sin halógenos, negro grisáceo RAL 7021, Conector recta M8, codificación: A, a extremo de cable libre, longitud de cable: 1,5 m | 19.72 | 1 | AF | Industrial Field Connectivity (IFC) | AF1 | AF1BGA | 1 | 1 | NO | PC |  | 57,70 | G | 0 | 0 | 0 |  | 4046356020909 | 85444290 | PL | EC001855 | Imagen | Catálogo
1522105 | SAC-6P-M 8MS/ 3,0-PUR | Cable para sensores/actuadores | Cable para sensores/actuadores, 6-polos, PUR sin halógenos, negro grisáceo RAL 7021, Conector recta M8, codificación: A, a extremo de cable libre, longitud de cable: 3 m | 23.43 | 1 | AF | Industrial Field Connectivity (IFC) | AF1 | AF1BGA | 1 | 1 | NO | PC |  | 108,40 | G | 22 | 172 | 172 | MM | 4046356020916 | 85444290 | PL | EC001855 | Imagen | Catálogo
1522108 | MSTB 2,5/18-STF-5,08 BD:18-1SO | Conector para placa de circuito impreso | Conector de placa de circuito impreso, sección nominal: 2,5 mm², color: verde, corriente nominal: 12 A, tensión nominal (III/2): 320 V, superficie de contacto: Sn, tipo de conexión del contacto: Hembra, número de filas: 1, número de polos: 18, familia de artículos: MSTB 2,5/..-STF, paso: 5,08 mm, tipo de conexión: Conexión por tornillo con cápsula de tracción, forma de sujeción de tornillos: L Ranura longitudinal, dirección de conexión conductor/placa de circuito impreso: 0 °, gancho de sujeción: - sin gancho de sujeción, sistema enchufable: COMBICON MSTB 2,5, bloqueo: Bloqueo por tornillo, tipo de sujeción: Sujeción aérea (tornillo), tipo de embalaje: empaquetado en caja | 1561.7 | 100 | AA | PCB Connectors (PCC) | AAC | AACAGD | 50 | 1000 | NO | PC |  | 31,64 | G | 100 | 252 | 102 | MM | 4063151987398 | 85366990 | DE | EC002638 | Imagen | Catálogo
1522118 | SAC-6P-M 8MS/ 5,0-PUR | Cable para sensores/actuadores | Cable para sensores/actuadores, 6-polos, PUR sin halógenos, negro grisáceo RAL 7021, Conector recta M8, codificación: A, a extremo de cable libre, longitud de cable: 5 m | 28.56 | 1 | AF | Industrial Field Connectivity (IFC) | AF1 | AF1BGA | 1 | 1 | NO | PC |  | 173,90 | G | 20 | 190 | 175 | MM | 4046356020923 | 85444290 | PL | EC001855 | Imagen | Catálogo
1522121 | SAC-6P-M 8MS/10,0-PUR | Cable para sensores/actuadores | Cable para sensores/actuadores, 6-polos, PUR sin halógenos, negro grisáceo RAL 7021, Conector recta M8, codificación: A, a extremo de cable libre, longitud de cable: 10 m | 41.44 | 1 | AF | Industrial Field Connectivity (IFC) | AF1 | AF1BGA | 1 | 1 | NO | PC |  | 338,50 | G | 35 | 200 | 195 | MM | 4046356020930 | 85444290 | PL | EC001855 | Imagen | Catálogo
1413554 | SACC-CIM12MS12PL180THRSHSAMPLE | Soporte de contactos | Macho de montaje incorporado p/ sensores/actuadores, 12 polos, con chapa de pantalla, cod. A, conexión por soldadura THR recta, solo inserto de contactos | 23.2059 | 1 | AB | Field Device Connectors (FDC) | ABQ | ABQAGA | 1 | 1 | SÍ | PC |  | 5,20 | G | 10 | 30 | 30 | MM | 4055626008240 | 85366990 | DE | EC003557 | Imagen | Catálogo
1522147 | SAC-6P-M 8MR/ 1,5-PUR | Cable para sensores/actuadores | Cable para sensores/actuadores, 6-polos, PUR sin halógenos, negro grisáceo RAL 7021, Conector acodado M8, codificación: A, a extremo de cable libre, longitud de cable: 1,5 m | 21.55 | 1 | AF | Industrial Field Connectivity (IFC) | AF1 | AF1BGA | 1 | 1 | NO | PC |  | 58,20 | G | 11 | 168 | 151 | MM | 4046356020947 | 85444290 | PL | EC001855 | Imagen | Catálogo
1522150 | SAC-6P-M 8MR/ 3,0-PUR | Cable para sensores/actuadores | Cable para sensores/actuadores, 6-polos, PUR sin halógenos, negro grisáceo RAL 7021, Conector acodado M8, codificación: A, a extremo de cable libre, longitud de cable: 3 m | 25.19 | 1 | AF | Industrial Field Connectivity (IFC) | AF1 | AF1BGA | 1 | 1 | NO | PC | F | 105,60 | G | 0 | 0 | 0 |  | 4046356020954 | 85444290 | PL | EC001855 | Imagen | Catálogo
1413555 | SACC-CIM12MS17PL180THRSHSAMPLE | Soporte de contactos | Macho de montaje incorp. p/ sensores/actuadores, 17 polos, con chapa de pantalla, codif. A, con conexión por soldadura THR recta, solo inserto de contactos | 29.34 | 1 | AB | Field Device Connectors (FDC) | ABQ | ABQAGA | 1 | 1 | SÍ | PC | F | 5,70 | G | 0 | 0 | 0 |  | 4055626008257 | 85366990 | DE | EC003557 | Imagen | Catálogo
1522163 | SAC-6P-M 8MR/ 5,0-PUR | Cable para sensores/actuadores | Cable para sensores/actuadores, 6-polos, PUR sin halógenos, negro grisáceo RAL 7021, Conector acodado M8, codificación: A, a extremo de cable libre, longitud de cable: 5 m | 30.21 | 1 | AF | Industrial Field Connectivity (IFC) | AF1 | AF1BGA | 1 | 1 | NO | PC | F | 173,10 | G | 0 | 0 | 0 |  | 4046356020961 | 85444290 | PL | EC001855 | Imagen | Catálogo
1522176 | SAC-6P-M 8MR/10,0-PUR | Cable para sensores/actuadores | Cable para sensores/actuadores, 6-polos, PUR sin halógenos, negro grisáceo RAL 7021, Conector acodado M8, codificación: A, a extremo de cable libre, longitud de cable: 10 m | 43.04 | 1 | AF | Industrial Field Connectivity (IFC) | AF1 | AF1BGA | 1 | 1 | NO | PC | F | 339,30 | G | 112 | 190 | 178 | MM | 4046356020978 | 85444290 | PL | EC001855 | Imagen | Catálogo
1413549 | SACC-CIM12MS4PL180THRSHSAMPLE | Soporte de contactos | Conector enchufable de montaje incorporado para sensores/actuadores, macho, 4 polos, apantallado, codificado A, con conexión por soldadura THR recta, sólo inserto de contactos | 8.31 | 1 | AB | Field Device Connectors (FDC) | ABQ | ABQAGA | 1 | 1 | SÍ | PC |  | 3,60 | G | 10 | 80 | 60 | MM | 4055626007991 | 85366990 | DE | EC003557 | Imagen | Catálogo
1522192 | SAC-6P- 1,5-PUR/M 8FS | Cable para sensores/actuadores | Cable para sensores/actuadores, 6-polos, PUR sin halógenos, negro grisáceo RAL 7021, extremo de cable libre, a Hembra recta M8, codificación: A, longitud de cable: 1,5 m | 20.52 | 1 | AF | Industrial Field Connectivity (IFC) | AF1 | AF1BGA | 1 | 1 | NO | PC |  | 57,20 | G | 25 | 158 | 158 | MM | 4046356020985 | 85444290 | PL | EC001855 | Imagen | Catálogo
1522202 | SAC-6P- 3,0-PUR/M 8FS | Cable para sensores/actuadores | Cable para sensores/actuadores, 6-polos, PUR sin halógenos, negro grisáceo RAL 7021, extremo de cable libre, a Hembra recta M8, codificación: A, longitud de cable: 3 m | 24.28 | 1 | AF | Industrial Field Connectivity (IFC) | AF1 | AF1BGA | 1 | 1 | NO | PC |  | 106,87 | G | 23 | 174 | 174 | MM | 4046356020992 | 85444290 | PL | EC001855 | Imagen | Catálogo
1522215 | SAC-6P- 5,0-PUR/M 8FS | Cable para sensores/actuadores | Cable para sensores/actuadores, 6-polos, PUR sin halógenos, negro grisáceo RAL 7021, extremo de cable libre, a Hembra recta M8, codificación: A, longitud de cable: 5 m | 29.41 | 1 | AF | Industrial Field Connectivity (IFC) | AF1 | AF1BGA | 1 | 1 | NO | PC |  | 174,00 | G | 36 | 172 | 172 | MM | 4046356021005 | 85444290 | PL | EC001855 | Imagen | Catálogo
1522222 | BC 17,8 OTU MKDSO KMGY S1809 | Parte superior de la carcasa | Caja para carril para el empleo en distribuidores de instalación según DIN​ 43880, Parte superior de la carcasa para bornas para placa de circuito impreso con conexión por tornillo, anchura: 17,8 mm, altura: 89,7 mm, profundidad: 53,4 mm, color: gris claro (similar RAL 7035) | 8.1988 | 1 | AC | DCS | ACH | ACHBAB | 10 | 800 | NO | PC | F | 14,80 | G | 60 | 189 | 118 | MM | 4063151987442 | 84879090 | DE | EC002779 | Imagen | Catálogo
1413551 | SACC-CIM12MS5PL180THRSHSAMPLE | Soporte de contactos | Macho de montaje incorporado para sensores/actuadores, 5 polos, codificado A, con conexión por soldadura THR recta, solo inserto de contactos | 8.97 | 1 | AB | Field Device Connectors (FDC) | ABQ | ABQAGA | 1 | 1 | SÍ | PC |  | 4,40 | G | 14 | 100 | 80 | MM | 4055626008219 | 85366990 | DE | EC003557 | Imagen | Catálogo
1522228 | SAC-6P-10,0-PUR/M 8FS | Cable para sensores/actuadores | Cable para sensores/actuadores, 6-polos, PUR sin halógenos, negro grisáceo RAL 7021, extremo de cable libre, a Hembra recta M8, codificación: A, longitud de cable: 10 m | 42.29 | 1 | AF | Industrial Field Connectivity (IFC) | AF1 | AF1BGA | 1 | 1 | NO | PC |  | 338,00 | G | 0 | 0 | 0 |  | 4046356021012 | 85444290 | PL | EC001855 | Imagen | Catálogo
1522244 | SAC-6P- 1,5-PUR/M 8FR | Cable para sensores/actuadores | Cable para sensores/actuadores, 6-polos, PUR sin halógenos, negro grisáceo RAL 7021, extremo de cable libre, a Hembra acodado M8, codificación: A, longitud de cable: 1,5 m | 22.12 | 1 | AF | Industrial Field Connectivity (IFC) | AF1 | AF1BGA | 1 | 1 | NO | PC |  | 56,60 | G | 25 | 191 | 191 | MM | 4046356021029 | 85444290 | PL | EC001855 | Imagen | Catálogo
1522257 | SAC-6P- 3,0-PUR/M 8FR | Cable para sensores/actuadores | Cable para sensores/actuadores, 6-polos, PUR sin halógenos, negro grisáceo RAL 7021, extremo de cable libre, a Hembra acodado M8, codificación: A, longitud de cable: 3 m | 25.82 | 1 | AF | Industrial Field Connectivity (IFC) | AF1 | AF1BGA | 1 | 1 | NO | PC |  | 103,60 | G | 0 | 0 | 0 |  | 4046356021036 | 85444290 | PL | EC001855 | Imagen | Catálogo
1522260 | SAC-6P- 5,0-PUR/M 8FR | Cable para sensores/actuadores | Cable para sensores/actuadores, 6-polos, PUR sin halógenos, negro grisáceo RAL 7021, extremo de cable libre, a Hembra acodado M8, codificación: A, longitud de cable: 5 m | 30.95 | 1 | AF | Industrial Field Connectivity (IFC) | AF1 | AF1BGA | 1 | 1 | NO | PC |  | 174,00 | G | 27 | 190 | 175 | MM | 4046356021043 | 85444290 | PL | EC001855 | Imagen | Catálogo
1413553 | SACC-CIM12MS8PL180THRSHSAMPLE | Soporte de contactos | Macho de montaje incorporado para sensores/actuadores, 8 polos, apantallado, con conexión por soldadura THR recta | 12.3291 | 1 | AB | Field Device Connectors (FDC) | ABQ | ABQAGA | 1 | 1 | SÍ | PC |  | 4,80 | G | 15 | 100 | 85 | MM | 4055626008233 | 85366990 | DE | EC003557 | Imagen | Catálogo
1522273 | SAC-6P-10,0-PUR/M 8FR | Cable para sensores/actuadores | Cable para sensores/actuadores, 6-polos, PUR sin halógenos, negro grisáceo RAL 7021, extremo de cable libre, a Hembra acodado M8, codificación: A, longitud de cable: 10 m | 43.83 | 1 | AF | Industrial Field Connectivity (IFC) | AF1 | AF1BGA | 1 | 1 | NO | PC | F | 339,00 | G | 40 | 190 | 190 | MM | 4046356021050 | 85444290 | PL | EC001855 | Imagen | Catálogo
1522299 | SAC-6P-M 8MS/ 1,5-PUR SH | Cable para sensores/actuadores | Cable para sensores/actuadores, 6-polos, PUR sin halógenos, negro grisáceo RAL 7021, apantallado, Conector recta M8, codificación: A, a extremo de cable libre, longitud de cable: 1,5 m | 30.1 | 1 | AF | Industrial Field Connectivity (IFC) | AF1 | AF1BNA | 1 | 1 | NO | PC |  | 64,90 | G | 22 | 167 | 167 | MM | 4046356021067 | 85444290 | PL | EC001855 | Imagen | Catálogo
1522309 | SAC-6P-M 8MS/ 3,0-PUR SH | Cable para sensores/actuadores | Cable para sensores/actuadores, 6-polos, PUR sin halógenos, negro grisáceo RAL 7021, apantallado, Conector recta M8, codificación: A, a extremo de cable libre, longitud de cable: 3 m | 36.02 | 1 | AF | Industrial Field Connectivity (IFC) | AF1 | AF1BNA | 1 | 1 | NO | PC |  | 117,10 | G | 20 | 190 | 185 | MM | 4046356021074 | 85444290 | PL | EC001855 | Imagen | Catálogo
1522312 | SAC-6P-M 8MS/ 5,0-PUR SH | Cable para sensores/actuadores | Cable para sensores/actuadores, 6-polos, PUR sin halógenos, negro grisáceo RAL 7021, apantallado, Conector recta M8, codificación: A, a extremo de cable libre, longitud de cable: 5 m | 43.89 | 1 | AF | Industrial Field Connectivity (IFC) | AF1 | AF1BNA | 1 | 1 | NO | PC |  | 193,50 | G | 22 | 180 | 175 | MM | 4046356021081 | 85444290 | PL | EC001855 | Imagen | Catálogo
1522325 | SAC-6P-M 8MS/10,0-PUR SH | Cable para sensores/actuadores | Cable para sensores/actuadores, 6-polos, PUR sin halógenos, negro grisáceo RAL 7021, apantallado, Conector recta M8, codificación: A, a extremo de cable libre, longitud de cable: 10 m | 63.56 | 1 | AF | Industrial Field Connectivity (IFC) | AF1 | AF1BNA | 1 | 1 | NO | PC |  | 370,10 | G | 0 | 0 | 0 |  | 4046356021098 | 85444290 | PL | EC001855 | Imagen | Catálogo
1522341 | SAC-6P-M 8MR/ 1,5-PUR SH | Cable para sensores/actuadores | Cable para sensores/actuadores, 6-polos, PUR sin halógenos, negro grisáceo RAL 7021, apantallado, Conector acodado M8, codificación: A, a extremo de cable libre, longitud de cable: 1,5 m | 32.32 | 1 | AF | Industrial Field Connectivity (IFC) | AF1 | AF1BNA | 1 | 1 | SÍ | PC |  | 66,10 | G | 15 | 180 | 150 | MM | 4046356021104 | 85444290 | PL | EC001855 | Imagen | Catálogo
1522354 | SAC-6P-M 8MR/ 3,0-PUR SH | Cable para sensores/actuadores | Cable para sensores/actuadores, 6-polos, PUR sin halógenos, negro grisáceo RAL 7021, apantallado, Conector acodado M8, codificación: A, a extremo de cable libre, longitud de cable: 3 m | 38.19 | 1 | AF | Industrial Field Connectivity (IFC) | AF1 | AF1BNA | 1 | 1 | SÍ | PC | F | 119,90 | G | 15 | 210 | 210 | MM | 4046356021111 | 85444290 | PL | EC001855 | Imagen | Catálogo
1522367 | SAC-6P-M 8MR/ 5,0-PUR SH | Cable para sensores/actuadores | Cable para sensores/actuadores, 6-polos, PUR sin halógenos, negro grisáceo RAL 7021, apantallado, Conector acodado M8, codificación: A, a extremo de cable libre, longitud de cable: 5 m | 46.06 | 1 | AF | Industrial Field Connectivity (IFC) | AF1 | AF1BNA | 1 | 1 | SÍ | PC | F | 194,50 | G | 0 | 0 | 0 |  | 4046356021128 | 85444290 | PL | EC001855 | Imagen | Catálogo
1522370 | SAC-6P-M 8MR/10,0-PUR SH | Cable para sensores/actuadores | Cable para sensores/actuadores, 6-polos, PUR sin halógenos, negro grisáceo RAL 7021, apantallado, Conector acodado M8, codificación: A, a extremo de cable libre, longitud de cable: 10 m | 60.31 | 1 | AF | Industrial Field Connectivity (IFC) | AF1 | AF1BNA | 1 | 1 | SÍ | PC |  | 381,00 | G | 0 | 0 | 0 |  | 4046356021135 | 85444290 | PL | EC001855 | Imagen | Catálogo
1522394 | ME MAX TBUS BS BUGY | Tapón ciego | Caja para carril DIN, Tapón ciego para escotadura TBUS, anchura: 5,8 mm, altura: 30 mm, profundidad: 6,6 mm, color: gris azulado (similar RAL 7031) | 63.69 | 100 | AC | DCS | ACH | ACHABZ | 50 | 500 | NO | PC |  | 0,59 | G | 0 | 0 | 0 |  | 4067923008694 | 84879090 | DE | EC002779 | Imagen | Catálogo
1522396 | SAC-6P- 1,5-PUR/M 8FS SH | Cable para sensores/actuadores | Cable para sensores/actuadores, 6-polos, PUR sin halógenos, negro grisáceo RAL 7021, apantallado, extremo de cable libre, a Hembra recta M8, codificación: A, longitud de cable: 1,5 m | 31.01 | 1 | AF | Industrial Field Connectivity (IFC) | AF1 | AF1BNA | 1 | 1 | NO | PC |  | 63,40 | G | 19 | 185 | 160 | MM | 4046356021142 | 85444290 | PL | EC001855 | Imagen | Catálogo
1522406 | SAC-6P- 3,0-PUR/M 8FS SH | Cable para sensores/actuadores | Cable para sensores/actuadores, 6-polos, PUR sin halógenos, negro grisáceo RAL 7021, apantallado, extremo de cable libre, a Hembra recta M8, codificación: A, longitud de cable: 3 m | 36.82 | 1 | AF | Industrial Field Connectivity (IFC) | AF1 | AF1BNA | 1 | 1 | NO | PC | F | 117,30 | G | 28 | 185 | 180 | MM | 4046356021159 | 85444290 | PL | EC001855 | Imagen | Catálogo
1522419 | SAC-6P- 5,0-PUR/M 8FS SH | Cable para sensores/actuadores | Cable para sensores/actuadores, 6-polos, PUR sin halógenos, negro grisáceo RAL 7021, apantallado, extremo de cable libre, a Hembra recta M8, codificación: A, longitud de cable: 5 m | 44.69 | 1 | AF | Industrial Field Connectivity (IFC) | AF1 | AF1BNA | 1 | 1 | NO | PC |  | 194,30 | G | 20 | 210 | 200 | MM | 4046356021166 | 85444290 | PL | EC001855 | Imagen | Catálogo
1522422 | SAC-6P-10,0-PUR/M 8FS SH | Cable para sensores/actuadores | Cable para sensores/actuadores, 6-polos, PUR sin halógenos, negro grisáceo RAL 7021, apantallado, extremo de cable libre, a Hembra recta M8, codificación: A, longitud de cable: 10 m | 64.35 | 1 | AF | Industrial Field Connectivity (IFC) | AF1 | AF1BNA | 1 | 1 | NO | PC |  | 377,50 | G | 35 | 218 | 213 | MM | 4046356021173 | 85444290 | PL | EC001855 | Imagen | Catálogo
1522448 | SAC-6P- 1,5-PUR/M 8FR SH | Cable para sensores/actuadores | Cable para sensores/actuadores, 6-polos, PUR sin halógenos, negro grisáceo RAL 7021, apantallado, extremo de cable libre, a Hembra acodado M8, codificación: A, longitud de cable: 1,5 m | 32.78 | 1 | AF | Industrial Field Connectivity (IFC) | AF1 | AF1BNA | 1 | 1 | SÍ | PC |  | 63,93 | G | 0 | 0 | 0 |  | 4046356021180 | 85444290 | PL | EC001855 | Imagen | Catálogo
1522451 | SAC-6P- 3,0-PUR/M 8FR SH | Cable para sensores/actuadores | Cable para sensores/actuadores, 6-polos, PUR sin halógenos, negro grisáceo RAL 7021, apantallado, extremo de cable libre, a Hembra acodado M8, codificación: A, longitud de cable: 3 m | 38.53 | 1 | AF | Industrial Field Connectivity (IFC) | AF1 | AF1BNA | 1 | 1 | SÍ | PC |  | 120,20 | G | 0 | 0 | 0 |  | 4046356021197 | 85444290 | PL | EC001855 | Imagen | Catálogo
1522464 | SAC-6P- 5,0-PUR/M 8FR SH | Cable para sensores/actuadores | Cable para sensores/actuadores, 6-polos, PUR sin halógenos, negro grisáceo RAL 7021, apantallado, extremo de cable libre, a Hembra acodado M8, codificación: A, longitud de cable: 5 m | 46.4 | 1 | AF | Industrial Field Connectivity (IFC) | AF1 | AF1BNA | 1 | 1 | SÍ | PC |  | 193,70 | G | 170 | 20 | 170 | MM | 4046356021203 | 85444290 | PL | EC001855 | Imagen | Catálogo
1522477 | SAC-6P-10,0-PUR/M 8FR SH | Cable para sensores/actuadores | Cable para sensores/actuadores, 6-polos, PUR sin halógenos, negro grisáceo RAL 7021, apantallado, extremo de cable libre, a Hembra acodado M8, codificación: A, longitud de cable: 10 m | 66.06 | 1 | AF | Industrial Field Connectivity (IFC) | AF1 | AF1BNA | 1 | 1 | SÍ | PC | F | 367,60 | G | 195 | 110 | 180 | MM | 4046356021210 | 85444290 | PL | EC001855 | Imagen | Catálogo
1522493 | SAC-8P-M12MS/ 1,5-PUR | Cable para sensores/actuadores | Cable para sensores/actuadores, 8-polos, PUR sin halógenos, negro grisáceo RAL 7021, Conector recta M12, codificación: A, a extremo de cable libre, longitud de cable: 1,5 m | 22.86 | 1 | AF | Industrial Field Connectivity (IFC) | AF1 | AF1CFA | 1 | 1 | NO | PC |  | 77,50 | G | 12 | 170 | 170 | MM | 4017918957353 | 85444290 | PL | EC001855 | Imagen | Catálogo
1522503 | SAC-8P-M12MS/ 3,0-PUR | Cable para sensores/actuadores | Cable para sensores/actuadores, 8-polos, PUR sin halógenos, negro grisáceo RAL 7021, Conector recta M12, codificación: A, a extremo de cable libre, longitud de cable: 3 m | 27.36 | 1 | AF | Industrial Field Connectivity (IFC) | AF1 | AF1CFA | 1 | 1 | NO | PC |  | 143,00 | G | 26 | 167 | 167 | MM | 4017918957360 | 85444290 | PL | EC001855 | Imagen | Catálogo
1522516 | SAC-8P-M12MS/ 5,0-PUR | Cable para sensores/actuadores | Cable para sensores/actuadores, 8-polos, PUR sin halógenos, negro grisáceo RAL 7021, Conector recta M12, codificación: A, a extremo de cable libre, longitud de cable: 5 m | 33.52 | 1 | AF | Industrial Field Connectivity (IFC) | AF1 | AF1CFA | 1 | 1 | NO | PC |  | 241,20 | G | 36 | 204 | 204 | MM | 4017918957377 | 85444290 | PL | EC001855 | Imagen | Catálogo
1522529 | SAC-8P-M12MS/10,0-PUR | Cable para sensores/actuadores | Cable para sensores/actuadores, 8-polos, PUR sin halógenos, negro grisáceo RAL 7021, Conector recta M12, codificación: A, a extremo de cable libre, longitud de cable: 10 m | 48.96 | 1 | AF | Industrial Field Connectivity (IFC) | AF1 | AF1CFA | 1 | 1 | NO | PC |  | 454,00 | G | 43 | 212 | 212 | MM | 4017918957384 | 85444290 | PL | EC001855 | Imagen | Catálogo
1522545 | SAC-8P-M12MR/ 1,5-PUR | Cable para sensores/actuadores | Cable para sensores/actuadores, 8-polos, PUR sin halógenos, negro grisáceo RAL 7021, Conector acodado M12, codificación: A, a extremo de cable libre, longitud de cable: 1,5 m | 24.62 | 1 | AF | Industrial Field Connectivity (IFC) | AF1 | AF1CFA | 1 | 1 | SÍ | PC |  | 77,44 | G | 32 | 150 | 150 | MM | 4017918957391 | 85444290 | PL | EC001855 | Imagen | Catálogo
1522558 | SAC-8P-M12MR/ 3,0-PUR | Cable para sensores/actuadores | Cable para sensores/actuadores, 8-polos, PUR sin halógenos, negro grisáceo RAL 7021, Conector acodado M12, codificación: A, a extremo de cable libre, longitud de cable: 3 m | 29.13 | 1 | AF | Industrial Field Connectivity (IFC) | AF1 | AF1CFA | 1 | 1 | SÍ | PC |  | 144,00 | G | 26 | 175 | 164 | MM | 4017918957407 | 85444290 | PL | EC001855 | Imagen | Catálogo
1522561 | SAC-8P-M12MR/ 5,0-PUR | Cable para sensores/actuadores | Cable para sensores/actuadores, 8-polos, PUR sin halógenos, negro grisáceo RAL 7021, Conector acodado M12, codificación: A, a extremo de cable libre, longitud de cable: 5 m | 35.28 | 1 | AF | Industrial Field Connectivity (IFC) | AF1 | AF1CFA | 1 | 1 | NO | PC |  | 230,60 | G | 30 | 190 | 190 | MM | 4017918957414 | 85444290 | PL | EC001855 | Imagen | Catálogo
1413562 | SACC-CIM12FS12PL180THRSHSAMPLE | Juego de muestras | Hembra de montaje incorp. p/ sensores/actuadores, 12 polos, con chapa de pantalla, cod. A, con conexión por soldadura THR recta, solo inserto de contactos | 23.2059 | 1 | AB | Field Device Connectors (FDC) | ABQ | ABQAGG | 1 | 1 | NO | PC |  | 5,60 | G | 14 | 100 | 55 | MM | 4055626008318 | 85366990 | DE | EC003557 | Imagen | Catálogo
1522574 | SAC-8P-M12MR/10,0-PUR | Cable para sensores/actuadores | Cable para sensores/actuadores, 8-polos, PUR sin halógenos, negro grisáceo RAL 7021, Conector acodado M12, codificación: A, a extremo de cable libre, longitud de cable: 10 m | 50.73 | 1 | AF | Industrial Field Connectivity (IFC) | AF1 | AF1CFA | 1 | 1 | NO | PC |  | 449,60 | G | 40 | 190 | 190 | MM | 4017918957421 | 85444290 | PL | EC001855 | Imagen | Catálogo
1522590 | SAC-8P- 1,5-PUR/M12FS | Cable para sensores/actuadores | Cable para sensores/actuadores, 8-polos, PUR sin halógenos, negro grisáceo RAL 7021, extremo de cable libre, a Hembra recta M12, codificación: A, longitud de cable: 1,5 m | 23.31 | 1 | AF | Industrial Field Connectivity (IFC) | AF1 | AF1CFA | 1 | 1 | SÍ | PC |  | 78,80 | G | 24 | 154 | 154 | MM | 4017918957438 | 85444290 | PL | EC001855 | Imagen | Catálogo
1413563 | SACC-CIM12FS17PL180THRSHSAMPLE | Juego de muestras | Hembra de montaje incorp. p/ sensores/actuadores, 17 polos, con chapa de pantalla, cod. A, con conexión por soldadura THR recta, solo inserto de contactos | 29.6331 | 1 | AB | Field Device Connectors (FDC) | ABQ | ABQAGG | 1 | 1 | NO | PC |  | 5,40 | G | 0 | 0 | 0 |  | 4055626008325 | 85366990 | DE | EC003557 | Imagen | Catálogo
1522600 | SAC-8P- 3,0-PUR/M12FS | Cable para sensores/actuadores | Cable para sensores/actuadores, 8-polos, PUR sin halógenos, negro grisáceo RAL 7021, extremo de cable libre, a Hembra recta M12, codificación: A, longitud de cable: 3 m | 27.82 | 1 | AF | Industrial Field Connectivity (IFC) | AF1 | AF1CFA | 1 | 1 | SÍ | PC |  | 145,80 | G | 32 | 164 | 164 | MM | 4017918957445 | 85444290 | PL | EC001855 | Imagen | Catálogo
1522626 | SAC-8P- 1,5-PUR/M12FR | Cable para sensores/actuadores | Cable para sensores/actuadores, 8-polos, PUR sin halógenos, negro grisáceo RAL 7021, extremo de cable libre, a Hembra acodado M12, codificación: A, longitud de cable: 1,5 m | 24.85 | 1 | AF | Industrial Field Connectivity (IFC) | AF1 | AF1CFA | 1 | 1 | SÍ | PC |  | 78,00 | G | 37 | 170 | 170 | MM | 4017918957452 | 85444290 | PL | EC001855 | Imagen | Catálogo
1413556 | SACC-CIM12FS4PL180SHTHRSAMPLE | Juego de muestras | Conector enchufable de montaje incorporado para sensores/actuadores, hembra, 4 polos, apantallado, codificado A, con conexión por soldadura THR recta, sólo inserto de contactos | 8.31 | 1 | AB | Field Device Connectors (FDC) | ABQ | ABQAGG | 1 | 1 | SÍ | PC |  | 4,90 | G | 10 | 20 | 10 | MM | 4055626008264 | 85366990 | DE | EC003557 | Imagen | Catálogo
1522639 | SAC-8P- 3,0-PUR/M12FR | Cable para sensores/actuadores | Cable para sensores/actuadores, 8-polos, PUR sin halógenos, negro grisáceo RAL 7021, extremo de cable libre, a Hembra acodado M12, codificación: A, longitud de cable: 3 m | 29.47 | 1 | AF | Industrial Field Connectivity (IFC) | AF1 | AF1CFA | 1 | 1 | SÍ | PC |  | 150,20 | G | 33 | 180 | 180 | MM | 4017918957469 | 85444290 | PL | EC001855 | Imagen | Catálogo
1522642 | SAC-8P- 5,0-PUR/M12FR | Cable para sensores/actuadores | Cable para sensores/actuadores, 8-polos, PUR sin halógenos, negro grisáceo RAL 7021, extremo de cable libre, a Hembra acodado M12, codificación: A, longitud de cable: 5 m | 35.63 | 1 | AF | Industrial Field Connectivity (IFC) | AF1 | AF1CFA | 1 | 1 | SÍ | PC |  | 229,30 | G | 45 | 190 | 190 | MM | 4017918957476 | 85444290 | PL | EC001855 | Imagen | Catálogo
1522655 | SAC-8P-10,0-PUR/M12FR | Cable para sensores/actuadores | Cable para sensores/actuadores, 8-polos, PUR sin halógenos, negro grisáceo RAL 7021, extremo de cable libre, a Hembra acodado M12, codificación: A, longitud de cable: 10 m | 50.96 | 1 | AF | Industrial Field Connectivity (IFC) | AF1 | AF1CFA | 1 | 1 | SÍ | PC |  | 455,00 | G | 40 | 190 | 190 | MM | 4017918957483 | 85444290 | PL | EC001855 | Imagen | Catálogo
1522671 | SAC-8P-M12MS/ 0,3-PUR/M12FS | Cable para sensores/actuadores | Cable para sensores/actuadores, 8-polos, PUR sin halógenos, negro grisáceo RAL 7021, Conector recta M12, codificación: A, a Hembra recta M12, codificación: A, longitud de cable: 0,3 m | 37.79 | 1 | AF | Industrial Field Connectivity (IFC) | AF1 | AF1CFA | 1 | 1 | SÍ | PC |  | 33,60 | G | 15 | 131 | 131 | MM | 4017918957490 | 85444290 | PL | EC001855 | Imagen | Catálogo
1413558 | SACC-CIM12FS5PL180THRSHSAMPLE | Juego de muestras | Hembra de montaje incorporado para sensores/actuadores, 5 polos, codificada A, con conexión por soldadura THR recta, solo inserto de contactos | 9.0537 | 1 | AB | Field Device Connectors (FDC) | ABQ | ABQAGG | 1 | 1 | SÍ | PC |  | 4,90 | G | 13 | 100 | 85 | MM | 4055626008288 | 85366990 | DE | EC003557 | Imagen | Catálogo
1522684 | SAC-8P-M12MS/ 0,6-PUR/M12FS | Cable para sensores/actuadores | Cable para sensores/actuadores, 8-polos, PUR sin halógenos, negro grisáceo RAL 7021, Conector recta M12, codificación: A, a Hembra recta M12, codificación: A, longitud de cable: 0,6 m | 38.76 | 1 | AF | Industrial Field Connectivity (IFC) | AF1 | AF1CFA | 1 | 1 | SÍ | PC |  | 46,70 | G | 23 | 146 | 146 | MM | 4017918957506 | 85444290 | PL | EC001855 | Imagen | Catálogo
1522697 | SAC-8P-M12MS/ 1,5-PUR/M12FS | Cable para sensores/actuadores | Cable para sensores/actuadores, 8-polos, PUR sin halógenos, negro grisáceo RAL 7021, Conector recta M12, codificación: A, a Hembra recta M12, codificación: A, longitud de cable: 1,5 m | 41.38 | 1 | AF | Industrial Field Connectivity (IFC) | AF1 | AF1CFA | 1 | 1 | SÍ | PC |  | 86,40 | G | 34 | 202 | 202 | MM | 4017918957513 | 85444290 | PL | EC001855 | Imagen | Catálogo
1522707 | SAC-8P-M12MS/ 3,0-PUR/M12FS | Cable para sensores/actuadores | Cable para sensores/actuadores, 8-polos, PUR sin halógenos, negro grisáceo RAL 7021, Conector recta M12, codificación: A, a Hembra recta M12, codificación: A, longitud de cable: 3 m | 46 | 1 | AF | Industrial Field Connectivity (IFC) | AF1 | AF1CFA | 1 | 1 | SÍ | PC |  | 152,20 | G | 32 | 175 | 175 | MM | 4017918957520 | 85444290 | PL | EC001855 | Imagen | Catálogo
1522723 | SAC-8P-M12MS/ 0,3-PUR/M12FR | Cable para sensores/actuadores | Cable para sensores/actuadores, 8-polos, PUR sin halógenos, negro grisáceo RAL 7021, Conector recta M12, codificación: A, a Hembra acodado M12, codificación: A, longitud de cable: 0,3 m | 39.33 | 1 | AF | Industrial Field Connectivity (IFC) | AF1 | AF1CFA | 1 | 1 | SÍ | PC |  | 34,30 | G | 0 | 0 | 0 |  | 4017918957537 | 85444290 | PL | EC001855 | Imagen | Catálogo
1413561 | SACC-CIM12FS8PL180THRSHSAMPLE | Juego de muestras | Hembra de montaje incorporado para sensores/actuadores, 8 polos, con conexión por soldadura THR recta, solo inserto de contactos | 12.3291 | 1 | AB | Field Device Connectors (FDC) | ABQ | ABQAGG | 1 | 1 | SÍ | PC |  | 5,20 | G | 15 | 100 | 85 | MM | 4055626008301 | 85366990 | DE | EC003557 | Imagen | Catálogo
1522736 | SAC-8P-M12MS/ 0,6-PUR/M12FR | Cable para sensores/actuadores | Cable para sensores/actuadores, 8-polos, PUR sin halógenos, negro grisáceo RAL 7021, Conector recta M12, codificación: A, a Hembra acodado M12, codificación: A, longitud de cable: 0,6 m | 40.3 | 1 | AF | Industrial Field Connectivity (IFC) | AF1 | AF1CFA | 1 | 1 | SÍ | PC |  | 46,50 | G | 0 | 0 | 0 |  | 4017918957544 | 85444290 | PL | EC001855 | Imagen | Catálogo
1522749 | SAC-8P-M12MS/ 1,5-PUR/M12FR | Cable para sensores/actuadores | Cable para sensores/actuadores, 8-polos, PUR sin halógenos, negro grisáceo RAL 7021, Conector recta M12, codificación: A, a Hembra acodado M12, codificación: A, longitud de cable: 1,5 m | 42.98 | 1 | AF | Industrial Field Connectivity (IFC) | AF1 | AF1CFA | 1 | 1 | SÍ | PC |  | 85,20 | G | 20 | 180 | 180 | MM | 4017918957551 | 85444290 | PL | EC001855 | Imagen | Catálogo
1522752 | SAC-8P-M12MS/ 3,0-PUR/M12FR | Cable para sensores/actuadores | Cable para sensores/actuadores, 8-polos, PUR sin halógenos, negro grisáceo RAL 7021, Conector recta M12, codificación: A, a Hembra acodado M12, codificación: A, longitud de cable: 3 m | 47.54 | 1 | AF | Industrial Field Connectivity (IFC) | AF1 | AF1CFA | 1 | 1 | SÍ | PC |  | 152,10 | G | 18 | 185 | 170 | MM | 4017918957568 | 85444290 | PL | EC001855 | Imagen | Catálogo
1522778 | SAC-8P-M12MS/ 1,5-PUR SH | Cable para sensores/actuadores | Cable para sensores/actuadores, 8-polos, PUR sin halógenos, negro grisáceo RAL 7021, apantallado, Conector recta M12, codificación: A, a extremo de cable libre, longitud de cable: 1,5 m | 33.57 | 1 | AF | Industrial Field Connectivity (IFC) | AF1 | AF1CMA | 1 | 1 | NO | PC |  | 96,30 | G | 25 | 175 | 175 | MM | 4017918957575 | 85444290 | PL | EC001855 | Imagen | Catálogo
1522781 | SAC-8P-M12MS/ 3,0-PUR SH | Cable para sensores/actuadores | Cable para sensores/actuadores, 8-polos, PUR sin halógenos, negro grisáceo RAL 7021, apantallado, Conector recta M12, codificación: A, a extremo de cable libre, longitud de cable: 3 m | 40.19 | 1 | AF | Industrial Field Connectivity (IFC) | AF1 | AF1CMA | 1 | 1 | NO | PC |  | 179,80 | G | 29 | 197 | 197 | MM | 4017918957582 | 85444290 | PL | EC001855 | Imagen | Catálogo
1522794 | SAC-8P-M12MS/10,0-PUR SH | Cable para sensores/actuadores | Cable para sensores/actuadores, 8-polos, PUR sin halógenos, negro grisáceo RAL 7021, apantallado, Conector recta M12, codificación: A, a extremo de cable libre, longitud de cable: 10 m | 71.31 | 1 | AF | Industrial Field Connectivity (IFC) | AF1 | AF1CMA | 1 | 1 | NO | PC |  | 545,00 | G | 46 | 206 | 206 | MM | 4017918957599 | 85444290 | PL | EC001855 | Imagen | Catálogo
1522817 | SAC-8P-M12MR/ 1,5-PUR SH | Cable para sensores/actuadores | Cable para sensores/actuadores, 8-polos, PUR sin halógenos, negro grisáceo RAL 7021, apantallado, Conector acodado M12, codificación: A, a extremo de cable libre, longitud de cable: 1,5 m | 35.28 | 1 | AF | Industrial Field Connectivity (IFC) | AF1 | AF1CMA | 1 | 1 | SÍ | PC |  | 98,20 | G | 34 | 173 | 173 | MM | 4017918957605 | 85444290 | PL | EC001855 | Imagen | Catálogo
1522820 | SAC-8P-M12MR/ 3,0-PUR SH | Cable para sensores/actuadores | Cable para sensores/actuadores, 8-polos, PUR sin halógenos, negro grisáceo RAL 7021, apantallado, Conector acodado M12, codificación: A, a extremo de cable libre, longitud de cable: 3 m | 41.9 | 1 | AF | Industrial Field Connectivity (IFC) | AF1 | AF1CMA | 1 | 1 | SÍ | PC |  | 178,96 | G | 32 | 200 | 200 | MM | 4017918957612 | 85444290 | PL | EC001855 | Imagen | Catálogo
1522844 | SAC-17P-MS/0,2-35T/FS SH SCO | Cable para sensores/actuadores | Cable para sensores/actuadores, 17 polos, PUR/PVC, negro RAL 9005, apantallado, conector macho recto SPEEDCON M12, codificado A, en conector hembra recto, M12-SPEEDCON, longitud de cable: 5 m | 139.43 | 1 | AF | Industrial Field Connectivity (IFC) | AF1 | AF1CNA | 1 | 25 | NO | PC | F | 58,70 | G | 0 | 0 | 0 |  | 4063151987473 | 85444290 | DE | EC001855 | Imagen | Catálogo
1522846 | SAC-8P-M12MR/10,0-PUR SH | Cable para sensores/actuadores | Cable para sensores/actuadores, 8-polos, PUR sin halógenos, negro grisáceo RAL 7021, apantallado, Conector acodado M12, codificación: A, a extremo de cable libre, longitud de cable: 10 m | 73.02 | 1 | AF | Industrial Field Connectivity (IFC) | AF1 | AF1CMA | 1 | 1 | SÍ | PC |  | 546,80 | G | 56 | 200 | 200 | MM | 4017918957636 | 85444290 | PL | EC001855 | Imagen | Catálogo
1522851 | ICC25-PPC1,5/5-3,5-AA-5015 | Conector para placa de circuito impreso | Conector de placa de circuito impreso, sección nominal: 1,5 mm², color: azul, corriente nominal: 8 A, tensión nominal (III/2): 150 V, superficie de contacto: Sn, tipo de conexión del contacto: Hembra, número de potenciales: 5, número de filas: 1, número de polos: 5, número de conexiones: 5, familia de artículos: ICC..-PPC1,5/..-3,5, paso: 3,5 mm, tipo de conexión: Conexión por resorte push-in, dirección de conexión conductor/placa de circuito impreso: 0 °, gancho de sujeción: - Gancho de sujeción, sistema enchufable: ICC 1,5, bloqueo: sin, tipo de sujeción: sin, tipo de embalaje: empaquetado en caja, Color del contacto normalmente cerrado por resorte: naranja | 6.01 | 1 | AC | DCS | ACH | ACHAFC | 50 | 50 | NO | PC |  | 4,34 | G | 0 | 0 | 0 |  | 4063151987596 | 85366990 | CN | EC002638 | Imagen | Catálogo
1522853 | ICC25-H/5L3,5-5015 | Carcasa de base para placa de circuito impreso | Carcasa base placa de circuito impreso, color: azul, corriente nominal: 8 A, tensión nominal (III/2): 150 V, superficie de contacto: Sn, tipo de conexión del contacto: Macho, número de potenciales: 5, número de filas: 1, número de polos: 5, número de conexiones: 5, familia de artículos: ICC..-H/..L3,5, paso: 3,5 mm, montaje: Soldadura por ola, disposición de pines: Disposición de pines lineal, longitud del pin [P]: 2,8 mm, número de pines de soldadura por potencial: 1, sistema enchufable: ICC 1,5, Orientación de la cara enchufable: Estándar, bloqueo: Bloqueo por encaje, tipo de sujeción: sin, tipo de embalaje: Embalaje en caja de cartón, Artículo con salida de pin lateral a la izquierda | 3.98 | 1 | AC | DCS | ACH | ACHAFB | 50 | 50 | NO | PC |  | 4,70 | G | 27 | 271 | 168 | MM | 4063151987671 | 85366930 | PL | EC002637 | Imagen | Catálogo
1522862 | SAC-8P- 1,5-PUR/M12FS SH | Cable para sensores/actuadores | Cable para sensores/actuadores, 8-polos, PUR sin halógenos, negro grisáceo RAL 7021, apantallado, extremo de cable libre, a Hembra recta M12, codificación: A, longitud de cable: 1,5 m | 34.83 | 1 | AF | Industrial Field Connectivity (IFC) | AF1 | AF1CMA | 1 | 1 | SÍ | PC |  | 98,90 | G | 20 | 168 | 168 | MM | 4017918957643 | 85444290 | PL | EC001855 | Imagen | Catálogo
1522875 | SAC-8P- 3,0-PUR/M12FS SH | Cable para sensores/actuadores | Cable para sensores/actuadores, 8-polos, PUR sin halógenos, negro grisáceo RAL 7021, apantallado, extremo de cable libre, a Hembra recta M12, codificación: A, longitud de cable: 3 m | 41.44 | 1 | AF | Industrial Field Connectivity (IFC) | AF1 | AF1CMA | 1 | 1 | SÍ | PC |  | 177,30 | G | 24 | 186 | 186 | MM | 4017918957650 | 85444290 | PL | EC001855 | Imagen | Catálogo
1522888 | SAC-8P- 5,0-PUR/M12FS SH | Cable para sensores/actuadores | Cable para sensores/actuadores, 8-polos, PUR sin halógenos, negro grisáceo RAL 7021, apantallado, extremo de cable libre, a Hembra recta M12, codificación: A, longitud de cable: 5 m | 50.33 | 1 | AF | Industrial Field Connectivity (IFC) | AF1 | AF1CMA | 1 | 1 | SÍ | PC |  | 284,60 | G | 20 | 219 | 219 | MM | 4017918957667 | 85444290 | PL | EC001855 | Imagen | Catálogo
1522891 | SAC-8P-10,0-PUR/M12FS SH | Cable para sensores/actuadores | Cable para sensores/actuadores, 8-polos, PUR sin halógenos, negro grisáceo RAL 7021, apantallado, extremo de cable libre, a Hembra recta M12, codificación: A, longitud de cable: 10 m | 72.56 | 1 | AF | Industrial Field Connectivity (IFC) | AF1 | AF1CMA | 1 | 1 | SÍ | PC |  | 541,20 | G | 34 | 210 | 210 | MM | 4017918957674 | 85444290 | PL | EC001855 | Imagen | Catálogo
1522914 | SAC-8P- 1,5-PUR/M12FR SH | Cable para sensores/actuadores | Cable para sensores/actuadores, 8-polos, PUR sin halógenos, negro grisáceo RAL 7021, apantallado, extremo de cable libre, a Hembra acodado M12, codificación: A, longitud de cable: 1,5 m | 36.54 | 1 | AF | Industrial Field Connectivity (IFC) | AF1 | AF1CMA | 1 | 1 | SÍ | PC |  | 99,20 | G | 45 | 175 | 175 | MM | 4017918957681 | 85444290 | PL | EC001855 | Imagen | Catálogo
1522927 | SAC-8P- 3,0-PUR/M12FR SH | Cable para sensores/actuadores | Cable para sensores/actuadores, 8-polos, PUR sin halógenos, negro grisáceo RAL 7021, apantallado, extremo de cable libre, a Hembra acodado M12, codificación: A, longitud de cable: 3 m | 43.15 | 1 | AF | Industrial Field Connectivity (IFC) | AF1 | AF1CMA | 1 | 1 | SÍ | PC |  | 179,70 | G | 25 | 180 | 180 | MM | 4017918957698 | 85444290 | PL | EC001855 | Imagen | Catálogo
1522930 | SAC-8P- 5,0-PUR/M12FR SH | Cable para sensores/actuadores | Cable para sensores/actuadores, 8-polos, PUR sin halógenos, negro grisáceo RAL 7021, apantallado, extremo de cable libre, a Hembra acodado M12, codificación: A, longitud de cable: 5 m | 52.04 | 1 | AF | Industrial Field Connectivity (IFC) | AF1 | AF1CMA | 1 | 1 | SÍ | PC |  | 290,00 | G | 21 | 203 | 203 | MM | 4017918957704 | 85444290 | PL | EC001855 | Imagen | Catálogo
1522943 | SAC-8P-10,0-PUR/M12FR SH | Cable para sensores/actuadores | Cable para sensores/actuadores, 8-polos, PUR sin halógenos, negro grisáceo RAL 7021, apantallado, extremo de cable libre, a Hembra acodado M12, codificación: A, longitud de cable: 10 m | 74.27 | 1 | AF | Industrial Field Connectivity (IFC) | AF1 | AF1CMA | 1 | 1 | SÍ | PC |  | 553,00 | G | 41 | 199 | 199 | MM | 4017918957711 | 85444290 | PL | EC001855 | Imagen | Catálogo
1522959 | MC 1,5/ 3-ST-3,5 BKBDWHD/A-COM | Conector para placa de circuito impreso | Conector de placa de circuito impreso, sección nominal: 1,5 mm², color: negro, corriente nominal: 8 A, tensión nominal (III/2): 160 V, superficie de contacto: Sn, tipo de conexión del contacto: Hembra, número de filas: 1, número de polos: 3, familia de artículos: MC 1,5/..-ST, paso: 3,5 mm, tipo de conexión: Conexión por tornillo con cápsula de tracción, forma de sujeción de tornillos: L Ranura longitudinal, dirección de conexión conductor/placa de circuito impreso: 0 °, sistema enchufable: COMBICON MC 1,5, bloqueo: sin, tipo de sujeción: sin, tipo de embalaje: empaquetado en caja | 279 | 100 | AA | PCB Connectors (PCC) | AAB | AABAAA | 250 | 1000 | NO | PC |  | 2,12 | G | 90 | 108 | 113 | MM | 4063151986964 | 85366990 | DE | EC002638 | Imagen | Catálogo
1522969 | SAC-8P-M12MS/ 0,3-PUR/M12FS SH | Cable para sensores/actuadores | Cable para sensores/actuadores, 8-polos, PUR sin halógenos, negro grisáceo RAL 7021, apantallado, Conector recta M12, codificación: A, a Hembra recta M12, codificación: A, longitud de cable: 0,3 m | 56.37 | 1 | AF | Industrial Field Connectivity (IFC) | AF1 | AF1CMA | 1 | 1 | SÍ | PC |  | 45,30 | G | 15 | 169 | 96 | MM | 4017918957728 | 85444290 | PL | EC001855 | Imagen | Catálogo
1522972 | SAC-8P-M12MS/ 0,6-PUR/M12FS SH | Cable para sensores/actuadores | Cable para sensores/actuadores, 8-polos, PUR sin halógenos, negro grisáceo RAL 7021, apantallado, Conector recta M12, codificación: A, a Hembra recta M12, codificación: A, longitud de cable: 0,6 m | 57.8 | 1 | AF | Industrial Field Connectivity (IFC) | AF1 | AF1CMA | 1 | 1 | SÍ | PC |  | 60,50 | G | 15 | 180 | 155 | MM | 4017918957735 | 85444290 | PL | EC001855 | Imagen | Catálogo
1522985 | SAC-8P-M12MS/ 1,5-PUR/M12FS SH | Cable para sensores/actuadores | Cable para sensores/actuadores, 8-polos, PUR sin halógenos, negro grisáceo RAL 7021, apantallado, Conector recta M12, codificación: A, a Hembra recta M12, codificación: A, longitud de cable: 1,5 m | 61.67 | 1 | AF | Industrial Field Connectivity (IFC) | AF1 | AF1CMA | 1 | 1 | SÍ | PC |  | 109,90 | G | 33 | 213 | 213 | MM | 4017918957742 | 85444290 | PL | EC001855 | Imagen | Catálogo
1522998 | SAC-8P-M12MS/ 3,0-PUR/M12FS SH | Cable para sensores/actuadores | Cable para sensores/actuadores, 8-polos, PUR sin halógenos, negro grisáceo RAL 7021, apantallado, Conector recta M12, codificación: A, a Hembra recta M12, codificación: A, longitud de cable: 3 m | 68.29 | 1 | AF | Industrial Field Connectivity (IFC) | AF1 | AF1CMA | 1 | 1 | SÍ | PC |  | 192,30 | G | 42 | 174 | 174 | MM | 4017918957759 | 85444290 | PL | EC001855 | Imagen | Catálogo
1523010 | SAC-8P-M12MS/ 0,3-PUR/M12FR SH | Cable para sensores/actuadores | Cable para sensores/actuadores, 8-polos, PUR sin halógenos, negro grisáceo RAL 7021, apantallado, Conector recta M12, codificación: A, a Hembra acodado M12, codificación: A, longitud de cable: 0,3 m | 58.08 | 1 | AF | Industrial Field Connectivity (IFC) | AF1 | AF1CMA | 1 | 1 | SÍ | PC |  | 45,30 | G | 330 | 20 | 20 | MM | 4017918957766 | 85444290 | PL | EC001855 | Imagen | Catálogo
1523018 | TRIO3-PS/1AC/24DC/5/CO | Fuente de alimentación | Fuentes de alimentación conmutadas de primario, TRIO POWER, Conexión push-in, Montaje sobre carril DIN, Pintura de protección, entrada: 1 fásico, salida: 24 V DC / 5 A, ajustable desde 24 V DC ... 28 V DC | 204.52 | 1 | CM | Power Supplies; | CMP | CMPD13 | 1 | 1 | NO | PC |  | 502,70 | G | 0 | 0 | 0 |  | 4063151987954 | 85044095 | CN | EC002540 | Imagen | Catálogo
1523019 | TRIO3-PS/1AC/24DC/10/CO | Fuente de alimentación | Fuentes de alimentación conmutadas de primario, TRIO POWER, Conexión push-in, Montaje sobre carril DIN, Pintura de protección, entrada: 1 fásico, salida: 24 V DC / 10 A, ajustable desde 24 V DC ... 28 V DC | 338.26 | 1 | CM | Power Supplies; | CMP | CMPD13 | 1 | 1 | NO | PC |  | 780,00 | G | 0 | 0 | 0 |  | 4063151987893 | 85044095 | CN | EC002540 | Imagen | Catálogo
1523020 | TRIO3-PS/1AC/24DC/20/CO | Fuente de alimentación | Fuentes de alimentación conmutadas de primario, TRIO POWER, Conexión push-in, Montaje sobre carril DIN, Pintura de protección, entrada: 1 fásico, salida: 24 V DC / 20 A, ajustable desde 24 V DC ... 28 V DC | 471.98 | 1 | CM | Power Supplies; | CMP | CMPD13 | 1 | 1 | NO | PC |  | 1.013,00 | G | 0 | 0 | 0 |  | 4063151988449 | 85044095 | CN | EC002540 | Imagen | Catálogo
1523023 | SAC-8P-M12MS/ 0,6-PUR/M12FR SH | Cable para sensores/actuadores | Cable para sensores/actuadores, 8-polos, PUR sin halógenos, negro grisáceo RAL 7021, apantallado, Conector recta M12, codificación: A, a Hembra acodado M12, codificación: A, longitud de cable: 0,6 m, puenteado en el conector macho | 59.39 | 1 | AF | Industrial Field Connectivity (IFC) | AF1 | AF1CMA | 1 | 1 | SÍ | PC |  | 61,00 | G | 20 | 120 | 120 | MM | 4017918957773 | 85444290 | PL | EC001855 | Imagen | Catálogo
1523036 | SAC-8P-M12MS/ 1,5-PUR/M12FR SH | Cable para sensores/actuadores | Cable para sensores/actuadores, 8-polos, PUR sin halógenos, negro grisáceo RAL 7021, apantallado, Conector recta M12, codificación: A, a Hembra acodado M12, codificación: A, longitud de cable: 1,5 m | 63.38 | 1 | AF | Industrial Field Connectivity (IFC) | AF1 | AF1CMA | 1 | 1 | SÍ | PC |  | 109,70 | G | 15 | 186 | 165 | MM | 4017918957780 | 85444290 | PL | EC001855 | Imagen | Catálogo
1523049 | SAC-8P-M12MS/ 3,0-PUR/M12FR SH | Cable para sensores/actuadores | Cable para sensores/actuadores, 8-polos, PUR sin halógenos, negro grisáceo RAL 7021, apantallado, Conector recta M12, codificación: A, a Hembra acodado M12, codificación: A, longitud de cable: 3 m | 70 | 1 | AF | Industrial Field Connectivity (IFC) | AF1 | AF1CMA | 1 | 1 | SÍ | PC |  | 194,10 | G | 35 | 199 | 173 | MM | 4017918957797 | 85444290 | PL | EC001855 | Imagen | Catálogo
1523230 | SACC-M12MS-4CON-PG9-M | Conector | Conector, 4-polos, Conector macho recto M12, codificación: A, Conexión por tornillo, material de moleteado: Fundición inyectada de cinc, niquelada, prensaestopas Pg9, diámetro exterior del cable 6 mm ... 8 mm | 14.02 | 1 | AF | Industrial Field Connectivity (IFC) | AF2 | AF2CAA | 1 | 1 | SÍ | PC |  | 23,40 | G | 20 | 140 | 25 | MM | 4017918984847 | 85366990 | DE | EC002635 | Imagen | Catálogo
1523264 | SAC-5P-M12MSB/1,45-PUR/M12FS | Cable para sensores/actuadores | Cable para sensores/actuadores, 5-polos, PUR sin halógenos, negro grisáceo RAL 7021, Conector recta M12, codificación: B, a Hembra recta M12, longitud de cable: 1,45 m | 29.91 | 1 | AF | Industrial Field Connectivity (IFC) | AF1 | AF1CDA | 1 | 100 | SÍ | PC | F | 62,90 | G | 0 | 0 | 0 |  | 4063151997878 | 85444290 | PL | EC001855 | Imagen | Catálogo
1523434 | SACC-E-FS-4CON-M16/0,5 SCO | Conect. enchuf. para apar. pared delant. | Conect. enchuf. para apar. pared delant., Universal, 4-polos, Hembra de conexión, recto, M12, A-codificación, a extremo de cable libre, Hilos trenzados individuales, longitud de cable: 0,5 m, 0,34 mm², Hilo trenzado TPE, encapsulado | 17.15 | 1 | AB | Field Device Connectors (FDC) | ABQ | ABQCFB | 1 | 1 | NO | PC |  | 31,20 | G | 7 | 120 | 110 | MM | 4046356021265 | 85444290 | DE | EC003570 | Imagen | Catálogo
1523447 | SACC-EC-FS-4CON-M16/0,5 SCO | Conect. enchuf. para apar. pared delant. | Conect. enchuf. para apar. pared delant., Universal, 4-polos, Hembra de conexión, recto, M12-SPEEDCON, A-codificación, a extremo de cable libre, Hilos trenzados individuales, longitud de cable: 0,5 m, 0,34 mm², Hilo trenzado TPE, encapsulado, se espera que este artículo no contenga plomo a partir del tercer trimestre de 2025 de acuerdo con RoHS II sin excepción 6c (Pb &lt;0,1 %), una alternativa sin plomo está disponible previamente a petición | 19.21 | 1 | AB | Field Device Connectors (FDC) | ABQ | ABQCFB | 1 | 1 | NO | PC |  | 35,30 | G | 1 | 90 | 100 | MM | 4046356021272 | 85444290 | DE | EC003570 | Imagen | Catálogo
1523450 | SACC-E-MS-4CON-M16/0,5 SCO | Conect. enchuf. para apar. pared delant. | Conect. enchuf. para apar. pared delant., Universal, 4-polos, Conector macho, recto, M12-SPEEDCON, A-codificación, a extremo de cable libre, Hilos trenzados individuales, longitud de cable: 0,5 m, 0,34 mm², Hilo trenzado TPE, encapsulado | 16.78 | 1 | AB | Field Device Connectors (FDC) | ABQ | ABQCEB | 1 | 1 | NO | PC |  | 29,20 | G | 9 | 100 | 105 | MM | 4046356021289 | 85444290 | DE | EC003570 | Imagen | Catálogo
1523463 | SACC-EC-MS-4CON-M16/0,5 SCO | Conect. enchuf. para apar. pared delant. | Conect. enchuf. para apar. pared delant., Universal, 4-polos, Conector macho, recto, M12-SPEEDCON, A-codificación, a extremo de cable libre, Hilos trenzados individuales, longitud de cable: 0,5 m, 0,34 mm², Hilo trenzado TPE, encapsulado, se espera que este artículo no contenga plomo a partir del tercer trimestre de 2025 de acuerdo con RoHS II sin excepción 6c (Pb &lt;0,1 %), una alternativa sin plomo está disponible previamente a petición | 18.83 | 1 | AB | Field Device Connectors (FDC) | ABQ | ABQCEB | 1 | 1 | NO | PC |  | 34,52 | G | 19 | 100 | 164 | MM | 4046356021296 | 85444290 | DE | EC003570 | Imagen | Catálogo
1523476 | SACC-E-FS-8CON-M16/0,5 SCO | Conect. enchuf. para apar. pared delant. | Conect. enchuf. para apar. pared delant., Universal, 8-polos, Hembra de conexión, recto, M12-SPEEDCON, A-codificación, a extremo de cable libre, Hilos trenzados individuales, longitud de cable: 0,5 m, 0,25 mm², Hilo trenzado TPE, encapsulado, se espera que este artículo no contenga plomo a partir del cuarto trimestre de 2025 de acuerdo con RoHS II sin excepción 6c (Pb &lt;0,1 %), una alternativa sin plomo está disponible previamente a petición | 24.05 | 1 | AB | Field Device Connectors (FDC) | ABQ | ABQCFB | 1 | 1 | NO | PC |  | 25,70 | G | 19 | 112 | 10 | MM | 4046356021302 | 85444290 | DE | EC003570 | Imagen | Catálogo
1523489 | SACC-EC-FS-8CON-M16/0,5 SCO | Conect. enchuf. para apar. pared delant. | Conect. enchuf. para apar. pared delant., Universal, 8-polos, Hembra de conexión, recto, M12-SPEEDCON, A-codificación, a extremo de cable libre, Hilos trenzados individuales, longitud de cable: 0,5 m, 0,25 mm², Hilo trenzado TPE, encapsulado, se espera que este artículo no contenga plomo a partir del cuarto trimestre de 2025 de acuerdo con RoHS II sin excepción 6c (Pb &lt;0,1 %), una alternativa sin plomo está disponible previamente a petición | 26.27 | 1 | AB | Field Device Connectors (FDC) | ABQ | ABQCFB | 1 | 1 | NO | PC |  | 30,10 | G | 15 | 140 | 100 | MM | 4046356021319 | 85444290 | DE | EC003570 | Imagen | Catálogo
1523492 | SACC-E-MS-8CON-M16/0,5 SCO | Conect. enchuf. para apar. pared delant. | Conect. enchuf. para apar. pared delant., Universal, 8-polos, Conector macho, recto, M12-SPEEDCON, A-codificación, a extremo de cable libre, Hilos trenzados individuales, longitud de cable: 0,5 m, 0,25 mm², Hilo trenzado TPE, encapsulado, se espera que este artículo no contenga plomo a partir del cuarto trimestre de 2025 de acuerdo con RoHS II sin excepción 6c (Pb &lt;0,1 %), una alternativa sin plomo está disponible previamente a petición | 21.82 | 1 | AB | Field Device Connectors (FDC) | ABQ | ABQCEB | 1 | 1 | NO | PC |  | 24,02 | G | 18 | 100 | 164 | MM | 4046356021326 | 85444290 | DE | EC003570 | Imagen | Catálogo
1523502 | SACC-EC-MS-8CON-M16/0,5 SCO | Conect. enchuf. para apar. pared delant. | Conect. enchuf. para apar. pared delant., Universal, 8-polos, Conector macho, recto, M12-SPEEDCON, A-codificación, a extremo de cable libre, Hilos trenzados individuales, longitud de cable: 0,5 m, 0,25 mm², Hilo trenzado TPE, encapsulado, se espera que este artículo no contenga plomo a partir del cuarto trimestre de 2025 de acuerdo con RoHS II sin excepción 6c (Pb &lt;0,1 %), una alternativa sin plomo está disponible previamente a petición | 24.05 | 1 | AB | Field Device Connectors (FDC) | ABQ | ABQCEB | 1 | 1 | NO | PC |  | 29,10 | G | 18 | 100 | 135 | MM | 4046356021333 | 85444290 | DE | EC003570 | Imagen | Catálogo
1413552 | SACC-CIM12MSB5PL180THRSAMPLE | Soporte de contactos | Macho de montaje incorporado para sensores/actuadores, 5 polos, codificado B, con conexión por soldadura THR recta, solo inserto de contactos | 8.97 | 1 | AB | Field Device Connectors (FDC) | ABQ | ABQAGM | 1 | 1 | SÍ | PC |  | 4,80 | G | 10 | 20 | 10 | MM | 4055626008226 | 85366990 | DE | EC003557 | Imagen | Catálogo
1523619 | WMTB HF-HP (40X12)R | Marcador de cables | Marcador de cables, Rollo, blanco, sin rotular, rotulable con: THERMOMARK E.300 (D)/600 (D), THERMOMARK ROLL 2.0, THERMOMARK ROLL, THERMOMARK ROLL X1, THERMOMARK ROLLMASTER 300/600, THERMOMARK X1.2, clase de montaje: Montaje con sujetacables, diámetro de cable: ≥ 6 mm, Número de índices individuales: 1000, altura del campo de texto: 12 mm, anchura del campo de texto: 40 mm | 1004.18 | 1 | BG | Marking and Installation (MI) | BG2 | BG2311 | 1 | 1 | NO | PC |  | 1.190,00 | G | 95 | 130 | 130 | MM | 4063151990121 | 39204910 | DK | EC001530 | Imagen | Catálogo
1523621 | WMTB HF-HP (40X12)R YE | Marcador de cables | Marcador de cables, Rollo, amarillo, sin rotular, rotulable con: THERMOMARK E.300 (D)/600 (D), THERMOMARK ROLL 2.0, THERMOMARK ROLL, THERMOMARK ROLL X1, THERMOMARK ROLLMASTER 300/600, THERMOMARK X1.2, clase de montaje: Montaje con sujetacables, diámetro de cable: ≥ 6 mm, Número de índices individuales: 1000, altura del campo de texto: 12 mm, anchura del campo de texto: 40 mm | 1004.18 | 1 | BG | Marking and Installation (MI) | BG2 | BG2311 | 1 | 1 | NO | PC |  | 1.255,12 | G | 0 | 0 | 0 |  | 4063151990237 | 39204910 | DK | EC001530 | Imagen | Catálogo
1413550 | SACC-CIM12MSD4PL180THRSAMPLE | Soporte de contactos | Macho de montaje incorporado para sistema de bus, Ethernet, 4 polos, codificado D, con conexión por soldadura THR recta, solo inserto de contactos | 8.31 | 1 | AB | Field Device Connectors (FDC) | ABQ | ABQAGM | 1 | 1 | SÍ | PC |  | 4,50 | G | 14 | 100 | 65 | MM | 4055626008202 | 85366990 | DE | EC003557 | Imagen | Catálogo
1523622 | WMTB HF-HP (55X15)R | Marcador de cables | Marcador de cables, Rollo, blanco, sin rotular, rotulable con: THERMOMARK E.300 (D)/600 (D), THERMOMARK ROLL 2.0, THERMOMARK ROLL, THERMOMARK ROLL X1, THERMOMARK ROLLMASTER 300/600, THERMOMARK X1.2, clase de montaje: Montaje con sujetacables, diámetro de cable: ≥ 6 mm, Número de índices individuales: 1000, altura del campo de texto: 15 mm, anchura del campo de texto: 55 mm | 1313.16 | 1 | BG | Marking and Installation (MI) | BG2 | BG2311 | 1 | 1 | NO | PC |  | 1.434,42 | G | 0 | 0 | 0 |  | 4063151989927 | 39204910 | DK | EC001530 | Imagen | Catálogo
1523623 | WMTB HF-HP (55X15)R YE | Marcador de cables | Marcador de cables, Rollo, amarillo, sin rotular, rotulable con: THERMOMARK E.300 (D)/600 (D), THERMOMARK ROLL 2.0, THERMOMARK ROLL, THERMOMARK ROLL X1, THERMOMARK ROLLMASTER 300/600, THERMOMARK X1.2, clase de montaje: Montaje con sujetacables, diámetro de cable: ≥ 6 mm, Número de índices individuales: 1000, altura del campo de texto: 15 mm, anchura del campo de texto: 55 mm | 1313.16 | 1 | BG | Marking and Installation (MI) | BG2 | BG2311 | 1 | 1 | NO | PC |  | 1.448,50 | G | 0 | 0 | 0 |  | 4063151988265 | 39204910 | DK | EC001530 | Imagen | Catálogo
1523681 | NBC-R4OC/0,3-BC5/R4OC-GR | Cable patch | Cable patch, índice de protección: IP20, longitud de cable: 0,3 m, número de polos: 8, CAT5, tipo de conexión: Conexión Pierce, sección de conexión: AWG 26- 26, salida de cables: recta, Ethernet, 2x2xAWG26/7, S/UTP, verde | 14.29 | 1 | AB | Field Device Connectors (FDC) | ABN | ABNABG | 1 | 1 | NO | PC |  | 31,00 | G | 0 | 0 | 0 |  | 4063151990312 | 85444290 | CN | EC001855 | Imagen | Catálogo
1523682 | NBC-R4OC/0,5-BC5/R4OC-GR | Cable patch | Cable patch, índice de protección: IP20, longitud de cable: 0,5 m, número de polos: 8, CAT5, tipo de conexión: Conexión Pierce, sección de conexión: AWG 26- 26, salida de cables: recta, Ethernet, 2x2xAWG26/7, S/UTP, verde | 15.16 | 1 | AB | Field Device Connectors (FDC) | ABN | ABNABG | 1 | 1 | NO | PC |  | 40,60 | G | 0 | 0 | 0 |  | 4063151989620 | 85444290 | CN | EC001855 | Imagen | Catálogo
1523684 | NBC-R4OC/1,0-BC5/R4OC-GR | Cable patch | Cable patch, índice de protección: IP20, longitud de cable: 1 m, número de polos: 8, CAT5, tipo de conexión: Conexión Pierce, sección de conexión: AWG 26- 26, salida de cables: recta, Ethernet, 2x2xAWG26/7, S/UTP, verde | 16.43 | 1 | AB | Field Device Connectors (FDC) | ABN | ABNABG | 1 | 1 | NO | PC |  | 61,40 | G | 0 | 0 | 0 |  | 4063151990602 | 85444290 | CN | EC001855 | Imagen | Catálogo
1523685 | NBC-R4OC/1,5-BC5/R4OC-GR | Cable patch | Cable patch, índice de protección: IP20, longitud de cable: 1,5 m, número de polos: 8, CAT5, tipo de conexión: Conexión Pierce, sección de conexión: AWG 26- 26, salida de cables: recta, Ethernet, 2x2xAWG26/7, S/UTP, verde | 17.71 | 1 | AB | Field Device Connectors (FDC) | ABN | ABNABG | 1 | 1 | NO | PC |  | 83,90 | G | 0 | 0 | 0 |  | 4063151990138 | 85444290 | CN | EC001855 | Imagen | Catálogo
1523686 | NBC-R4OC/2,0-BC5/R4OC-GR | Cable patch | Cable patch, índice de protección: IP20, longitud de cable: 2 m, número de polos: 8, CAT5, tipo de conexión: Conexión Pierce, sección de conexión: AWG 26- 26, salida de cables: recta, Ethernet, 2x2xAWG26/7, S/UTP, verde | 18.97 | 1 | AB | Field Device Connectors (FDC) | ABN | ABNABG | 1 | 1 | NO | PC |  | 105,67 | G | 0 | 0 | 0 |  | 4063151989743 | 85444290 | CN | EC001855 | Imagen | Catálogo
1523687 | NBC-R4OC/3,0-BC5/R4OC-GR | Cable patch | Cable patch, índice de protección: IP20, longitud de cable: 3 m, número de polos: 8, CAT5, tipo de conexión: Conexión Pierce, sección de conexión: AWG 26- 26, salida de cables: recta, Ethernet, 2x2xAWG26/7, S/UTP, verde | 21.63 | 1 | AB | Field Device Connectors (FDC) | ABN | ABNABG | 1 | 1 | NO | PC |  | 145,70 | G | 0 | 0 | 0 |  | 4063151989637 | 85444290 | CN | EC001855 | Imagen | Catálogo
1523688 | NBC-R4OC/5,0-BC5/R4OC-GR | Cable patch | Cable patch, índice de protección: IP20, longitud de cable: 5 m, número de polos: 8, CAT5, tipo de conexión: Conexión Pierce, sección de conexión: AWG 26- 26, salida de cables: recta, Ethernet, 2x2xAWG26/7, S/UTP, verde | 28.62 | 1 | AB | Field Device Connectors (FDC) | ABN | ABNABG | 1 | 1 | NO | PC |  | 240,00 | G | 0 | 0 | 0 |  | 4063151990411 | 85444290 | CN | EC001855 | Imagen | Catálogo
1523689 | NBC-R4OC/7,5-BC5/R4OC-GR | Cable patch | Cable patch, índice de protección: IP20, longitud de cable: 7,5 m, número de polos: 8, CAT5, tipo de conexión: Conexión Pierce, sección de conexión: AWG 26- 26, salida de cables: recta, Ethernet, 2x2xAWG26/7, S/UTP, verde | 37.21 | 1 | AB | Field Device Connectors (FDC) | ABN | ABNABG | 1 | 1 | NO | PC |  | 342,00 | G | 0 | 0 | 0 |  | 4063151989750 | 85444290 | CN | EC001855 | Imagen | Catálogo
1523690 | NBC-R4OC/10,0-BC5/R4OC-GR | Cable patch | Cable patch, índice de protección: IP20, longitud de cable: 10 m, número de polos: 8, CAT5, tipo de conexión: Conexión Pierce, sección de conexión: AWG 26- 26, salida de cables: recta, Ethernet, 2x2xAWG26/7, S/UTP, verde | 46.02 | 1 | AB | Field Device Connectors (FDC) | ABN | ABNABG | 1 | 1 | NO | PC |  | 454,80 | G | 0 | 0 | 0 |  | 4063151990251 | 85444290 | CN | EC001855 | Imagen | Catálogo
1523691 | NBC-R4OC/12,5-BC5/R4OC-GR | Cable patch | Cable patch, índice de protección: IP20, longitud de cable: 12,5 m, número de polos: 8, CAT5, tipo de conexión: Conexión Pierce, sección de conexión: AWG 26- 26, salida de cables: recta, Ethernet, 2x2xAWG26/7, S/UTP, verde | 54.17 | 1 | AB | Field Device Connectors (FDC) | ABN | ABNABG | 1 | 1 | NO | PC |  | 533,00 | G | 0 | 0 | 0 |  | 4063151989767 | 85444290 | CN | EC001855 | Imagen | Catálogo
1523693 | NBC-R4OC/15,0-BC5/R4OC-GR | Cable patch | Cable patch, índice de protección: IP20, longitud de cable: 15 m, número de polos: 8, CAT5, tipo de conexión: Conexión Pierce, sección de conexión: AWG 26- 26, salida de cables: recta, Ethernet, 2x2xAWG26/7, S/UTP, verde | 62.87 | 1 | AB | Field Device Connectors (FDC) | ABN | ABNABG | 1 | 1 | NO | PC |  | 671,30 | G | 0 | 0 | 0 |  | 4063151990428 | 85444290 | CN | EC001855 | Imagen | Catálogo
1523694 | NBC-R4OC/20,0-BC5/R4OC-GR | Cable patch | Cable patch, índice de protección: IP20, longitud de cable: 20 m, número de polos: 8, CAT5, tipo de conexión: Conexión Pierce, sección de conexión: AWG 26- 26, salida de cables: recta, Ethernet, 2x2xAWG26/7, S/UTP, verde | 78.59 | 1 | AB | Field Device Connectors (FDC) | ABN | ABNABG | 1 | 1 | NO | PC |  | 846,00 | G | 0 | 0 | 0 |  | 4063151989828 | 85444290 | CN | EC001855 | Imagen | Catálogo
1523697 | NBC-R4OC/0,3-BC6A/R4OC-GR | Cable patch | Cable patch, RJ45/IP20 recta a RJ45/IP20 recta, longitud de cable: 0,3 m, número de polos: 8, CAT6<sub>A</sub>, sección de conexión: AWG 26- 26, Ethernet, 4x2xAWG26/7; S/FTP, verde | 17.76 | 1 | AB | Field Device Connectors (FDC) | ABN | ABNABH | 1 | 1 | NO | PC |  | 33,70 | G | 0 | 0 | 0 |  | 4063151990145 | 85444210 | CN | EC001855 | Imagen | Catálogo
1523698 | NBC-R4OC/0,5-BC6A/R4OC-GR | Cable patch | Cable patch, RJ45/IP20 recta a RJ45/IP20 recta, longitud de cable: 0,5 m, número de polos: 8, CAT6<sub>A</sub>, sección de conexión: AWG 26- 26, Ethernet, 4x2xAWG26/7; S/FTP, verde | 18.65 | 1 | AB | Field Device Connectors (FDC) | ABN | ABNABH | 1 | 1 | NO | PC |  | 43,30 | G | 0 | 0 | 0 |  | 4063151989644 | 85444210 | CN | EC001855 | Imagen | Catálogo
1523699 | NBC-R4OC/1,0-BC6A/R4OC-GR | Cable patch | Cable patch, RJ45/IP20 recta a RJ45/IP20 recta, longitud de cable: 1 m, número de polos: 8, CAT6<sub>A</sub>, sección de conexión: AWG 26- 26, Ethernet, 4x2xAWG26/7; S/FTP, verde | 19.92 | 1 | AB | Field Device Connectors (FDC) | ABN | ABNABH | 1 | 1 | NO | PC |  | 69,26 | G | 20 | 160 | 140 | MM | 4063151990152 | 85444210 | CN | EC001855 | Imagen | Catálogo
1523700 | NBC-R4OC/1,5-BC6A/R4OC-GR | Cable patch | Cable patch, RJ45/IP20 recta a RJ45/IP20 recta, longitud de cable: 1,5 m, número de polos: 8, CAT6<sub>A</sub>, sección de conexión: AWG 26- 26, Ethernet, 4x2xAWG26/7; S/FTP, verde | 21.2 | 1 | AB | Field Device Connectors (FDC) | ABN | ABNABH | 1 | 1 | NO | PC |  | 91,10 | G | 0 | 0 | 0 |  | 4063151989774 | 85444210 | CN | EC001855 | Imagen | Catálogo
1523701 | NBC-R4OC/2,0-BC6A/R4OC-GR | Cable patch | Cable patch, RJ45/IP20 recta a RJ45/IP20 recta, longitud de cable: 2 m, número de polos: 8, CAT6<sub>A</sub>, sección de conexión: AWG 26- 26, Ethernet, 4x2xAWG26/7; S/FTP, verde | 22.46 | 1 | AB | Field Device Connectors (FDC) | ABN | ABNABH | 1 | 1 | NO | PC |  | 119,70 | G | 20 | 160 | 140 | MM | 4063151989835 | 85444210 | CN | EC001855 | Imagen | Catálogo
1523702 | NBC-R4OC/3,0-BC6A/R4OC-GR | Cable patch | Cable patch, RJ45/IP20 recta a RJ45/IP20 recta, longitud de cable: 3 m, número de polos: 8, CAT6<sub>A</sub>, sección de conexión: AWG 26- 26, Ethernet, 4x2xAWG26/7; S/FTP, verde | 25.99 | 1 | AB | Field Device Connectors (FDC) | ABN | ABNABH | 1 | 1 | NO | PC |  | 166,57 | G | 0 | 0 | 0 |  | 4063151989651 | 85444210 | CN | EC001855 | Imagen | Catálogo
1523703 | NBC-R4OC/5,0-BC6A/R4OC-GR | Cable patch | Cable patch, RJ45/IP20 recta a RJ45/IP20 recta, longitud de cable: 5 m, número de polos: 8, CAT6<sub>A</sub>, sección de conexión: AWG 26- 26, Ethernet, 4x2xAWG26/7; S/FTP, verde | 33.85 | 1 | AB | Field Device Connectors (FDC) | ABN | ABNABH | 1 | 1 | NO | PC |  | 281,70 | G | 0 | 0 | 0 |  | 4063151990435 | 85444210 | CN | EC001855 | Imagen | Catálogo
1523704 | NBC-R4OC/7,5-BC6A/R4OC-GR | Cable patch | Cable patch, RJ45/IP20 recta a RJ45/IP20 recta, longitud de cable: 7,5 m, número de polos: 8, CAT6<sub>A</sub>, sección de conexión: AWG 26- 26, Ethernet, 2x2xAWG26/7, S/UTP, verde | 43.33 | 1 | AB | Field Device Connectors (FDC) | ABN | ABNABH | 1 | 1 | NO | PC |  | 414,30 | G | 0 | 0 | 0 |  | 4063151989668 | 85444210 | CN | EC001855 | Imagen | Catálogo
1523705 | NBC-R4OC/10,0-BC6A/R4OC-GR | Cable patch | Cable patch, RJ45/IP20 recta a RJ45/IP20 recta, longitud de cable: 10 m, número de polos: 8, CAT6<sub>A</sub>, sección de conexión: AWG 26- 26, Ethernet, 4x2xAWG26/7; S/FTP, verde | 52.11 | 1 | AB | Field Device Connectors (FDC) | ABN | ABNABH | 1 | 1 | NO | PC |  | 538,00 | G | 0 | 0 | 0 |  | 4063151990619 | 85444210 | CN | EC001855 | Imagen | Catálogo
1523707 | NBC-R4OC/12,5-BC6A/R4OC-GR | Cable patch | Cable patch, RJ45/IP20 recta a RJ45/IP20 recta, longitud de cable: 12,5 m, número de polos: 8, CAT6<sub>A</sub>, sección de conexión: AWG 26- 26, Ethernet, 4x2xAWG26/7; S/FTP, verde | 60.28 | 1 | AB | Field Device Connectors (FDC) | ABN | ABNABH | 1 | 1 | NO | PC |  | 645,90 | G | 0 | 0 | 0 |  | 4063151990275 | 85444210 | CN | EC001855 | Imagen | Catálogo
1523708 | NBC-R4OC/15,0-BC6A/R4OC-GR | Cable patch | Cable patch, RJ45/IP20 recta a RJ45/IP20 recta, longitud de cable: 15 m, número de polos: 8, CAT6<sub>A</sub>, sección de conexión: AWG 26- 26, Ethernet, 4x2xAWG26/7; S/FTP, verde | 68.99 | 1 | AB | Field Device Connectors (FDC) | ABN | ABNABH | 1 | 1 | NO | PC |  | 794,00 | G | 0 | 0 | 0 |  | 4063151990282 | 85444210 | CN | EC001855 | Imagen | Catálogo
1523709 | NBC-R4OC/20,0-BC6A/R4OC-GR | Cable patch | Cable patch, RJ45/IP20 recta a RJ45/IP20 recta, longitud de cable: 20 m, número de polos: 8, CAT6<sub>A</sub>, sección de conexión: AWG 26- 26, Ethernet, 4x2xAWG26/7; S/FTP, verde | 84.33 | 1 | AB | Field Device Connectors (FDC) | ABN | ABNABH | 1 | 1 | NO | PC |  | 1.031,00 | G | 0 | 0 | 0 |  | 4063151989842 | 85444210 | CN | EC001855 | Imagen | Catálogo
1523800 | MCS-78X64X42-IP40-7035 | Caja para electrónica | Caja para electrónica, color: gris claro (similar RAL 7035), índice de protección: IP40, dimensiones: 78 x 64 x 42 mm, Incluye parte superior de la carcasa, parte inferior de la carcasa y tornillos para la fijación de la caja y la placa de circuito impreso | 43.83 | 1 | AC | DCS | ACF | ACFFAA | 10 | 10 | NO | PC |  | 120,60 | G | 0 | 0 | 0 |  | 4063151991890 | 84879090 | DE | EC001031 | Imagen | Catálogo
1523968 | SAC-3P-Y/2XFS B PE SCO | Distribuidor en Y | Distribuidor en Y, 4-polos, Conector recta M12 SPEEDCON, codificación: A, a Hembra recta M12 SPEEDCON, codificación: A, PIN 2+4 puenteado y Hembra recta M12 SPEEDCON, codificación: A, PIN 2+4 puenteado, Rosca del conector hembra M12 no giratoria | 35.17 | 1 | AF | Industrial Field Connectivity (IFC) | AF1 | AF1GAB | 5 | 5 | NO | PC |  | 29,40 | G | 30 | 105 | 82 | MM | 4046356072960 | 85366990 | PL | EC002925 | Imagen | Catálogo
1523971 | SAC-3P-Y/2XFS PE SCO | Distribuidor en Y | Distribuidor en Y, 4-polos, Conector recta M12 SPEEDCON, codificación: A, a Hembra recta M12 SPEEDCON, codificación: A y Hembra recta M12 SPEEDCON, codificación: A | 31.35 | 1 | AF | Industrial Field Connectivity (IFC) | AF1 | AF1GAB | 5 | 5 | NO | PC |  | 28,53 | G | 30 | 105 | 82 | MM | 4046356127509 | 85366990 | PL | EC002925 | Imagen | Catálogo
1523984 | SAC-3P-Y/2XM 8FS SCO | Distribuidor en Y | Distribuidor en Y, 4-polos, Conector recta M12 SPEEDCON, codificación: A, a Hembra recta M8, codificación: A y Hembra recta M8, codificación: A | 31.35 | 1 | AF | Industrial Field Connectivity (IFC) | AF1 | AF1GAB | 5 | 5 | NO | PC |  | 14,39 | G | 32 | 39 | 108 | MM | 4046356115209 | 85366990 | PL | EC002925 | Imagen | Catálogo
1524038 | MCS-156X127X65-IP6X-7035 | Caja para electrónica | Caja para electrónica, color: gris claro (similar RAL 7035), índice de protección: IP65/67, dimensiones: 156 x 127 x 65 mm, Incluye parte superior de la carcasa, parte inferior de la carcasa y tornillos para la fijación de la caja y la placa de circuito impreso | 112.24 | 1 | AC | DCS | ACF | ACFFAA | 5 | 5 | NO | PC |  | 449,80 | G | 0 | 0 | 0 |  | 4063151990510 | 84879090 | DE | EC001031 | Imagen | Catálogo
1524044 | MCS-112X90X52-IP6X-7035 | Caja para electrónica | Caja para electrónica, color: gris claro (similar RAL 7035), índice de protección: IP65/67, dimensiones: 112 x 90 x 52 mm, Incluye parte superior de la carcasa, parte inferior de la carcasa y tornillos para la fijación de la caja y la placa de circuito impreso | 77.02 | 1 | AC | DCS | ACF | ACFFAA | 10 | 10 | NO | PC |  | 242,00 | G | 127 | 305 | 205 | MM | 4063151989897 | 84879090 | DE | EC001031 | Imagen | Catálogo
1524047 | MCS-78X64X42-IP6X-7035 | Caja para electrónica | Caja para electrónica, color: gris claro (similar RAL 7035), índice de protección: IP65/67, dimensiones: 78 x 64 x 42 mm, Incluye parte superior de la carcasa, parte inferior de la carcasa y tornillos para la fijación de la caja y la placa de circuito impreso | 63.36 | 1 | AC | DCS | ACF | ACFFAA | 10 | 10 | NO | PC |  | 122,60 | G | 0 | 0 | 0 |  | 4063151991012 | 84879090 | DE | EC001031 | Imagen | Catálogo
1524052 | MCS-156X127X65-IP40-7035 | Caja para electrónica | Caja para electrónica, color: gris claro (similar RAL 7035), índice de protección: IP40, dimensiones: 156 x 127 x 65 mm, Incluye parte superior de la carcasa, parte inferior de la carcasa y tornillos para la fijación de la caja y la placa de circuito impreso | 92.24 | 1 | AC | DCS | ACF | ACFFAA | 5 | 5 | NO | PC |  | 444,00 | G | 0 | 0 | 0 |  | 4063151990947 | 84879090 | DE | EC001031 | Imagen | Catálogo
1524058 | MCS-112X90X52-IP40-7035 | Caja para electrónica | Caja para electrónica, color: gris claro (similar RAL 7035), índice de protección: IP40, dimensiones: 112 x 90 x 52 mm, Incluye parte superior de la carcasa, parte inferior de la carcasa y tornillos para la fijación de la caja y la placa de circuito impreso | 56.91 | 1 | AC | DCS | ACF | ACFFAA | 10 | 10 | NO | PC |  | 240,00 | G | 127 | 305 | 205 | MM | 4063151990961 | 84879090 | DE | EC001031 | Imagen | Catálogo
1524091 | ICC25-H/5L3,5-9005 | Carcasa de base para placa de circuito impreso | Carcasa base placa de circuito impreso, color: negro, corriente nominal: 8 A, tensión nominal (III/2): 150 V, superficie de contacto: Sn, tipo de conexión del contacto: Macho, número de potenciales: 5, número de filas: 1, número de polos: 5, número de conexiones: 5, familia de artículos: ICC..-H/..L3,5, paso: 3,5 mm, montaje: Soldadura por ola, disposición de pines: Disposición de pines lineal, longitud del pin [P]: 2,8 mm, número de pines de soldadura por potencial: 1, sistema enchufable: ICC 1,5, Orientación de la cara enchufable: Estándar, bloqueo: Bloqueo por encaje, tipo de sujeción: sin, tipo de embalaje: Embalaje en caja de cartón, Artículo con salida de pin lateral a la izquierda | 3.98 | 1 | AC | DCS | ACH | ACHAFB | 50 | 50 | NO | PC |  | 4,74 | G | 27 | 271 | 168 | MM | 4063151989989 | 85366930 | PL | EC002637 | Imagen | Catálogo
1524100 | ICC25-H/5R3,5-9005 | Carcasa de base para placa de circuito impreso | Carcasa base placa de circuito impreso, color: negro, corriente nominal: 8 A, tensión nominal (III/2): 150 V, superficie de contacto: Sn, tipo de conexión del contacto: Macho, número de potenciales: 5, número de filas: 1, número de polos: 5, número de conexiones: 5, familia de artículos: ICC..-H/..R3,5, paso: 3,5 mm, montaje: Soldadura por ola, disposición de pines: Disposición de pines lineal, longitud del pin [P]: 2,8 mm, número de pines de soldadura por potencial: 1, sistema enchufable: ICC 1,5, Orientación de la cara enchufable: Estándar, bloqueo: Bloqueo por encaje, tipo de sujeción: sin, tipo de embalaje: Embalaje en caja de cartón, Artículo con salida de pin lateral a la derecha | 3.98 | 1 | AC | DCS | ACH | ACHAFB | 50 | 50 | NO | PC |  | 4,74 | G | 27 | 271 | 168 | MM | 4063151990756 | 85366930 | PL | EC002637 | Imagen | Catálogo
1524129 | SAC-4P-10,0-186/M12FR | Cable para sensores/actuadores | Cable para sensores/actuadores, 4-polos, PUR, negro grisáceo RAL 7021, extremo de cable libre, a Hembra acodado M12, codificación: A, longitud de cable: 10 m | 46.59 | 1 | AF | Industrial Field Connectivity (IFC) | AF1 | AF1CCA | 5 | 5 | NO | PC | F | 632,00 | G | 152 | 353 | 275 | MM | 4017918947224 | 85444290 | PL | EC001855 | Imagen | Catálogo
1524132 | SAC-2P-M12MSB/20,0-910/M12FSB | Cable de sistema de bus | Cable de sistema de bus, PROFIBUS, 2-polos, PUR sin halógenos, rojo lila RAL 4001, apantallado, Conector recta M12, codificación: B, a Hembra recta M12, codificación: B, longitud de cable: 20 m | 151.39 | 1 | AF | Industrial Field Connectivity (IFC) | AF1 | AF1CKC | 1 | 1 | NO | PC |  | 1.198,60 | G | 86 | 293 | 285 | MM | 4017918947217 | 85444290 | PL | EC001855 | Imagen | Catálogo
1524145 | SAC-2P-M12MSB/30,0-910/M12FSB | Cable de sistema de bus | Cable de sistema de bus, PROFIBUS, 4-polos, PUR sin halógenos, rojo lila RAL 4001, apantallado, Conector recta M12, codificación: B, a Hembra recta M12, codificación: B, longitud de cable: 30 m | 206.11 | 1 | AF | Industrial Field Connectivity (IFC) | AF1 | AF1CKC | 1 | 1 | NO | PC |  | 1.812,00 | G | 80 | 270 | 270 | MM | 4017918947231 | 85444290 | PL | EC001855 | Imagen | Catálogo
1524149 | MCS-S-PCB-2,5X8 | Juego de tornillos | Tornillos de placa de circuito impreso para la fijación de una segunda placa de circuito impreso en las cajas MCS, TORX 2,5x8 | 0.33 | 1 | AC | DCS | ACF | ACFFAZ | 40 | 40 | NO | PC |  | 0,39 | G | 0 | 0 | 0 |  | 4063151991210 | 73181552 | DE | EC002779 | Imagen | Catálogo
1524150 | MCS-156X127-AP-7035 | Placa adaptadora | Placa adaptadora, color: gris claro (similar RAL 7035), dimensiones: 161,2 x 131,8 x 23,2 mm | 20.61 | 1 | AC | DCS | ACF | ACFFAF | 5 | 5 | NO | PC |  | 122,30 | G | 0 | 0 | 0 |  | 4063151991333 | 85389099 | DE | EC002779 | Imagen | Catálogo
1524154 | MCS-H-40-3031 | Bisagra integrada | Bisagra integrada, color: rojo oriente (similar RAL 3031), dimensiones: 9,2 x 4,2 x 40 mm | 1.2 | 1 | AC | DCS | ACF | ACFFAZ | 20 | 20 | NO | PC |  | 1,12 | G | 23 | 100 | 59 | MM | 4063151990633 | 39269097 | DE | EC002779 | Imagen | Catálogo
1524155 | MCS-78X64-AP-7035 | Placa adaptadora | Placa adaptadora, color: gris claro (similar RAL 7035), dimensiones: 82,6 x 68,11 x 20,2 mm | 12.56 | 1 | AC | DCS | ACF | ACFFAF | 10 | 10 | NO | PC |  | 36,70 | G | 102 | 150 | 93 | MM | 4063151990879 | 85389099 | DE | EC002779 | Imagen | Catálogo
1524160 | MCS-112X90-AP-7035 | Placa adaptadora | Placa adaptadora, color: gris claro (similar RAL 7035), dimensiones: 116,9 x 94,41 x 20,2 mm | 14.1 | 1 | AC | DCS | ACF | ACFFAF | 10 | 10 | NO | PC |  | 66,50 | G | 131 | 185 | 108 | MM | 4063151990640 | 85389099 | DE | EC002779 | Imagen | Catálogo
1524240 | MCS-78X64-C-D-7035 | Marco de carcasa | Marco de carcasa, Elemento de diseño con campo de rotulación, color: gris claro (similar RAL 7035) | 11.75 | 1 | AC | DCS | ACF | ACFFAB | 10 | 10 | NO | PC |  | 15,31 | G | 76 | 184 | 126 | MM | 4063151991401 | 84879090 | DE | EC002779 | Imagen | Catálogo
1524241 | MCS-78X64-C-D-9005 | Marco de carcasa | Marco de carcasa, Elemento de diseño con campo de rotulación, color: negro (similar RAL 9005) | 11.75 | 1 | AC | DCS | ACF | ACFFAB | 10 | 10 | NO | PC |  | 15,10 | G | 76 | 184 | 126 | MM | 4063151991500 | 84879090 | DE | EC002779 | Imagen | Catálogo
1524243 | MCS-78X64-C-D-5015 | Marco de carcasa | Marco de carcasa, Elemento de diseño con campo de rotulación, color: azul (similar RAL 5015) | 11.75 | 1 | AC | DCS | ACF | ACFFAB | 10 | 10 | NO | PC |  | 15,14 | G | 76 | 184 | 126 | MM | 4063151990657 | 84879090 | DE | EC002779 | Imagen | Catálogo
1524244 | MCS-78X64-C-D-1018 | Marco de carcasa | Marco de carcasa, Elemento de diseño con campo de rotulación, color: amarillo (similar RAL 1018) | 11.75 | 1 | AC | DCS | ACF | ACFFAB | 10 | 10 | NO | PC |  | 15,40 | G | 76 | 184 | 126 | MM | 4063151991517 | 84879090 | DE | EC002779 | Imagen | Catálogo
1524256 | MCS-112X90-C-D-7035 | Marco de carcasa | Marco de carcasa, Elemento de diseño con campo de rotulación, color: gris claro (similar RAL 7035) | 13.25 | 1 | AC | DCS | ACF | ACFFAB | 10 | 10 | NO | PC |  | 21,60 | G | 100 | 252 | 102 | MM | 4063151990893 | 84879090 | DE | EC002779 | Imagen | Catálogo
1524257 | MCS-112X90-C-D-9005 | Marco de carcasa | Marco de carcasa, Elemento de diseño con campo de rotulación, color: negro (similar RAL 9005) | 13.25 | 1 | AC | DCS | ACF | ACFFAB | 10 | 10 | NO | PC |  | 21,50 | G | 100 | 252 | 102 | MM | 4063151991524 | 84879090 | DE | EC002779 | Imagen | Catálogo
1524260 | MCS-112X90-C-D-5015 | Marco de carcasa | Marco de carcasa, Elemento de diseño con campo de rotulación, color: azul (similar RAL 5015) | 13.25 | 1 | AC | DCS | ACF | ACFFAB | 10 | 10 | NO | PC |  | 21,61 | G | 100 | 252 | 102 | MM | 4063151991241 | 84879090 | DE | EC002779 | Imagen | Catálogo
1524261 | MCS-112X90-C-D-1018 | Marco de carcasa | Marco de carcasa, Elemento de diseño con campo de rotulación, color: amarillo (similar RAL 1018) | 13.25 | 1 | AC | DCS | ACF | ACFFAB | 10 | 10 | NO | PC |  | 21,50 | G | 100 | 252 | 102 | MM | 4063151991609 | 84879090 | DE | EC002779 | Imagen | Catálogo
1524266 | MCS-156X127-C-D-7035 | Marco de carcasa | Marco de carcasa, Elemento de diseño con campo de rotulación, color: gris claro (similar RAL 7035) | 20.85 | 1 | AC | DCS | ACF | ACFFAB | 5 | 5 | NO | PC |  | 47,28 | G | 0 | 0 | 0 |  | 4063151991616 | 84879090 | DE | EC002779 | Imagen | Catálogo
1524267 | MCS-156X127-C-D-9005 | Marco de carcasa | Marco de carcasa, Elemento de diseño con campo de rotulación, color: negro (similar RAL 9005) | 20.85 | 1 | AC | DCS | ACF | ACFFAB | 5 | 5 | NO | PC |  | 49,36 | G | 0 | 0 | 0 |  | 4063151991708 | 84879090 | DE | EC002779 | Imagen | Catálogo
1524268 | MCS-156X127-C-D-5015 | Marco de carcasa | Marco de carcasa, Elemento de diseño con campo de rotulación, color: azul (similar RAL 5015) | 20.85 | 1 | AC | DCS | ACF | ACFFAB | 5 | 5 | NO | PC |  | 47,74 | G | 0 | 0 | 0 |  | 4063151991036 | 84879090 | DE | EC002779 | Imagen | Catálogo
1524271 | MKDS 3/ 2 TS | Borna para placa de circuito impreso | Terminal de tarjetas de circuitos impresos, corriente nominal: 24 A, tensión nominal (III/2): 400 V, sección nominal: 2,5 mm², número de filas: 1, número de polos por fila: 2, familia de artículos: MKDS 3, paso: 5 mm, tipo de conexión: Conexión por tornillo con cápsula de tracción, forma de sujeción de tornillos: L Ranura longitudinal, montaje: Soldadura por ola, dirección de conexión conductor/placa de circuito impreso: 0 °, color: verde, Disposición de pines: Disposición de pines lineal, Longitud del pin [P]: 5 mm, número de pines de soldadura por potencial: 1, tipo de embalaje: empaquetado en caja | 121.61 | 100 | AA | PCB Connectors (PCC) | AAM | AAMFIA | 100 | 1000 | NO | PC |  | 3,96 | G | 48 | 110 | 116 | MM | 4063151990541 | 85369010 | DE | EC002643 | Imagen | Catálogo
1524272 | MCS-156X127-C-D-1018 | Marco de carcasa | Marco de carcasa, Elemento de diseño con campo de rotulación, color: amarillo (similar RAL 1018) | 20.85 | 1 | AC | DCS | ACF | ACFFAB | 5 | 5 | NO | PC |  | 47,48 | G | 0 | 0 | 0 |  | 4063151990985 | 84879090 | DE | EC002779 | Imagen | Catálogo
1524274 | MKDS 3/ 3 TS | Borna para placa de circuito impreso | Terminal de tarjetas de circuitos impresos, corriente nominal: 24 A, tensión nominal (III/2): 400 V, sección nominal: 2,5 mm², número de filas: 1, número de polos por fila: 3, familia de artículos: MKDS 3, paso: 5 mm, tipo de conexión: Conexión por tornillo con cápsula de tracción, forma de sujeción de tornillos: L Ranura longitudinal, montaje: Soldadura por ola, dirección de conexión conductor/placa de circuito impreso: 0 °, color: verde, Disposición de pines: Disposición de pines lineal, Longitud del pin [P]: 5 mm, número de pines de soldadura por potencial: 1, tipo de embalaje: empaquetado en caja | 182.41 | 100 | AA | PCB Connectors (PCC) | AAM | AAMFIA | 100 | 1000 | NO | PC |  | 5,99 | G | 48 | 182 | 115 | MM | 4063151990992 | 85369010 | DE | EC002643 | Imagen | Catálogo
1524307 | NBC-M12MSD/ 2,0-93B CMC | Cable de red | Cable de red, PROFINET CAT5 (100 MBit/s), EtherCAT® CAT5 (100 MBit/s), 4-polos, PVC/PVC, verde RAL 6018, apantallado (Advanced Shielding Technology), Conector recta M12, codificación: D / IP67, a extremo de cable libre, longitud de cable: 2 m | 33.86 | 1 | AF | Industrial Field Connectivity (IFC) | AF1 | AF1CJN | 1 | 1 | NO | PC |  | 142,00 | G | 31 | 295 | 204 | MM | 4046356021388 | 85444290 | PL | EC001855 | Imagen | Catálogo
1524310 | NBC-M12MSD/ 5,0-93B CMC | Cable de red | Cable de red, PROFINET CAT5 (100 MBit/s), EtherCAT® CAT5 (100 MBit/s), 4-polos, PVC/PVC, verde RAL 6018, apantallado (Advanced Shielding Technology), Conector recta M12, codificación: D / IP67, a extremo de cable libre, longitud de cable: 5 m | 51.13 | 1 | AF | Industrial Field Connectivity (IFC) | AF1 | AF1CJN | 1 | 1 | NO | PC |  | 348,15 | G | 42 | 265 | 200 | MM | 4046356021395 | 85444290 | PL | EC001855 | Imagen | Catálogo
1524323 | NBC-M12MSD/10,0-93B CMC | Cable de red | Cable de red, PROFINET CAT5 (100 MBit/s), EtherCAT® CAT5 (100 MBit/s), 4-polos, PVC/PVC, verde RAL 6018, apantallado (Advanced Shielding Technology), Conector recta M12, codificación: D / IP67, a extremo de cable libre, longitud de cable: 10 m | 79.91 | 1 | AF | Industrial Field Connectivity (IFC) | AF1 | AF1CJN | 1 | 1 | NO | PC |  | 665,30 | G | 46 | 290 | 230 | MM | 4046356021401 | 85444290 | PL | EC001855 | Imagen | Catálogo
1524336 | NBC-M12MSD/15,0-93B CMC | Cable de red | Cable de red, PROFINET CAT5 (100 MBit/s), EtherCAT® CAT5 (100 MBit/s), 4-polos, PVC/PVC, verde RAL 6018, apantallado (Advanced Shielding Technology), Conector recta M12, codificación: D / IP67, a extremo de cable libre, longitud de cable: 15 m | 108.7 | 1 | AF | Industrial Field Connectivity (IFC) | AF1 | AF1CJN | 1 | 1 | NO | PC |  | 942,00 | G | 50 | 300 | 250 | MM | 4046356021418 | 85444290 | PL | EC001855 | Imagen | Catálogo
1524349 | NBC-M12MSD/ 0,3-93B/M12MSD CMC | Cable de red | Cable de red, PROFINET CAT5 (100 MBit/s), EtherCAT® CAT5 (100 MBit/s), 4-polos, PVC/PVC, verde RAL 6018, apantallado (Advanced Shielding Technology), Conector recta M12, codificación: D / IP67, a Conector recta M12, codificación: D / IP67, longitud de cable: 0,3 m | 46.46 | 1 | AF | Industrial Field Connectivity (IFC) | AF1 | AF1CJN | 1 | 1 | NO | PC |  | 51,00 | G | 16 | 300 | 270 | MM | 4046356021425 | 85444290 | PL | EC001855 | Imagen | Catálogo
1524352 | NBC-M12MSD/ 0,5-93B/M12MSD CMC | Cable de red | Cable de red, PROFINET CAT5 (100 MBit/s), EtherCAT® CAT5 (100 MBit/s), 4-polos, PVC/PVC, verde RAL 6018, apantallado (Advanced Shielding Technology), Conector recta M12, codificación: D / IP67, a Conector recta M12, codificación: D / IP67, longitud de cable: 0,5 m | 47.6 | 1 | AF | Industrial Field Connectivity (IFC) | AF1 | AF1CJN | 1 | 1 | NO | PC |  | 62,40 | G | 15 | 300 | 300 | MM | 4046356021432 | 85444290 | PL | EC001855 | Imagen | Catálogo
1524365 | NBC-M12MSD/ 1,0-93B/M12MSD CMC | Cable de red | Cable de red, PROFINET CAT5 (100 MBit/s), EtherCAT® CAT5 (100 MBit/s), 4-polos, PVC/PVC, verde RAL 6018, apantallado (Advanced Shielding Technology), Conector recta M12, codificación: D / IP67, a Conector recta M12, codificación: D / IP67, longitud de cable: 1 m | 50.45 | 1 | AF | Industrial Field Connectivity (IFC) | AF1 | AF1CJN | 1 | 1 | NO | PC |  | 92,70 | G | 27 | 300 | 285 | MM | 4046356021449 | 85444290 | PL | EC001855 | Imagen | Catálogo
1524378 | NBC-M12MSD/ 2,0-93B/M12MSD CMC | Cable de red | Cable de red, PROFINET CAT5 (100 MBit/s), EtherCAT® CAT5 (100 MBit/s), 4-polos, PVC/PVC, verde RAL 6018, apantallado (Advanced Shielding Technology), Conector recta M12, codificación: D / IP67, a Conector recta M12, codificación: D / IP67, longitud de cable: 2 m | 56.2 | 1 | AF | Industrial Field Connectivity (IFC) | AF1 | AF1CJN | 1 | 1 | NO | PC |  | 156,00 | G | 27 | 300 | 250 | MM | 4046356021456 | 85444290 | PL | EC001855 | Imagen | Catálogo
1524381 | NBC-M12MSD/ 5,0-93B/M12MSD CMC | Cable de red | Cable de red, PROFINET CAT5 (100 MBit/s), EtherCAT® CAT5 (100 MBit/s), 4-polos, PVC/PVC, verde RAL 6018, apantallado (Advanced Shielding Technology), Conector recta M12, codificación: D / IP67, a Conector recta M12, codificación: D / IP67, longitud de cable: 5 m | 73.47 | 1 | AF | Industrial Field Connectivity (IFC) | AF1 | AF1CJN | 1 | 1 | NO | PC |  | 360,15 | G | 45 | 300 | 330 | MM | 4046356021463 | 85444290 | PL | EC001855 | Imagen | Catálogo
1524394 | NBC-M12MSD/10,0-93B/M12MSD CMC | Cable de red | Cable de red, PROFINET CAT5 (100 MBit/s), EtherCAT® CAT5 (100 MBit/s), 4-polos, PVC/PVC, verde RAL 6018, apantallado (Advanced Shielding Technology), Conector recta M12, codificación: D / IP67, a Conector recta M12, codificación: D / IP67, longitud de cable: 10 m | 102.26 | 1 | AF | Industrial Field Connectivity (IFC) | AF1 | AF1CJN | 1 | 1 | NO | PC |  | 649,80 | G | 52 | 300 | 300 | MM | 4046356021470 | 85444290 | PL | EC001855 | Imagen | Catálogo
1524404 | NBC-M12MSD/15,0-93B/M12MSD CMC | Cable de red | Cable de red, PROFINET CAT5 (100 MBit/s), EtherCAT® CAT5 (100 MBit/s), 4-polos, PVC/PVC, verde RAL 6018, apantallado (Advanced Shielding Technology), Conector recta M12, codificación: D / IP67, a Conector recta M12, codificación: D / IP67, longitud de cable: 15 m | 131.04 | 1 | AF | Industrial Field Connectivity (IFC) | AF1 | AF1CJN | 1 | 1 | NO | PC |  | 981,00 | G | 50 | 300 | 300 | MM | 4046356021487 | 85444290 | PL | EC001855 | Imagen | Catálogo
1524410 | ICS25-C100X12-DKP-9005 | Parte superior de la carcasa con pantalla | Caja para carril DIN, Parte superior, pantalla de 0,96 integrada, resolución: 80 x 160 Píxel(es), interfaz: 4-wire SPI half duplex, Cubierta de caja, anchura: 25 mm, altura: 100 mm, profundidad: 14,35 mm | 25.95 | 1 | AC | DCS | ACH | ACHAED | 10 | 10 | NO | PC | F | 18,20 | G | 63 | 255 | 136 | MM | 4063151991296 | 84879090 | CN | EC002779 | Imagen | Catálogo
1413559 | SACC-CIM12FSB5PL180THRSAMPLE | Juego de muestras | Hembra de montaje incorporado para sensores/actuadores, 5 polos, codificada B, con conexión por soldadura THR recta, solo inserto de contactos | 8.97 | 1 | AB | Field Device Connectors (FDC) | ABQ | ABQAGS | 1 | 1 | SÍ | PC |  | 5,30 | G | 10 | 80 | 50 | MM | 4055626008295 | 85366990 | DE | EC003557 | Imagen | Catálogo
1524411 | MCS-78X64-C-L-7035 | Marco de carcasa | Marco de carcasa, Cubierta encajada (fija), color: gris claro (similar RAL 7035) | 32.12 | 1 | AC | DCS | ACF | ACFFAB | 10 | 10 | NO | PC |  | 23,83 | G | 0 | 0 | 0 |  | 4063151991739 | 84879090 | DE | EC002779 | Imagen | Catálogo
1524412 | MCS-156X127-C-L-7035 | Marco de carcasa | Marco de carcasa, Cubierta encajada (fija), color: gris claro (similar RAL 7035) | 44.88 | 1 | AC | DCS | ACF | ACFFAB | 5 | 5 | NO | PC |  | 95,12 | G | 0 | 0 | 0 |  | 4063151991340 | 84879090 | DE | EC002779 | Imagen | Catálogo
1524413 | MCS-78X64-C-S-9005 | Marco de carcasa | Marco de carcasa, Tapa abatible (transparente), color: negro (similar RAL 9005) | 32.12 | 1 | AC | DCS | ACF | ACFFAB | 10 | 10 | NO | PC |  | 25,22 | G | 0 | 0 | 0 |  | 4063151991630 | 84879090 | DE | EC002779 | Imagen | Catálogo
1524414 | MCS-78X64-C-L-9005 | Marco de carcasa | Marco de carcasa, Cubierta encajada (fija), color: negro (similar RAL 9005) | 32.12 | 1 | AC | DCS | ACF | ACFFAB | 10 | 10 | NO | PC |  | 25,09 | G | 0 | 0 | 0 |  | 4063151992002 | 84879090 | DE | EC002779 | Imagen | Catálogo
1524416 | MCS-156X127-C-L-9005 | Marco de carcasa | Marco de carcasa, Cubierta encajada (fija), color: negro (similar RAL 9005) | 44.88 | 1 | AC | DCS | ACF | ACFFAB | 5 | 5 | NO | PC |  | 92,60 | G | 0 | 0 | 0 |  | 4063151991746 | 84879090 | DE | EC002779 | Imagen | Catálogo
1524418 | MCS-112X90-C-L-5015 | Marco de carcasa | Marco de carcasa, Cubierta encajada (fija), color: azul (similar RAL 5015) | 36.83 | 1 | AC | DCS | ACF | ACFFAB | 10 | 10 | NO | PC |  | 43,80 | G | 0 | 0 | 0 |  | 4063151991449 | 84879090 | DE | EC002779 | Imagen | Catálogo
1524419 | MCS-78X64-C-S-1018 | Marco de carcasa | Marco de carcasa, Tapa abatible (transparente), color: amarillo (similar RAL 1018) | 32.12 | 1 | AC | DCS | ACF | ACFFAB | 10 | 10 | NO | PC |  | 24,62 | G | 0 | 0 | 0 |  | 4063151991753 | 84879090 | DE | EC002779 | Imagen | Catálogo
1524422 | MCS-78X64-C-L-1018 | Marco de carcasa | Marco de carcasa, Cubierta encajada (fija), color: amarillo (similar RAL 1018) | 32.12 | 1 | AC | DCS | ACF | ACFFAB | 10 | 10 | NO | PC |  | 23,86 | G | 0 | 0 | 0 |  | 4063151991647 | 84879090 | DE | EC002779 | Imagen | Catálogo
1524424 | MCS-112X90-C-S-9005 | Marco de carcasa | Marco de carcasa, Tapa abatible (transparente), color: negro (similar RAL 9005) | 36.83 | 1 | AC | DCS | ACF | ACFFAB | 10 | 10 | NO | PC |  | 43,70 | G | 0 | 0 | 0 |  | 4063151991814 | 84879090 | DE | EC002779 | Imagen | Catálogo
1524426 | MCS-112X90-C-S-7035 | Marco de carcasa | Marco de carcasa, Tapa abatible (transparente), color: gris claro (similar RAL 7035) | 36.83 | 1 | AC | DCS | ACF | ACFFAB | 10 | 10 | NO | PC |  | 43,90 | G | 0 | 0 | 0 |  | 4063151990565 | 84879090 | DE | EC002779 | Imagen | Catálogo
1524428 | MCS-156X127-C-L-5015 | Marco de carcasa | Marco de carcasa, Cubierta encajada (fija), color: azul (similar RAL 5015) | 44.88 | 1 | AC | DCS | ACF | ACFFAB | 5 | 5 | NO | PC |  | 93,54 | G | 0 | 0 | 0 |  | 4063151991654 | 84879090 | DE | EC002779 | Imagen | Catálogo
1524431 | MCS-112X90-C-S-1018 | Marco de carcasa | Marco de carcasa, Tapa abatible (transparente), color: amarillo (similar RAL 1018) | 36.83 | 1 | AC | DCS | ACF | ACFFAB | 10 | 10 | NO | PC |  | 43,80 | G | 0 | 0 | 0 |  | 4063151991661 | 84879090 | DE | EC002779 | Imagen | Catálogo
1413557 | SACC-CIM12FSD4PL180THRSAMPLE | Juego de muestras | Hembra de montaje incorporado para sistema de bus, Ethernet, 4 polos, codificada D, con conexión por soldadura THR recta, solo inserto de contactos | 8.3945 | 1 | AB | Field Device Connectors (FDC) | ABQ | ABQAGS | 1 | 1 | SÍ | PC |  | 4,90 | G | 15 | 100 | 85 | MM | 4055626008271 | 85366990 | DE | EC003557 | Imagen | Catálogo
1524432 | MCS-112X90-C-L-9005 | Marco de carcasa | Marco de carcasa, Cubierta encajada (fija), color: negro (similar RAL 9005) | 36.83 | 1 | AC | DCS | ACF | ACFFAB | 10 | 10 | NO | PC |  | 43,60 | G | 0 | 0 | 0 |  | 4063151991050 | 84879090 | DE | EC002779 | Imagen | Catálogo
1422992 | SACC-CIM12FSX8CONL180THRSAMPLE | Juego de muestras | Hembra montaje incorp. Cat6<sub>A</sub>, Ethernet, 8 polos, montaje en pared trasera, con conexión por soldadura recta | 28.6752 | 1 | AB | Field Device Connectors (FDC) | ABQ | ABQAGS | 1 | 1 | SÍ | PC |  | 5,17 | G | 10 | 30 | 30 | MM | 4055626323572 | 85366990 | DE | EC003557 | Imagen | Catálogo
1524435 | MCS-78X64-C-S-7035 | Marco de carcasa | Marco de carcasa, Tapa abatible (transparente), color: gris claro (similar RAL 7035) | 32.12 | 1 | AC | DCS | ACF | ACFFAB | 10 | 10 | NO | PC |  | 24,45 | G | 0 | 0 | 0 |  | 4063151991777 | 84879090 | DE | EC002779 | Imagen | Catálogo
1524438 | MCS-156X127-C-S-7035 | Marco de carcasa | Marco de carcasa, Tapa abatible (transparente), color: gris claro (similar RAL 7035) | 44.88 | 1 | AC | DCS | ACF | ACFFAB | 5 | 5 | NO | PC |  | 93,70 | G | 0 | 0 | 0 |  | 4063151990572 | 84879090 | DE | EC002779 | Imagen | Catálogo
1524474 | MCS-156X127-C-S-9005 | Marco de carcasa | Marco de carcasa, Tapa abatible (transparente), color: negro (similar RAL 9005) | 44.88 | 1 | AC | DCS | ACF | ACFFAB | 5 | 5 | NO | PC |  | 92,72 | G | 0 | 0 | 0 |  | 4063151990589 | 84879090 | DE | EC002779 | Imagen | Catálogo
1524476 | MCS-156X127-C-S-1018 | Marco de carcasa | Marco de carcasa, Tapa abatible (transparente), color: amarillo (similar RAL 1018) | 44.88 | 1 | AC | DCS | ACF | ACFFAB | 5 | 5 | NO | PC |  | 92,90 | G | 0 | 0 | 0 |  | 4063151991081 | 84879090 | DE | EC002779 | Imagen | Catálogo
1524477 | MCS-156X127-C-S-5015 | Marco de carcasa | Marco de carcasa, Tapa abatible (transparente), color: azul (similar RAL 5015) | 44.88 | 1 | AC | DCS | ACF | ACFFAB | 5 | 5 | NO | PC |  | 92,90 | G | 0 | 0 | 0 |  | 4063151992057 | 84879090 | DE | EC002779 | Imagen | Catálogo
1524478 | MCS-78X64-C-S-5015 | Marco de carcasa | Marco de carcasa, Tapa abatible (transparente), color: azul (similar RAL 5015) | 32.12 | 1 | AC | DCS | ACF | ACFFAB | 10 | 10 | NO | PC |  | 23,95 | G | 0 | 0 | 0 |  | 4063151992118 | 84879090 | DE | EC002779 | Imagen | Catálogo
1524479 | MCS-112X90-C-L-1018 | Marco de carcasa | Marco de carcasa, Cubierta encajada (fija), color: amarillo (similar RAL 1018) | 36.83 | 1 | AC | DCS | ACF | ACFFAB | 10 | 10 | NO | PC |  | 43,70 | G | 0 | 0 | 0 |  | 4063151991951 | 84879090 | DE | EC002779 | Imagen | Catálogo
1524481 | MCS-156X127-C-L-1018 | Marco de carcasa | Marco de carcasa, Cubierta encajada (fija), color: amarillo (similar RAL 1018) | 44.88 | 1 | AC | DCS | ACF | ACFFAB | 5 | 5 | NO | PC |  | 94,72 | G | 0 | 0 | 0 |  | 4063151992125 | 84879090 | DE | EC002779 | Imagen | Catálogo
1524482 | MCS-112X90-C-L-7035 | Marco de carcasa | Marco de carcasa, Cubierta encajada (fija), color: gris claro (similar RAL 7035) | 36.83 | 1 | AC | DCS | ACF | ACFFAB | 10 | 10 | NO | PC |  | 43,80 | G | 0 | 0 | 0 |  | 4063151992064 | 84879090 | DE | EC002779 | Imagen | Catálogo
1524484 | MCS-112X90-C-S-5015 | Marco de carcasa | Marco de carcasa, Tapa abatible (transparente), color: azul (similar RAL 5015) | 36.83 | 1 | AC | DCS | ACF | ACFFAB | 10 | 10 | NO | PC |  | 43,70 | G | 0 | 0 | 0 |  | 4063151992132 | 84879090 | DE | EC002779 | Imagen | Catálogo
1524601 | SH-00PC5000000_SET | Juego de insertos de contactos | Elemento de datos de conjunto, serie SH y SB, compuesto de soporte de contactos, cuerpo aislante, casquillo de inserción, casquillo de pantalla, 4 polos, tipo de conexión del contacto: macho, conexión crimpada. El artículo solo se puede utilizar en los productos PxC correspondientes SH-8EPC5... y SB-8EPC... | 6.98 | 1 | AB | Field Device Connectors (FDC) | ABR | ABRCDU | 1 | 10 | SÍ | PC |  | 6,10 | G | 0 | 0 | 0 |  | 4063151992507 | 85366990 | DE | EC003557 | Imagen | Catálogo
1524602 | SH-00SC5000000_SET | Juego de insertos de contactos | Elemento de datos de conjunto, serie SH y SB, compuesto de soporte de contactos, cuerpo aislante, casquillo de inserción, casquillo de pantalla. 4 polos, tipo de conexión del contacto: conector hembra, conexión crimpada. El artículo solo se puede utilizar en los productos PxC correspondientes SH-8ESC5... y SB-8ES... | 6.98 | 1 | AB | Field Device Connectors (FDC) | ABR | ABRCDU | 1 | 10 | SÍ | PC |  | 2,06 | G | 0 | 0 | 0 |  | 4063151992514 | 85366990 | DE | EC003557 | Imagen | Catálogo
1524603 | SH-04PC5_CONTACT CARRIER | Inserto de contactos | Soporte de contactos para elemento de datos, serie SH y SB, 4 polos, tipo de conexión del contacto: macho, conexión crimpada.Nota: el artículo solo se puede utilizar en los productos PxC correspondientes SH-8EPC5..., SB-8EPC... | 2.98 | 1 | AB | Field Device Connectors (FDC) | ABR | ABRCDT | 100 | 100 | NO | PC |  | 0,14 | G | 0 | 0 | 0 |  | 4063151991999 | 85472000 | DE | EC003557 | Imagen | Catálogo
1524605 | SH-ADPL-PXC | Adaptador | Adaptador de cable M23, serie SH, rotulado, rango de diámetros de cable: 7,5 mm ... 18 mm, según RoHS II excepto 6c.Nota: el artículo solo se puede utilizar en los productos PxC correspondientes SB-8E...8L..., SB-8E...9L... | 20.8 | 1 | AB | Field Device Connectors (FDC) | ABR | ABRCDU | 20 | 20 | NO | PC |  | 50,44 | G | 0 | 0 | 0 |  | 4063151991562 | 85366990 | DE | EC002943 | Imagen | Catálogo
1524607 | SB-ADPL-PXC | Adaptador | Adaptador de cable M40, serie SB, rotulado, rango de diámetros de cable: 9,0 mm ... 26,5 mm, según RoHS II excepto 6c.Nota: el artículo solo se puede utilizar en los productos PxC correspondientes SB-8E...8L..., SB-8E...9L... | 43.94 | 1 | AB | Field Device Connectors (FDC) | ABR | ABRCEU | 12 | 12 | NO | PC |  | 51,80 | G | 0 | 0 | 0 |  | 4063151991470 | 0 | DE | EC002943 | Imagen | Catálogo
1524692 | FL SWITCH EP6404-4GSFP-RED-HV | Industrial Ethernet Switch | Switch gestionado con 4 puertos RJ45 para 10/100/1000 MBit/s, 4 puertos SFP para 100/1000 MBit/s, 4 GBit puertos HSR/PRP Combo (10/100/1000 MBit/s, conector RJ45; conector SFP de 100/1000 MBit/s), temperatura de servicio: -40 °C ... +85 °C, fuente de alimentación: 100 V AC/DC ... 240 V AC/DC (valor nominal) | 5338.32 | 1 | DN | Automation Infrastructure (AI) | DNN | DNN512 | 1 | 1 | NO | PC |  | 2.588,00 | G | 0 | 0 | 0 |  | 4063151991166 | 85176200 | CA | EC000734 | Imagen | Catálogo
1524693 | MCS-78X64-C-L-5015 | Marco de carcasa | Marco de carcasa, Cubierta encajada (fija), color: azul (similar RAL 5015) | 32.12 | 1 | AC | DCS | ACF | ACFFAB | 10 | 10 | NO | PC |  | 23,84 | G | 0 | 0 | 0 |  | 4063151991371 | 84879090 | DE | EC002779 | Imagen | Catálogo
1203464 | SACC-CI-M12FS-4P-L180 TOR32 WP | Soporte de contactos | Soporte de contactos, 4-polos, Hembra de conexión, recto, M12, A-codificación, Conexión por soldadura THR, se espera que este artículo no contenga plomo a partir del primer trimestre de 2026 de acuerdo con RoHS II sin excepción 6c (Pb &lt;0,1 %), una alternativa sin plomo está disponible previamente a petición | 5.92 | 1 | AB | Field Device Connectors (FDC) | ABQ | ABQAGT | 100 | 1000 | NO | PC |  | 6,50 | G |  |  |  |  | 4063151268411 | 85366990 | DE | EC003557 |  | Catálogo
1524776 | SACC-DSIV-M 8FS-3CON-L180-06 | Conect. enchuf. para apar. pared poster. | Conect. enchuf. para apar. pared poster., 3-polos, Hembra de conexión, recto, M8, A-codificación, Soldadura por ola | 11.26 | 1 | AB | Field Device Connectors (FDC) | ABQ | ABQJBG | 20 | 20 | NO | PC |  | 4,94 | G | 33 | 171 | 126 | MM | 4017918950101 | 85366990 | DE | EC003568 | Imagen | Catálogo
1524788 | SACC-DSIV-M 8FS-3CON-L 90 | Conect. enchuf. para apar. pared poster. | Conect. enchuf. para apar. pared poster., 3-polos, Hembra de conexión, recto, M8, A-codificación, Soldadura por ola | 13.43 | 1 | AB | Field Device Connectors (FDC) | ABQ | ABQJBG | 20 | 20 | NO | PC |  | 5,28 | G | 33 | 173 | 123 | MM | 4017918953881 | 85366990 | DE | EC003568 | Imagen | Catálogo
1524789 | SACC-DSIV-M 8FS-4CON-L180-06 | Conect. enchuf. para apar. pared poster. | Conect. enchuf. para apar. pared poster., 4-polos, Hembra de conexión, recto, M8, A-codificación, Soldadura por ola | 13.34 | 1 | AB | Field Device Connectors (FDC) | ABQ | ABQJBG | 20 | 20 | NO | PC |  | 5,06 | G | 33 | 173 | 123 | MM | 4017918950095 | 85366990 | DE | EC003568 | Imagen | Catálogo
1525286 | ICS50-C122X12-D2,4-TRG-7035 VPE1 | Parte superior de la carcasa con pantalla táctil | Caja para carril DIN, Parte superior, pantalla táctil de 2,4 resistiva integrada, resolución: 320 x 240 Píxel(es), interfaz: 4-wire SPI half duplex, Cubierta de caja, anchura: 50,1 mm, altura: 122,5 mm, profundidad: 14,35 mm | 125.13 | 1 | AC | DCS | ACH | ACHAEI | 1 | 1 | NO | PC |  | 69,10 | G | 50 | 156 | 69 | MM | 4067923003934 | 85480090 | DE | EC002779 | Imagen | Catálogo
1525445 | SAC-2P-M12MSB/ 3,0-910/M12FSB | Cable de sistema de bus | Cable de sistema de bus, PROFIBUS, 2-polos, PUR sin halógenos, rojo lila RAL 4001, apantallado, Conector recta M12, codificación: B, a Hembra recta M12, codificación: B, longitud de cable: 3 m | 58.37 | 1 | AF | Industrial Field Connectivity (IFC) | AF1 | AF1CKC | 1 | 1 | NO | PC |  | 211,20 | G | 46 | 240 | 195 | MM | 4017918950040 | 85444290 | PL | EC001855 | Imagen | Catálogo
1525487 | SAC-2P-M12MSB/ 5,0-915 | Cable de sistema de bus | Cable de sistema de bus, PROFIBUS, 2-polos, PUR/PVC, azul, apantallado, Conector recta M12, codificación: B, a extremo de cable libre, longitud de cable: 5 m | 53.75 | 1 | AF | Industrial Field Connectivity (IFC) | AF1 | AF1CKC | 1 | 1 | NO | PC | F | 397,70 | G | 0 | 0 | 0 |  | 4017918950149 | 85444290 | PL | EC001855 | Imagen | Catálogo
1525490 | SAC-2P- 5,0-915/M12FSB | Cable de sistema de bus | Cable de sistema de bus, PROFIBUS, 2-polos, PUR/PVC, azul, apantallado, extremo de cable libre, a Hembra recta M12, codificación: B, longitud de cable: 5 m | 53.75 | 1 | AF | Industrial Field Connectivity (IFC) | AF1 | AF1CKC | 1 | 1 | NO | PC | F | 394,00 | G | 30 | 215 | 210 | MM | 4017918950156 | 85444290 | PL | EC001855 | Imagen | Catálogo
1525500 | SAC-2P-M12MSB/10,0-915 | Cable de sistema de bus | Cable de sistema de bus, PROFIBUS, 2-polos, PUR/PVC, azul, apantallado, Conector recta M12, codificación: B, a extremo de cable libre, longitud de cable: 10 m | 86.53 | 1 | AF | Industrial Field Connectivity (IFC) | AF1 | AF1CKC | 1 | 1 | NO | PC | F | 768,96 | G | 60 | 215 | 215 | MM | 4017918950163 | 85444290 | PL | EC001855 | Imagen | Catálogo
1525507 | SACC-CI-M12FS-5CON TOR 32DO | Soporte de contactos | Soporte de contactos, Hembra de conexión, M12, A-codificación, Conexión por soldadura THR, se espera que este artículo no contenga plomo a partir del tercer trimestre de 2025 de acuerdo con RoHS II sin excepción 6c (Pb &lt;0,1 %), una alternativa sin plomo está disponible previamente a petición | 4.86 | 1 | AB | Field Device Connectors (FDC) | ABQ | ABQAGT | 20 | 20 | NO | PC |  | 22,22 | G | 0 | 0 | 0 |  | 4063151993948 | 74198090 | DE | EC003557 | Imagen | Catálogo
1525513 | SAC-2P-10,0-915/M12FSB | Cable de sistema de bus | Cable de sistema de bus, PROFIBUS, 2-polos, PUR/PVC, azul, apantallado, extremo de cable libre, a Hembra recta M12, codificación: B, longitud de cable: 10 m | 86.53 | 1 | AF | Industrial Field Connectivity (IFC) | AF1 | AF1CKC | 1 | 1 | NO | PC |  | 761,20 | G | 60 | 215 | 215 | MM | 4017918950170 | 85444290 | PL | EC001855 | Imagen | Catálogo
1525526 | SAC-2P-M12MSB/15,0-915 | Cable de sistema de bus | Cable de sistema de bus, PROFIBUS, 2-polos, PUR/PVC, azul, apantallado, Conector recta M12, codificación: B, a extremo de cable libre, longitud de cable: 15 m | 119.3 | 1 | AF | Industrial Field Connectivity (IFC) | AF1 | AF1CKC | 1 | 1 | NO | PC | F | 1.126,00 | G | 60 | 250 | 250 | MM | 4017918950187 | 85444290 | PL | EC001855 | Imagen | Catálogo
1525539 | SAC-2P-15,0-915/M12FSB | Cable de sistema de bus | Cable de sistema de bus, PROFIBUS, 2-polos, PUR/PVC, azul, apantallado, extremo de cable libre, a Hembra recta M12, codificación: B, longitud de cable: 15 m | 119.3 | 1 | AF | Industrial Field Connectivity (IFC) | AF1 | AF1CKC | 1 | 1 | NO | PC | F | 1.132,20 | G | 70 | 300 | 240 | MM | 4017918950194 | 85444290 | PL | EC001855 | Imagen | Catálogo
1525555 | SACCEC-M12MSB-2CON-M16/0,5-910 | Conect. enchuf. para apar. pared delant. | Conect. enchuf. para apar. pared delant., 2-polos sin halógenos, rojo lila RAL 4001, apantallado, Conector macho, recto, M12, B-codificación, a extremo de cable libre, Conexión de cable, longitud de cable: 0,5 m, PROFIBUS, se espera que este artículo no contenga plomo a partir del cuarto trimestre de 2025 de acuerdo con RoHS II sin excepción 6c (Pb &lt;0,1 %), una alternativa sin plomo está disponible previamente a petición | 49.22 | 1 | AB | Field Device Connectors (FDC) | ABQ | ABQDEA | 1 | 1 | NO | PC |  | 55,40 | G | 19 | 195 | 255 | MM | 4046356022293 | 85444290 | DE | EC003570 | Imagen | Catálogo
1525568 | SACCEC-M12MSB-2CON-M16/1,0-910 | Conect. enchuf. para apar. pared delant. | Conect. enchuf. para apar. pared delant., 2-polos sin halógenos, rojo lila RAL 4001, apantallado, Conector macho, recto, M12, B-codificación, a extremo de cable libre, Conexión de cable, longitud de cable: 1 m, PROFIBUS, se espera que este artículo no contenga plomo a partir del cuarto trimestre de 2025 de acuerdo con RoHS II sin excepción 6c (Pb &lt;0,1 %), una alternativa sin plomo está disponible previamente a petición | 52.21 | 1 | AB | Field Device Connectors (FDC) | ABQ | ABQDEA | 1 | 1 | NO | PC |  | 84,30 | G | 19 | 200 | 210 | MM | 4046356022309 | 85444290 | DE | EC003570 | Imagen | Catálogo
1525569 | SAC-5P- 1,0-115/M 8SIFSB | Cable para sensores/actuadores | Cable para sensores/actuadores, 5-polos, PUR sin halógenos, negro grisáceo RAL 7021, extremo de cable libre, a Hembra recta M8 Snap-in, codificación: B, longitud de cable: 1 m | 17.23 | 1 | AF | Industrial Field Connectivity (IFC) | AF1 | AF1BDA | 1 | 100 | SÍ | PC | F | 33,80 | G | 0 | 0 | 0 |  | 4063151994976 | 85444290 | PL | EC001855 | Imagen | Catálogo
1525571 | SACCEC-M12MSB-2CON-M16/5,0-910 | Conect. enchuf. para apar. pared delant. | Conect. enchuf. para apar. pared delant., 2-polos sin halógenos, rojo lila RAL 4001, apantallado, Conector macho, recto, M12, B-codificación, a extremo de cable libre, Conexión de cable, longitud de cable: 5 m, PROFIBUS, se espera que este artículo no contenga plomo a partir del cuarto trimestre de 2025 de acuerdo con RoHS II sin excepción 6c (Pb &lt;0,1 %), una alternativa sin plomo está disponible previamente a petición | 75.7 | 1 | AB | Field Device Connectors (FDC) | ABQ | ABQDEA | 1 | 1 | NO | PC |  | 325,00 | G | 30 | 250 | 250 | MM | 4046356022316 | 85444290 | DE | EC003570 | Imagen | Catálogo
1525584 | SACCEC-M12MSB-2CON-M16/10-910 | Conect. enchuf. para apar. pared delant. | Conect. enchuf. para apar. pared delant., 2-polos sin halógenos, rojo lila RAL 4001, apantallado, Conector macho, recto, M12, B-codificación, a extremo de cable libre, Conexión de cable, longitud de cable: 10 m, PROFIBUS | 106.0076 | 1 | AB | Field Device Connectors (FDC) | ABQ | ABQDEA | 1 | 1 | NO | PC |  | 610,80 | G | 25 | 230 | 230 | MM | 4046356022323 | 85444290 | DE | EC003570 | Imagen | Catálogo
1525597 | SACCEC-M12FSB-2CON-M16/0,5-910 | Conect. enchuf. para apar. pared delant. | Conect. enchuf. para apar. pared delant., 2-polos, PUR sin halógenos, rojo lila RAL 4001, apantallado, Hembra de conexión, recto, M12, B-codificación, a extremo de cable libre, Conexión de cable, longitud de cable: 0,5 m, 0,22 mm², PROFIBUS, se espera que este artículo no contenga plomo a partir del segundo trimestre de 2026 de acuerdo con RoHS II sin excepción 6c (Pb &lt;0,1 %), una alternativa sin plomo está disponible previamente a petición | 49.6 | 1 | AB | Field Device Connectors (FDC) | ABQ | ABQDEG | 1 | 1 | NO | PC |  | 56,80 | G | 19 | 200 | 255 | MM | 4046356022330 | 85444290 | DE | EC003570 | Imagen | Catálogo
1525607 | SACCEC-M12FSB-2CON-M16/1,0-910 | Conect. enchuf. para apar. pared delant. | Conect. enchuf. para apar. pared delant., 2-polos, PUR sin halógenos, rojo lila RAL 4001, apantallado, Hembra de conexión, recto, M12, B-codificación, a extremo de cable libre, Conexión de cable, longitud de cable: 1 m, 0,22 mm², PROFIBUS, se espera que este artículo no contenga plomo a partir del segundo trimestre de 2026 de acuerdo con RoHS II sin excepción 6c (Pb &lt;0,1 %), una alternativa sin plomo está disponible previamente a petición | 52.6 | 1 | AB | Field Device Connectors (FDC) | ABQ | ABQDEG | 1 | 1 | NO | PC |  | 85,40 | G | 21 | 200 | 230 | MM | 4046356022347 | 85444290 | DE | EC003570 | Imagen | Catálogo
1525610 | SACCEC-M12FSB-2CON-M16/5,0-910 | Conect. enchuf. para apar. pared delant. | Conect. enchuf. para apar. pared delant., 2-polos, PUR sin halógenos, rojo lila RAL 4001, apantallado, Hembra de conexión, recto, M12, B-codificación, a extremo de cable libre, Conexión de cable, longitud de cable: 5 m, 0,22 mm², PROFIBUS, se espera que este artículo no contenga plomo a partir del segundo trimestre de 2026 de acuerdo con RoHS II sin excepción 6c (Pb &lt;0,1 %), una alternativa sin plomo está disponible previamente a petición | 76.06 | 1 | AB | Field Device Connectors (FDC) | ABQ | ABQDEG | 1 | 1 | NO | PC |  | 322,00 | G | 33 | 295 | 250 | MM | 4046356022354 | 85444290 | DE | EC003570 | Imagen | Catálogo
1525623 | SACCEC-M12MS-5CON-M16/ 0,5-920 | Conect. enchuf. para apar. pared delant. | Conect. enchuf. para apar. pared delant., CANopen®, DeviceNet™, 5-polos, PUR sin halógenos, rojo lila RAL 4001, apantallado, Conector macho, recto, M12, A-codificación, a extremo de cable libre, Conexión de cable, longitud de cable: 0,5 m, CANopen®/DeviceNet™, PUR, violeta, se espera que este artículo no contenga plomo a partir del primer trimestre de 2027 de acuerdo con RoHS II sin excepción 6c (Pb &lt;0,1 %), una alternativa sin plomo está disponible previamente a petición | 49.6 | 1 | AB | Field Device Connectors (FDC) | ABQ | ABQDEA | 1 | 1 | NO | PC |  | 53,60 | G | 19 | 200 | 235 | MM | 4046356022361 | 85444290 | DE | EC003570 | Imagen | Catálogo
1525636 | SACCEC-M12MS-5CON-M16/ 1,0-920 | Conect. enchuf. para apar. pared delant. | Conect. enchuf. para apar. pared delant., CANopen®, DeviceNet™, 5-polos, PUR sin halógenos, rojo lila RAL 4001, apantallado, Conector macho, recto, M12, A-codificación, a extremo de cable libre, Conexión de cable, longitud de cable: 1 m, CANopen®/DeviceNet™, PUR, violeta, se espera que este artículo no contenga plomo a partir del primer trimestre de 2027 de acuerdo con RoHS II sin excepción 6c (Pb &lt;0,1 %), una alternativa sin plomo está disponible previamente a petición | 52.38 | 1 | AB | Field Device Connectors (FDC) | ABQ | ABQDEA | 1 | 1 | NO | PC |  | 81,80 | G | 25 | 197 | 310 | MM | 4046356022378 | 85444290 | DE | EC003570 | Imagen | Catálogo
1525649 | SACCEC-M12MS-5CON-M16/ 2,0-920 | Conect. enchuf. para apar. pared delant. | Conect. enchuf. para apar. pared delant., CANopen®, DeviceNet™, 5-polos, PUR sin halógenos, rojo lila RAL 4001, apantallado, Conector macho, recto, M12, A-codificación, a extremo de cable libre, Conexión de cable, longitud de cable: 2 m, CANopen®/DeviceNet™, PUR, violeta, se espera que este artículo no contenga plomo a partir del primer trimestre de 2027 de acuerdo con RoHS II sin excepción 6c (Pb &lt;0,1 %), una alternativa sin plomo está disponible previamente a petición | 58.57 | 1 | AB | Field Device Connectors (FDC) | ABQ | ABQDEA | 1 | 1 | NO | PC |  | 141,60 | G | 19 | 200 | 239 | MM | 4046356022385 | 85444290 | DE | EC003570 | Imagen | Catálogo
1525652 | SACCEC-M12MS-5CON-M16/ 5,0-920 | Conect. enchuf. para apar. pared delant. | Conect. enchuf. para apar. pared delant., CANopen®, DeviceNet™, 5-polos, PUR sin halógenos, rojo lila RAL 4001, apantallado, Conector macho, recto, M12, A-codificación, a extremo de cable libre, Conexión de cable, longitud de cable: 5 m, CANopen®/DeviceNet™, PUR, violeta, se espera que este artículo no contenga plomo a partir del primer trimestre de 2027 de acuerdo con RoHS II sin excepción 6c (Pb &lt;0,1 %), una alternativa sin plomo está disponible previamente a petición | 76.99 | 1 | AB | Field Device Connectors (FDC) | ABQ | ABQDEA | 1 | 1 | NO | PC |  | 312,30 | G | 30 | 240 | 240 | MM | 4046356022392 | 85444290 | DE | EC003570 | Imagen | Catálogo
1525678 | SACCEC-M12FS-5CON-M16/ 0,5-920 | Conect. enchuf. para apar. pared delant. | Conect. enchuf. para apar. pared delant., CANopen®, DeviceNet™, 5-polos, PUR sin halógenos, rojo lila RAL 4001, apantallado, Hembra de conexión, recto, M12, A-codificación, a extremo de cable libre, Conexión de cable, longitud de cable: 0,5 m, CANopen®/DeviceNet™, PUR, violeta, se espera que este artículo no contenga plomo a partir del primer trimestre de 2027 de acuerdo con RoHS II sin excepción 6c (Pb &lt;0,1 %), una alternativa sin plomo está disponible previamente a petición | 49.78 | 1 | AB | Field Device Connectors (FDC) | ABQ | ABQDEG | 1 | 1 | NO | PC |  | 55,70 | G | 19 | 200 | 255 | MM | 4046356022415 | 85444290 | DE | EC003570 | Imagen | Catálogo
1525681 | SACCEC-M12FS-5CON-M16/ 1,0-920 | Conect. enchuf. para apar. pared delant. | Conect. enchuf. para apar. pared delant., CANopen®, DeviceNet™, 5-polos, PUR sin halógenos, rojo lila RAL 4001, apantallado, Hembra de conexión, recto, M12, A-codificación, a extremo de cable libre, Conexión de cable, longitud de cable: 1 m, CANopen®/DeviceNet™, PUR, violeta, se espera que este artículo no contenga plomo a partir del primer trimestre de 2027 de acuerdo con RoHS II sin excepción 6c (Pb &lt;0,1 %), una alternativa sin plomo está disponible previamente a petición | 52.75 | 1 | AB | Field Device Connectors (FDC) | ABQ | ABQDEG | 1 | 1 | NO | PC |  | 83,70 | G | 20 | 300 | 200 | MM | 4046356022422 | 85444290 | DE | EC003570 | Imagen | Catálogo
1525694 | SACCEC-M12FS-5CON-M16/ 2,0-920 | Conect. enchuf. para apar. pared delant. | Conect. enchuf. para apar. pared delant., CANopen®, DeviceNet™, 5-polos, PUR sin halógenos, rojo lila RAL 4001, apantallado, Hembra de conexión, recto, M12, A-codificación, a extremo de cable libre, Conexión de cable, longitud de cable: 2 m, CANopen®/DeviceNet™, PUR, violeta, se espera que este artículo no contenga plomo a partir del primer trimestre de 2027 de acuerdo con RoHS II sin excepción 6c (Pb &lt;0,1 %), una alternativa sin plomo está disponible previamente a petición | 58.89 | 1 | AB | Field Device Connectors (FDC) | ABQ | ABQDEG | 1 | 1 | NO | PC |  | 141,10 | G | 20 | 196 | 215 | MM | 4046356022439 | 85444290 | DE | EC003570 | Imagen | Catálogo
1525704 | SACCEC-M12FS-5CON-M16/ 5,0-920 | Conect. enchuf. para apar. pared delant. | Conect. enchuf. para apar. pared delant., CANopen®, DeviceNet™, 5-polos, PUR sin halógenos, rojo lila RAL 4001, apantallado, Hembra de conexión, recto, M12, A-codificación, a extremo de cable libre, Conexión de cable, longitud de cable: 5 m, CANopen®/DeviceNet™, PUR, violeta, se espera que este artículo no contenga plomo a partir del primer trimestre de 2027 de acuerdo con RoHS II sin excepción 6c (Pb &lt;0,1 %), una alternativa sin plomo está disponible previamente a petición | 77.37 | 1 | AB | Field Device Connectors (FDC) | ABQ | ABQDEG | 1 | 1 | NO | PC |  | 312,00 | G | 35 | 300 | 250 | MM | 4046356022446 | 85444290 | DE | EC003570 | Imagen | Catálogo
1525717 | SACCEC-M12FS-5CON-M16/10,0-920 | Conect. enchuf. para apar. pared delant. | Conect. enchuf. para apar. pared delant., CANopen®, DeviceNet™, 5-polos, PUR sin halógenos, rojo lila RAL 4001, apantallado, Hembra de conexión, recto, M12, A-codificación, a extremo de cable libre, Conexión de cable, longitud de cable: 10 m, CANopen®/DeviceNet™, PUR, violeta, se espera que este artículo no contenga plomo a partir del primer trimestre de 2027 de acuerdo con RoHS II sin excepción 6c (Pb &lt;0,1 %), una alternativa sin plomo está disponible previamente a petición | 108.16 | 1 | AB | Field Device Connectors (FDC) | ABQ | ABQDEG | 1 | 1 | NO | PC |  | 620,40 | G | 40 | 270 | 270 | MM | 4046356022453 | 85444290 | DE | EC003570 | Imagen | Catálogo
1525801 | SAC-4P-M12MS/ 3,0-186/M12FS | Cable para sensores/actuadores | Cable para sensores/actuadores, 4-polos, PUR, negro grisáceo RAL 7021, Conector recta M12, codificación: A, a Hembra recta M12, codificación: A, longitud de cable: 3 m | 30.89 | 1 | AF | Industrial Field Connectivity (IFC) | AF1 | AF1CCA | 5 | 5 | NO | PC | F | 202,90 | G | 194 | 181 | 113 | MM | 4017918951429 | 85444290 | PL | EC001855 | Imagen | Catálogo
1525814 | SAC-5P-M12MS/ 2,0-PUR SH | Cable para sensores/actuadores | Cable para sensores/actuadores, 5-polos, PUR sin halógenos, negro grisáceo RAL 7021, apantallado (Advanced Shielding Technology), Conector recta M12, codificación: A, a extremo de cable libre, longitud de cable: 2 m | 24.45 | 1 | AF | Industrial Field Connectivity (IFC) | AF1 | AF1CKA | 5 | 5 | NO | PC | F | 111,70 | G | 194 | 181 | 113 | MM | 4017918951436 | 85444290 | PL | EC001855 | Imagen | Catálogo
1525863 | SPTAF 1/12-5,0-EL MC:RD-BN | Borna para placa de circuito impreso | Terminal de tarjetas de circuitos impresos, corriente nominal: 16 A, tensión nominal (III/2): 320 V, sección nominal: 1,5 mm², número de filas: 1, número de polos por fila: 12, familia de artículos: SPTAF 1/..-EL, paso: 5 mm, tipo de conexión: Conexión por resorte push-in, montaje: Soldadura por ola, dirección de conexión conductor/placa de circuito impreso: 45 °, color: multicolor, Disposición de pines: Disposición de pines lineal, Longitud del pin [P]: 2,6 mm, número de pines de soldadura por potencial: 2, tipo de embalaje: empaquetado en caja | 523.48 | 100 | AA | PCB Connectors (PCC) | AAL | AALBGI | 50 | 50 | NO | PC |  | 7,35 | G | 43 | 271 | 165 | MM | 4063151997281 | 85369010 | PL | EC002643 | Imagen | Catálogo
1525865 | WMTB HF-HP (40X12)R RD | Marcador de cables | Marcador de cables, Rollo, rojo, sin rotular, rotulable con: THERMOMARK E.300 (D)/600 (D), THERMOMARK ROLL 2.0, THERMOMARK ROLL, THERMOMARK ROLL X1, THERMOMARK ROLLMASTER 300/600, THERMOMARK X1.2, clase de montaje: Montaje con sujetacables, diámetro de cable: ≥ 6 mm, Número de índices individuales: 1000, altura del campo de texto: 12 mm, anchura del campo de texto: 40 mm | 1004.18 | 1 | BG | Marking and Installation (MI) | BG2 | BG2311 | 1 | 1 | NO | PC |  | 1.213,00 | G | 90 | 130 | 130 | MM | 4063151994822 | 39204910 | DK | EC001530 | Imagen | Catálogo
1525866 | WMTB HF-HP (40X12)R BU | Marcador de cables | Marcador de cables, Rollo, azul, sin rotular, rotulable con: THERMOMARK E.300 (D)/600 (D), THERMOMARK ROLL 2.0, THERMOMARK ROLL, THERMOMARK ROLL X1, THERMOMARK ROLLMASTER 300/600, THERMOMARK X1.2, clase de montaje: Montaje con sujetacables, diámetro de cable: ≥ 6 mm, Número de índices individuales: 1000, altura del campo de texto: 12 mm, anchura del campo de texto: 40 mm | 1004.18 | 1 | BG | Marking and Installation (MI) | BG2 | BG2311 | 1 | 1 | NO | PC |  | 1.226,67 | G | 0 | 0 | 0 |  | 4063151994358 | 39204910 | DK | EC001530 | Imagen | Catálogo
1525867 | WMTB HF-HP (40X12)R GN | Marcador de cables | Marcador de cables, Rollo, verde, sin rotular, rotulable con: THERMOMARK E.300 (D)/600 (D), THERMOMARK ROLL 2.0, THERMOMARK ROLL, THERMOMARK ROLL X1, THERMOMARK ROLLMASTER 300/600, THERMOMARK X1.2, clase de montaje: Montaje con sujetacables, diámetro de cable: ≥ 6 mm, Número de índices individuales: 1000, altura del campo de texto: 12 mm, anchura del campo de texto: 40 mm | 1004.18 | 1 | BG | Marking and Installation (MI) | BG2 | BG2311 | 1 | 1 | NO | PC |  | 1.188,50 | G | 95 | 130 | 130 | MM | 4063151995010 | 39204910 | DK | EC001530 | Imagen | Catálogo
1525868 | WMTB HF-HP (40X12)R OG | Marcador de cables | Marcador de cables, Rollo, naranja, sin rotular, rotulable con: THERMOMARK E.300 (D)/600 (D), THERMOMARK ROLL 2.0, THERMOMARK ROLL, THERMOMARK ROLL X1, THERMOMARK ROLLMASTER 300/600, THERMOMARK X1.2, clase de montaje: Montaje con sujetacables, diámetro de cable: ≥ 6 mm, Número de índices individuales: 1000, altura del campo de texto: 12 mm, anchura del campo de texto: 40 mm | 1004.18 | 1 | BG | Marking and Installation (MI) | BG2 | BG2311 | 1 | 1 | NO | PC |  | 1.194,65 | G | 0 | 0 | 0 |  | 4063151994174 | 39204910 | DK | EC001530 | Imagen | Catálogo
1525870 | WMTB HF-HP (40X12)R BK | Marcador de cables | Marcador de cables, Rollo, negro, sin rotular, rotulable con: THERMOMARK E.300 (D)/600 (D), THERMOMARK ROLL 2.0, THERMOMARK ROLL, THERMOMARK ROLL X1, THERMOMARK ROLLMASTER 300/600, THERMOMARK X1.2, clase de montaje: Montaje con sujetacables, diámetro de cable: ≥ 6 mm, Número de índices individuales: 1000, altura del campo de texto: 12 mm, anchura del campo de texto: 40 mm | 1004.18 | 1 | BG | Marking and Installation (MI) | BG2 | BG2311 | 1 | 1 | NO | PC |  | 1.193,00 | G | 0 | 0 | 0 |  | 4063151994914 | 39204910 | DK | EC001530 | Imagen | Catálogo
1525884 | MCVW 1,5/ 3-ST-3,5 BD:B-,A+ SO | Conector para placa de circuito impreso | Conector de placa de circuito impreso, sección nominal: 1,5 mm², color: verde, corriente nominal: 8 A, tensión nominal (III/2): 160 V, superficie de contacto: Sn, tipo de conexión del contacto: Hembra, número de filas: 1, número de polos: 3, familia de artículos: MCVW 1,5/..-ST, paso: 3,5 mm, tipo de conexión: Conexión por tornillo con cápsula de tracción, forma de sujeción de tornillos: L Ranura longitudinal, dirección de conexión conductor/placa de circuito impreso: -90 °, sistema enchufable: COMBICON MC 1,5, bloqueo: sin, tipo de sujeción: sin, tipo de embalaje: empaquetado en caja | 272.1 | 100 | AA | PCB Connectors (PCC) | AAB | AABAFA | 250 | 1000 | NO | PC |  | 2,44 | G | 90 | 108 | 113 | MM | 4063151994921 | 85366990 | DE | EC002638 | Imagen | Catálogo
1525905 | NBC-M12MSD/0,15-93E/M12FSD 3X4 | Cable de red | Cable de red, PROFINET CAT5 (100 MBit/s), EtherCAT® CAT5 (100 MBit/s), 4-polos, PUR sin halógenos, azul agua RAL 5021, Conector recta M12, codificación: D / IP67, a Hembra recta M12, codificación: D / IP67, longitud de cable: 0,15 m | 46.89 | 1 | AF | Industrial Field Connectivity (IFC) | AF1 | AF1CJI | 1 | 100 | SÍ | PC | F | 32,80 | G | 0 | 0 | 0 |  | 4063151995430 | 85444290 | PL | EC001855 | Imagen | Catálogo
1525911 | SACCEC-M12FSB-2CON-M16/10-910 | Conect. enchuf. para apar. pared delant. | Conect. enchuf. para apar. pared delant., 2-polos, PUR sin halógenos, rojo lila RAL 4001, apantallado, Hembra de conexión, recto, M12, B-codificación, a extremo de cable libre, Conexión de cable, longitud de cable: 10 m, 0,22 mm², PROFIBUS, se espera que este artículo no contenga plomo a partir del segundo trimestre de 2026 de acuerdo con RoHS II sin excepción 6c (Pb &lt;0,1 %), una alternativa sin plomo está disponible previamente a petición | 105.36 | 1 | AB | Field Device Connectors (FDC) | ABQ | ABQDEG | 1 | 1 | NO | PC |  | 622,00 | G | 40 | 250 | 250 | MM | 4046356022521 | 85444290 | DE | EC003570 | Imagen | Catálogo
1525924 | SAC-3P-M12Y/2X1,0-140/M12FR | Cable para sensores/actuadores | Cable para sensores/actuadores, 3-polos, PUR/PVC, amarillo, Conector recta M12, codificación: A, a Hembra acodado M12, codificación: A y Hembra acodado M12, codificación: A, longitud de cable: 1 m | 38.95 | 1 | AF | Industrial Field Connectivity (IFC) | AF1 | AF1COA | 1 | 1 | SÍ | PC |  | 105,10 | G | 165 | 165 | 30 | MM | 4017918951788 | 85444290 | PL | EC001855 | Imagen | Catálogo
1526061 | CHARX ET2C-1AC20-10,0MES00P | Cables de carga AC | CHARX connect eco, Tipo 2, Cable de carga AC, 20 A permanente, 250 V AC, con conector de carga para vehículos y extremo del cable abierto, cable: 10 m, negro, recto, con capuchón, Logotipo de PHOENIX CONTACT, IEC 62196-2, para cargar vehículos eléctricos (EV) con corriente alterna (AC) | 163.93 | 1 | XW | E-Mobility | XWB | XWBDLA | 3 | 60 | NO | PC |  | n.a. | G | 0 | 0 | 0 |  | 4063151995218 | 85444290 | PL | EC002897 | Imagen | Catálogo
1526074 | CHARX ET2C-3AC20-10,0MES00P | Cables de carga AC | CHARX connect eco, Tipo 2, Cable de carga AC, 20 A permanente, 480 V AC, con conector de carga para vehículos y extremo del cable abierto, cable: 10 m, negro, recto, con capuchón, Logotipo de PHOENIX CONTACT, IEC 62196-2, para cargar vehículos eléctricos (EV) con corriente alterna (AC) | 208.56 | 1 | XW | E-Mobility | XWB | XWBDLC | 4 | 80 | NO | PC |  | 1.356,00 | G | 0 | 0 | 0 |  | 4063151995225 | 85444290 | PL | EC002897 | Imagen | Catálogo
1526122 | CHARX ET2C-1AC32-10,0MES00P | Cables de carga AC | CHARX connect eco, Tipo 2, Cable de carga AC, 32 A permanente, 250 V AC, con conector de carga para vehículos y extremo del cable abierto, cable: 10 m, negro, recto, con capuchón, Logotipo de PHOENIX CONTACT, IEC 62196-2, para cargar vehículos eléctricos (EV) con corriente alterna (AC) | 215.02 | 1 | XW | E-Mobility | XWB | XWBDLB | 4 | 80 | NO | PC |  | n.a. | G | 0 | 0 | 0 |  | 4063151995423 | 85444290 | PL | EC002897 | Imagen | Catálogo
1526134 | CHARX ET2C-3AC32-10,0MES00P | Cables de carga AC | CHARX connect eco, Tipo 2, Cable de carga AC, 32 A permanente, 480 V AC, con conector de carga para vehículos y extremo del cable abierto, cable: 10 m, negro, recto, con capuchón, Logotipo de PHOENIX CONTACT, IEC 62196-2, para cargar vehículos eléctricos (EV) con corriente alterna (AC) | 300.07 | 1 | XW | E-Mobility | XWB | XWBDLD | 3 | 60 | NO | PC |  | n.a. | G | 0 | 0 | 0 |  | 4063151994747 | 85444290 | PL | EC002897 | Imagen | Catálogo
1526169 | SACC-DSIV-M 8FS-4CON-L 90 | Conect. enchuf. para apar. pared poster. | Conect. enchuf. para apar. pared poster., 4-polos, Hembra de conexión, recto, M8, A-codificación, Soldadura por ola | 15.21 | 1 | AB | Field Device Connectors (FDC) | ABQ | ABQJBG | 20 | 20 | NO | PC |  | 5,50 | G | 33 | 173 | 123 | MM | 4017918953874 | 85366990 | DE | EC003568 | Imagen | Catálogo
1526237 | SAC-3P-M12Y/2X0,6-PUR/4P-M 8FR | Cable para sensores/actuadores | Cable para sensores/actuadores, 3-polos, PUR sin halógenos, negro grisáceo RAL 7021, Conector recta M12, codificación: A, a Hembra acodado M8, longitud de cable: 0,6 m | 37.53 | 1 | AF | Industrial Field Connectivity (IFC) | AF1 | AF1COA | 5 | 50 | NO | PC | F | 50,78 | G | 91 | 181 | 114 | MM | 4017918953942 | 85444290 | PL | EC001855 | Imagen | Catálogo
1526253 | SAC-5P-M12YF/M12FS-M12MS VP | Distribuidor en Y | Distribuidor en Y, 5-polos, Hembra recta M12, codificación: A, a Hembra recta M12, codificación: A y Conector recta M12, codificación: A, boquilla de purga paralela | 33.35 | 1 | AF | Industrial Field Connectivity (IFC) | AF1 | AF1GAB | 5 | 5 | NO | PC |  | 28,84 | G | 30 | 105 | 82 | MM | 4017918954291 | 85366990 | PL | EC002925 | Imagen | Catálogo
1526392 | SAC-5P-M12MS/0,2-PUR | Cable para sensores/actuadores | Cable para sensores/actuadores, 5-polos, PUR sin halógenos, negro grisáceo RAL 7021, Conector recta M12, codificación: A, a extremo de cable libre, longitud de cable: 0,2 m | 12.03 | 1 | AF | Industrial Field Connectivity (IFC) | AF1 | AF1CDA | 5 | 50 | NO | PC |  | 22,20 | G | 63 | 181 | 114 | MM | 4017918954970 | 85444290 | DE | EC001855 | Imagen | Catálogo
1526525 | SAC-3P-100,0-PUR/SH-0,25 | Anillo de cable | Por metros, Anillo de cable, apantallado, PUR sin halógenos, negro grisáceo RAL 7021, 3-conductores, color conductores individuales: marrón, azul, negro, longitud de cable: 100 m | 564.3 | 1 | AF | Industrial Field Connectivity (IFC) | AF1 | AF1LBA | 1 | 1 | SÍ | PC | F | 2.670,00 | G | 165 | 180 | 175 | MM | 4017918955120 | 85444290 | DE | EC003249 | Imagen | Catálogo
1526859 | SACB-8/16-L-M23 180 HD | Caja distribuidora | Caja distribuidora, tipo de conexión: Conector hembra M12, número de puestos enchufables: 8, número de polos: 5, codificación: A, ocupación de los puestos enchufables: Doble, indicación de estado: sí, PNP; conexión de cable principal: Conexión enchufable M23 180°, apantallamiento: no | 244.14 | 1 | AF | Industrial Field Connectivity (IFC) | AF3 | AF3CBB | 1 | 1 | NO | PC |  | 323,60 | G | 0 | 0 | 0 |  | 4063151996536 | 85366990 | DE | EC003558 | Imagen | Catálogo
1526861 | IPD PL 3P2,5 M A0,5 PVC GY | Cable de conexión | Cable de conexión/ Conexión Push-lock, número de polos: 2+PE, Macho, 450 V, 16 A, PA, gris luminoso, codificación: P, 2,5 mm², longitud del cable: 0,5 m, Macho recta, a extremo de cable libre | 29.92 | 1 | AF | Industrial Field Connectivity (IFC) | AF6 | AF6NAA | 1 | 1 | NO | PC |  | 124,40 | G | 0 | 0 | 0 |  | 4063151996284 | 85444290 | PL | EC002587 | Imagen | Catálogo
1526862 | IPD PL 3P2,5 M A1,0 PVC GY | Cable de conexión | Cable de conexión/ Conexión Push-lock, número de polos: 2+PE, Macho, 450 V, 16 A, PA, gris luminoso, codificación: P, 2,5 mm², longitud del cable: 1 m, Macho recta, a extremo de cable libre | 32.64 | 1 | AF | Industrial Field Connectivity (IFC) | AF6 | AF6NAA | 1 | 1 | NO | PC |  | 202,70 | G | 0 | 0 | 0 |  | 4063151996543 | 85444290 | PL | EC002587 | Imagen | Catálogo
1526863 | IPD PL 3P2,5 M A3,0 PVC GY | Cable de conexión | Cable de conexión/ Conexión Push-lock, número de polos: 2+PE, Macho, 450 V, 16 A, PA, gris luminoso, codificación: P, 2,5 mm², longitud del cable: 3 m, Macho recta, a extremo de cable libre | 43.52 | 1 | AF | Industrial Field Connectivity (IFC) | AF6 | AF6NAA | 1 | 1 | NO | PC |  | 514,20 | G | 0 | 0 | 0 |  | 4063151996291 | 85444290 | PL | EC002587 | Imagen | Catálogo
1526864 | IPD PL 3P2,5 M A5,0 PVC GY | Cable de conexión | Cable de conexión/ Conexión Push-lock, número de polos: 2+PE, Macho, 450 V, 16 A, PA, gris luminoso, codificación: P, 2,5 mm², longitud del cable: 5 m, Macho recta, a extremo de cable libre | 54.4 | 1 | AF | Industrial Field Connectivity (IFC) | AF6 | AF6NAA | 1 | 1 | NO | PC |  | 826,00 | G | 0 | 0 | 0 |  | 4063151996611 | 85444290 | PL | EC002587 | Imagen | Catálogo
1526865 | IPD PL 3P2,5 F A0,5 PVC GY | Cable de conexión | Cable de conexión/ Conexión Push-lock, número de polos: 2+PE, Hembra, 450 V, 16 A, PA, gris luminoso, codificación: P, 2,5 mm², longitud del cable: 0,5 m, Hembra recta, a extremo de cable libre | 29.92 | 1 | AF | Industrial Field Connectivity (IFC) | AF6 | AF6NAA | 1 | 1 | NO | PC |  | 122,70 | G | 0 | 0 | 0 |  | 4063151996703 | 85444290 | PL | EC002587 | Imagen | Catálogo
1526866 | IPD PL 3P2,5 F A1,0 PVC GY | Cable de conexión | Cable de conexión/ Conexión Push-lock, número de polos: 2+PE, Hembra, 450 V, 16 A, PA, gris luminoso, codificación: P, 2,5 mm², longitud del cable: 1 m, Hembra recta, a extremo de cable libre | 32.64 | 1 | AF | Industrial Field Connectivity (IFC) | AF6 | AF6NAA | 1 | 1 | NO | PC |  | 196,80 | G | 0 | 0 | 0 |  | 4063151996628 | 85444290 | PL | EC002587 | Imagen | Catálogo
1526867 | IPD PL 3P2,5 F A3,0 PVC GY | Cable de conexión | Cable de conexión/ Conexión Push-lock, número de polos: 2+PE, Hembra, 450 V, 16 A, PA, gris luminoso, codificación: P, 2,5 mm², longitud del cable: 3 m, Hembra recta, a extremo de cable libre | 43.52 | 1 | AF | Industrial Field Connectivity (IFC) | AF6 | AF6NAA | 1 | 1 | NO | PC |  | 505,20 | G | 0 | 0 | 0 |  | 4063151995287 | 85444290 | PL | EC002587 | Imagen | Catálogo
1526869 | IPD PL 3P2,5 F A5,0 PVC GY | Cable de conexión | Cable de conexión/ Conexión Push-lock, número de polos: 2+PE, Hembra, 450 V, 16 A, PA, gris luminoso, codificación: P, 2,5 mm², longitud del cable: 5 m, Hembra recta, a extremo de cable libre | 54.4 | 1 | AF | Industrial Field Connectivity (IFC) | AF6 | AF6NAA | 1 | 1 | NO | PC |  | 817,30 | G | 0 | 0 | 0 |  | 4063151995362 | 85444290 | PL | EC002587 | Imagen | Catálogo
1526872 | IPD PL 3P2,5 M A0,5 F PVC GY | Cable de conexión | Cable de conexión/ Conexión Push-lock, número de polos: 2+PE, Hembra/macho, 450 V, 16 A, PA, gris luminoso, codificación: P, 2,5 mm², longitud del cable: 0,5 m, Macho recta, a Hembra recta | 50.32 | 1 | AF | Industrial Field Connectivity (IFC) | AF6 | AF6NAA | 1 | 1 | NO | PC |  | 168,60 | G | 0 | 0 | 0 |  | 4063151996802 | 85444290 | PL | EC002587 | Imagen | Catálogo
1526873 | IPD PL 3P2,5 M A1,0 F PVC GY | Cable de conexión | Cable de conexión/ Conexión Push-lock, número de polos: 2+PE, Hembra/macho, 450 V, 16 A, PA, gris luminoso, codificación: P, 2,5 mm², longitud del cable: 1 m, Macho recta, a Hembra recta | 53.04 | 1 | AF | Industrial Field Connectivity (IFC) | AF6 | AF6NAA | 1 | 1 | NO | PC |  | 243,50 | G | 0 | 0 | 0 |  | 4063151996635 | 85444290 | PL | EC002587 | Imagen | Catálogo
1526874 | IPD PL 3P2,5 M A3,0 F PVC GY | Cable de conexión | Cable de conexión/ Conexión Push-lock, número de polos: 2+PE, Hembra/macho, 450 V, 16 A, PA, gris luminoso, codificación: P, 2,5 mm², longitud del cable: 3 m, Macho recta, a Hembra recta | 63.92 | 1 | AF | Industrial Field Connectivity (IFC) | AF6 | AF6NAA | 1 | 1 | NO | PC |  | 554,20 | G | 0 | 0 | 0 |  | 4063151996420 | 85444290 | PL | EC002587 | Imagen | Catálogo
1526875 | IPD PL 3P2,5 M A5,0 F PVC GY | Cable de conexión | Cable de conexión/ Conexión Push-lock, número de polos: 2+PE, Hembra/macho, 450 V, 16 A, PA, gris luminoso, codificación: P, 2,5 mm², longitud del cable: 5 m, Macho recta, a Hembra recta | 74.8 | 1 | AF | Industrial Field Connectivity (IFC) | AF6 | AF6NAA | 1 | 1 | NO | PC |  | 858,00 | G | 0 | 0 | 0 |  | 4063151996437 | 85444290 | PL | EC002587 | Imagen | Catálogo
1526876 | IPD PL 5P2,5 M A0,5 PVC GY | Cable de conexión | Cable de conexión/ Conexión Push-lock, número de polos: 4+PE, Macho, 450 V, 16 A, PA, gris luminoso, codificación: P, 2,5 mm², longitud del cable: 0,5 m, Macho recta, a extremo de cable libre | 42.16 | 1 | AF | Industrial Field Connectivity (IFC) | AF6 | AF6NCA | 1 | 1 | NO | PC |  | 191,10 | G | 0 | 0 | 0 |  | 4063151996819 | 85444290 | PL | EC002587 | Imagen | Catálogo
1526877 | IPD PL 5P2,5 M A1,0 PVC GY | Cable de conexión | Cable de conexión/ Conexión Push-lock, número de polos: 4+PE, Macho, 450 V, 16 A, PA, gris luminoso, codificación: P, 2,5 mm², longitud del cable: 1 m, Macho recta, a extremo de cable libre | 44.88 | 1 | AF | Industrial Field Connectivity (IFC) | AF6 | AF6NCA | 1 | 1 | NO | PC |  | 306,00 | G | 0 | 0 | 0 |  | 4063151996314 | 85444290 | PL | EC002587 | Imagen | Catálogo
1526878 | IPD PL 5P2,5 M A3,0 PVC GY | Cable de conexión | Cable de conexión/ Conexión Push-lock, número de polos: 4+PE, Macho, 450 V, 16 A, PA, gris luminoso, codificación: P, 2,5 mm², longitud del cable: 3 m, Macho recta, a extremo de cable libre | 55.76 | 1 | AF | Industrial Field Connectivity (IFC) | AF6 | AF6NCA | 1 | 1 | NO | PC |  | 828,00 | G | 0 | 0 | 0 |  | 4063151996550 | 85444290 | PL | EC002587 | Imagen | Catálogo
1526879 | IPD PL 5P2,5 M A5,0 PVC GY | Cable de conexión | Cable de conexión/ Conexión Push-lock, número de polos: 4+PE, Macho, 450 V, 16 A, PA, gris luminoso, codificación: P, 2,5 mm², longitud del cable: 5 m, Macho recta, a extremo de cable libre | 66.64 | 1 | AF | Industrial Field Connectivity (IFC) | AF6 | AF6NCA | 1 | 1 | NO | PC |  | 1.253,00 | G | 0 | 0 | 0 |  | 4063151996642 | 85444290 | PL | EC002587 | Imagen | Catálogo
1699744 | SACC-CI-M12MSR-5CON-L90 THR R | Soporte de contactos | Soporte de contactos, 5-polos, Conector macho, acodado, M12, A-codificación, Conexión por soldadura THR | 16.26 | 1 | AB | Field Device Connectors (FDC) | ABQ | ABQAHN | 120 | 120 | NO | PC |  | 5,96 | G |  |  |  |  | 4067923265837 | 85366990 | DE | EC003557 |  | Catálogo
1526880 | IPD PL 5P2,5 F A0,5 PVC GY | Cable de conexión | Cable de conexión/ Conexión Push-lock, número de polos: 4+PE, Hembra, 450 V, 16 A, PA, gris luminoso, codificación: P, 2,5 mm², longitud del cable: 0,5 m, Hembra recta, a extremo de cable libre | 42.16 | 1 | AF | Industrial Field Connectivity (IFC) | AF6 | AF6NCA | 1 | 1 | NO | PC |  | 194,40 | G | 0 | 0 | 0 |  | 4063151995843 | 85444290 | PL | EC002587 | Imagen | Catálogo
1526882 | IPD PL 5P2,5 F A1,0 PVC GY | Cable de conexión | Cable de conexión/ Conexión Push-lock, número de polos: 4+PE, Hembra, 450 V, 16 A, PA, gris luminoso, codificación: P, 2,5 mm², longitud del cable: 1 m, Hembra recta, a extremo de cable libre | 44.88 | 1 | AF | Industrial Field Connectivity (IFC) | AF6 | AF6NCA | 1 | 1 | NO | PC |  | 304,00 | G | 0 | 0 | 0 |  | 4063151996567 | 85444290 | PL | EC002587 | Imagen | Catálogo
1526885 | IPD PL 5P2,5 F A3,0 PVC GY | Cable de conexión | Cable de conexión/ Conexión Push-lock, número de polos: 4+PE, Hembra, 450 V, 16 A, PA, gris luminoso, codificación: P, 2,5 mm², longitud del cable: 3 m, Hembra recta, a extremo de cable libre | 55.76 | 1 | AF | Industrial Field Connectivity (IFC) | AF6 | AF6NCA | 1 | 1 | NO | PC |  | 768,20 | G | 0 | 0 | 0 |  | 4063151995850 | 85444290 | PL | EC002587 | Imagen | Catálogo
1526886 | IPD PL 5P2,5 F A5,0 PVC GY | Cable de conexión | Cable de conexión/ Conexión Push-lock, número de polos: 4+PE, Hembra, 450 V, 16 A, PA, gris luminoso, codificación: P, 2,5 mm², longitud del cable: 5 m, Hembra recta, a extremo de cable libre | 66.64 | 1 | AF | Industrial Field Connectivity (IFC) | AF6 | AF6NCA | 1 | 1 | NO | PC |  | 1.333,00 | G | 0 | 0 | 0 |  | 4063151996574 | 85444290 | PL | EC002587 | Imagen | Catálogo
1526887 | IPD PL 5P2,5 M A0,5 F PVC GY | Cable de conexión | Cable de conexión/ Conexión Push-lock, número de polos: 4+PE, Hembra/macho, 450 V, 16 A, PA, gris luminoso, codificación: P, 2,5 mm², longitud del cable: 0,5 m, Macho recta, a Hembra recta | 74.8 | 1 | AF | Industrial Field Connectivity (IFC) | AF6 | AF6NCA | 1 | 1 | NO | PC |  | 259,70 | G | 0 | 0 | 0 |  | 4063151996444 | 85444290 | PL | EC002587 | Imagen | Catálogo
1526889 | IPD PL 5P2,5 M A1,0 F PVC GY | Cable de conexión | Cable de conexión/ Conexión Push-lock, número de polos: 4+PE, Hembra/macho, 450 V, 16 A, PA, gris luminoso, codificación: P, 2,5 mm², longitud del cable: 1 m, Macho recta, a Hembra recta | 77.52 | 1 | AF | Industrial Field Connectivity (IFC) | AF6 | AF6NCA | 1 | 1 | NO | PC |  | 378,70 | G | 0 | 0 | 0 |  | 4063151996581 | 85444290 | PL | EC002587 | Imagen | Catálogo
1526891 | IPD PL 5P2,5 M A3,0 F PVC GY | Cable de conexión | Cable de conexión/ Conexión Push-lock, número de polos: 4+PE, Hembra/macho, 450 V, 16 A, PA, gris luminoso, codificación: P, 2,5 mm², longitud del cable: 3 m, Macho recta, a Hembra recta | 88.4 | 1 | AF | Industrial Field Connectivity (IFC) | AF6 | AF6NCA | 1 | 1 | NO | PC |  | 846,00 | G | 0 | 0 | 0 |  | 4063151996451 | 85444290 | PL | EC002587 | Imagen | Catálogo
1526892 | IPD PL 5P2,5 M A5,0 F PVC GY | Cable de conexión | Cable de conexión/ Conexión Push-lock, número de polos: 4+PE, Hembra/macho, 450 V, 16 A, PA, gris luminoso, codificación: P, 2,5 mm², longitud del cable: 5 m, Macho recta, a Hembra recta | 99.28 | 1 | AF | Industrial Field Connectivity (IFC) | AF6 | AF6NCA | 1 | 1 | NO | PC |  | 1.402,00 | G | 0 | 0 | 0 |  | 4063151996598 | 85444290 | PL | EC002587 | Imagen | Catálogo
1526981 | SAC-8P-M12MS/ 5,0-PUR SH | Cable para sensores/actuadores | Cable para sensores/actuadores, 8-polos, PUR sin halógenos, negro grisáceo RAL 7021, apantallado, Conector recta M12, codificación: A, a extremo de cable libre, longitud de cable: 5 m | 49.08 | 1 | AF | Industrial Field Connectivity (IFC) | AF1 | AF1CMA | 1 | 1 | NO | PC |  | 294,71 | G | 194 | 271 | 113 | MM | 4017918958305 | 85444290 | PL | EC001855 | Imagen | Catálogo
1527472 | SAC-14P-15,0-PUR/M16FR | Cable principal | Cable principal, aplicación: Caja de sensores/actuadores, número de puestos enchufables: 10, número de polos: 14, ocupación de los puestos enchufables: simple, indicación de estado: no; conexión de cable principal: Conexión enchufable M16, PUR/PVC, longitud del cable: 15 m, apantallamiento: no, se espera que este artículo no contenga plomo a partir del cuarto trimestre de 2025 de acuerdo con RoHS II sin excepción 6c (Pb &lt;0,1 %), una alternativa sin plomo está disponible previamente a petición | 232.85 | 1 | AB | Field Device Connectors (FDC) | ABR | ABRDAB | 1 | 1 | NO | PC | F | 1.941,20 | G | 60 | 250 | 240 | MM | 4017918958954 | 85444290 | DE | EC003249 | Imagen | Catálogo
1527521 | EV-T2SOCR-B-WL-C | Tapa de protección | CHARX connect modular, Tipo 2, Tapa de protección, Accesorios, Basic, redondo, Montaje frontal, Rosca M5, con mecanismo con cierre automático, Con marcado C, para la colocación en tomas de infraestructura, Marcado C mediante láser, según DIN EN 17186 en lugar de un logotipo, IEC 62196-2 | 29.28 | 1 | XW | E-Mobility | XWB | XWBFLC | 1 | 1 | NO | PC |  | 99,50 | G | 20 | 100 | 110 | MM | 4063151995393 | 39269097 | DE | EC002884 | Imagen | Catálogo
1527539 | EV-T2SOCR-B-WL | Tapa de protección | CHARX connect modular, Tipo 2, Tapa de protección, Accesorios, Basic, redondo, Montaje frontal, Rosca M5, con mecanismo con cierre automático, para la colocación en tomas de infraestructura, Sin logotipo, IEC 62196-2 | 28.33 | 1 | XW | E-Mobility | XWB | XWBFLC | 1 | 1 | NO | PC |  | 100,30 | G | 0 | 0 | 0 |  | 4063151996871 | 39269097 | DE | EC002884 | Imagen | Catálogo
1527605 | SAC-4P-30,0-186/M12FS | Cable para sensores/actuadores | Cable para sensores/actuadores, 4-polos, PUR, negro grisáceo RAL 7021, extremo de cable libre, a Hembra recta M12, codificación: A, longitud de cable: 30 m | 117.85 | 1 | AF | Industrial Field Connectivity (IFC) | AF1 | AF1CCA | 1 | 1 | SÍ | PC | F | 1.708,00 | G | 80 | 250 | 250 | MM | 4017918958749 | 85444290 | PL | EC001855 | Imagen | Catálogo
1527618 | SAC-3P-M12Y/2XM12FS B PE S21BK | Distribuidor en Y | Distribuidor en Y, 4-polos, Conector recta M12, codificación: A, a Hembra recta M12, codificación: A, PIN 2+4 puenteado y Hembra recta M12, codificación: A, PIN 2+4 puenteado | 29.47 | 1 | AF | Industrial Field Connectivity (IFC) | AF1 | AF1GAB | 5 | 5 | NO | PC |  | 29,26 | G | 30 | 105 | 82 | MM | 4017918958732 | 85366990 | PL | EC002925 | Imagen | Catálogo
1527676 | SAC-3P-M 8MS/ 0,2-PUR SH | Cable para sensores/actuadores | Cable para sensores/actuadores, 3-polos, PUR sin halógenos, negro grisáceo RAL 7021, apantallado, Conector recta M8, codificación: A, a extremo de cable libre, longitud de cable: 0,2 m | 16.34 | 1 | AF | Industrial Field Connectivity (IFC) | AF1 | AF1BIA | 5 | 25 | NO | PC | F | 22,26 | G | 91 | 181 | 114 | MM | 4017918964320 | 85444290 | PL | EC001855 | Imagen | Catálogo
1527689 | SAC-3P-M 8MS/ 5,0-PUR/4P-M 8FS | Cable para sensores/actuadores | Cable para sensores/actuadores, 3-polos, PUR sin halógenos, negro grisáceo RAL 7021, Conector recta M8, codificación: A, a Hembra recta M8, longitud de cable: 5 m | 26.22 | 1 | AF | Industrial Field Connectivity (IFC) | AF1 | AF1BBA | 5 | 25 | NO | PC | F | 128,96 | G | 194 | 181 | 113 | MM | 4017918962951 | 85444290 | PL | EC001855 | Imagen | Catálogo
1527715 | SAC-4P-20,0-PVC/M12FS BK | Cable para sensores/actuadores | Cable para sensores/actuadores, 4-polos, PVC, negro RAL 9005, extremo de cable libre, a Hembra recta M12, codificación: A, longitud de cable: 20 m | 40.38 | 1 | AF | Industrial Field Connectivity (IFC) | AF1 | AF1CCA | 1 | 1 | SÍ | PC |  | 698,70 | G | 46 | 205 | 200 | MM | 4017918959005 | 85444290 | DE | EC001855 | Imagen | Catálogo
1527731 | SAC-4P-10,0-PVC/M12FR BK | Cable para sensores/actuadores | Cable para sensores/actuadores, 4-polos, PVC, negro RAL 9005, extremo de cable libre, a Hembra acodado M12, codificación: A, longitud de cable: 10 m | 22.85 | 1 | AF | Industrial Field Connectivity (IFC) | AF1 | AF1CCA | 1 | 50 | SÍ | PC |  | 354,00 | G | 27 | 204 | 188 | MM | 4017918959043 | 85444290 | DE | EC001855 | Imagen | Catálogo
1527744 | SAC-5P-10,0-PVC/M12FS SH | Cable para sensores/actuadores | Cable para sensores/actuadores, 5-polos, PVC, negro RAL 9005, apantallado (Advanced Shielding Technology), extremo de cable libre, a Hembra recta M12, codificación: A, longitud de cable: 10 m | 39.95 | 1 | AF | Industrial Field Connectivity (IFC) | AF1 | AF1CKA | 1 | 1 | SÍ | PC |  | 590,00 | G | 50 | 200 | 200 | MM | 4017918959012 | 85444290 | PL | EC001855 | Imagen | Catálogo
1706527 | SACC-CI-M12FSR-4CON-L90 THR R | Soporte de contactos | Soporte de contactos, 4-polos, Hembra de conexión, acodado, M12, A-codificación, Conexión por soldadura THR | 15.71 | 1 | AB | Field Device Connectors (FDC) | ABQ | ABQAHT | 120 | 120 | NO | PC |  | 8,75 | G |  |  |  |  | 4067923266735 | 85366990 | DE | EC003557 |  | Catálogo
1527757 | SAC-5P-10,0-PVC/M12FR SH | Cable para sensores/actuadores | Cable para sensores/actuadores, 5-polos, PVC, negro RAL 9005, apantallado (Advanced Shielding Technology), extremo de cable libre, a Hembra recta M12, codificación: A, longitud de cable: 10 m | 42.05 | 1 | AF | Industrial Field Connectivity (IFC) | AF1 | AF1CKA | 1 | 100 | SÍ | PC |  | 585,60 | G | 45 | 205 | 200 | MM | 4017918959029 | 85444290 | PL | EC001855 | Imagen | Catálogo
1527760 | SAC-5P-20,0-PVC/M12FR SH | Cable para sensores/actuadores | Cable para sensores/actuadores, 5-polos, PVC, negro RAL 9005, apantallado (Advanced Shielding Technology), extremo de cable libre, a Hembra recta M12, codificación: A, longitud de cable: 20 m | 67.5 | 1 | AF | Industrial Field Connectivity (IFC) | AF1 | AF1CKA | 1 | 1 | SÍ | PC |  | 1.149,30 | G | 0 | 0 | 0 |  | 4017918959036 | 85444290 | PL | EC001855 | Imagen | Catálogo
1527773 | SAC-3P-10,0-PVC/M 8FR BK | Cable para sensores/actuadores | Cable para sensores/actuadores, 3-polos, PVC, negro RAL 9005, extremo de cable libre, a Hembra acodado M8, codificación: A, longitud de cable: 10 m | 19.1 | 1 | AF | Industrial Field Connectivity (IFC) | AF1 | AF1BBA | 5 | 5 | NO | PC | F | 262,78 | G | 0 | 0 | 0 |  | 4017918959081 | 85444290 | DE | EC001855 | Imagen | Catálogo
1527799 | SAC-4P- 5,0-PUR/M12FR BK | Cable para sensores/actuadores | Cable para sensores/actuadores, 4-polos, PUR sin halógenos, negro grisáceo RAL 7021, extremo de cable libre, a Hembra acodado M12, codificación: A, longitud de cable: 5 m | 20.33 | 1 | AF | Industrial Field Connectivity (IFC) | AF1 | AF1CCA | 1 | 1 | SÍ | PC |  | 139,90 | G | 29 | 190 | 160 | MM | 4017918963422 | 85444290 | DE | EC001855 | Imagen | Catálogo
1527854 | SAC-2P- 3,0-910/M12FSB | Cable de sistema de bus | Cable de sistema de bus, PROFIBUS, 2-polos, PUR sin halógenos, rojo lila RAL 4001, apantallado, extremo de cable libre, a Hembra recta M12, codificación: B, longitud de cable: 3 m | 37.39 | 1 | AF | Industrial Field Connectivity (IFC) | AF1 | AF1CKC | 1 | 1 | NO | PC |  | 202,90 | G | 0 | 0 | 0 |  | 4017918963286 | 85444290 | PL | EC001855 | Imagen | Catálogo
1527867 | SACC-DSIV-M12MSB-5CON-L 90 | Conect. enchuf. para apar. pared poster. | Conect. enchuf. para apar. pared poster., 5-polos, Conector macho, acodado, M12, B-codificación, Soldadura por ola | 20.99 | 1 | AB | Field Device Connectors (FDC) | ABQ | ABQEGI | 10 | 10 | NO | PC |  | 11,70 | G | 33 | 174 | 125 | MM | 4017918984946 | 85366990 | DE | EC003568 | Imagen | Catálogo
1527870 | SACC-DSIV-M12FSB-5CON-L 90 | Conect. enchuf. para apar. pared poster. | Conect. enchuf. para apar. pared poster., 5-polos, Hembra de conexión, acodado, M12, B-codificación, Soldadura por ola | 20.99 | 1 | AB | Field Device Connectors (FDC) | ABQ | ABQEHI | 10 | 10 | NO | PC |  | 14,57 | G | 160 | 110 | 25 | MM | 4046356011402 | 85366990 | DE | EC003568 | Imagen | Catálogo
1527883 | SACC-V-4CON-PG9/A | Conector de válvula | Conector de válvula, Universal, 4-polos, Conector de válvula A, Conexión por tornillo, prensaestopas Pg9, diámetro exterior del cable 6 mm ... 8 mm | 5.07 | 1 | AF | Industrial Field Connectivity (IFC) | AF2 | AF2DAA | 1 | 1 | SÍ | PC |  | 25,61 | G | 32 | 139 | 145 | MM | 4017918980955 | 85366990 | HU | EC003623 | Imagen | Catálogo
1527906 | SACC-V-3CON-PG9/A-1L 24V | Conector de válvula | Conector de válvula, Universal, 3-polos, Conector de válvula A, Conexión por tornillo, prensaestopas Pg9, diámetro exterior del cable 6 mm ... 8 mm | 12.08 | 1 | AF | Industrial Field Connectivity (IFC) | AF2 | AF2DAA | 1 | 1 | SÍ | PC |  | 24,50 | G | 28 | 115 | 139 | MM | 4017918981006 | 85366990 | DE | EC003623 | Imagen | Catálogo
1527919 | SACC-V-3CON-PG9/A-1L-SV 24V | Conector de válvula | Conector de válvula, Universal, 3-polos, Conector de válvula A, Conexión por tornillo, prensaestopas Pg9, diámetro exterior del cable 6 mm ... 8 mm | 12.48 | 1 | AF | Industrial Field Connectivity (IFC) | AF2 | AF2DAA | 1 | 1 | SÍ | PC |  | 24,72 | G | 31 | 142 | 136 | MM | 4017918980993 | 85366990 | DE | EC003623 | Imagen | Catálogo
1527922 | SACC-V-3CON-PG9/A-1L-SV 120V | Conector de válvula | Conector de válvula, Universal, 3-polos, Conector de válvula A, Conexión por tornillo, prensaestopas Pg9, diámetro exterior del cable 6 mm ... 8 mm | 12.26 | 1 | AF | Industrial Field Connectivity (IFC) | AF2 | AF2DAA | 1 | 1 | SÍ | PC |  | 24,80 | G | 32 | 140 | 65 | MM | 4017918980962 | 85366990 | DE | EC003623 | Imagen | Catálogo
1527935 | SACC-V-3CON-PG9/A-1L-SV 240V | Conector de válvula | Conector de válvula, Universal, 3-polos, Conector de válvula A, Conexión por tornillo, prensaestopas Pg9, diámetro exterior del cable 6 mm ... 8 mm | 12.26 | 1 | AF | Industrial Field Connectivity (IFC) | AF2 | AF2DAA | 1 | 1 | SÍ | PC |  | 24,60 | G | 28 | 138 | 65 | MM | 4017918981051 | 85366990 | DE | EC003623 | Imagen | Catálogo
1527948 | SACC-V-5CON-PG9/AD-2L 24V | Conector de válvula | Conector de válvula, Universal, 5-polos, Conector de válvula AD (conmutador de presión), Conexión por tornillo, prensaestopas Pg9, diámetro exterior del cable 6 mm ... 8 mm | 17.84 | 1 | AF | Industrial Field Connectivity (IFC) | AF2 | AF2DAA | 1 | 1 | SÍ | PC |  | 31,20 | G | 28 | 145 | 70 | MM | 4017918980979 | 85366990 | DE | EC003623 | Imagen | Catálogo
1528039 | SPTAF 1/ 9-5,0-EL MC:BN-BK | Borna para placa de circuito impreso | Terminal de tarjetas de circuitos impresos, corriente nominal: 16 A, tensión nominal (III/2): 320 V, sección nominal: 1,5 mm², número de filas: 1, número de polos por fila: 9, familia de artículos: SPTAF 1/..-EL, paso: 5 mm, tipo de conexión: Conexión por resorte push-in, montaje: Soldadura por ola, dirección de conexión conductor/placa de circuito impreso: 45 °, color: multicolor, Disposición de pines: Disposición de pines lineal, Longitud del pin [P]: 2,6 mm, número de pines de soldadura por potencial: 2, tipo de embalaje: empaquetado en caja | 392.61 | 100 | AA | PCB Connectors (PCC) | AAL | AALBGI | 70 | 70 | NO | PC |  | 5,43 | G | 43 | 271 | 165 | MM | 4063151998400 | 85369010 | PL | EC002643 | Imagen | Catálogo
1528073 | SAC-3P- 5,0-PUR/M 8FR BK | Cable para sensores/actuadores | Cable para sensores/actuadores, 3-polos, PUR sin halógenos, negro grisáceo RAL 7021, extremo de cable libre, a Hembra acodado M8, codificación: A, longitud de cable: 5 m | 17.39 | 1 | AF | Industrial Field Connectivity (IFC) | AF1 | AF1BBA | 5 | 50 | NO | PC | F | 108,20 | G | 194 | 181 | 113 | MM | 4017918963453 | 85444290 | PL | EC001855 | Imagen | Catálogo
1528094 | SPTAF 1/10-5,0-EL MC:GN-YE | Borna para placa de circuito impreso | Terminal de tarjetas de circuitos impresos, corriente nominal: 16 A, tensión nominal (III/2): 320 V, sección nominal: 1,5 mm², número de filas: 1, número de polos por fila: 10, familia de artículos: SPTAF 1/..-EL, paso: 5 mm, tipo de conexión: Conexión por resorte push-in, montaje: Soldadura por ola, dirección de conexión conductor/placa de circuito impreso: 45 °, color: multicolor, Disposición de pines: Disposición de pines lineal, Longitud del pin [P]: 2,6 mm, número de pines de soldadura por potencial: 2, tipo de embalaje: empaquetado en caja | 436.24 | 100 | AA | PCB Connectors (PCC) | AAL | AALBGH | 50 | 50 | NO | PC |  | 6,46 | G | 43 | 271 | 165 | MM | 4063151997946 | 85369010 | PL | EC002643 | Imagen | Catálogo
1528154 | SACC-DSIV-M12FS-4CON-L180-SI | Conect. enchuf. para apar. pared poster. | Conect. enchuf. para apar. pared poster., 4-polos, Hembra de conexión, recto, M12, A-codificación, Soldadura por ola, se espera que este artículo no contenga plomo a partir del primer trimestre de 2027 de acuerdo con RoHS II sin excepción 6c (Pb &lt;0,1 %), una alternativa sin plomo está disponible previamente a petición | 19.02 | 1 | AB | Field Device Connectors (FDC) | ABQ | ABQEHL | 10 | 10 | NO | PC |  | 22,08 | G | 20 | 30 | 60 | MM | 4046356023139 | 85366990 | DE | EC003568 | Imagen | Catálogo
1528167 | SACC-DSIV-M12FS-5CON-L180-SI | Conect. enchuf. para apar. pared poster. | Conect. enchuf. para apar. pared poster., 5-polos, Hembra de conexión, recto, M12, A-codificación, Soldadura por ola, se espera que este artículo no contenga plomo a partir del primer trimestre de 2027 de acuerdo con RoHS II sin excepción 6c (Pb &lt;0,1 %), una alternativa sin plomo está disponible previamente a petición | 12.37 | 1 | AB | Field Device Connectors (FDC) | ABQ | ABQEHL | 10 | 10 | NO | PC |  | 22,20 | G | 56 | 141 | 115 | MM | 4046356023146 | 85366990 | DE | EC003568 | Imagen | Catálogo
1528183 | SACC-DSIV-M12MS-5CON-L180-SI | Conect. enchuf. para apar. pared poster. | Conect. enchuf. para apar. pared poster., 5-polos, Conector macho, recto, M12, A-codificación, Soldadura por ola, se espera que este artículo no contenga plomo a partir del tercer trimestre de 2026 de acuerdo con RoHS II sin excepción 6c (Pb &lt;0,1 %), una alternativa sin plomo está disponible previamente a petición | 18.79 | 1 | AB | Field Device Connectors (FDC) | ABQ | ABQEGL | 10 | 10 | NO | PC |  | 21,27 | G | 57 | 140 | 114 | MM | 4046356023160 | 85366990 | DE | EC003568 | Imagen | Catálogo
1528192 | SAC-5P-Y/2XFS FSB VP SCO US | Distribuidor en Y | Distribuidor en Y, 5-polos, apantallado, Conector recta M12 SPEEDCON, codificación: A, a Hembra recta M12 SPEEDCON, codificación: B y Hembra recta M12 SPEEDCON, codificación: A, boquilla de purga paralela | 55.64 | 1 | AF | Industrial Field Connectivity (IFC) | AF1 | AF1GAB | 1 | 100 | NO | PC | F | 43,70 | G | 0 | 0 | 0 |  | 4067923169708 | 85366990 | PL | EC002925 | Imagen | Catálogo
1528196 | SACC-DSIV-M12FSB-5CON-L180-SI | Conect. enchuf. para apar. pared poster. | Conect. enchuf. para apar. pared poster., 5-polos, Hembra de conexión, recto, M12, B-codificación, Soldadura por ola, se espera que este artículo no contenga plomo a partir del primer trimestre de 2027 de acuerdo con RoHS II sin excepción 6c (Pb &lt;0,1 %), una alternativa sin plomo está disponible previamente a petición | 19.9 | 1 | AB | Field Device Connectors (FDC) | ABQ | ABQEHL | 10 | 10 | NO | PC |  | 22,07 | G | 0 | 0 | 0 |  | 4046356023177 | 85366990 | DE | EC003568 | Imagen | Catálogo
1528206 | SACC-DSIV-M12MSB-5CON-L180-SI | Conect. enchuf. para apar. pared poster. | Conect. enchuf. para apar. pared poster., 5-polos, Conector macho, recto, M12, B-codificación, Soldadura por ola | 18.9726 | 1 | AB | Field Device Connectors (FDC) | ABQ | ABQEGL | 10 | 10 | NO | PC |  | 21,00 | G | 60 | 140 | 115 | MM | 4046356023184 | 85366990 | DE | EC003568 | Imagen | Catálogo
1528235 | SACC-DSIP-M12MS-4CON-L180-SI | Conect. enchuf. para apar. pared poster. | Macho de montaje incorporado para sensores/actuadores, 4 polos, M12, codificado A, montaje en paredes delanteras/montaje a presión, con conexión por soldadura recta | 14.729 | 1 | AB | Field Device Connectors (FDC) | ABQ | ABQEGI | 10 | 10 | NO | PC |  | 22.28 | G | 0 | 0 | 0 |  | 4046356023214 | 85366990 | DE | EC002635 | Imagen | Catálogo
1528251 | SACC-DSIP-M12FSB-5CON-L180-SI | Conect. enchuf. para apar. pared poster. | Conect. enchuf. para apar. pared poster., Universal, 5-polos, Hembra de conexión, recto, M12, B-codificación, Soldadura por ola | 16.4388 | 1 | AB | Field Device Connectors (FDC) | ABQ | ABQEQA | 10 | 10 | NO | PC |  | 24,00 | G | 0 | 0 | 0 |  | 4046356023238 | 85366990 | DE | EC003568 | Imagen | Catálogo
1528264 | SACC-DSIP-M12MSB-5CON-L180-SI | Conect. enchuf. para apar. pared poster. | Conect. enchuf. para apar. pared poster., 5-polos, Conector macho, recto, M12, B-codificación, Soldadura por ola | 15.6869 | 1 | AB | Field Device Connectors (FDC) | ABQ | ABQEQA | 10 | 10 | NO | PC |  | 22,60 | G | 0 | 0 | 0 |  | 4046356023245 | 85366990 | DE | EC003568 | Imagen | Catálogo
1528280 | SACC-CI-M12FS-5CON-SCO | Conect. enchuf. para apar. pared poster. | Conect. enchuf. para apar. pared poster., 5-polos, Hembra de conexión, recto, M12-SPEEDCON, A-codificación, Conexión por soldadura THR, El artículo no contiene plomo según la directiva RoHS II sin la excepción 6c (Pb&lt; 0,1 %) | 14.18 | 1 | AB | Field Device Connectors (FDC) | ABQ | ABQAGS | 100 | 100 | NO | PC | F | 8,27 | G | 0 | 0 | 0 |  | 4046356023252 | 85366990 | DE | EC003568 | Imagen | Catálogo
1528373 | SAC-4P- 0,15-PUR/M12FS | Cable para sensores/actuadores | Cable para sensores/actuadores, 4-polos, PUR sin halógenos, negro grisáceo RAL 7021, extremo de cable libre, a Hembra recta M12, codificación: A, longitud de cable: 0,15 m | 9.9 | 1 | AF | Industrial Field Connectivity (IFC) | AF1 | AF1CCA | 1 | 100 | NO | PC | F | 16,46 | G | 0 | 0 | 0 |  | 4063151998547 | 85444290 | PL | EC001855 | Imagen | Catálogo
1528383 | SAC-8P-M12MS/0,15-PUR | Cable para sensores/actuadores | Cable para sensores/actuadores, 8-polos, PUR sin halógenos, negro grisáceo RAL 7021, Conector recta M12, codificación: A, a extremo de cable libre, longitud de cable: 0,15 m | 18.71 | 1 | AF | Industrial Field Connectivity (IFC) | AF1 | AF1CFA | 1 | 100 | NO | PC | F | 20,28 | G | 0 | 0 | 0 |  | 4063151997779 | 85444290 | PL | EC001855 | Imagen | Catálogo
1528402 | SAC-12P-MS/7,0-PUR SCO | Cable para sensores/actuadores | Cable para sensores/actuadores, 12-polos, PUR sin halógenos, negro RAL 9005, Conector recta M12 SPEEDCON, codificación: A, a extremo de cable libre, longitud de cable: 7 m | 95.89 | 1 | AF | Industrial Field Connectivity (IFC) | AF1 | AF1CGA | 1 | 50 | NO | PC |  | 445,00 | G | 0 | 0 | 0 |  | 4063151998561 | 85444290 | DE | EC001855 | Imagen | Catálogo
1528431 | SAC-12P-MS/2,0-PUR SCO | Cable para sensores/actuadores | Cable para sensores/actuadores, 12-polos, PUR sin halógenos, negro RAL 9005, Conector recta M12 SPEEDCON, codificación: A, a extremo de cable libre, longitud de cable: 2 m | 52.38 | 1 | AF | Industrial Field Connectivity (IFC) | AF1 | AF1CGA | 1 | 100 | NO | PC |  | 143,80 | G | 0 | 0 | 0 |  | 4063151997793 | 85444290 | DE | EC001855 | Imagen | Catálogo
1528484 | SACCEC-M12FSD-4CON-M16/0,5-931 | Conect. enchuf. para apar. pared delant. | Conect. enchuf. para apar. pared delant., Ethernet CAT5 (100 MBit/s), Ethernet, 4-polos, PUR, azul agua RAL 5021, apantallado, Hembra de conexión, recto, M12, D-codificación, a extremo de cable libre, Conexión de cable, longitud de cable: 0,5 m, Ethernet flexible CAT5, 2 pares, se espera que este artículo no contenga plomo a partir del primer trimestre de 2027 de acuerdo con RoHS II sin excepción 6c (Pb &lt;0,1 %), una alternativa sin plomo está disponible previamente a petición | 49.22 | 1 | AB | Field Device Connectors (FDC) | ABQ | ABQDEI | 1 | 1 | NO | PC |  | 47,00 | G | 18 | 200 | 250 | MM | 4046356023412 | 85444290 | DE | EC003570 | Imagen | Catálogo
1528497 | SACCEC-M12FSD-4CON-M16/1,0-931 | Conect. enchuf. para apar. pared delant. | Conect. enchuf. para apar. pared delant., Ethernet CAT5 (100 MBit/s), Ethernet, 4-polos, PUR, azul agua RAL 5021, apantallado, Hembra de conexión, recto, M12, D-codificación, a extremo de cable libre, Conexión de cable, longitud de cable: 1 m, Ethernet flexible CAT5, 2 pares, se espera que este artículo no contenga plomo a partir del primer trimestre de 2027 de acuerdo con RoHS II sin excepción 6c (Pb &lt;0,1 %), una alternativa sin plomo está disponible previamente a petición | 52.6 | 1 | AB | Field Device Connectors (FDC) | ABQ | ABQDEI | 1 | 1 | NO | PC |  | 67,60 | G | 15 | 200 | 200 | MM | 4046356023429 | 85444290 | DE | EC003570 | Imagen | Catálogo
1528507 | SACCEC-M12FSD-4CON-M16/2,0-931 | Conect. enchuf. para apar. pared delant. | Conect. enchuf. para apar. pared delant., Ethernet CAT5 (100 MBit/s), Ethernet, 4-polos, PUR, azul agua RAL 5021, apantallado, Hembra de conexión, recto, M12, D-codificación, a extremo de cable libre, Conexión de cable, longitud de cable: 2 m, Ethernet flexible CAT5, 2 pares, se espera que este artículo no contenga plomo a partir del primer trimestre de 2027 de acuerdo con RoHS II sin excepción 6c (Pb &lt;0,1 %), una alternativa sin plomo está disponible previamente a petición | 62.37 | 1 | AB | Field Device Connectors (FDC) | ABQ | ABQDEI | 1 | 1 | NO | PC |  | 108,10 | G | 0 | 0 | 0 |  | 4046356023436 | 85444290 | DE | EC003570 | Imagen | Catálogo
1528510 | SAC-2P-M12MSB/ 0,8-910 | Cable de sistema de bus | Cable de sistema de bus, PROFIBUS, 2-polos, PUR sin halógenos, rojo lila RAL 4001, apantallado, Conector recta M12, codificación: B, a extremo de cable libre, longitud de cable: 0,8 m | 25.37 | 1 | AF | Industrial Field Connectivity (IFC) | AF1 | AF1CKC | 1 | 50 | NO | PC | F | 77,40 | G | 0 | 0 | 0 |  | 4017918963668 | 85444290 | PL | EC001855 | Imagen | Catálogo
1528536 | SACC-CI-M12FS-5CON | Inserto de contactos | Hembra de montaje incorporado para sensores/actuadores, 5 polos, soporte de contactos M12, codificada A, con conexión por soldadura recta | 5.01 | 1 | AF | Industrial Field Connectivity (IFC) | AF3 | AF3UBX | 100 | 100 | NO | PC |  | 1,36 | G | 31 | 105 | 83 | MM | 4046356023443 | 85366990 | DE | EC003568 | Imagen | Catálogo
1528549 | SACCEC-M12FSD-4CON-M16/5,0-931 | Conect. enchuf. para apar. pared delant. | Conect. enchuf. para apar. pared delant., Ethernet CAT5 (100 MBit/s), Ethernet, 4-polos, PUR, azul agua RAL 5021, apantallado, Hembra de conexión, recto, M12, D-codificación, a extremo de cable libre, Conexión de cable, longitud de cable: 5 m, Ethernet flexible CAT5, 2 pares, se espera que este artículo no contenga plomo a partir del primer trimestre de 2027 de acuerdo con RoHS II sin excepción 6c (Pb &lt;0,1 %), una alternativa sin plomo está disponible previamente a petición | 83.37 | 1 | AB | Field Device Connectors (FDC) | ABQ | ABQDEI | 1 | 1 | NO | PC |  | 247,00 | G | 40 | 200 | 200 | MM | 4046356023450 | 85366990 | DE | EC003570 | Imagen | Catálogo
1528581 | SAC-5P-M12MS/ 1,0-920 | Cable de sistema de bus | Cable de sistema de bus, CANopen®, DeviceNet™, 5-polos, PUR sin halógenos, rojo lila RAL 4001, apantallado, Conector recta M12, codificación: A, a extremo de cable libre, longitud de cable: 1 m | 26.73 | 1 | AF | Industrial Field Connectivity (IFC) | AF1 | AF1CKD | 1 | 50 | NO | PC | F | 72,00 | G | 0 | 0 | 0 |  | 4017918964306 | 85444290 | PL | EC001855 | Imagen | Catálogo
1528701 | SAC-5P-20,0-PUR/M12FS SH | Cable para sensores/actuadores | Cable para sensores/actuadores, 5-polos, PUR sin halógenos, negro grisáceo RAL 7021, apantallado (Advanced Shielding Technology), extremo de cable libre, a Hembra recta M12, codificación: A, longitud de cable: 20 m | 93.65 | 1 | AF | Industrial Field Connectivity (IFC) | AF1 | AF1CKA | 5 | 5 | NO | PC |  | 962,00 | G | 152 | 353 | 275 | MM | 4017918964719 | 85444290 | PL | EC001855 | Imagen | Catálogo
1528879 | SAC-8P-15,0-PUR/M12FS | Cable para sensores/actuadores | Cable para sensores/actuadores, 8-polos, PUR sin halógenos, negro grisáceo RAL 7021, extremo de cable libre, a Hembra recta M12, codificación: A, longitud de cable: 15 m | 64.75 | 1 | AF | Industrial Field Connectivity (IFC) | AF1 | AF1CFA | 5 | 5 | NO | PC |  | 724,00 | G | 152 | 353 | 275 | MM | 4017918964764 | 85444290 | PL | EC001855 | Imagen | Catálogo
1529014 | SAC-4P-15,0-PUR/M12FR SH | Cable para sensores/actuadores | Cable para sensores/actuadores, 4-polos, PUR sin halógenos, negro grisáceo RAL 7021, apantallado (Advanced Shielding Technology), extremo de cable libre, a Hembra acodado M12, codificación: A, longitud de cable: 15 m | 71.82 | 1 | AF | Industrial Field Connectivity (IFC) | AF1 | AF1CJA | 1 | 50 | NO | PC | F | 618,44 | G | 163 | 353 | 275 | MM | 4017918965754 | 85444290 | PL | EC001855 | Imagen | Catálogo
1529166 | SAC-8P-M12MS/ 5,0-PUR/M12FS | Cable para sensores/actuadores | Cable para sensores/actuadores, 8-polos, PUR sin halógenos, negro grisáceo RAL 7021, Conector recta M12, codificación: A, a Hembra recta M12, codificación: A, longitud de cable: 5 m | 53.23 | 1 | AF | Industrial Field Connectivity (IFC) | AF1 | AF1CFA | 1 | 1 | SÍ | PC |  | 241,80 | G | 25 | 190 | 175 | MM | 4017918989347 | 85444290 | PL | EC001855 | Imagen | Catálogo
1529179 | SAC-8P-M12MS/10,0-PUR/M12FS | Cable para sensores/actuadores | Cable para sensores/actuadores, 8-polos, PUR sin halógenos, negro grisáceo RAL 7021, Conector recta M12, codificación: A, a Hembra recta M12, codificación: A, longitud de cable: 10 m | 70.29 | 1 | AF | Industrial Field Connectivity (IFC) | AF1 | AF1CFA | 1 | 25 | SÍ | PC | F | 463,80 | G | 30 | 200 | 200 | MM | 4017918989354 | 85444290 | PL | EC001855 | Imagen | Catálogo
1529221 | SAC-2P-M12MSB/ 4,0-910/M12FSB | Cable de sistema de bus | Cable de sistema de bus, PROFIBUS, 2-polos, PUR sin halógenos, rojo lila RAL 4001, apantallado, Conector recta M12, codificación: B, a Hembra recta M12, codificación: B, longitud de cable: 4 m | 63.84 | 1 | AF | Industrial Field Connectivity (IFC) | AF1 | AF1CKC | 1 | 1 | NO | PC |  | 268,40 | G | 56 | 205 | 185 | MM | 4017918989392 | 85444290 | PL | EC001855 | Imagen | Catálogo
1529247 | SAC-3P-10,0-PVC/M12FS VA | Cable para sensores/actuadores | Cable para sensores/actuadores, 3-polos, PVC, negro RAL 9005, extremo de cable libre, a Hembra recta M12, codificación: A, longitud de cable: 10 m | 23.71 | 1 | AF | Industrial Field Connectivity (IFC) | AF1 | AF1CBA | 5 | 50 | NO | PC | F | 314,00 | G | 0 | 0 | 0 |  | 4017918989408 | 85444290 | DE | EC001855 | Imagen | Catálogo
1529344 | SAC-5P-M12FS CAN TR | Resistencia de cierre | Resistencia de cierre CANopen®/DeviceNet™ M12 | 30.27 | 1 | AF | Industrial Field Connectivity (IFC) | AF1 | AF1GVX | 5 | 5 | NO | PC |  | 12,74 | G | 32 | 39 | 108 | MM | 4017918989538 | 85332100 | DE | EC000448 | Imagen | Catálogo
1529399 | SACC-M 8FR-3CON-M | Conector | Conector, Universal, 3-polos, Hembra de conexión acodado M8, codificación: A, Conexión por soldadura, material de moleteado: Latón, niquelado, diámetro exterior del cable 3,5 mm ... 5 mm | 15.39 | 1 | AF | Industrial Field Connectivity (IFC) | AF2 | AF2BIA | 1 | 1 | SÍ | PC |  | 9,35 | G | 13 | 139 | 168 | MM | 4017918978570 | 85366990 | DE | EC002635 | Imagen | Catálogo
1529412 | SACC-E-M12FS-4CON-M16/1,0 | Conect. enchuf. para apar. pared delant. | Conect. enchuf. para apar. pared delant., Universal, 4-polos, Hembra de conexión, recto, M12, A-codificación, a extremo de cable libre, Hilos trenzados individuales, longitud de cable: 1 m, 0,34 mm², Hilo trenzado TPE, encapsulado | 18.64 | 1 | AB | Field Device Connectors (FDC) | ABQ | ABQCFB | 1 | 1 | NO | PC |  | 38,00 | G | 19 | 100 | 111 | MM | 4017918978440 | 85444290 | DE | EC003570 | Imagen | Catálogo
1529454 | SAC-4P-25,0-PVC/M12FS VA | Cable para sensores/actuadores | Cable para sensores/actuadores, 4-polos, PVC, negro RAL 9005, extremo de cable libre, a Hembra recta M12, codificación: A, longitud de cable: 25 m | 45.65 | 1 | AF | Industrial Field Connectivity (IFC) | AF1 | AF1CCA | 5 | 50 | NO | PC | F | 920,20 | G | 152 | 353 | 275 | MM | 4017918989583 | 85444290 | PL | EC001855 | Imagen | Catálogo
1529522 | RCK-TGUM/BL16+3/15,0PUR-U | Cable principal | Cable principal, aplicación: Caja de sensores/actuadores, número de polos: 19, indicación de estado: no; conexión de cable principal: Hembra de conexión M23, longitud del cable: 15 m, apantallamiento: no, se espera que este artículo no contenga plomo a partir del cuarto trimestre de 2025 de acuerdo con RoHS II sin excepción 6c (Pb &lt;0,1 %), una alternativa sin plomo está disponible previamente a petición | 402.32 | 1 | AB | Field Device Connectors (FDC) | ABR | ABRDCA | 1 | 2 | SÍ | PC |  | 3.053,00 | G | 94 | 290 | 275 | MM | 4017918979058 | 85444290 | DE | EC001855 | Imagen | Catálogo
1529629 | SACCEC-M12MSB-5CON-M16/0,5-900 | Conect. enchuf. para apar. pared delant. | Conect. enchuf. para apar. pared delant., INTERBUS (16 MBit/s), 5-polos, PUR sin halógenos, verde RAL 6017, apantallado, Conector macho, recto, M12, B-codificación, a extremo de cable libre, Conexión de cable, longitud de cable: 0,5 m, INTERBUS, se espera que este artículo no contenga plomo a partir del cuarto trimestre de 2025 de acuerdo con RoHS II sin excepción 6c (Pb &lt;0,1 %), una alternativa sin plomo está disponible previamente a petición | 49.43 | 1 | AB | Field Device Connectors (FDC) | ABQ | ABQDEA | 1 | 1 | NO | PC |  | 62,00 | G | 25 | 140 | 110 | MM | 4017918982621 | 85444290 | DE | EC001855 | Imagen | Catálogo
1529661 | SAC-5P-M12MS/10,0-PUR/M12FS SH | Cable para sensores/actuadores | Cable para sensores/actuadores, 5-polos, PUR sin halógenos, negro grisáceo RAL 7021, apantallado (Advanced Shielding Technology), Conector recta M12, codificación: A, a Hembra recta M12, codificación: A, longitud de cable: 10 m | 70.74 | 1 | AF | Industrial Field Connectivity (IFC) | AF1 | AF1CKA | 5 | 5 | NO | PC |  | 514,80 | G | 152 | 353 | 275 | MM | 4017918989675 | 85444290 | PL | EC001855 | Imagen | Catálogo
1529687 | SAC-5P-M12MS/20,0-920/M12FS | Cable de sistema de bus | Cable de sistema de bus, CANopen®, DeviceNet™, 5-polos, PUR sin halógenos, rojo lila RAL 4001, apantallado, Conector recta M12, codificación: A, a Hembra recta M12, codificación: A, longitud de cable: 20 m | 158.46 | 1 | AF | Industrial Field Connectivity (IFC) | AF1 | AF1CKD | 1 | 25 | NO | PC | F | 1.154,80 | G | 0 | 0 | 0 |  | 4017918989682 | 85444290 | PL | EC001855 | Imagen | Catálogo
1529713 | SAC-5P-M12MS/ 0,3-920 | Cable de sistema de bus | Cable de sistema de bus, CANopen®, DeviceNet™, 5-polos, PUR sin halógenos, rojo lila RAL 4001, apantallado, Conector recta M12, codificación: A, a extremo de cable libre, longitud de cable: 0,3 m | 22.74 | 1 | AF | Industrial Field Connectivity (IFC) | AF1 | AF1CKD | 1 | 1 | NO | PC | F | 33,00 | G | 17 | 303 | 17 | MM | 4017918981556 | 85444290 | PL | EC001855 | Imagen | Catálogo
1529726 | SACCEC-M12MSB-5CON-M16/2,0-900 | Conect. enchuf. para apar. pared delant. | Conect. enchuf. para apar. pared delant., INTERBUS (16 MBit/s), 5-polos, PUR sin halógenos, verde RAL 6017, apantallado, Conector macho, recto, M12, B-codificación, a extremo de cable libre, Conexión de cable, longitud de cable: 2 m, INTERBUS, se espera que este artículo no contenga plomo a partir del cuarto trimestre de 2025 de acuerdo con RoHS II sin excepción 6c (Pb &lt;0,1 %), una alternativa sin plomo está disponible previamente a petición | 58.57 | 1 | AB | Field Device Connectors (FDC) | ABQ | ABQDEA | 1 | 1 | NO | PC |  | 170,30 | G | 10 | 320 | 280 | MM | 4017918982638 | 85444290 | DE | EC001855 | Imagen | Catálogo
1529739 | SACCEC-M12MSB-5CON-M16/5,0-900 | Conect. enchuf. para apar. pared delant. | Conect. enchuf. para apar. pared delant., INTERBUS (16 MBit/s), 5-polos, PUR sin halógenos, verde RAL 6017, apantallado, Conector macho, recto, M12, B-codificación, a extremo de cable libre, Conexión de cable, longitud de cable: 5 m, INTERBUS, se espera que este artículo no contenga plomo a partir del cuarto trimestre de 2025 de acuerdo con RoHS II sin excepción 6c (Pb &lt;0,1 %), una alternativa sin plomo está disponible previamente a petición | 76.99 | 1 | AB | Field Device Connectors (FDC) | ABQ | ABQDEG | 1 | 1 | NO | PC |  | 391,70 | G | 40 | 220 | 220 | MM | 4017918982645 | 85444290 | DE | EC001855 | Imagen | Catálogo
1529742 | SACCEC-M12FSB-5CON-M16/0,5-900 | Conect. enchuf. para apar. pared delant. | Conect. enchuf. para apar. pared delant., INTERBUS (16 MBit/s), 5-polos, PUR sin halógenos, verde RAL 6017, apantallado, Hembra de conexión, recto, M12, B-codificación, a extremo de cable libre, Conexión de cable, longitud de cable: 0,5 m, INTERBUS, se espera que este artículo no contenga plomo a partir del segundo trimestre de 2026 de acuerdo con RoHS II sin excepción 6c (Pb &lt;0,1 %), una alternativa sin plomo está disponible previamente a petición | 49.78 | 1 | AB | Field Device Connectors (FDC) | ABQ | ABQDEG | 1 | 1 | NO | PC |  | 62,30 | G | 20 | 220 | 150 | MM | 4017918982652 | 85444290 | DE | EC003570 | Imagen | Catálogo
1529755 | SACCEC-M12FSB-5CON-M16/1,0-900 | Conect. enchuf. para apar. pared delant. | Conect. enchuf. para apar. pared delant., INTERBUS (16 MBit/s), 5-polos, PUR sin halógenos, verde RAL 6017, apantallado, Hembra de conexión, recto, M12, B-codificación, a extremo de cable libre, Conexión de cable, longitud de cable: 1 m, INTERBUS, se espera que este artículo no contenga plomo a partir del segundo trimestre de 2026 de acuerdo con RoHS II sin excepción 6c (Pb &lt;0,1 %), una alternativa sin plomo está disponible previamente a petición | 52.75 | 1 | AB | Field Device Connectors (FDC) | ABQ | ABQDEG | 1 | 1 | NO | PC |  | 97,30 | G | 10 | 210 | 190 | MM | 4017918982669 | 85444290 | DE | EC003570 | Imagen | Catálogo
1529768 | SACCEC-M12FSB-5CON-M16/2,0-900 | Conect. enchuf. para apar. pared delant. | Conect. enchuf. para apar. pared delant., INTERBUS (16 MBit/s), 5-polos, PUR sin halógenos, verde RAL 6017, apantallado, Hembra de conexión, recto, M12, B-codificación, a extremo de cable libre, Conexión de cable, longitud de cable: 2 m, INTERBUS, se espera que este artículo no contenga plomo a partir del segundo trimestre de 2026 de acuerdo con RoHS II sin excepción 6c (Pb &lt;0,1 %), una alternativa sin plomo está disponible previamente a petición | 58.89 | 1 | AB | Field Device Connectors (FDC) | ABQ | ABQDEG | 1 | 1 | NO | PC |  | 166,70 | G | 24 | 200 | 237 | MM | 4017918982676 | 85444290 | DE | EC003570 | Imagen | Catálogo
1529771 | SACCEC-M12FSB-5CON-M16/5,0-900 | Conect. enchuf. para apar. pared delant. | Conect. enchuf. para apar. pared delant., INTERBUS (16 MBit/s), 5-polos, PUR sin halógenos, verde RAL 6017, apantallado, Hembra de conexión, recto, M12, B-codificación, a extremo de cable libre, Conexión de cable, longitud de cable: 5 m, INTERBUS, se espera que este artículo no contenga plomo a partir del segundo trimestre de 2026 de acuerdo con RoHS II sin excepción 6c (Pb &lt;0,1 %), una alternativa sin plomo está disponible previamente a petición | 77.37 | 1 | AB | Field Device Connectors (FDC) | ABQ | ABQDEG | 1 | 1 | NO | PC |  | 382,50 | G | 30 | 340 | 280 | MM | 4017918982614 | 85444290 | DE | EC003570 | Imagen | Catálogo
1529797 | SACC-DSI-M12FS-8CON-L180 VA | Conect. enchuf. para apar. pared poster. | Conect. enchuf. para apar. pared poster., 8-polos, Hembra de conexión, recto, M12-Estándar, A-codificación, Soldadura por ola, se espera que este artículo no contenga plomo a partir del cuarto trimestre de 2025 de acuerdo con RoHS II sin excepción 6c (Pb &lt;0,1 %), una alternativa sin plomo está disponible previamente a petición | 51.1 | 1 | AB | Field Device Connectors (FDC) | ABQ | ABQEPL | 20 | 20 | NO | PC |  | 16,00 | G | 30 | 170 | 110 | MM | 4017918981792 | 85366990 | DE | EC003568 | Imagen | Catálogo
1529798 | FKCN 2,5/10-STF-5,08 BK LUB | Conector para placa de circuito impreso | Conector de placa de circuito impreso, sección nominal: 2,5 mm², color: negro, corriente nominal: 12 A, tensión nominal (III/2): 320 V, superficie de contacto: Sn, tipo de conexión del contacto: Hembra, número de filas: 1, número de polos: 10, familia de artículos: FKCN 2,5/..-STF, paso: 5,08 mm, tipo de conexión: Conexión por resorte push-in, dirección de conexión conductor/placa de circuito impreso: 0 °, gancho de sujeción: - Gancho de sujeción, sistema enchufable: COMBICON MSTB 2,5, bloqueo: Bloqueo por tornillo, tipo de sujeción: Sujeción aérea (tornillo), tipo de embalaje: empaquetado en caja | 1261.21 | 100 | AA | PCB Connectors (PCC) | AAC | AACFFB | 50 | 1000 | NO | PC |  | 12,93 | G | 0 | 0 | 0 |  | 4063151999780 | 85366990 | BG | EC002638 | Imagen | Catálogo
1529807 | SACC-DSI-M12MS-8CON-L180 VA | Conect. enchuf. para apar. pared poster. | Conect. enchuf. para apar. pared poster., 8-polos, Conector macho, recto, M12-Estándar, A-codificación, Soldadura por ola, se espera que este artículo no contenga plomo a partir del tercer trimestre de 2025 de acuerdo con RoHS II sin excepción 6c (Pb &lt;0,1 %), una alternativa sin plomo está disponible previamente a petición | 49.22 | 1 | AB | Field Device Connectors (FDC) | ABQ | ABQEOL | 20 | 20 | NO | PC |  | 15,76 | G | 42 | 179 | 126 | MM | 4017918981808 | 85366990 | DE | EC003568 | Imagen | Catálogo
1529810 | SAC-4P-10,0-240/M12FS | Cable para sensores/actuadores | Cable para sensores/actuadores, 4-polos, PUR sin halógenos, amarillo, extremo de cable libre, a Hembra recta M12, codificación: A, longitud de cable: 10 m | 29.07 | 1 | AF | Industrial Field Connectivity (IFC) | AF1 | AF1CCA | 1 | 5 | NO | PC |  | 314,90 | G | 30 | 190 | 183 | MM | 4017918989750 | 85444290 | DE | EC001855 | Imagen | Catálogo
1529814 | PTSA 1,5/ 4-3,5-Z BD:A-D | Borna para placa de circuito impreso | Terminal de tarjetas de circuitos impresos, corriente nominal: 8 A, tensión nominal (III/2): 400 V, sección nominal: 1,5 mm², número de filas: 1, número de polos por fila: 4, familia de artículos: PTSA 1,5, paso: 3,5 mm, tipo de conexión: Conexión por resorte push-in, montaje: Soldadura por ola, dirección de conexión conductor/placa de circuito impreso: 45 °, color: verde, Disposición de pines: Pines en zigzag M, Longitud del pin [P]: 3,5 mm, número de pines de soldadura por potencial: 1, tipo de embalaje: empaquetado en caja | 128.48 | 100 | AA | PCB Connectors (PCC) | AAL | AALBDA | 220 | 1100 | NO | PC |  | 2,21 | G | 0 | 0 | 0 |  | 4063151999384 | 85369010 | CN | EC002643 | Imagen | Catálogo
1529959 | SAC-5P-M12MS/ 0,5-PUR SH | Cable para sensores/actuadores | Cable para sensores/actuadores, 5-polos, PUR sin halógenos, negro grisáceo RAL 7021, apantallado (Advanced Shielding Technology), Conector recta M12, codificación: A, a extremo de cable libre, longitud de cable: 0,5 m | 18.75 | 1 | AF | Industrial Field Connectivity (IFC) | AF1 | AF1CKA | 5 | 50 | NO | PC | F | 38,20 | G | 91 | 181 | 114 | MM | 4017918989835 | 85444290 | PL | EC001855 | Imagen | Catálogo
1529962 | SAC-8P-M12MS/ 0,5-PUR SH | Cable para sensores/actuadores | Cable para sensores/actuadores, 8-polos, PUR sin halógenos, negro grisáceo RAL 7021, apantallado, Conector recta M12, codificación: A, a extremo de cable libre, longitud de cable: 0,5 m | 31.18 | 1 | AF | Industrial Field Connectivity (IFC) | AF1 | AF1CMA | 5 | 50 | NO | PC | F | 52,16 | G | 91 | 181 | 114 | MM | 4017918989842 | 85444290 | PL | EC001855 | Imagen | Catálogo
1530142 | SAC-4P-M12MS/ 0,3-PUR | Cable para sensores/actuadores | Cable para sensores/actuadores, 4-polos, PUR sin halógenos, negro grisáceo RAL 7021, Conector recta M12, codificación: A, a extremo de cable libre, longitud de cable: 0,3 m | 10.88 | 1 | AF | Industrial Field Connectivity (IFC) | AF1 | AF1CCA | 5 | 50 | NO | PC | F | 23,27 | G | 63 | 181 | 114 | MM | 4017918989880 | 85444290 | DE | EC001855 | Imagen | Catálogo
1530200 | IC 2,5/16-ST-5,08 BD:32-17MQ | Conector para placa de circuito impreso | Conector de placa de circuito impreso, sección nominal: 2,5 mm², color: verde, corriente nominal: 12 A, tensión nominal (III/2): 320 V, superficie de contacto: Sn, tipo de conexión del contacto: Macho, número de filas: 1, número de polos: 16, familia de artículos: IC 2,5/..-ST, paso: 5,08 mm, tipo de conexión: Conexión por tornillo con cápsula de tracción, forma de sujeción de tornillos: L Ranura longitudinal, dirección de conexión conductor/placa de circuito impreso: 0 °, gancho de sujeción: - sin gancho de sujeción, sistema enchufable: COMBICON MSTB 2,5, bloqueo: sin, tipo de sujeción: sin, tipo de embalaje: empaquetado en caja | 2011.76 | 100 | AA | PCB Connectors (PCC) | AAC | AACADA | 50 | 50 | NO | PC |  | 26,73 | G |  |  |  |  | 4063151999643 | 85366990 | DE | 0 |  | Catálogo
1530201 | IC 2,5/16-ST-5,08 BD16-1MQ | Conector para placa de circuito impreso | Conector de placa de circuito impreso, sección nominal: 2,5 mm², color: verde, corriente nominal: 12 A, tensión nominal (III/2): 320 V, superficie de contacto: Sn, tipo de conexión del contacto: Macho, número de filas: 1, número de polos: 16, familia de artículos: IC 2,5/..-ST, paso: 5,08 mm, tipo de conexión: Conexión por tornillo con cápsula de tracción, forma de sujeción de tornillos: L Ranura longitudinal, dirección de conexión conductor/placa de circuito impreso: 0 °, gancho de sujeción: - sin gancho de sujeción, sistema enchufable: COMBICON MSTB 2,5, bloqueo: sin, tipo de sujeción: sin, tipo de embalaje: empaquetado en caja | 2011.76 | 100 | AA | PCB Connectors (PCC) | AAC | AACADA | 50 | 50 | NO | PC |  | 26,73 | G |  |  |  |  | 4063151999278 | 85366990 | DE | 0 |  | Catálogo
1530223 | SACCEC-M12MSB-5CON-M16/1,0-900 | Conect. enchuf. para apar. pared delant. | Conect. enchuf. para apar. pared delant., INTERBUS (16 MBit/s), 5-polos, PUR sin halógenos, verde RAL 6017, apantallado, Conector macho, recto, M12, B-codificación, a extremo de cable libre, Conexión de cable, longitud de cable: 1 m, INTERBUS, se espera que este artículo no contenga plomo a partir del cuarto trimestre de 2025 de acuerdo con RoHS II sin excepción 6c (Pb &lt;0,1 %), una alternativa sin plomo está disponible previamente a petición | 52.38 | 1 | AB | Field Device Connectors (FDC) | ABQ | ABQDEA | 1 | 1 | NO | PC |  | 97,50 | G | 25 | 185 | 185 | MM | 4017918982690 | 85444290 | DE | EC001855 | Imagen | Catálogo
1530249 | SAC-2P-M12MSB/ 6,0-910/M12FSB | Cable de sistema de bus | Cable de sistema de bus, PROFIBUS, 2-polos, PUR sin halógenos, rojo lila RAL 4001, apantallado, Conector recta M12, codificación: B, a Hembra recta M12, codificación: B, longitud de cable: 6 m | 74.78 | 1 | AF | Industrial Field Connectivity (IFC) | AF1 | AF1CKC | 1 | 1 | NO | PC |  | 395,90 | G | 47 | 300 | 225 | MM | 4017918990053 | 85444290 | PL | EC001855 | Imagen | Catálogo
1530252 | SAC-2P-M12MSB/25,0-910/M12FSB | Cable de sistema de bus | Cable de sistema de bus, PROFIBUS, 2-polos, PUR sin halógenos, rojo lila RAL 4001, apantallado, Conector recta M12, codificación: B, a Hembra recta M12, codificación: B, longitud de cable: 25 m | 178.75 | 1 | AF | Industrial Field Connectivity (IFC) | AF1 | AF1CKC | 1 | 1 | NO | PC |  | 1.484,20 | G | 91 | 350 | 261 | MM | 4017918990046 | 85444290 | PL | EC001855 | Imagen | Catálogo
1530533 | FKC 2,5/ 2-ST-5,08 BKBDWH-1QSO | Conector para placa de circuito impreso | Conector de placa de circuito impreso, sección nominal: 2,5 mm², color: negro, corriente nominal: 12 A, tensión nominal (III/2): 320 V, superficie de contacto: Sn, tipo de conexión del contacto: Hembra, número de filas: 1, número de polos: 2, familia de artículos: FKC 2,5/..-ST, paso: 5,08 mm, tipo de conexión: Conexión por resorte push-in, dirección de conexión conductor/placa de circuito impreso: 0 °, gancho de sujeción: - Gancho de sujeción, sistema enchufable: COMBICON MSTB 2,5, bloqueo: sin, tipo de sujeción: sin, tipo de embalaje: empaquetado en caja | 177.1 | 100 | AA | PCB Connectors (PCC) | AAC | AACFBD | 100 | 1000 | NO | PC |  | 3,68 | G | 77 | 90 | 140 | MM | 4067923001138 | 85366990 | DE | EC002638 | Imagen | Catálogo
1530582 | SACC-E-M5MS-3CON-M5/0,5 | Conect. enchuf. para apar. pared delant. | Conect. enchuf. para apar. pared delant., 3-polos, Conector macho, recto, M5, A-codificación, Hilos trenzados individuales, longitud de cable: 0,5 m, 0,14 mm², Hilo trenzado TPE | 22.67 | 1 | AB | Field Device Connectors (FDC) | ABQ | ABQMAA | 1 | 1 | NO | PC |  | 6,70 | G | 8 | 119 | 97 | MM | 4046356024389 | 85444290 | DE | EC003570 | Imagen | Catálogo
1530595 | SACC-E-M5MS-4CON-M5/0,5 | Conect. enchuf. para apar. pared delant. | Conect. enchuf. para apar. pared delant., 4-polos, Conector macho, recto, M5, A-codificación, Hilos trenzados individuales, longitud de cable: 0,5 m, 0,14 mm², Hilo trenzado TPE | 22.89 | 1 | AB | Field Device Connectors (FDC) | ABQ | ABQMAA | 1 | 1 | NO | PC |  | 8,30 | G | 8 | 120 | 140 | MM | 4046356024396 | 85444290 | DE | EC003570 | Imagen | Catálogo
1530605 | SACC-E-M5FS-3CON-M5/0,5 | Conect. enchuf. para apar. pared delant. | Conect. enchuf. para apar. pared delant., 3-polos, Hembra de conexión, recto, M5, A-codificación, Hilos trenzados individuales, longitud de cable: 0,5 m, 0,14 mm², Hilo trenzado TPE | 23.06 | 1 | AB | Field Device Connectors (FDC) | ABQ | ABQMBA | 1 | 1 | NO | PC |  | 6,80 | G | 8 | 120 | 100 | MM | 4046356024402 | 85444290 | DE | EC003570 | Imagen | Catálogo
1530618 | SACC-E-M5FS-4CON-M5/0,5 | Conect. enchuf. para apar. pared delant. | Conect. enchuf. para apar. pared delant., 4-polos, Hembra de conexión, recto, M5, A-codificación, Hilos trenzados individuales, longitud de cable: 0,5 m, 0,14 mm², Hilo trenzado TPE | 27.24 | 1 | AB | Field Device Connectors (FDC) | ABQ | ABQMBA | 1 | 1 | NO | PC |  | 8,00 | G | 10 | 120 | 120 | MM | 4046356024419 | 85444290 | DE | EC003570 | Imagen | Catálogo
1530621 | SACC-DSI-M5MS-3CON-L180 | Conect. enchuf. para apar. pared poster. | Conect. enchuf. para apar. pared poster., 3-polos, Conector macho, recto, M5, A-codificación, Soldadura por ola | 19.2 | 1 | AB | Field Device Connectors (FDC) | ABQ | ABQNAA | 20 | 20 | NO | PC |  | 2,88 | G | 0 | 0 | 0 |  | 4046356024426 | 85366990 | DE | EC003568 | Imagen | Catálogo
1530634 | SACC-DSI-M5MS-4CON-L180 | Conect. enchuf. para apar. pared poster. | Conect. enchuf. para apar. pared poster., 4-polos, Conector macho, recto, M5, A-codificación, Soldadura por ola | 20.67 | 1 | AB | Field Device Connectors (FDC) | ABQ | ABQNAA | 20 | 20 | NO | PC |  | 2,83 | G | 30 | 175 | 125 | MM | 4046356024433 | 85366990 | DE | EC003568 | Imagen | Catálogo
1530647 | SACC-DSI-M5FS-3CON-L180 | Conect. enchuf. para apar. pared poster. | Conect. enchuf. para apar. pared poster., 3-polos, Hembra de conexión, recto, M5, A-codificación, Soldadura por ola | 19.13 | 1 | AB | Field Device Connectors (FDC) | ABQ | ABQNBA | 20 | 20 | NO | PC |  | 4,25 | G | 25 | 170 | 125 | MM | 4046356024440 | 85366990 | DE | EC003568 | Imagen | Catálogo
1530650 | SACC-DSI-M5FS-4CON-L180 | Conect. enchuf. para apar. pared poster. | Conect. enchuf. para apar. pared poster., 4-polos, Hembra de conexión, recto, M5, A-codificación, Soldadura por ola | 22.67 | 1 | AB | Field Device Connectors (FDC) | ABQ | ABQNBA | 20 | 20 | NO | PC |  | 4,27 | G | 0 | 0 | 0 |  | 4046356024457 | 85366990 | DE | EC003568 | Imagen | Catálogo
1530809 | SAC-5P-M12MS/30,0-PUR/M12FS SH | Cable para sensores/actuadores | Cable para sensores/actuadores, 5-polos, PUR sin halógenos, negro grisáceo RAL 7021, apantallado (Advanced Shielding Technology), Conector recta M12, codificación: A, a Hembra recta M12, codificación: A, longitud de cable: 30 m | 152.36 | 1 | AF | Industrial Field Connectivity (IFC) | AF1 | AF1CKA | 5 | 25 | NO | PC | F | 1.577,60 | G | 290 | 395 | 260 | MM | 4017918990374 | 85444290 | PL | EC001855 | Imagen | Catálogo
1530838 | SAC-5P-M12MS/ 8,0-PUR/M12FS SH | Cable para sensores/actuadores | Cable para sensores/actuadores, 5-polos, PUR sin halógenos, negro grisáceo RAL 7021, apantallado (Advanced Shielding Technology), Conector recta M12, codificación: A, a Hembra recta M12, codificación: A, longitud de cable: 8 m | 65.09 | 1 | AF | Industrial Field Connectivity (IFC) | AF1 | AF1CKA | 5 | 25 | NO | PC | F | 423,20 | G | 152 | 353 | 275 | MM | 4017918990442 | 85444290 | PL | EC001855 | Imagen | Catálogo
1530841 | SAC-5P-M12MS/15,0-PUR/M12FS SH | Cable para sensores/actuadores | Cable para sensores/actuadores, 5-polos, PUR sin halógenos, negro grisáceo RAL 7021, apantallado (Advanced Shielding Technology), Conector recta M12, codificación: A, a Hembra recta M12, codificación: A, longitud de cable: 15 m | 92.23 | 1 | AF | Industrial Field Connectivity (IFC) | AF1 | AF1CKA | 5 | 5 | NO | PC | F | 729,20 | G | 152 | 353 | 275 | MM | 4017918990435 | 85444290 | PL | EC001855 | Imagen | Catálogo
1530854 | SAC-5P-M12MS/25,0-PUR/M12FS SH | Cable para sensores/actuadores | Cable para sensores/actuadores, 5-polos, PUR sin halógenos, negro grisáceo RAL 7021, apantallado (Advanced Shielding Technology), Conector recta M12, codificación: A, a Hembra recta M12, codificación: A, longitud de cable: 25 m | 138.95 | 1 | AF | Industrial Field Connectivity (IFC) | AF1 | AF1CKA | 5 | 25 | NO | PC | F | 1.306,00 | G | 290 | 395 | 260 | MM | 4017918990428 | 85444290 | PL | EC001855 | Imagen | Catálogo
1530948 | SAC-4P-M12FR/30,0-PUR/M12FR SH | Cable para sensores/actuadores | Cable para sensores/actuadores, 4-polos, PUR sin halógenos, negro grisáceo RAL 7021, apantallado (Advanced Shielding Technology), Hembra acodado M12, codificación: A, a Hembra acodado M12, codificación: A, longitud de cable: 30 m | 134.69 | 1 | AF | Industrial Field Connectivity (IFC) | AF1 | AF1CJA | 5 | 25 | SÍ | PC | F | 1.599,60 | G | 290 | 395 | 260 | MM | 4017918990497 | 85444290 | PL | EC001855 | Imagen | Catálogo
1531044 | SACC-M12MR-5CON-PG11-DUO | Conector | Conector, Universal, 5-polos, Conector macho acodado M12, codificación: A, Conexión por tornillo, material de moleteado: Plástico, prensaestopas Pg11-DUO, diámetro exterior del cable 2,1 mm ... 3 mm / 4 mm ... 5,2 mm | 19.44 | 1 | AF | Industrial Field Connectivity (IFC) | AF2 | AF2CAA | 1 | 1 | SÍ | PC |  | 25,73 | G | 21 | 140 | 80 | MM | 4017918986438 | 85366990 | DE | EC002635 | Imagen | Catálogo
1531057 | SACC-M12FRB-5CON-PG 9 | Conector para datos | Conector para datos, 5-polos, Hembra de conexión acodado M12, codificación: B, Conexión por tornillo, material de moleteado: Plástico, prensaestopas Pg9, diámetro exterior del cable 6 mm ... 8 mm | 17.21 | 1 | AF | Industrial Field Connectivity (IFC) | AF2 | AF2CAA | 1 | 1 | SÍ | PC | F | 17,80 | G | 0 | 0 | 0 |  | 4017918986445 | 85366990 | DE | EC002635 | Imagen | Catálogo
1531086 | SAC-3P-M 8MS/ 0,3-PUR/4P-M 8FS | Cable para sensores/actuadores | Cable para sensores/actuadores, 3-polos, PUR sin halógenos, negro grisáceo RAL 7021, Conector recta M8, codificación: A, a Hembra recta M8, longitud de cable: 0,3 m | 19.72 | 1 | AF | Industrial Field Connectivity (IFC) | AF1 | AF1BBA | 5 | 50 | NO | PC | F | 22,29 | G | 0 | 0 | 0 |  | 4017918990572 | 85444290 | DE | EC001855 | Imagen | Catálogo
1531097 | MSTB 2,5/ 2-ST BD:AC-AC | Conector para placa de circuito impreso | Conector de placa de circuito impreso, sección nominal: 2,5 mm², color: verde, corriente nominal: 12 A, tensión nominal (III/2): 320 V, superficie de contacto: Sn, tipo de conexión del contacto: Hembra, número de filas: 1, número de polos: 2, familia de artículos: MSTB 2,5/..-ST, paso: 5 mm, tipo de conexión: Conexión por tornillo con cápsula de tracción, forma de sujeción de tornillos: L Ranura longitudinal, dirección de conexión conductor/placa de circuito impreso: 0 °, gancho de sujeción: - Gancho de sujeción, sistema enchufable: COMBICON MSTB 2,5, bloqueo: sin, tipo de sujeción: sin, tipo de embalaje: empaquetado en caja | 177.1 | 100 | AA | PCB Connectors (PCC) | AAC | AACAFC | 100 | 1000 | NO | PC |  | 3,44 | G | 66 | 92 | 103 | MM | 4067923000872 | 85366990 | DE | EC002638 | Imagen | Catálogo
1531428 | GMVSTBR 2,5/ 5-ST-7,62BD2J17MQ | Conector para placa de circuito impreso | Conector de placa de circuito impreso, sección nominal: 2,5 mm², color: verde, corriente nominal: 12 A, tensión nominal (III/2): 630 V, superficie de contacto: Sn, tipo de conexión del contacto: Hembra, número de filas: 1, número de polos: 5, familia de artículos: GMVSTBR 2,5/..-ST, paso: 7,62 mm, tipo de conexión: Conexión por tornillo con cápsula de tracción, forma de sujeción de tornillos: L Ranura longitudinal, dirección de conexión conductor/placa de circuito impreso: 90 °, gancho de sujeción: - Gancho de sujeción, sistema enchufable: COMBICON MSTB 2,5, bloqueo: sin, tipo de sujeción: sin, tipo de embalaje: empaquetado en caja | 788.74 | 100 | AA | PCB Connectors (PCC) | AAC | AACAMB | 50 | 50 | NO | PC |  | 12,20 | G | 83 | 121 | 141 | MM | 4063151001162 | 85366990 | IN | 0 | Imagen | Catálogo
1531501 | HS LC-V-D3/ R2XC1-5,08-15 | Fibra óptica | Conductor de luz múltiple, pasivo, rígido, Cabeza cilíndrica, superficie radiante: plano, número de indicadores: 2, (2 filas, 1 columna), paso: 5,08 mm, protección ESD: &lt;12 kV, útil para la línea de carcasas BC (es preciso mecanizar la carcasa) | 1.79 | 1 | AC | DCS | ACG | ACGABB | 50 | 1000 | NO | PC |  | 0,89 | G | 0 | 0 | 0 |  | 4067923161047 | 90019000 | TN | EC002943 | Imagen | Catálogo
1531503 | HS LC-V-D3/ R3XC1-5,08-15 | Fibra óptica | Conductor de luz múltiple, pasivo, rígido, Cabeza cilíndrica, superficie radiante: plano, número de indicadores: 3, (3 filas, 1 columna), paso: 5,08 mm, protección ESD: &lt;12 kV, útil para la línea de carcasas BC (es preciso mecanizar la carcasa) | 2.02 | 1 | AC | DCS | ACG | ACGABB | 50 | 1000 | NO | PC |  | 1,01 | G | 0 | 0 | 0 |  | 4067923160927 | 90019000 | TN | EC002943 | Imagen | Catálogo
1531504 | HS LC-V-D3/ R4XC1-5,08-15 | Fibra óptica | Conductor de luz múltiple, pasivo, rígido, Cabeza cilíndrica, superficie radiante: plano, número de indicadores: 4, (4 filas, 1 columna), paso: 5,08 mm, protección ESD: &lt;12 kV, útil para la línea de carcasas BC (es preciso mecanizar la carcasa) | 2.23 | 1 | AC | DCS | ACG | ACGABB | 50 | 1000 | NO | PC |  | 1,20 | G | 0 | 0 | 0 |  | 4067923160910 | 90019000 | TN | EC002943 | Imagen | Catálogo
1531509 | HS LC-V-D3/ R5XC1-5,08-15 | Fibra óptica | Conductor de luz múltiple, pasivo, rígido, Cabeza cilíndrica, superficie radiante: plano, número de indicadores: 5, (5 filas, 1 columna), paso: 5,08 mm, protección ESD: &lt;12 kV, útil para la línea de carcasas BC (es preciso mecanizar la carcasa) | 2.46 | 1 | AC | DCS | ACG | ACGABB | 50 | 1000 | NO | PC |  | 1,41 | G | 0 | 0 | 0 |  | 4067923160545 | 90019000 | TN | EC002943 | Imagen | Catálogo
1531517 | HS LC-V-D3/ R6XC1-5,08-15 | Fibra óptica | Conductor de luz múltiple, pasivo, rígido, Cabeza cilíndrica, superficie radiante: plano, número de indicadores: 6, (6 filas, 1 columna), paso: 5,08 mm, protección ESD: &lt;12 kV, útil para la línea de carcasas BC (es preciso mecanizar la carcasa) | 2.68 | 1 | AC | DCS | ACG | ACGABB | 50 | 1000 | NO | PC |  | 1,56 | G | 0 | 0 | 0 |  | 4067923160439 | 90019000 | TN | EC002943 | Imagen | Catálogo
1531518 | HS LC-V-D3/ R7XC1-5,08-15 | Fibra óptica | Conductor de luz múltiple, pasivo, rígido, Cabeza cilíndrica, superficie radiante: plano, número de indicadores: 7, (7 filas, 1 columna), paso: 5,08 mm, protección ESD: &lt;12 kV, útil para la línea de carcasas BC (es preciso mecanizar la carcasa) | 2.91 | 1 | AC | DCS | ACG | ACGABB | 50 | 1000 | NO | PC |  | 1,79 | G | 0 | 0 | 0 |  | 4067923160736 | 90019000 | TN | EC002943 | Imagen | Catálogo
1531520 | HS LC-V-D3/ R4XC1-5,08 | Fibra óptica | Conductor de luz múltiple, pasivo, rígido, Cabeza cilíndrica, superficie radiante: plano, número de indicadores: 4, (4 filas, 1 columna), paso: 5,08 mm, protección ESD: &lt;12 kV, útil para la línea de carcasas BC (es preciso mecanizar la carcasa) | 2.63 | 1 | AC | DCS | ACG | ACGABB | 50 | 50 | NO | PC |  | 1,72 | G | 0 | 0 | 0 |  | 4067923160538 | 90019000 | TN | EC002943 | Imagen | Catálogo
1531521 | HS LC-V-D3/ R5XC1-5,08 | Fibra óptica | Conductor de luz múltiple, pasivo, rígido, Cabeza cilíndrica, superficie radiante: plano, número de indicadores: 5, (5 filas, 1 columna), paso: 5,08 mm, protección ESD: &lt;12 kV, útil para la línea de carcasas BC (es preciso mecanizar la carcasa) | 2.84 | 1 | AC | DCS | ACG | ACGABB | 50 | 50 | NO | PC |  | 2,01 | G | 0 | 0 | 0 |  | 4067923161207 | 90019000 | TN | EC002943 | Imagen | Catálogo
1531526 | HS LC-V-D3/ R6XC1-5,08 | Fibra óptica | Conductor de luz múltiple, pasivo, rígido, Cabeza cilíndrica, superficie radiante: plano, número de indicadores: 6, (6 filas, 1 columna), paso: 5,08 mm, protección ESD: &lt;12 kV, útil para la línea de carcasas BC (es preciso mecanizar la carcasa) | 3.07 | 1 | AC | DCS | ACG | ACGABB | 50 | 50 | NO | PC |  | 2,32 | G | 0 | 0 | 0 |  | 4067923161122 | 90019000 | TN | EC002943 | Imagen | Catálogo
1531582 | SPTA-THR 1,5/ 6-3,81BDWH:-5R44 | Borne para placa de circuito impreso | Borne para placa de circuito impreso, corriente nominal: 13,5 A, tensión nominal (III/2): 160 V, sección nominal: 1,5 mm², número de filas: 1, número de polos por fila: 6, familia de artículos: SPTA 1,5/..-THR, paso: 3,81 mm, tipo de conexión: Conexión por resorte push-in, montaje: Soldar THR, dirección de conexión conductor/placa de circuito impreso: 45 °, color: negro, Disposición de pines: Disposición de pines lineal, Longitud del pin [P]: 2,6 mm, número de pines de soldadura por potencial: 1, tipo de embalaje: Correa de 44 mm de ancho | 394.8299 | 100 | AA | PCB Connectors (PCC) | AAL | AALCCJ | 145 | 1015 | NO | PC |  | 6.518 | G | 0 | 0 | 0 |  | 4067923030855 | 85369010 | CN | EC002643 | Imagen | Catálogo
1531590 | SPTA-THR 1,5/ 6-3,81BDWH-PCR44 | Borne para placa de circuito impreso | Borne para placa de circuito impreso, corriente nominal: 13,5 A, tensión nominal (III/2): 160 V, sección nominal: 1,5 mm², número de filas: 1, número de polos por fila: 6, familia de artículos: SPTA 1,5/..-THR, paso: 3,81 mm, tipo de conexión: Conexión por resorte push-in, montaje: Soldar THR, dirección de conexión conductor/placa de circuito impreso: 45 °, color: negro, Disposición de pines: Disposición de pines lineal, Longitud del pin [P]: 2,6 mm, número de pines de soldadura por potencial: 1, tipo de embalaje: Correa de 44 mm de ancho | 394.8299 | 100 | AA | PCB Connectors (PCC) | AAL | AALCCJ | 145 | 1015 | NO | PC |  | 6.42 | G | 0 | 0 | 0 |  | 4067923030664 | 85369010 | CN | EC002643 | Imagen | Catálogo
1531602 | EH 22,5-C CS/ABS GY7035 S1816 | Parte superior de la carcasa | Caja para carril DIN, Parte superior de la carcasa, anchura: 22,6 mm, altura: 75,26 mm, profundidad: 36,95 mm, color: gris claro (similar RAL 7035) | 14.9659 | 1 | AC | DCS | ACH | ACHCHC | 10 | 50 | NO | PC | F | 13,01 | G | 40 | 125 | 155 | MM | 4067923000056 | 84879090 | DE | 0 | Imagen | Catálogo
1531603 | PLD E 409 CLP/M | Fijación | Soporte magnético de repuesto (1 par) para las luminarias LED para el armario de control PLD E 409 W 350 y PLD E 409 W 350 MS | 19.44 | 1 | DR | Automation Systems (AS) | DRL | DRL23Z | 1 | 1 | NO | PC |  | 46,23 | G | 0 | 0 | 0 |  | 4067923001640 | 85059029 | DE | EC002557 | Imagen | Catálogo
1531614 | SPTA-THR 1,5/ 6-3,81BDWHSTFR44 | Borne para placa de circuito impreso | Borne para placa de circuito impreso, corriente nominal: 13,5 A, tensión nominal (III/2): 160 V, sección nominal: 1,5 mm², número de filas: 1, número de polos por fila: 6, familia de artículos: SPTA 1,5/..-THR, paso: 3,81 mm, tipo de conexión: Conexión por resorte push-in, montaje: Soldar THR, dirección de conexión conductor/placa de circuito impreso: 45 °, color: negro, Disposición de pines: Disposición de pines lineal, Longitud del pin [P]: 2,6 mm, número de pines de soldadura por potencial: 1, tipo de embalaje: Correa de 44 mm de ancho | 394.8299 | 100 | AA | PCB Connectors (PCC) | AAL | AALCCJ | 145 | 1015 | NO | PC |  | 6.5 | G | 0 | 0 | 0 |  | 4067923002012 | 85369010 | CN | EC002643 | Imagen | Catálogo
1531653 | ME 22,5 OT-1MSTBO YE S1817 | Parte superior de la carcasa | Caja para carril DIN, Parte superior de la carcasa para conectores con carcasa de base, anchura: 22,6 mm, altura: 99 mm, profundidad: 45,85 mm, color: amarillo (similar RAL 1018) | 8.91 | 1 | AC | DCS | ACH | ACHAAD | 10 | 500 | NO | PC | F | 15,89 | G | 55 | 234 | 104 | MM | 4063151001360 | 84879090 | DE | EC002779 | Imagen | Catálogo
1531908 | CHARX PT2C-DC375-8,0MES00P | Cable de carga DC | CHARX connect professional, CCS tipo 2, Cable de carga HPC-DC, hasta 500 A en Boost mode, 375 A permanente, 1000 V DC, con conector de carga para vehículos y extremo del cable abierto, cable: 8 m, negro, recto, Compatible con tecnología de medición de cuatro conductores, con sensores de temperatura analógicos, con marco de la cara enchufable sustituible, con contactos de potencia DC sustituibles, con contacto PP conectado, Logotipo de PHOENIX CONTACT, conforme a IEC 62196-3, para la carga con corriente continua (DC) de vehículos eléctricos (EV) | 2580.62 | 1 | XW | E-Mobility | XWB | XWBMQG | 10 | 10 | NO | PC |  | 24.700,00 | G | 0 | 0 | 0 |  | 4067923000926 | 85444290 | PL | EC002897 | Imagen | Catálogo
1531911 | CHARX PT2C-DC375-7,5MES00P | Cable de carga DC | CHARX connect professional, CCS tipo 2, Cable de carga HPC-DC, hasta 500 A en Boost mode, 375 A permanente, 1000 V DC, con conector de carga para vehículos y extremo del cable abierto, cable: 7,5 m, negro, recto, Compatible con tecnología de medición de cuatro conductores, con sensores de temperatura analógicos, con marco de la cara enchufable sustituible, con contactos de potencia DC sustituibles, con contacto PP conectado, Logotipo de PHOENIX CONTACT, conforme a IEC 62196-3, para la carga con corriente continua (DC) de vehículos eléctricos (EV) | 2506.54 | 1 | XW | E-Mobility | XWB | XWBMQG | 10 | 10 | NO | PC |  | 23,16 | G | 0 | 0 | 0 |  | 4067923000421 | 85444290 | PL | EC002897 | Imagen | Catálogo
1531913 | CHARX PT2C-DC375-6,5MES00P | Cable de carga DC | CHARX connect professional, CCS tipo 2, Cable de carga HPC-DC, hasta 500 A en Boost mode, 375 A permanente, 1000 V DC, con conector de carga para vehículos y extremo del cable abierto, cable: 6,5 m, negro, recto, Compatible con tecnología de medición de cuatro conductores, con sensores de temperatura analógicos, con marco de la cara enchufable sustituible, con contactos de potencia DC sustituibles, con contacto PP conectado, Logotipo de PHOENIX CONTACT, conforme a IEC 62196-3, para la carga con corriente continua (DC) de vehículos eléctricos (EV) | 2361.57 | 1 | XW | E-Mobility | XWB | XWBMQG | 10 | 10 | NO | PC |  | 20.070,00 | G | 0 | 0 | 0 |  | 4067923001107 | 85444290 | PL | EC002897 | Imagen | Catálogo
1531919 | CHARX PT2C-DC375-4,0MES00P | Cable de carga DC | CHARX connect professional, CCS tipo 2, Cable de carga HPC-DC, hasta 500 A en Boost mode, 375 A permanente, 1000 V DC, con conector de carga para vehículos y extremo del cable abierto, cable: 4 m, negro, recto, Compatible con tecnología de medición de cuatro conductores, con sensores de temperatura analógicos, con marco de la cara enchufable sustituible, con contactos de potencia DC sustituibles, con contacto PP conectado, Logotipo de PHOENIX CONTACT, conforme a IEC 62196-3, para la carga con corriente continua (DC) de vehículos eléctricos (EV) | 2018.03 | 1 | XW | E-Mobility | XWB | XWBMQG | 10 | 10 | NO | PC |  | 12.350,00 | G | 0 | 0 | 0 |  | 4067923000612 | 85444290 | PL | EC002897 | Imagen | Catálogo
1531920 | CHARX PT2C-DC375-7,0MES00P | Cable de carga DC | CHARX connect professional, CCS tipo 2, Cable de carga HPC-DC, hasta 500 A en Boost mode, 375 A permanente, 1000 V DC, con conector de carga para vehículos y extremo del cable abierto, cable: 7 m, negro, recto, Compatible con tecnología de medición de cuatro conductores, con sensores de temperatura analógicos, con marco de la cara enchufable sustituible, con contactos de potencia DC sustituibles, con contacto PP conectado, Logotipo de PHOENIX CONTACT, conforme a IEC 62196-3, para la carga con corriente continua (DC) de vehículos eléctricos (EV) | 2433.52 | 1 | XW | E-Mobility | XWB | XWBMQG | 10 | 10 | NO | PC |  | 21.500,00 | G | 0 | 0 | 0 |  | 4067923001206 | 85444290 | PL | EC002897 | Imagen | Catálogo
1531924 | CHARX PT2C-DC375-6,0MES00P | Cable de carga DC | CHARX connect professional, CCS tipo 2, Cable de carga HPC-DC, hasta 500 A en Boost mode, 375 A permanente, 1000 V DC, con conector de carga para vehículos y extremo del cable abierto, cable: 6 m, negro, recto, Compatible con tecnología de medición de cuatro conductores, con sensores de temperatura analógicos, con marco de la cara enchufable sustituible, con contactos de potencia DC sustituibles, con contacto PP conectado, Logotipo de PHOENIX CONTACT, conforme a IEC 62196-3, para la carga con corriente continua (DC) de vehículos eléctricos (EV) | 2290.7 | 1 | XW | E-Mobility | XWB | XWBMQG | 10 | 10 | NO | PC |  | 18,00 | G | 0 | 0 | 0 |  | 4067923001213 | 85444290 | PL | EC002897 | Imagen | Catálogo
1531927 | CHARX PT2C-DC375-5,5MES00P | Cable de carga DC | CHARX connect professional, CCS tipo 2, Cable de carga HPC-DC, hasta 500 A en Boost mode, 375 A permanente, 1000 V DC, con conector de carga para vehículos y extremo del cable abierto, cable: 5,5 m, negro, recto, Compatible con tecnología de medición de cuatro conductores, con sensores de temperatura analógicos, con marco de la cara enchufable sustituible, con contactos de potencia DC sustituibles, con contacto PP conectado, Logotipo de PHOENIX CONTACT, conforme a IEC 62196-3, para la carga con corriente continua (DC) de vehículos eléctricos (EV) | 2220.91 | 1 | XW | E-Mobility | XWB | XWBMQG | 10 | 10 | NO | PC |  | 16.980,00 | G | 0 | 0 | 0 |  | 4067923001015 | 85444290 | PL | EC002897 | Imagen | Catálogo
1531930 | PRC 20/3-C5-FC-FS2,5 SET 25 | Conector para placa de circuito impreso | Conector enchufable para instalación, Familia de artículos: PRC 20, Conector, color: negro, número de polos: 3, sección mín. de conductor: 0,5 mm², sección máx. de conductor: 2,5 mm², tensión nominal: 400 V, corriente asignada: 20 A, Tipo de conexión: Conexión por tornillo, Tipo de contacto: Hembra, diámetro de cable mín.: 8 mm, diámetro de cable máx.: 14 mm. Consulte las instrucciones de montaje de la hoja informativa | 16.9641 | 1 | AB | Field Device Connectors (FDC) | ABL | ABLHBA | 25 | 25 | NO | PC |  | 42.95 | G | 0 | 0 | 0 |  | 4067923000155 | 85366990 | PL | 0 | Imagen | Catálogo
1531934 | CHARX PT2C-DC375-10,0MES00P | Cable de carga DC | CHARX connect professional, CCS tipo 2, Cable de carga HPC-DC, hasta 500 A en Boost mode, 375 A permanente, 1000 V DC, con conector de carga para vehículos y extremo del cable abierto, cable: 10 m, negro, recto, Compatible con tecnología de medición de cuatro conductores, con sensores de temperatura analógicos, con marco de la cara enchufable sustituible, con contactos de potencia DC sustituibles, con contacto PP conectado, Logotipo de PHOENIX CONTACT, conforme a IEC 62196-3, para la carga con corriente continua (DC) de vehículos eléctricos (EV) | 2887.81 | 1 | XW | E-Mobility | XWB | XWBMQG | 10 | 10 | NO | PC |  | 33.800,00 | G | 0 | 0 | 0 |  | 4067923000445 | 85444290 | PL | EC002897 | Imagen | Catálogo
1531953 | EV-T2SOCR-PC-WL | Tapa de protección | CHARX connect modular, Tipo 2, Tapa de protección, Accesorios, Premium, redondo, Montaje frontal, Rosca M5, con mecanismo con cierre automático, Con LED (conexión común de cátodo), para la colocación en tomas de infraestructura, Sin logotipo, IEC 62196-2 | 69.46 | 1 | XW | E-Mobility | XWB | XWBFLC | 1 | 1 | NO | PC |  | 153,30 | G | 0 | 0 | 0 |  | 4067923000049 | 39269097 | DE | EC002884 | Imagen | Catálogo
1531959 | EV-T2SOCR-PA-WL | Tapa de protección | CHARX connect modular, Tipo 2, Tapa de protección, Accesorios, Premium, redondo, Montaje frontal, Rosca M5, con mecanismo con cierre automático, Con LED (conexión común de ánodo), para la colocación en tomas de infraestructura, Sin logotipo, IEC 62196-2 | 69.46 | 1 | XW | E-Mobility | XWB | XWBFLC | 1 | 1 | NO | PC |  | 22,22 | G | 0 | 0 | 0 |  | 4067923000377 | 39269097 | DE | EC002884 | Imagen | Catálogo
1532112 | EV-T2M3SO12-3P-R-BL-SET | Toma de carga para infraestructuras | CHARX connect modular, Tipo 2, Toma de carga para infraestructuras, 32 A , 480 V AC, Basic, Set, sin conductores individuales, actuador de bloqueo: 12 V, 3 polos, Rectangular, Montaje en pared trasera, Rosca M5, carcasa: negro, Con tapa de protección redonda, Con LED (conexión común de cátodo), para cargar vehículos eléctricos (EV) con corriente alterna (AC), Logotipo de PHOENIX CONTACT, IEC 62196-2 | 210.27 | 1 | XW | E-Mobility | XWB | XWBFLD | 10 | 10 | NO | PC |  | 22,22 | G | 0 | 0 | 0 |  | 4067923000841 | 85366990 | DE | EC002884 | Imagen | Catálogo
1532118 | EV-T2M3SO12-3P-R-B-SET | Toma de carga para infraestructuras | CHARX connect modular, Tipo 2, Toma de carga para infraestructuras, 32 A , 480 V AC, Basic, Set, sin conductores individuales, actuador de bloqueo: 12 V, 3 polos, Rectangular, Montaje en pared trasera, Rosca M5, carcasa: negro, Con tapa de protección redonda, para cargar vehículos eléctricos (EV) con corriente alterna (AC), Logotipo de PHOENIX CONTACT, IEC 62196-2 | 169.14 | 1 | XW | E-Mobility | XWB | XWBFLD | 10 | 10 | NO | PC |  | 22,22 | G | 0 | 0 | 0 |  | 4067923001411 | 85366990 | DE | EC002884 | Imagen | Catálogo
1532123 | EV-T2M3SO12-3P-R-P-SET | Toma de carga para infraestructuras | CHARX connect modular, Tipo 2, Toma de carga para infraestructuras, 32 A , 480 V AC, Premium, Set, sin conductores individuales, actuador de bloqueo: 12 V, 3 polos, Rectangular, Montaje en pared trasera, Rosca M5, carcasa: negro, Con tapa de protección redonda, con sensores de temperatura, Con LED (conexión común de cátodo), para cargar vehículos eléctricos (EV) con corriente alterna (AC), Logotipo de PHOENIX CONTACT, IEC 62196-2 | 221.33 | 1 | XW | E-Mobility | XWB | XWBFLD | 10 | 10 | NO | PC |  | 22,22 | G | 0 | 0 | 0 |  | 4067923000636 | 85366990 | DE | EC002884 | Imagen | Catálogo
1532125 | EV-T2M3SO12-4P-R-P-SET | Toma de carga para infraestructuras | CHARX connect modular, Tipo 2, Toma de carga para infraestructuras, 32 A , 480 V AC, Premium, Set, sin conductores individuales, actuador de bloqueo: 12 V, 4 polos, Rectangular, Montaje en pared trasera, Rosca M5, carcasa: negro, Con tapa de protección redonda, con sensores de temperatura, Con LED (conexión común de cátodo), para cargar vehículos eléctricos (EV) con corriente alterna (AC), Logotipo de PHOENIX CONTACT, IEC 62196-2 | 202.12 | 1 | XW | E-Mobility | XWB | XWBFLD | 10 | 10 | NO | PC |  | 574,40 | G | 0 | 0 | 0 |  | 4067923000728 | 85366990 | DE | EC002884 | Imagen | Catálogo
1532126 | EV-T2M3SO12-4P-R-B-SET | Toma de carga para infraestructuras | CHARX connect modular, Tipo 2, Toma de carga para infraestructuras, 32 A , 480 V AC, Basic, Set, sin conductores individuales, actuador de bloqueo: 12 V, 4 polos, Rectangular, Montaje en pared trasera, Rosca M5, carcasa: negro, Con tapa de protección redonda, para cargar vehículos eléctricos (EV) con corriente alterna (AC), Logotipo de PHOENIX CONTACT, IEC 62196-2 | 149.74 | 1 | XW | E-Mobility | XWB | XWBFLD | 10 | 10 | NO | PC |  | 22,22 | G | 0 | 0 | 0 |  | 4067923000858 | 85366990 | DE | EC002884 | Imagen | Catálogo
1532128 | EV-T2M3SO12-4P-R-BL-SET | Toma de carga para infraestructuras | CHARX connect modular, Tipo 2, Toma de carga para infraestructuras, 32 A , 480 V AC, Basic, Set, sin conductores individuales, actuador de bloqueo: 12 V, 4 polos, Rectangular, Montaje en pared trasera, Rosca M5, carcasa: negro, Con tapa de protección redonda, Con LED (conexión común de cátodo), para cargar vehículos eléctricos (EV) con corriente alterna (AC), Logotipo de PHOENIX CONTACT, IEC 62196-2 | 190.87 | 1 | XW | E-Mobility | XWB | XWBFLD | 10 | 10 | NO | PC |  | 22,22 | G | 0 | 0 | 0 |  | 4067923000865 | 85366990 | DE | EC002884 | Imagen | Catálogo
1532207 | PRC 20 SEAL 10-14 SET 25 | Junta insertable | Junta insertable, Familia de artículos: PRC 20, color: negro, diámetro de cable mín.: 10 mm, diámetro de cable máx.: 14 mm | 0.52 | 1 | AB | Field Device Connectors (FDC) | ABL | ABLCBA | 25 | 100 | NO | PC |  | 1,01 | G | 0 | 0 | 0 | MM | 4067923000087 | 40169300 | DE | EC002863 | Imagen | Catálogo
1532208 | PRC 20 SEAL 8-10 SET 25 | Junta insertable | Junta insertable, Familia de artículos: PRC 20, color: negro, diámetro de cable mín.: 8 mm, diámetro de cable máx.: 10 mm | 0.55 | 1 | AB | Field Device Connectors (FDC) | ABL | ABLHBA | 25 | 25 | NO | PC |  | 1,65 | G | 0 | 0 | 0 | MM | 4067923001534 | 40169300 | DE | EC002863 | Imagen | Catálogo
1532209 | PRC 20 SEAL 6-8 SET 25 | Junta insertable | Junta insertable, Familia de artículos: PRC 20, color: negro, diámetro de cable mín.: 6 mm, diámetro de cable máx.: 8 mm | 0.56 | 1 | AB | Field Device Connectors (FDC) | ABL | ABLHBA | 25 | 100 | NO | PC |  | 1,91 | G | 0 | 0 | 0 | MM | 4067923001428 | 40169300 | DE | EC002863 | Imagen | Catálogo
1532597 | VS-08-RJ45-5-Q/IP67 GP | Conector enchufable RJ45 | Conector enchufable RJ45, índice de protección: IP67, número de polos: 8, 1 GBit/s, CAT5, material: PA, tipo de conexión: Conexión rápida IDC, sección de conexión: AWG 26- 23, salida de cables: recta, color: negro, Ethernet | 40.02 | 1 | AB | Field Device Connectors (FDC) | ABN | ABNNAA | 1 | 10 | NO | PC |  | 33,07 | G | 0 | 0 | 0 |  | 4067923002401 | 85366990 | DE | EC004746 | Imagen | Catálogo
1532637 | LPTA 2,5/ 2-5,0 BK | Borna para placa de circuito impreso | Terminal de tarjetas de circuitos impresos, corriente nominal: 24 A, tensión nominal (III/2): 400 V, sección nominal: 2,5 mm², número de filas: 1, número de polos por fila: 2, familia de artículos: LPTA 2,5/, paso: 5 mm, tipo de conexión: Conexión push-in de palanca, montaje: Soldadura por ola, dirección de conexión conductor/placa de circuito impreso: 30 °, color: negro, Disposición de pines: Disposición de pines lineal, Longitud del pin [P]: 3,5 mm, tipo de embalaje: empaquetado en caja | 103.27 | 100 | AA | PCB Connectors (PCC) | AAM | AAMTAB | 100 | 100 | NO | PC |  | 4,04 | G | 54 | 190 | 125 | MM | 4067923001848 | 85369010 | SK | EC002643 | Imagen | Catálogo
1532664 | PTDA 2,5/ 3-5,0 GY 1RZ5,0 | Borna para placa de circuito impreso | Terminal de tarjetas de circuitos impresos, corriente nominal: 24 A, tensión nominal (III/2): 400 V, sección nominal: 2,5 mm², número de filas: 1, número de polos por fila: 3, familia de artículos: PTDA 2,5/, paso: 5 mm, tipo de conexión: Conexión por resorte push-in, montaje: Soldadura por ola, dirección de conexión conductor/placa de circuito impreso: 45 °, color: gris, Disposición de pines: Disposición de pines lineal, Longitud del pin [P]: 3,5 mm, número de pines de soldadura por potencial: 2, tipo de embalaje: empaquetado en caja | 222.44 | 100 | AA | PCB Connectors (PCC) | AAM | AAMBEA | 50 | 1000 | NO | PC |  | 5,86 | G | 42 | 182 | 114 | MM | 4067923155299 | 85369010 | PL | EC002643 | Imagen | Catálogo
1532775 | ICC25-H/4R5,0-7035 PA1,4 | Carcasa de base para placa de circuito impreso | Carcasa base placa de circuito impreso, sección nominal: 2,5 mm², color: gris claro, corriente nominal: 16 A, tensión nominal (III/2): 320 V, superficie de contacto: Sn, tipo de conexión del contacto: Macho, número de potenciales: 2, número de filas: 1, número de polos: 4, número de conexiones: 2, familia de artículos: ICC..-H/..R5,0, paso: 5 mm, montaje: Soldadura por ola, disposición de pines: Disposición de pines lineal, longitud del pin [P]: 3,5 mm, número de pines de soldadura por potencial: 1, sistema enchufable: ICC 2,5, Orientación de la cara enchufable: Estándar, bloqueo: Bloqueo por encaje, tipo de sujeción: sin, tipo de embalaje: Embalaje en caja de cartón, Variante parcialmente equipada con salida de pin lateral derecha | 2.23 | 1 | AC | DCS | ACH | ACHAFB | 50 | 50 | NO | PC |  | 4,87 | G | 26 | 271 | 165 | MM | 4067923002043 | 85366930 | PL | EC002637 | Imagen | Catálogo
1532783 | BCP-381- 2 GN BD:+,- | Conector para placa de circuito impreso | Conector de placa de circuito impreso, sección nominal: 1,5 mm², color: verde blanquecino, corriente nominal: 8 A, tensión nominal (III/2): 160 V, superficie de contacto: Sn, tipo de conexión del contacto: Hembra, número de filas: 1, número de polos: 2, familia de artículos: BCP, paso: 3,81 mm, tipo de conexión: Conexión por tornillo con cápsula de tracción, forma de sujeción de tornillos: L Ranura longitudinal, dirección de conexión conductor/placa de circuito impreso: 0 °, sistema enchufable: BASICLINE 1,5, bloqueo: sin, tipo de sujeción: sin, tipo de embalaje: empaquetado en caja | 186 | 100 | AA | PCB Connectors (PCC) | AAB | AABAYA | 100 | 2000 | NO | PC |  | 1,65 | G | 0 | 0 | 0 |  | 4067923013124 | 85366990 | CN | EC002638 | Imagen | Catálogo
1532900 | SACB-6/ 6- 40,0PUR SCO | Caja distribuidora | Caja distribuidora, aplicación: Estándar, número de puestos enchufables: 6, número de polos: 4, codificación: A, ocupación de los puestos enchufables: simple, indicación de estado: no; conexión de cable principal: Conexión fija 180°, PUR/PVC, longitud del cable: 40 m, apantallamiento: no | 327.04 | 1 | AF | Industrial Field Connectivity (IFC) | AF3 | AF3CCA | 1 | 10 | NO | PC | F | 4.169,25 | G | 0 | 0 | 0 |  | 4067923015517 | 85444290 | DE | EC002585 | Imagen | Catálogo
1533034 | PV-FI-X1F/M-S 4-6 PU1 | Conector para fotovoltaica | Conector para fotovoltaica, color: negro, número de polos: 1, sección mín. de conductor: 4 mm², sección máx. de conductor: 6 mm², tensión nominal: 1500 V DC, corriente asignada: 35 A, Tipo de conexión: Por resorte, diámetro de cable mín.: 5 mm, diámetro de cable máx.: 8 mm | 922.1899 | 100 | AB | Field Device Connectors (FDC) | ABL | ABLJBA | 1 | 1 | NO | PC |  | 50,37 | G |  |  |  |  | 4067923002470 | 85359000 | CN | EC002635 |  | Catálogo
1533075 | WIL-SHM-P | Sensor | Sensor para detectar vibraciones, daños y desequilibrios en la pala del rotor de los aerogeneradores, medición de aceleración en 2 ejes, medición de temperatura, comunicación IO-Link, resistencia a las pisadas, montaje adhesivo | 958.11 | 1 | DT | Vertical Market Management (VMM) | DTH | DTHABA | 1 | 1 | SÍ | PC |  | 1,00 | KG | 0 | 0 | 0 |  | 4067923002654 | 90318080 | DE | EC000926 | Imagen | Catálogo
1533137 | D2-MP RELEASE TOOL | Herramienta de desmontaje | Herramienta para engarzar, familia de artículos: Accesorios | 1643.81 | 100 | AA | PCB Connectors (PCC) | AAH | AAHZZA | 5 | 5 | NO | PC |  | 4,50 | G | 0 | 0 | 0 |  | 4067923003019 | 82055980 | CN | EC002943 | Imagen | Catálogo
1533140 | MSTBT 2,5/ 2-ST PA1 BDPE | Conector para placa de circuito impreso | Conector de placa de circuito impreso, sección nominal: 2,5 mm², color: verde, corriente nominal: 12 A, tensión nominal (III/2): 320 V, superficie de contacto: Sn, tipo de conexión del contacto: Hembra, número de filas: 1, número de polos: 2, familia de artículos: MSTBT 2,5/..-ST, paso: 5 mm, tipo de conexión: Conexión por tornillo con cápsula de tracción, forma de sujeción de tornillos: L Ranura longitudinal, dirección de conexión conductor/placa de circuito impreso: 0 °, gancho de sujeción: - Gancho de sujeción, sistema enchufable: COMBICON MSTB 2,5, bloqueo: sin, tipo de sujeción: sin, tipo de embalaje: empaquetado en caja | 219.08 | 100 | AA | PCB Connectors (PCC) | AAC | AACAFH | 100 | 1000 | NO | PC |  | 2,33 | G | 66 | 92 | 103 | MM | 4067923002838 | 85366990 | DE | EC002638 | Imagen | Catálogo
1533147 | MVSTBR 2,5/ 9-ST GY7035 | Conector para placa de circuito impreso | Conector de placa de circuito impreso, sección nominal: 2,5 mm², color: gris claro, corriente nominal: 12 A, tensión nominal (III/2): 320 V, superficie de contacto: Sn, tipo de conexión del contacto: Hembra, número de filas: 1, número de polos: 9, familia de artículos: MVSTBR 2,5/..-ST, paso: 5 mm, tipo de conexión: Conexión por tornillo con cápsula de tracción, forma de sujeción de tornillos: L Ranura longitudinal, dirección de conexión conductor/placa de circuito impreso: 90 °, gancho de sujeción: - Gancho de sujeción, sistema enchufable: COMBICON MSTB 2,5, bloqueo: sin, tipo de sujeción: sin, tipo de embalaje: empaquetado en caja | 739.36 | 100 | AA | PCB Connectors (PCC) | AAC | AACAJC | 50 | 50 | NO | PC |  | 19,91 | G | 89 | 150 | 140 | MM | 4067923002586 | 85366990 | DE | EC002638 | Imagen | Catálogo
1533217 | SAC-3P- 5,0-PVC/M 8FR BK | Cable para sensores/actuadores | Cable para sensores/actuadores, 3-polos, PVC, negro RAL 9005, extremo de cable libre, a Hembra acodado M8, codificación: A, longitud de cable: 5 m | 14.11 | 1 | AF | Industrial Field Connectivity (IFC) | AF1 | AF1BBA | 5 | 50 | NO | PC | F | 138,20 | G | 0 | 0 | 0 |  | 4017918991449 | 85444290 | DE | EC001855 | Imagen | Catálogo
1533233 | SAC-5P-M12MSB/ 3,0-900/M12FSB | Cable de sistema de bus | Cable de sistema de bus, INTERBUS, 5-polos, PUR sin halógenos, verde mayo RAL 6017, apantallado, Conector recta M12, codificación: B, a Hembra recta M12, codificación: B, longitud de cable: 3 m | 62.13 | 1 | AF | Industrial Field Connectivity (IFC) | AF1 | AF1CKB | 1 | 50 | NO | PC | F | 228,30 | G | 0 | 0 | 0 |  | 4017918991586 | 85444290 | PL | EC001855 | Imagen | Catálogo
1533246 | SAC-4P-20,0-186/M12FS | Cable para sensores/actuadores | Cable para sensores/actuadores, 4-polos, PUR, negro grisáceo RAL 7021, extremo de cable libre, a Hembra recta M12, codificación: A, longitud de cable: 20 m | 82.27 | 1 | AF | Industrial Field Connectivity (IFC) | AF1 | AF1CCA | 1 | 1 | SÍ | PC |  | 1.116,40 | G | 82 | 250 | 205 | MM | 4017918991593 | 85444290 | PL | EC001855 | Imagen | Catálogo
1533291 | SACC-V-3CON-PG9/A-GVL 12/24 | Conector de válvula | Conector de válvula, Universal, 3-polos, Conector de válvula A, Conexión por tornillo, prensaestopas Pg9, diámetro exterior del cable 6 mm ... 8 mm | 24.28 | 1 | AF | Industrial Field Connectivity (IFC) | AF2 | AF2DAA | 1 | 1 | SÍ | PC |  | 31,78 | G | 28 | 142 | 61 | MM | 4046356025980 | 85366990 | HU | EC003623 | Imagen | Catálogo
1533301 | SACC-V-3CON-PG9/A-GVL 200/240 | Conector de válvula | Conector de válvula, 3-polos, Conector de válvula A, Conexión por tornillo, prensaestopas Pg9, diámetro exterior del cable 6 mm ... 8 mm | 23.83 | 1 | AF | Industrial Field Connectivity (IFC) | AF2 | AF2DAA | 1 | 1 | SÍ | PC |  | 31,90 | G | 28 | 142 | 63 | MM | 4046356025997 | 85366990 | DE | EC003623 | Imagen | Catálogo
1533311 | USB IO-LINK ADAPTER | Adaptador para programación | Adaptador de programación IO-Link con interfaz USB, para la configuración de productos adecuados para IO-Link con software compatible de Phoenix Contact. | 968.5 | 1 | CM | Power Supplies; | CM1 | CM12GG | 1 | 1 | NO | PC |  | 511,80 | G | 0 | 0 | 0 |  | 4067923001794 | 85366990 | CN | EC002498 | Imagen | Catálogo
1533314 | SACC-V-3CON-PG9/A-PFL 12/24 | Conector de válvula | Conector de válvula, Universal, 3-polos, Conector de válvula A, Conexión por tornillo, prensaestopas Pg9, diámetro exterior del cable 6 mm ... 8 mm | 29.58 | 1 | AF | Industrial Field Connectivity (IFC) | AF2 | AF2DAA | 1 | 1 | SÍ | PC |  | 30,30 | G | 28 | 137 | 65 | MM | 4046356026000 | 85366990 | DE | EC003623 | Imagen | Catálogo
1533518 | SAC-3P-12,0-PUR/M12FS | Cable para sensores/actuadores | Cable para sensores/actuadores, 3-polos, PUR sin halógenos, negro grisáceo RAL 7021, extremo de cable libre, a Hembra recta M12, codificación: A, longitud de cable: 12 m | 29.24 | 1 | AF | Industrial Field Connectivity (IFC) | AF1 | AF1CBA | 5 | 50 | NO | PC | F | 273,89 | G | 167 | 350 | 275 | MM | 4017918992064 | 85444290 | DE | EC001855 | Imagen | Catálogo
1533547 | SAC-3P-M12MS/6,0-PUR/M12FS | Cable para sensores/actuadores | Cable para sensores/actuadores, 3-polos, PUR sin halógenos, negro grisáceo RAL 7021, Conector recta M12, codificación: A, a Hembra recta M12, codificación: A, longitud de cable: 6 m | 28.66 | 1 | AF | Industrial Field Connectivity (IFC) | AF1 | AF1CBA | 1 | 1 | SÍ | PC |  | 142,60 | G | 30 | 185 | 185 | MM | 4017918992088 | 85444290 | DE | EC001855 | Imagen | Catálogo
1533548 | FKC 2,5/ 2-ST-5,08BKBDWH:20-19 | Conector para placa de circuito impreso | Conector de placa de circuito impreso, sección nominal: 2,5 mm², color: negro, corriente nominal: 12 A, tensión nominal (III/2): 320 V, superficie de contacto: Sn, tipo de conexión del contacto: Hembra, número de filas: 1, número de polos: 2, familia de artículos: FKC 2,5/..-ST, paso: 5,08 mm, tipo de conexión: Conexión por resorte push-in, dirección de conexión conductor/placa de circuito impreso: 0 °, gancho de sujeción: - Gancho de sujeción, sistema enchufable: COMBICON MSTB 2,5, bloqueo: sin, tipo de sujeción: sin, tipo de embalaje: empaquetado en caja | 177.1 | 100 | AA | PCB Connectors (PCC) | AAC | AACFBD | 50 | 1000 | NO | PC |  | 3,90 | G | 77 | 90 | 140 | MM | 4067923022904 | 85366990 | DE | EC002638 | Imagen | Catálogo
1533557 | FKC 2,5/ 2-ST-5,08BKBDWH33-34 | Conector para placa de circuito impreso | Conector de placa de circuito impreso, sección nominal: 2,5 mm², color: negro, corriente nominal: 12 A, tensión nominal (III/2): 320 V, superficie de contacto: Sn, tipo de conexión del contacto: Hembra, número de filas: 1, número de polos: 2, familia de artículos: FKC 2,5/..-ST, paso: 5,08 mm, tipo de conexión: Conexión por resorte push-in, dirección de conexión conductor/placa de circuito impreso: 0 °, gancho de sujeción: - Gancho de sujeción, sistema enchufable: COMBICON MSTB 2,5, bloqueo: sin, tipo de sujeción: sin, tipo de embalaje: empaquetado en caja | 177.1 | 100 | AA | PCB Connectors (PCC) | AAC | AACFBD | 50 | 1000 | NO | PC |  | 3,89 | G | 77 | 90 | 140 | MM | 4067923022362 | 85366990 | DE | EC002638 | Imagen | Catálogo
1533563 | SAC-3P-M12MS/5,0-PUR/M 8FS | Cable para sensores/actuadores | Cable para sensores/actuadores, 3-polos, PUR sin halógenos, negro grisáceo RAL 7021, Conector recta M12, codificación: A, a Hembra recta M8, longitud de cable: 5 m | 25.71 | 1 | AF | Industrial Field Connectivity (IFC) | AF1 | AF1CBA | 1 | 1 | SÍ | PC |  | 102,30 | G | 27 | 164 | 164 | MM | 4017918992101 | 85444290 | DE | EC001855 | Imagen | Catálogo
1533571 | FKC 2,5/ 2-ST-5,08BKBDWH16-15 | Conector para placa de circuito impreso | Conector de placa de circuito impreso, sección nominal: 2,5 mm², color: negro, corriente nominal: 12 A, tensión nominal (III/2): 320 V, superficie de contacto: Sn, tipo de conexión del contacto: Hembra, número de filas: 1, número de polos: 2, familia de artículos: FKC 2,5/..-ST, paso: 5,08 mm, tipo de conexión: Conexión por resorte push-in, dirección de conexión conductor/placa de circuito impreso: 0 °, gancho de sujeción: - Gancho de sujeción, sistema enchufable: COMBICON MSTB 2,5, bloqueo: sin, tipo de sujeción: sin, tipo de embalaje: empaquetado en caja | 177.1 | 100 | AA | PCB Connectors (PCC) | AAC | AACFBD | 50 | 1000 | NO | PC |  | 3,90 | G | 77 | 90 | 140 | MM | 4067923021860 | 85366990 | DE | EC002638 | Imagen | Catálogo
1533574 | FKC 2,5/ 2-ST-5,08BKBDWH14-17 | Conector para placa de circuito impreso | Conector de placa de circuito impreso, sección nominal: 2,5 mm², color: negro, corriente nominal: 12 A, tensión nominal (III/2): 320 V, superficie de contacto: Sn, tipo de conexión del contacto: Hembra, número de filas: 1, número de polos: 2, familia de artículos: FKC 2,5/..-ST, paso: 5,08 mm, tipo de conexión: Conexión por resorte push-in, dirección de conexión conductor/placa de circuito impreso: 0 °, gancho de sujeción: - Gancho de sujeción, sistema enchufable: COMBICON MSTB 2,5, bloqueo: sin, tipo de sujeción: sin, tipo de embalaje: empaquetado en caja | 177.1 | 100 | AA | PCB Connectors (PCC) | AAC | AACFBD | 50 | 1000 | NO | PC |  | 3,89 | G | 77 | 90 | 140 | MM | 4067923022768 | 85366990 | DE | EC002638 | Imagen | Catálogo
1533575 | FKC 2,5/ 2-ST-5,08BKBDWH16-18 | Conector para placa de circuito impreso | Conector de placa de circuito impreso, sección nominal: 2,5 mm², color: negro, corriente nominal: 12 A, tensión nominal (III/2): 320 V, superficie de contacto: Sn, tipo de conexión del contacto: Hembra, número de filas: 1, número de polos: 2, familia de artículos: FKC 2,5/..-ST, paso: 5,08 mm, tipo de conexión: Conexión por resorte push-in, dirección de conexión conductor/placa de circuito impreso: 0 °, gancho de sujeción: - Gancho de sujeción, sistema enchufable: COMBICON MSTB 2,5, bloqueo: sin, tipo de sujeción: sin, tipo de embalaje: empaquetado en caja | 177.1 | 100 | AA | PCB Connectors (PCC) | AAC | AACFBD | 50 | 1000 | NO | PC |  | 4,03 | G | 77 | 90 | 140 | MM | 4067923022805 | 85366990 | DE | EC002638 | Imagen | Catálogo
1533576 | SAC-4P- 2,0-PUR/M12FS | Cable para sensores/actuadores | Cable para sensores/actuadores, 4-polos, PUR sin halógenos, negro grisáceo RAL 7021, extremo de cable libre, a Hembra recta M12, codificación: A, longitud de cable: 2 m | 13.45 | 1 | AF | Industrial Field Connectivity (IFC) | AF1 | AF1CCA | 1 | 1 | SÍ | PC |  | 62,23 | G | 19 | 162 | 162 | MM | 4017918992118 | 85444290 | DE | EC001855 | Imagen | Catálogo
1533589 | SAC-4P- 3,5-PUR/M12FS | Cable para sensores/actuadores | Cable para sensores/actuadores, 4-polos, PUR sin halógenos, negro grisáceo RAL 7021, extremo de cable libre, a Hembra recta M12, codificación: A, longitud de cable: 3,5 m | 17.1 | 1 | AF | Industrial Field Connectivity (IFC) | AF1 | AF1CCA | 1 | 1 | SÍ | PC | F | 100,40 | G | 0 | 0 | 0 |  | 4017918992125 | 85444290 | DE | EC001855 | Imagen | Catálogo
1533615 | SAC-5P-M12MS/5,0-PUR/M12FS | Cable para sensores/actuadores | Cable para sensores/actuadores, 5-polos, PUR sin halógenos, negro grisáceo RAL 7021, Conector recta M12, codificación: A, a Hembra recta M12, codificación: A, longitud de cable: 5 m | 32.78 | 1 | AF | Industrial Field Connectivity (IFC) | AF1 | AF1CDA | 1 | 1 | NO | PC |  | 175,20 | G | 21 | 176 | 176 | MM | 4017918992156 | 85444290 | PL | EC001855 | Imagen | Catálogo
1533628 | SAC-3P-M 8 MS/2,5-PUR/M 8FS | Cable para sensores/actuadores | Cable para sensores/actuadores, 3-polos, PUR sin halógenos, negro grisáceo RAL 7021, Conector recta M8, codificación: A, a Hembra recta M8, codificación: A, longitud de cable: 2,5 m | 21.55 | 1 | AF | Industrial Field Connectivity (IFC) | AF1 | AF1BBA | 1 | 1 | SÍ | PC |  | 54,00 | G | 15 | 154 | 154 | MM | 4046356011419 | 85444290 | DE | EC001855 | Imagen | Catálogo
1533651 | FKC 2,5/ 3-ST-5,08BKBDWH11-12 | Conector para placa de circuito impreso | Conector de placa de circuito impreso, sección nominal: 2,5 mm², color: negro, corriente nominal: 12 A, tensión nominal (III/2): 320 V, superficie de contacto: Sn, tipo de conexión del contacto: Hembra, número de filas: 1, número de polos: 3, familia de artículos: FKC 2,5/..-ST, paso: 5,08 mm, tipo de conexión: Conexión por resorte push-in, dirección de conexión conductor/placa de circuito impreso: 0 °, gancho de sujeción: - Gancho de sujeción, sistema enchufable: COMBICON MSTB 2,5, bloqueo: sin, tipo de sujeción: sin, tipo de embalaje: empaquetado en caja | 262.78 | 100 | AA | PCB Connectors (PCC) | AAC | AACFBD | 50 | 1000 | NO | PC |  | 5,72 | G | 77 | 90 | 140 | MM | 4067923022492 | 85366990 | DE | EC002638 | Imagen | Catálogo
1533659 | FKC 2,5/ 3-ST-5,08BKBDWH17-20 | Conector para placa de circuito impreso | Conector de placa de circuito impreso, sección nominal: 2,5 mm², color: negro, corriente nominal: 12 A, tensión nominal (III/2): 320 V, superficie de contacto: Sn, tipo de conexión del contacto: Hembra, número de filas: 1, número de polos: 3, familia de artículos: FKC 2,5/..-ST, paso: 5,08 mm, tipo de conexión: Conexión por resorte push-in, dirección de conexión conductor/placa de circuito impreso: 0 °, gancho de sujeción: - Gancho de sujeción, sistema enchufable: COMBICON MSTB 2,5, bloqueo: sin, tipo de sujeción: sin, tipo de embalaje: empaquetado en caja | 262.78 | 100 | AA | PCB Connectors (PCC) | AAC | AACFBD | 50 | 1000 | NO | PC |  | 5,54 | G | 77 | 90 | 140 | MM | 4067923022331 | 85366990 | DE | EC002638 | Imagen | Catálogo
1533690 | FKC 2,5/ 3-ST-5,08BKBDWH22-22 | Conector para placa de circuito impreso | Conector de placa de circuito impreso, sección nominal: 2,5 mm², color: negro, corriente nominal: 12 A, tensión nominal (III/2): 320 V, superficie de contacto: Sn, tipo de conexión del contacto: Hembra, número de filas: 1, número de polos: 3, familia de artículos: FKC 2,5/..-ST, paso: 5,08 mm, tipo de conexión: Conexión por resorte push-in, dirección de conexión conductor/placa de circuito impreso: 0 °, gancho de sujeción: - Gancho de sujeción, sistema enchufable: COMBICON MSTB 2,5, bloqueo: sin, tipo de sujeción: sin, tipo de embalaje: empaquetado en caja | 262.78 | 100 | AA | PCB Connectors (PCC) | AAC | AACFBD | 50 | 1000 | NO | PC |  | 5,55 | G | 77 | 90 | 140 | MM | 4067923022348 | 85366990 | DE | EC002638 | Imagen | Catálogo
1533697 | FKC 2,5/ 3-ST-5,08BKBDWH33-FE | Conector para placa de circuito impreso | Conector de placa de circuito impreso, sección nominal: 2,5 mm², color: negro, corriente nominal: 12 A, tensión nominal (III/2): 320 V, superficie de contacto: Sn, tipo de conexión del contacto: Hembra, número de filas: 1, número de polos: 3, familia de artículos: FKC 2,5/..-ST, paso: 5,08 mm, tipo de conexión: Conexión por resorte push-in, dirección de conexión conductor/placa de circuito impreso: 0 °, gancho de sujeción: - Gancho de sujeción, sistema enchufable: COMBICON MSTB 2,5, bloqueo: sin, tipo de sujeción: sin, tipo de embalaje: empaquetado en caja | 262.78 | 100 | AA | PCB Connectors (PCC) | AAC | AACFBD | 50 | 1000 | NO | PC |  | 5,54 | G | 77 | 90 | 140 | MM | 4067923021976 | 85366990 | DE | EC002638 | Imagen | Catálogo
1533699 | SACC-M12FSB-5CON-PG 9 | Conector para datos | Conector para datos, 5-polos, Hembra de conexión recto M12, codificación: B, Conexión por tornillo, material de moleteado: Plástico, prensaestopas Pg9, diámetro exterior del cable 6 mm ... 8 mm | 17.21 | 1 | AF | Industrial Field Connectivity (IFC) | AF2 | AF2CAA | 1 | 1 | SÍ | PC |  | 16,57 | G | 25 | 132 | 55 | MM | 4017918992248 | 85366990 | DE | EC002635 | Imagen | Catálogo
1533763 | BCP-350-14 GN BDWH:+-- | Conector para placa de circuito impreso | Conector de placa de circuito impreso, sección nominal: 1,5 mm², color: verde blanquecino, corriente nominal: 8 A, tensión nominal (III/2): 160 V, superficie de contacto: Sn, tipo de conexión del contacto: Hembra, número de filas: 1, número de polos: 14, familia de artículos: BCP, paso: 3,5 mm, tipo de conexión: Conexión por tornillo con cápsula de tracción, forma de sujeción de tornillos: L Ranura longitudinal, dirección de conexión conductor/placa de circuito impreso: 0 °, sistema enchufable: BASICLINE 1,5, bloqueo: sin, tipo de sujeción: sin, tipo de embalaje: empaquetado en caja | 1302.01 | 100 | AA | PCB Connectors (PCC) | AAB | AABAXA | 100 | 1000 | NO | PC |  | 9,78 | G | 0 | 0 | 0 |  | 4067923003323 | 85366990 | CN | EC002638 | Imagen | Catálogo
1533789 | SAC-5P-25,0-28X/M12FS SH OD | Cable para sensores/actuadores | Cable para sensores/actuadores, 5-polos, PE-X/PE-X sin halógenos, negro grisáceo RAL 7021, extremo de cable libre, a Hembra recta M12, codificación: A, longitud de cable: 25 m, para aplicaciones exteriores, con moleteado de acero inoxidable | 195.87 | 1 | AF | Industrial Field Connectivity (IFC) | AF1 | AF1CKA | 1 | 20 | SÍ | PC | F | 2.114,00 | G | 0 | 0 | 0 |  | 4067923004023 | 85444290 | PL | EC001855 | Imagen | Catálogo
1533840 | FKCN 2,5/10-STF-5,08 GY LUB | Conector para placa de circuito impreso | Conector de placa de circuito impreso, sección nominal: 2,5 mm², color: verde, corriente nominal: 12 A, tensión nominal (III/2): 320 V, superficie de contacto: Sn, tipo de conexión del contacto: Hembra, número de filas: 1, número de polos: 10, familia de artículos: FKCN 2,5/..-STF, paso: 5,08 mm, tipo de conexión: Conexión por resorte push-in, dirección de conexión conductor/placa de circuito impreso: 0 °, gancho de sujeción: - Gancho de sujeción, sistema enchufable: COMBICON MSTB 2,5, bloqueo: Bloqueo por tornillo, tipo de sujeción: Sujeción aérea (tornillo), tipo de embalaje: empaquetado en caja | 1261.21 | 100 | AA | PCB Connectors (PCC) | AAC | AACFFB | 50 | 500 | NO | PC |  | 13,38 | G | 0 | 0 | 0 |  | 4067923003569 | 85366990 | CN | EC002638 | Imagen | Catálogo
1534116 | SAC-5P-M12MS/3,2-PUR/M12FS VA | Cable para sensores/actuadores | Cable para sensores/actuadores, 5-polos, PUR sin halógenos, negro grisáceo RAL 7021, Conector recta M12, codificación: A, a Hembra recta M12, codificación: A, longitud de cable: 3,2 m, Moleteado de acero inoxidable | 48.04 | 1 | AF | Industrial Field Connectivity (IFC) | AF1 | AF1CDA | 1 | 50 | NO | PC | F | 117,30 | G | 0 | 0 | 0 |  | 4067923004191 | 85444290 | PL | EC001855 | Imagen | Catálogo
1534117 | SAC-5P-M12MS/3,8-PUR/M12FS VA | Cable para sensores/actuadores | Cable para sensores/actuadores, 5-polos, PUR sin halógenos, negro grisáceo RAL 7021, Conector recta M12, codificación: A, a Hembra recta M12, codificación: A, longitud de cable: 3,8 m, Moleteado de acero inoxidable | 49.41 | 1 | AF | Industrial Field Connectivity (IFC) | AF1 | AF1CDA | 1 | 50 | NO | PC | F | 135,50 | G | 0 | 0 | 0 |  | 4067923005396 | 85444290 | PL | EC001855 | Imagen | Catálogo
1534342 | SACCBP-M12MSB-2CON-M16/0,5-910 | Conect. enchuf. para apar. pared poster. | Conect. enchuf. para apar. pared poster., PROFIBUS, 2-polos sin halógenos, rojo lila RAL 4001, apantallado, Conector macho, recto, M12, B-codificación, a extremo de cable libre, Conexión de cable, longitud de cable: 0,5 m, PROFIBUS, se espera que este artículo no contenga plomo a partir del segundo trimestre de 2026 de acuerdo con RoHS II sin excepción 6c (Pb &lt;0,1 %), una alternativa sin plomo está disponible previamente a petición | 49.22 | 1 | AB | Field Device Connectors (FDC) | ABQ | ABQDGA | 1 | 1 | NO | PC |  | 55,30 | G | 5 | 320 | 200 | MM | 4046356026512 | 85444290 | DE | EC003570 | Imagen | Catálogo
1534355 | SACCBP-M12MSB-2CON-M16/1,0-910 | Conect. enchuf. para apar. pared poster. | Conect. enchuf. para apar. pared poster., PROFIBUS, 2-polos sin halógenos, rojo lila RAL 4001, apantallado, Conector macho, recto, M12, B-codificación, a extremo de cable libre, Conexión de cable, longitud de cable: 1 m, PROFIBUS, se espera que este artículo no contenga plomo a partir del segundo trimestre de 2026 de acuerdo con RoHS II sin excepción 6c (Pb &lt;0,1 %), una alternativa sin plomo está disponible previamente a petición | 52.21 | 1 | AB | Field Device Connectors (FDC) | ABQ | ABQDGA | 1 | 1 | NO | PC |  | 84,90 | G | 22 | 200 | 225 | MM | 4046356026529 | 85444290 | DE | EC003570 | Imagen | Catálogo
1534368 | SACCBP-M12MSB-2CON-M16/2,0-910 | Conect. enchuf. para apar. pared poster. | Conect. enchuf. para apar. pared poster., PROFIBUS, 2-polos sin halógenos, rojo lila RAL 4001, apantallado, Conector macho, recto, M12, B-codificación, a extremo de cable libre, Conexión de cable, longitud de cable: 2 m, PROFIBUS, se espera que este artículo no contenga plomo a partir del segundo trimestre de 2026 de acuerdo con RoHS II sin excepción 6c (Pb &lt;0,1 %), una alternativa sin plomo está disponible previamente a petición | 58.57 | 1 | AB | Field Device Connectors (FDC) | ABQ | ABQDGA | 1 | 1 | NO | PC |  | 141,80 | G | 21 | 200 | 310 | MM | 4046356026536 | 85444290 | DE | EC003570 | Imagen | Catálogo
1534371 | SACCBP-M12MSB-2CON-M16/5,0-910 | Conect. enchuf. para apar. pared poster. | Conect. enchuf. para apar. pared poster., PROFIBUS, 2-polos sin halógenos, rojo lila RAL 4001, apantallado, Conector macho, recto, M12, B-codificación, a extremo de cable libre, Conexión de cable, longitud de cable: 5 m, PROFIBUS, se espera que este artículo no contenga plomo a partir del segundo trimestre de 2026 de acuerdo con RoHS II sin excepción 6c (Pb &lt;0,1 %), una alternativa sin plomo está disponible previamente a petición | 75.7 | 1 | AB | Field Device Connectors (FDC) | ABQ | ABQDGA | 1 | 1 | NO | PC |  | 320,00 | G | 27 | 300 | 235 | MM | 4046356026543 | 85444290 | DE | EC003570 | Imagen | Catálogo
1534384 | SACCBP-M12FSB-2CON-M16/0,5-910 | Conect. enchuf. para apar. pared poster. | Conect. enchuf. para apar. pared poster., PROFIBUS, 2-polos sin halógenos, rojo lila RAL 4001, apantallado, Hembra de conexión, recto, M12, B-codificación, a extremo de cable libre, Conexión de cable, longitud de cable: 0,5 m, PROFIBUS, se espera que este artículo no contenga plomo a partir del segundo trimestre de 2026 de acuerdo con RoHS II sin excepción 6c (Pb &lt;0,1 %), una alternativa sin plomo está disponible previamente a petición | 49.6 | 1 | AB | Field Device Connectors (FDC) | ABQ | ABQDGG | 1 | 1 | NO | PC |  | 55,30 | G | 19 | 200 | 260 | MM | 4046356026550 | 85444290 | DE | EC003570 | Imagen | Catálogo
1534397 | SACCBP-M12FSB-2CON-M16/1,0-910 | Conect. enchuf. para apar. pared poster. | Conect. enchuf. para apar. pared poster., PROFIBUS, 2-polos sin halógenos, rojo lila RAL 4001, apantallado, Hembra de conexión, recto, M12, B-codificación, a extremo de cable libre, Conexión de cable, longitud de cable: 1 m, PROFIBUS, se espera que este artículo no contenga plomo a partir del segundo trimestre de 2026 de acuerdo con RoHS II sin excepción 6c (Pb &lt;0,1 %), una alternativa sin plomo está disponible previamente a petición | 52.6 | 1 | AB | Field Device Connectors (FDC) | ABQ | ABQDGG | 1 | 1 | NO | PC |  | 84,30 | G | 18 | 200 | 235 | MM | 4046356026567 | 85444290 | DE | EC003570 | Imagen | Catálogo
1534407 | SACCBP-M12FSB-2CON-M16/2,0-910 | Conect. enchuf. para apar. pared poster. | Conect. enchuf. para apar. pared poster., PROFIBUS, 2-polos sin halógenos, rojo lila RAL 4001, apantallado, Hembra de conexión, recto, M12, B-codificación, a extremo de cable libre, Conexión de cable, longitud de cable: 2 m, PROFIBUS, se espera que este artículo no contenga plomo a partir del segundo trimestre de 2026 de acuerdo con RoHS II sin excepción 6c (Pb &lt;0,1 %), una alternativa sin plomo está disponible previamente a petición | 58.89 | 1 | AB | Field Device Connectors (FDC) | ABQ | ABQDGG | 1 | 1 | NO | PC |  | 140,70 | G | 20 | 200 | 310 | MM | 4046356026574 | 85444290 | DE | EC003570 | Imagen | Catálogo
1534410 | SACCBP-M12FSB-2CON-M16/5,0-910 | Conect. enchuf. para apar. pared poster. | Conect. enchuf. para apar. pared poster., PROFIBUS, 2-polos sin halógenos, rojo lila RAL 4001, apantallado, Hembra de conexión, recto, M12, B-codificación, a extremo de cable libre, Conexión de cable, longitud de cable: 5 m, PROFIBUS, se espera que este artículo no contenga plomo a partir del segundo trimestre de 2026 de acuerdo con RoHS II sin excepción 6c (Pb &lt;0,1 %), una alternativa sin plomo está disponible previamente a petición | 76.06 | 1 | AB | Field Device Connectors (FDC) | ABQ | ABQDGG | 1 | 1 | NO | PC |  | 326,30 | G | 33 | 235 | 245 | MM | 4046356026581 | 85444290 | DE | EC003570 | Imagen | Catálogo
1534423 | SACCBP-M12MS-5CON-M16/0,5-920 | Conect. enchuf. para apar. pared poster. | Conect. enchuf. para apar. pared poster., CANopen®, DeviceNet™, 5-polos, PUR sin halógenos, rojo lila RAL 4001, apantallado, Conector macho, recto, M12-SPEEDCON, A-codificación, a extremo de cable libre, Conexión de cable, longitud de cable: 0,5 m, CANopen®/DeviceNet™, PUR, violeta, se espera que este artículo no contenga plomo a partir del primer trimestre de 2027 de acuerdo con RoHS II sin excepción 6c (Pb &lt;0,1 %), una alternativa sin plomo está disponible previamente a petición | 49.6 | 1 | AB | Field Device Connectors (FDC) | ABQ | ABQDGA | 1 | 1 | NO | PC |  | 64,00 | G | 15 | 230 | 180 | MM | 4046356026598 | 85444290 | DE | EC003570 | Imagen | Catálogo
1534436 | SACCBP-M12MS-5CON-M16/1,0-920 | Conect. enchuf. para apar. pared poster. | Conect. enchuf. para apar. pared poster., CANopen®, DeviceNet™, 5-polos, PUR sin halógenos, rojo lila RAL 4001, apantallado, Conector macho, recto, M12-SPEEDCON, A-codificación, a extremo de cable libre, Conexión de cable, longitud de cable: 1 m, CANopen®/DeviceNet™, PUR, violeta, se espera que este artículo no contenga plomo a partir del primer trimestre de 2027 de acuerdo con RoHS II sin excepción 6c (Pb &lt;0,1 %), una alternativa sin plomo está disponible previamente a petición | 52.38 | 1 | AB | Field Device Connectors (FDC) | ABQ | ABQDGA | 1 | 1 | NO | PC |  | 92,00 | G | 19 | 200 | 310 | MM | 4046356026604 | 85444290 | DE | EC003570 | Imagen | Catálogo
1534449 | SACCBP-M12MS-5CON-M16/2,0-920 | Conect. enchuf. para apar. pared poster. | Conect. enchuf. para apar. pared poster., CANopen®, DeviceNet™, 5-polos, PUR sin halógenos, rojo lila RAL 4001, apantallado, Conector macho, recto, M12-SPEEDCON, A-codificación, a extremo de cable libre, Conexión de cable, longitud de cable: 2 m, CANopen®/DeviceNet™, PUR, violeta, se espera que este artículo no contenga plomo a partir del primer trimestre de 2027 de acuerdo con RoHS II sin excepción 6c (Pb &lt;0,1 %), una alternativa sin plomo está disponible previamente a petición | 58.57 | 1 | AB | Field Device Connectors (FDC) | ABQ | ABQDGA | 1 | 1 | NO | PC |  | 149,60 | G | 18 | 200 | 230 | MM | 4046356026611 | 85444290 | DE | EC003570 | Imagen | Catálogo
1534452 | SACCBP-M12MS-5CON-M16/5,0-920 | Conect. enchuf. para apar. pared poster. | Conect. enchuf. para apar. pared poster., CANopen®, DeviceNet™, 5-polos, PUR sin halógenos, rojo lila RAL 4001, apantallado, Conector macho, recto, M12-SPEEDCON, A-codificación, a extremo de cable libre, Conexión de cable, longitud de cable: 5 m, CANopen®/DeviceNet™, PUR, violeta, se espera que este artículo no contenga plomo a partir del primer trimestre de 2027 de acuerdo con RoHS II sin excepción 6c (Pb &lt;0,1 %), una alternativa sin plomo está disponible previamente a petición | 76.99 | 1 | AB | Field Device Connectors (FDC) | ABQ | ABQDGA | 1 | 1 | NO | PC |  | 321,47 | G | 30 | 300 | 255 | MM | 4046356026628 | 85444290 | DE | EC003570 | Imagen | Catálogo
1534465 | SACCBP-M12FS-5CON-M16/0,5-920 | Conect. enchuf. para apar. pared poster. | Conect. enchuf. para apar. pared poster., CANopen®, DeviceNet™, 5-polos, PUR sin halógenos, rojo lila RAL 4001, apantallado, Hembra de conexión, recto, M12-SPEEDCON, A-codificación, a extremo de cable libre, Conexión de cable, longitud de cable: 0,5 m, CANopen®/DeviceNet™, PUR, violeta, se espera que este artículo no contenga plomo a partir del primer trimestre de 2027 de acuerdo con RoHS II sin excepción 6c (Pb &lt;0,1 %), una alternativa sin plomo está disponible previamente a petición | 49.78 | 1 | AB | Field Device Connectors (FDC) | ABQ | ABQDGG | 1 | 1 | NO | PC |  | 64,70 | G | 20 | 200 | 310 | MM | 4046356026635 | 85444290 | DE | EC003570 | Imagen | Catálogo
1534478 | SACCBP-M12FS-5CON-M16/1,0-920 | Conect. enchuf. para apar. pared poster. | Conect. enchuf. para apar. pared poster., CANopen®, DeviceNet™, 5-polos, PUR sin halógenos, rojo lila RAL 4001, apantallado, Hembra de conexión, recto, M12-SPEEDCON, A-codificación, a extremo de cable libre, Conexión de cable, longitud de cable: 1 m, CANopen®/DeviceNet™, PUR, violeta, se espera que este artículo no contenga plomo a partir del primer trimestre de 2027 de acuerdo con RoHS II sin excepción 6c (Pb &lt;0,1 %), una alternativa sin plomo está disponible previamente a petición | 52.99 | 1 | AB | Field Device Connectors (FDC) | ABQ | ABQDGG | 1 | 1 | NO | PC |  | 91,70 | G | 20 | 190 | 190 | MM | 4046356026642 | 85444290 | DE | EC003570 | Imagen | Catálogo
1534481 | SACCBP-M12FS-5CON-M16/2,0-920 | Conect. enchuf. para apar. pared poster. | Conect. enchuf. para apar. pared poster., CANopen®, DeviceNet™, 5-polos, PUR sin halógenos, rojo lila RAL 4001, apantallado, Hembra de conexión, recto, M12-SPEEDCON, A-codificación, a extremo de cable libre, Conexión de cable, longitud de cable: 2 m, CANopen®/DeviceNet™, PUR, violeta, se espera que este artículo no contenga plomo a partir del primer trimestre de 2027 de acuerdo con RoHS II sin excepción 6c (Pb &lt;0,1 %), una alternativa sin plomo está disponible previamente a petición | 58.89 | 1 | AB | Field Device Connectors (FDC) | ABQ | ABQDGG | 1 | 1 | NO | PC |  | 150,80 | G | 21 | 200 | 310 | MM | 4046356026659 | 85444290 | DE | EC003570 | Imagen | Catálogo
1534494 | SACCBP-M12FS-5CON-M16/5,0-920 | Conect. enchuf. para apar. pared poster. | Conect. enchuf. para apar. pared poster., CANopen®, DeviceNet™, 5-polos, PUR sin halógenos, rojo lila RAL 4001, apantallado, Hembra de conexión, recto, M12-SPEEDCON, A-codificación, a extremo de cable libre, Conexión de cable, longitud de cable: 5 m, CANopen®/DeviceNet™, PUR, violeta, se espera que este artículo no contenga plomo a partir del primer trimestre de 2027 de acuerdo con RoHS II sin excepción 6c (Pb &lt;0,1 %), una alternativa sin plomo está disponible previamente a petición | 77.37 | 1 | AB | Field Device Connectors (FDC) | ABQ | ABQDGG | 1 | 1 | NO | PC |  | 327,00 | G | 21 | 297 | 239 | MM | 4046356026666 | 85444290 | DE | EC003570 | Imagen | Catálogo
1534504 | SACCBP-M12MSB-5CON-M16/0,5-900 | Conect. enchuf. para apar. pared poster. | Conect. enchuf. para apar. pared poster., INTERBUS (16 MBit/s), 5-polos, PUR sin halógenos, verde RAL 6017, apantallado, Conector macho, recto, M12-SPEEDCON, B-codificación, a extremo de cable libre, Conexión de cable, longitud de cable: 0,5 m, INTERBUS, se espera que este artículo no contenga plomo a partir del segundo trimestre de 2026 de acuerdo con RoHS II sin excepción 6c (Pb &lt;0,1 %), una alternativa sin plomo está disponible previamente a petición | 49.6 | 1 | AB | Field Device Connectors (FDC) | ABQ | ABQDGA | 1 | 1 | NO | PC |  | 60,50 | G | 15 | 240 | 200 | MM | 4046356026673 | 85444290 | DE | EC003570 | Imagen | Catálogo
1534517 | SACCBP-M12MSB-5CON-M16/1,0-900 | Conect. enchuf. para apar. pared poster. | Conect. enchuf. para apar. pared poster., INTERBUS (16 MBit/s), 5-polos, PUR sin halógenos, verde RAL 6017, apantallado, Conector macho, recto, M12-SPEEDCON, B-codificación, a extremo de cable libre, Conexión de cable, longitud de cable: 1 m, INTERBUS, se espera que este artículo no contenga plomo a partir del segundo trimestre de 2026 de acuerdo con RoHS II sin excepción 6c (Pb &lt;0,1 %), una alternativa sin plomo está disponible previamente a petición | 52.99 | 1 | AB | Field Device Connectors (FDC) | ABQ | ABQDGA | 1 | 1 | NO | PC |  | 95,30 | G | 19 | 200 | 240 | MM | 4046356026680 | 85444290 | DE | EC003570 | Imagen | Catálogo
1534520 | SACCBP-M12MSB-5CON-M16/2,0-900 | Conect. enchuf. para apar. pared poster. | Conect. enchuf. para apar. pared poster., INTERBUS (16 MBit/s), 5-polos, PUR sin halógenos, verde RAL 6017, apantallado, Conector macho, recto, M12-SPEEDCON, B-codificación, a extremo de cable libre, Conexión de cable, longitud de cable: 2 m, INTERBUS, se espera que este artículo no contenga plomo a partir del segundo trimestre de 2026 de acuerdo con RoHS II sin excepción 6c (Pb &lt;0,1 %), una alternativa sin plomo está disponible previamente a petición | 59.67 | 1 | AB | Field Device Connectors (FDC) | ABQ | ABQDGA | 1 | 1 | NO | PC |  | 165,50 | G | 24 | 200 | 216 | MM | 4046356026697 | 85444290 | DE | EC003570 | Imagen | Catálogo
1534533 | SACCBP-M12MSB-5CON-M16/5,0-900 | Conect. enchuf. para apar. pared poster. | Conect. enchuf. para apar. pared poster., INTERBUS (16 MBit/s), 5-polos, PUR sin halógenos, verde RAL 6017, apantallado, Conector macho, recto, M12-SPEEDCON, B-codificación, a extremo de cable libre, Conexión de cable, longitud de cable: 5 m, INTERBUS, se espera que este artículo no contenga plomo a partir del segundo trimestre de 2026 de acuerdo con RoHS II sin excepción 6c (Pb &lt;0,1 %), una alternativa sin plomo está disponible previamente a petición | 79.8 | 1 | AB | Field Device Connectors (FDC) | ABQ | ABQDGA | 1 | 1 | NO | PC |  | 376,40 | G | 0 | 0 | 0 |  | 4046356026703 | 85444290 | DE | EC003570 | Imagen | Catálogo
1534546 | SACCBP-M12FSB-5CON-M16/0,5-900 | Conect. enchuf. para apar. pared poster. | Conect. enchuf. para apar. pared poster., INTERBUS (16 MBit/s), 5-polos, PUR sin halógenos, verde RAL 6017, apantallado, Hembra de conexión, recto, M12-SPEEDCON, B-codificación, a extremo de cable libre, Conexión de cable, longitud de cable: 0,5 m, INTERBUS, se espera que este artículo no contenga plomo a partir del segundo trimestre de 2026 de acuerdo con RoHS II sin excepción 6c (Pb &lt;0,1 %), una alternativa sin plomo está disponible previamente a petición | 49.96 | 1 | AB | Field Device Connectors (FDC) | ABQ | ABQDGG | 1 | 1 | NO | PC |  | 61,30 | G | 20 | 230 | 190 | MM | 4046356026710 | 85444290 | DE | EC003570 | Imagen | Catálogo
1534559 | SACCBP-M12FSB-5CON-M16/1,0-900 | Conect. enchuf. para apar. pared poster. | Conect. enchuf. para apar. pared poster., INTERBUS (16 MBit/s), 5-polos, PUR sin halógenos, verde RAL 6017, apantallado, Hembra de conexión, recto, M12-SPEEDCON, B-codificación, a extremo de cable libre, Conexión de cable, longitud de cable: 1 m, INTERBUS, se espera que este artículo no contenga plomo a partir del segundo trimestre de 2026 de acuerdo con RoHS II sin excepción 6c (Pb &lt;0,1 %), una alternativa sin plomo está disponible previamente a petición | 53.32 | 1 | AB | Field Device Connectors (FDC) | ABQ | ABQDGG | 1 | 1 | NO | PC |  | 96,60 | G | 10 | 210 | 190 | MM | 4046356026727 | 85444290 | DE | EC003570 | Imagen | Catálogo
1534562 | SACCBP-M12FSB-5CON-M16/2,0-900 | Conect. enchuf. para apar. pared poster. | Conect. enchuf. para apar. pared poster., INTERBUS (16 MBit/s), 5-polos, PUR sin halógenos, verde RAL 6017, apantallado, Hembra de conexión, recto, M12-SPEEDCON, B-codificación, a extremo de cable libre, Conexión de cable, longitud de cable: 2 m, INTERBUS, se espera que este artículo no contenga plomo a partir del segundo trimestre de 2026 de acuerdo con RoHS II sin excepción 6c (Pb &lt;0,1 %), una alternativa sin plomo está disponible previamente a petición | 60.03 | 1 | AB | Field Device Connectors (FDC) | ABQ | ABQDGG | 1 | 1 | NO | PC |  | 164,80 | G | 31 | 200 | 225 | MM | 4046356026734 | 85444290 | DE | EC003570 | Imagen | Catálogo
1534575 | SACCBP-M12FSB-5CON-M16/5,0-900 | Conect. enchuf. para apar. pared poster. | Conect. enchuf. para apar. pared poster., INTERBUS (16 MBit/s), 5-polos, PUR sin halógenos, verde RAL 6017, apantallado, Hembra de conexión, recto, M12-SPEEDCON, B-codificación, a extremo de cable libre, Conexión de cable, longitud de cable: 5 m, INTERBUS, se espera que este artículo no contenga plomo a partir del segundo trimestre de 2026 de acuerdo con RoHS II sin excepción 6c (Pb &lt;0,1 %), una alternativa sin plomo está disponible previamente a petición | 80.18 | 1 | AB | Field Device Connectors (FDC) | ABQ | ABQDGG | 1 | 1 | NO | PC |  | 378,00 | G | 0 | 0 | 0 |  | 4046356026741 | 85444290 | DE | EC003570 | Imagen | Catálogo
1534588 | SACCBP-M12FSD-4CON-M16/0,5-931 | Conect. enchuf. para apar. pared poster. | Conect. enchuf. para apar. pared poster., Ethernet CAT5 (100 MBit/s), Ethernet, 4-polos, PUR, azul agua RAL 5021, apantallado, Hembra de conexión, recto, M12, D-codificación, a extremo de cable libre, Conexión de cable, longitud de cable: 0,5 m, Ethernet flexible CAT5, 2 pares, se espera que este artículo no contenga plomo a partir del primer trimestre de 2027 de acuerdo con RoHS II sin excepción 6c (Pb &lt;0,1 %), una alternativa sin plomo está disponible previamente a petición | 49.22 | 1 | AB | Field Device Connectors (FDC) | ABQ | ABQDGI | 1 | 1 | NO | PC |  | 47,80 | G | 20 | 220 | 170 | MM | 4046356026758 | 85444290 | DE | EC003570 | Imagen | Catálogo
1534591 | SACCBP-M12FSD-4CON-M16/1,0-931 | Conect. enchuf. para apar. pared poster. | Conect. enchuf. para apar. pared poster., Ethernet CAT5 (100 MBit/s), Ethernet, 4-polos, PUR, azul agua RAL 5021, apantallado, Hembra de conexión, recto, M12, D-codificación, a extremo de cable libre, Conexión de cable, longitud de cable: 1 m, Ethernet flexible CAT5, 2 pares, se espera que este artículo no contenga plomo a partir del primer trimestre de 2027 de acuerdo con RoHS II sin excepción 6c (Pb &lt;0,1 %), una alternativa sin plomo está disponible previamente a petición | 52.6 | 1 | AB | Field Device Connectors (FDC) | ABQ | ABQDGI | 1 | 1 | NO | PC |  | 69,40 | G | 0 | 0 | 0 |  | 4046356026765 | 85444290 | DE | EC003570 | Imagen | Catálogo
1534614 | SACCBP-M12FSD-4CON-M16/5,0-931 | Conect. enchuf. para apar. pared poster. | Conect. enchuf. para apar. pared poster., Ethernet CAT5 (100 MBit/s), Ethernet, 4-polos, PUR, azul agua RAL 5021, apantallado, Hembra de conexión, recto, M12, D-codificación, a extremo de cable libre, Conexión de cable, longitud de cable: 5 m, Ethernet flexible CAT5, 2 pares, se espera que este artículo no contenga plomo a partir del primer trimestre de 2027 de acuerdo con RoHS II sin excepción 6c (Pb &lt;0,1 %), una alternativa sin plomo está disponible previamente a petición | 79.8 | 1 | AB | Field Device Connectors (FDC) | ABQ | ABQDGI | 1 | 1 | NO | PC |  | 236,30 | G | 29 | 300 | 225 | MM | 4046356026789 | 85444290 | DE | EC003570 | Imagen | Catálogo
1534627 | SACC-DSIV-M12FSD-4CON-L180 | Conect. enchuf. para apar. pared poster. | Hembra de montaje incorporado para sistema de bus, Ethernet, 4 polos, M12, apantallada, codificada D, montaje en paredes posteriores/montaje atornillado, con conexión por soldadura recta | 14.89 | 1 | AB | Field Device Connectors (FDC) | ABQ | ABQEHI | 10 | 10 | NO | PC |  | 14,79 | G | 33 | 173 | 123 | MM | 4046356026796 | 85366990 | DE | EC003568 | Imagen | Catálogo
1534629 | WIL-RM-S-P | Sensor | Sensor para la medición de cargas en la pala del rotor de un aerogenerador, comunicación IO-Link, resistencia a las pisadas, fijación por tornillo con kit de montaje. El kit de montaje puede pedirse por separado (ver accesorios). | 677.12 | 1 | DT | Vertical Market Management (VMM) | DTH | DTHABA | 1 | 1 | SÍ | PC |  | 463,45 | G | 0 | 0 | 0 |  | 4067923006706 | 90318080 | DE | EC000926 | Imagen | Catálogo
1534630 | SACC-DSIV-M12FSD-4CON-L90 | Conect. enchuf. para apar. pared poster. | Conect. enchuf. para apar. pared poster., 4-polos, Hembra de conexión, acodado, M12, D-codificación, Soldadura por ola | 21.42 | 1 | AB | Field Device Connectors (FDC) | ABQ | ABQEHI | 10 | 10 | NO | PC |  | 14,22 | G | 33 | 173 | 123 | MM | 4046356026802 | 85366990 | DE | EC003568 | Imagen | Catálogo
1534632 | WIL-RM-S-MP | Kit de montaje | Kit de montaje para sensor WIL-RM-S-P (véanse los accesorios) | 252.22 | 1 | DT | Vertical Market Management (VMM) | DTH | DTHABA | 1 | 1 | NO | PC |  | 1,00 | KG | 0 | 0 | 0 |  | 4067923005266 | 85043129 | DE | EC001583 | Imagen | Catálogo
1534644 | VS-08-RJ45/MOD-1-R-IP67 GP | Marco empotrado | Marco empotrado, índice de protección: IP65/IP67, material: PA, color: negro | 9.09 | 1 | AB | Field Device Connectors (FDC) | ABN | ABNNDB | 5 | 10 | NO | PC |  | 605,06 | G | 0 | 0 | 0 |  | 4067923006805 | 85389099 | DE | EC002943 | Imagen | Catálogo
1534645 | VS-08-SD-F GP | Tapa de protección | Tapa de protección, índice de protección: IP67, material: PA, color: negro | 7.44 | 1 | AB | Field Device Connectors (FDC) | ABN | ABNNDZ | 5 | 10 | NO | PC |  | 3,57 | G | 0 | 0 | 0 |  | 4067923006904 | 39235090 | DE | EC002314 | Imagen | Catálogo
1534724 | SAC-5P-M12MS/15,0-PUR/M12FS | Cable para sensores/actuadores | Cable para sensores/actuadores, 5-polos, PUR sin halógenos, negro grisáceo RAL 7021, Conector recta M12, codificación: A, a Hembra recta M12, codificación: A, longitud de cable: 15 m | 55.46 | 1 | AF | Industrial Field Connectivity (IFC) | AF1 | AF1CDA | 1 | 5 | NO | PC | F | 475,90 | G | 40 | 190 | 180 | MM | 4017918993818 | 85444290 | DE | EC001855 | Imagen | Catálogo
1534795 | SAC-5P-M12MS/ 2,5-920/M12FS | Cable de sistema de bus | Cable de sistema de bus, CANopen®, DeviceNet™, 5-polos, PUR sin halógenos, rojo lila RAL 4001, apantallado, Conector recta M12, codificación: A, a Hembra recta M12, codificación: A, longitud de cable: 2,5 m | 57.74 | 1 | AF | Industrial Field Connectivity (IFC) | AF1 | AF1CKD | 1 | 1 | NO | PC |  | 179,00 | G | 35 | 170 | 195 | MM | 4046356026888 | 85444290 | PL | EC001855 | Imagen | Catálogo
1534818 | SAC-4P- 5,0-PUR/M 8FS 0,34 | Cable para sensores/actuadores | Cable para sensores/actuadores, 4-polos, PUR sin halógenos, negro grisáceo RAL 7021, extremo de cable libre, a Hembra recta M8, codificación: A, longitud de cable: 5 m | 19.72 | 1 | AF | Industrial Field Connectivity (IFC) | AF1 | AF1BCA | 1 | 1 | SÍ | PC |  | 133,20 | G | 21 | 172 | 172 | MM | 4046356011433 | 85444290 | DE | EC001855 | Imagen | Catálogo
1535159 | DMC 1,5/20-G1-3,5-LR P20THR | Carcasa de base para placa de circuito impreso | Carcasa base placa de circuito impreso, sección nominal: 1,5 mm², color: negro, corriente nominal: 8 A, tensión nominal (III/2): 160 V, superficie de contacto: Sn, tipo de conexión del contacto: Macho, número de filas: 2, número de polos: 20, familia de artículos: DMC 1,5/..-G1-LR-THR, paso: 3,5 mm, montaje: Soldadura THR/soldadura por ola, disposición de pines: Disposición de pines lineal, longitud del pin [P]: 2 mm, número de pines de soldadura por potencial: 1, sistema enchufable: COMBICON DFMC 1,5, Orientación de la cara enchufable: Estándar, bloqueo: Bloqueo Lock and Release, tipo de sujeción: Lock + Release, tipo de embalaje: empaquetado en caja | 1163.1 | 100 | AA | PCB Connectors (PCC) | AAB | AABTJE | 50 | 50 | NO | PC |  | 10,39 | G | 0 | 0 | 0 |  | 4067923006942 | 85366930 | CN | EC002637 | Imagen | Catálogo
1535160 | DMC 1,5/19-G1-3,5-LR P20THR | Carcasa de base para placa de circuito impreso | Carcasa base placa de circuito impreso, sección nominal: 1,5 mm², color: negro, corriente nominal: 8 A, tensión nominal (III/2): 160 V, superficie de contacto: Sn, tipo de conexión del contacto: Macho, número de filas: 2, número de polos: 19, familia de artículos: DMC 1,5/..-G1-LR-THR, paso: 3,5 mm, montaje: Soldadura THR/soldadura por ola, disposición de pines: Disposición de pines lineal, longitud del pin [P]: 2 mm, número de pines de soldadura por potencial: 1, sistema enchufable: COMBICON DFMC 1,5, Orientación de la cara enchufable: Estándar, bloqueo: Bloqueo Lock and Release, tipo de sujeción: Lock + Release, tipo de embalaje: empaquetado en caja | 1109.83 | 100 | AA | PCB Connectors (PCC) | AAB | AABTJE | 50 | 50 | NO | PC |  | 9,90 | G | 0 | 0 | 0 |  | 4067923006669 | 85366930 | CN | EC002637 | Imagen | Catálogo
1535161 | DMC 1,5/18-G1-3,5-LR P20THR | Carcasa de base para placa de circuito impreso | Carcasa base placa de circuito impreso, sección nominal: 1,5 mm², color: negro, corriente nominal: 8 A, tensión nominal (III/2): 160 V, superficie de contacto: Sn, tipo de conexión del contacto: Macho, número de filas: 2, número de polos: 18, familia de artículos: DMC 1,5/..-G1-LR-THR, paso: 3,5 mm, montaje: Soldadura THR/soldadura por ola, disposición de pines: Disposición de pines lineal, longitud del pin [P]: 2 mm, número de pines de soldadura por potencial: 1, sistema enchufable: COMBICON DFMC 1,5, Orientación de la cara enchufable: Estándar, bloqueo: Bloqueo Lock and Release, tipo de sujeción: Lock + Release, tipo de embalaje: empaquetado en caja | 1056.56 | 100 | AA | PCB Connectors (PCC) | AAB | AABTJE | 50 | 50 | NO | PC |  | 9,68 | G | 0 | 0 | 0 |  | 4067923006676 | 85366930 | CN | EC002637 | Imagen | Catálogo
1535162 | DMC 1,5/17-G1-3,5-LR P20THR | Carcasa de base para placa de circuito impreso | Carcasa base placa de circuito impreso, sección nominal: 1,5 mm², color: negro, corriente nominal: 8 A, tensión nominal (III/2): 160 V, superficie de contacto: Sn, tipo de conexión del contacto: Macho, número de filas: 2, número de polos: 17, familia de artículos: DMC 1,5/..-G1-LR-THR, paso: 3,5 mm, montaje: Soldadura THR/soldadura por ola, disposición de pines: Disposición de pines lineal, longitud del pin [P]: 2 mm, número de pines de soldadura por potencial: 1, sistema enchufable: COMBICON DFMC 1,5, Orientación de la cara enchufable: Estándar, bloqueo: Bloqueo Lock and Release, tipo de sujeción: Lock + Release, tipo de embalaje: empaquetado en caja | 1003.29 | 100 | AA | PCB Connectors (PCC) | AAB | AABTJE | 50 | 50 | NO | PC |  | 8,92 | G | 0 | 0 | 0 |  | 4067923006683 | 85366930 | CN | EC002637 | Imagen | Catálogo
1535163 | DMC 1,5/16-G1-3,5-LR P20THR | Carcasa de base para placa de circuito impreso | Carcasa base placa de circuito impreso, sección nominal: 1,5 mm², color: negro, corriente nominal: 8 A, tensión nominal (III/2): 160 V, superficie de contacto: Sn, tipo de conexión del contacto: Macho, número de filas: 2, número de polos: 16, familia de artículos: DMC 1,5/..-G1-LR-THR, paso: 3,5 mm, montaje: Soldadura THR/soldadura por ola, disposición de pines: Disposición de pines lineal, longitud del pin [P]: 2 mm, número de pines de soldadura por potencial: 1, sistema enchufable: COMBICON DFMC 1,5, Orientación de la cara enchufable: Estándar, bloqueo: Bloqueo Lock and Release, tipo de sujeción: Lock + Release, tipo de embalaje: empaquetado en caja | 950.03 | 100 | AA | PCB Connectors (PCC) | AAB | AABTJE | 50 | 50 | NO | PC |  | 8,55 | G | 0 | 0 | 0 |  | 4067923006690 | 85366930 | CN | EC002637 | Imagen | Catálogo
1535165 | DMC 1,5/15-G1-3,5-LR P20THR | Carcasa de base para placa de circuito impreso | Carcasa base placa de circuito impreso, sección nominal: 1,5 mm², color: negro, corriente nominal: 8 A, tensión nominal (III/2): 160 V, superficie de contacto: Sn, tipo de conexión del contacto: Macho, número de filas: 2, número de polos: 15, familia de artículos: DMC 1,5/..-G1-LR-THR, paso: 3,5 mm, montaje: Soldadura THR/soldadura por ola, disposición de pines: Disposición de pines lineal, longitud del pin [P]: 2 mm, número de pines de soldadura por potencial: 1, sistema enchufable: COMBICON DFMC 1,5, Orientación de la cara enchufable: Estándar, bloqueo: Bloqueo Lock and Release, tipo de sujeción: Lock + Release, tipo de embalaje: empaquetado en caja | 896.76 | 100 | AA | PCB Connectors (PCC) | AAB | AABTJE | 50 | 50 | NO | PC |  | 8,25 | G | 0 | 0 | 0 |  | 4067923007208 | 85366930 | CN | EC002637 | Imagen | Catálogo
1535166 | DMC 1,5/14-G1-3,5-LR P20THR | Carcasa de base para placa de circuito impreso | Carcasa base placa de circuito impreso, sección nominal: 1,5 mm², color: negro, corriente nominal: 8 A, tensión nominal (III/2): 160 V, superficie de contacto: Sn, tipo de conexión del contacto: Macho, número de filas: 2, número de polos: 14, familia de artículos: DMC 1,5/..-G1-LR-THR, paso: 3,5 mm, montaje: Soldadura THR/soldadura por ola, disposición de pines: Disposición de pines lineal, longitud del pin [P]: 2 mm, número de pines de soldadura por potencial: 1, sistema enchufable: COMBICON DFMC 1,5, Orientación de la cara enchufable: Estándar, bloqueo: Bloqueo Lock and Release, tipo de sujeción: Lock + Release, tipo de embalaje: empaquetado en caja | 843.49 | 100 | AA | PCB Connectors (PCC) | AAB | AABTJE | 50 | 50 | NO | PC |  | 7,84 | G | 0 | 0 | 0 |  | 4067923007123 | 85366930 | CN | EC002637 | Imagen | Catálogo
1535167 | DMC 1,5/13-G1-3,5-LR P20THR | Carcasa de base para placa de circuito impreso | Carcasa base placa de circuito impreso, sección nominal: 1,5 mm², color: negro, corriente nominal: 8 A, tensión nominal (III/2): 160 V, superficie de contacto: Sn, tipo de conexión del contacto: Macho, número de filas: 2, número de polos: 13, familia de artículos: DMC 1,5/..-G1-LR-THR, paso: 3,5 mm, montaje: Soldadura THR/soldadura por ola, disposición de pines: Disposición de pines lineal, longitud del pin [P]: 2 mm, número de pines de soldadura por potencial: 1, sistema enchufable: COMBICON DFMC 1,5, Orientación de la cara enchufable: Estándar, bloqueo: Bloqueo Lock and Release, tipo de sujeción: Lock + Release, tipo de embalaje: empaquetado en caja | 790.22 | 100 | AA | PCB Connectors (PCC) | AAB | AABTJE | 50 | 50 | NO | PC |  | 7,56 | G | 0 | 0 | 0 |  | 4067923006157 | 85366930 | CN | EC002637 | Imagen | Catálogo
1535168 | DMC 1,5/12-G1-3,5-LR P20THR | Carcasa de base para placa de circuito impreso | Carcasa base placa de circuito impreso, sección nominal: 1,5 mm², color: negro, corriente nominal: 8 A, tensión nominal (III/2): 160 V, superficie de contacto: Sn, tipo de conexión del contacto: Macho, número de filas: 2, número de polos: 12, familia de artículos: DMC 1,5/..-G1-LR-THR, paso: 3,5 mm, montaje: Soldadura THR/soldadura por ola, disposición de pines: Disposición de pines lineal, longitud del pin [P]: 2 mm, número de pines de soldadura por potencial: 1, sistema enchufable: COMBICON DFMC 1,5, Orientación de la cara enchufable: Estándar, bloqueo: Bloqueo Lock and Release, tipo de sujeción: Lock + Release, tipo de embalaje: empaquetado en caja | 736.95 | 100 | AA | PCB Connectors (PCC) | AAB | AABTJE | 50 | 50 | NO | PC |  | 7,13 | G | 0 | 0 | 0 |  | 4067923006553 | 85366930 | CN | EC002637 | Imagen | Catálogo
1535169 | DMC 1,5/11-G1-3,5-LR P20THR | Carcasa de base para placa de circuito impreso | Carcasa base placa de circuito impreso, sección nominal: 1,5 mm², color: negro, corriente nominal: 8 A, tensión nominal (III/2): 160 V, superficie de contacto: Sn, tipo de conexión del contacto: Macho, número de filas: 2, número de polos: 11, familia de artículos: DMC 1,5/..-G1-LR-THR, paso: 3,5 mm, montaje: Soldadura THR/soldadura por ola, disposición de pines: Disposición de pines lineal, longitud del pin [P]: 2 mm, número de pines de soldadura por potencial: 1, sistema enchufable: COMBICON DFMC 1,5, Orientación de la cara enchufable: Estándar, bloqueo: Bloqueo Lock and Release, tipo de sujeción: Lock + Release, tipo de embalaje: empaquetado en caja | 683.69 | 100 | AA | PCB Connectors (PCC) | AAB | AABTJE | 50 | 50 | NO | PC |  | 6,53 | G | 0 | 0 | 0 |  | 4067923007147 | 85366930 | CN | EC002637 | Imagen | Catálogo
1535171 | DMC 1,5/10-G1-3,5-LR P20THR | Carcasa de base para placa de circuito impreso | Carcasa base placa de circuito impreso, sección nominal: 1,5 mm², color: negro, corriente nominal: 8 A, tensión nominal (III/2): 160 V, superficie de contacto: Sn, tipo de conexión del contacto: Macho, número de filas: 2, número de polos: 10, familia de artículos: DMC 1,5/..-G1-LR-THR, paso: 3,5 mm, montaje: Soldadura THR/soldadura por ola, disposición de pines: Disposición de pines lineal, longitud del pin [P]: 2 mm, número de pines de soldadura por potencial: 1, sistema enchufable: COMBICON DFMC 1,5, Orientación de la cara enchufable: Estándar, bloqueo: Bloqueo Lock and Release, tipo de sujeción: Lock + Release, tipo de embalaje: empaquetado en caja | 630.42 | 100 | AA | PCB Connectors (PCC) | AAB | AABTJE | 50 | 50 | NO | PC |  | 5,54 | G | 0 | 0 | 0 |  | 4067923006348 | 85366930 | CN | EC002637 | Imagen | Catálogo
1535173 | DMC 1,5/ 9-G1-3,5-LR P20THR | Carcasa de base para placa de circuito impreso | Carcasa base placa de circuito impreso, sección nominal: 1,5 mm², color: negro, corriente nominal: 8 A, tensión nominal (III/2): 160 V, superficie de contacto: Sn, tipo de conexión del contacto: Macho, número de filas: 2, número de polos: 9, familia de artículos: DMC 1,5/..-G1-LR-THR, paso: 3,5 mm, montaje: Soldadura THR/soldadura por ola, disposición de pines: Disposición de pines lineal, longitud del pin [P]: 2 mm, número de pines de soldadura por potencial: 1, sistema enchufable: COMBICON DFMC 1,5, Orientación de la cara enchufable: Estándar, bloqueo: Bloqueo Lock and Release, tipo de sujeción: Lock + Release, tipo de embalaje: empaquetado en caja | 577.15 | 100 | AA | PCB Connectors (PCC) | AAB | AABTJE | 50 | 50 | NO | PC |  | 5,30 | G | 0 | 0 | 0 |  | 4067923007048 | 85366930 | CN | EC002637 | Imagen | Catálogo
1535175 | DMC 1,5/ 8-G1-3,5-LR P20THR | Carcasa de base para placa de circuito impreso | Carcasa base placa de circuito impreso, sección nominal: 1,5 mm², color: negro, corriente nominal: 8 A, tensión nominal (III/2): 160 V, superficie de contacto: Sn, tipo de conexión del contacto: Macho, número de filas: 2, número de polos: 8, familia de artículos: DMC 1,5/..-G1-LR-THR, paso: 3,5 mm, montaje: Soldadura THR/soldadura por ola, disposición de pines: Disposición de pines lineal, longitud del pin [P]: 2 mm, número de pines de soldadura por potencial: 1, sistema enchufable: COMBICON DFMC 1,5, Orientación de la cara enchufable: Estándar, bloqueo: Bloqueo Lock and Release, tipo de sujeción: Lock + Release, tipo de embalaje: empaquetado en caja | 523.88 | 100 | AA | PCB Connectors (PCC) | AAB | AABTJE | 50 | 50 | NO | PC |  | 4,88 | G | 0 | 0 | 0 |  | 4067923006256 | 85366930 | CN | EC002637 | Imagen | Catálogo
1535176 | DMC 1,5/ 7-G1-3,5-LR P20THR | Carcasa de base para placa de circuito impreso | Carcasa base placa de circuito impreso, sección nominal: 1,5 mm², color: negro, corriente nominal: 8 A, tensión nominal (III/2): 160 V, superficie de contacto: Sn, tipo de conexión del contacto: Macho, número de filas: 2, número de polos: 7, familia de artículos: DMC 1,5/..-G1-LR-THR, paso: 3,5 mm, montaje: Soldadura THR/soldadura por ola, disposición de pines: Disposición de pines lineal, longitud del pin [P]: 2 mm, número de pines de soldadura por potencial: 1, sistema enchufable: COMBICON DFMC 1,5, Orientación de la cara enchufable: Estándar, bloqueo: Bloqueo Lock and Release, tipo de sujeción: Lock + Release, tipo de embalaje: empaquetado en caja | 470.61 | 100 | AA | PCB Connectors (PCC) | AAB | AABTJE | 50 | 50 | NO | PC |  | 4,30 | G | 0 | 0 | 0 |  | 4067923006263 | 85366930 | CN | EC002637 | Imagen | Catálogo
1535177 | DMC 1,5/ 6-G1-3,5-LR P20THR | Carcasa de base para placa de circuito impreso | Carcasa base placa de circuito impreso, sección nominal: 1,5 mm², color: negro, corriente nominal: 8 A, tensión nominal (III/2): 160 V, superficie de contacto: Sn, tipo de conexión del contacto: Macho, número de filas: 2, número de polos: 6, familia de artículos: DMC 1,5/..-G1-LR-THR, paso: 3,5 mm, montaje: Soldadura THR/soldadura por ola, disposición de pines: Disposición de pines lineal, longitud del pin [P]: 2 mm, número de pines de soldadura por potencial: 1, sistema enchufable: COMBICON DFMC 1,5, Orientación de la cara enchufable: Estándar, bloqueo: Bloqueo Lock and Release, tipo de sujeción: Lock + Release, tipo de embalaje: empaquetado en caja | 417.35 | 100 | AA | PCB Connectors (PCC) | AAB | AABTJE | 50 | 50 | NO | PC |  | 4,04 | G | 0 | 0 | 0 |  | 4067923006270 | 85366930 | CN | EC002637 | Imagen | Catálogo
1535178 | DMC 1,5/ 5-G1-3,5-LR P20THR | Carcasa de base para placa de circuito impreso | Carcasa base placa de circuito impreso, sección nominal: 1,5 mm², color: negro, corriente nominal: 8 A, tensión nominal (III/2): 160 V, superficie de contacto: Sn, tipo de conexión del contacto: Macho, número de filas: 2, número de polos: 5, familia de artículos: DMC 1,5/..-G1-LR-THR, paso: 3,5 mm, montaje: Soldadura THR/soldadura por ola, disposición de pines: Disposición de pines lineal, longitud del pin [P]: 2 mm, número de pines de soldadura por potencial: 1, sistema enchufable: COMBICON DFMC 1,5, Orientación de la cara enchufable: Estándar, bloqueo: Bloqueo Lock and Release, tipo de sujeción: Lock + Release, tipo de embalaje: empaquetado en caja | 364.08 | 100 | AA | PCB Connectors (PCC) | AAB | AABTJE | 50 | 50 | NO | PC |  | 3,62 | G | 0 | 0 | 0 |  | 4067923006560 | 85366930 | CN | EC002637 | Imagen | Catálogo
1535179 | DMC 1,5/ 4-G1-3,5-LR P20THR | Carcasa de base para placa de circuito impreso | Carcasa base placa de circuito impreso, sección nominal: 1,5 mm², color: negro, corriente nominal: 8 A, tensión nominal (III/2): 160 V, superficie de contacto: Sn, tipo de conexión del contacto: Macho, número de filas: 2, número de polos: 4, familia de artículos: DMC 1,5/..-G1-LR-THR, paso: 3,5 mm, montaje: Soldadura THR/soldadura por ola, disposición de pines: Disposición de pines lineal, longitud del pin [P]: 2 mm, número de pines de soldadura por potencial: 1, sistema enchufable: COMBICON DFMC 1,5, Orientación de la cara enchufable: Estándar, bloqueo: Bloqueo Lock and Release, tipo de sujeción: Lock + Release, tipo de embalaje: empaquetado en caja | 310.81 | 100 | AA | PCB Connectors (PCC) | AAB | AABTJE | 50 | 50 | NO | PC |  | 2,78 | G | 0 | 0 | 0 |  | 4067923005297 | 85366930 | CN | EC002637 | Imagen | Catálogo
1535180 | DMC 1,5/ 3-G1-3,5-LR P20THR | Carcasa de base para placa de circuito impreso | Carcasa base placa de circuito impreso, sección nominal: 1,5 mm², color: negro, corriente nominal: 8 A, tensión nominal (III/2): 160 V, superficie de contacto: Sn, tipo de conexión del contacto: Macho, número de filas: 2, número de polos: 3, familia de artículos: DMC 1,5/..-G1-LR-THR, paso: 3,5 mm, montaje: Soldadura THR/soldadura por ola, disposición de pines: Disposición de pines lineal, longitud del pin [P]: 2 mm, número de pines de soldadura por potencial: 1, sistema enchufable: COMBICON DFMC 1,5, Orientación de la cara enchufable: Estándar, bloqueo: Bloqueo Lock and Release, tipo de sujeción: Lock + Release, tipo de embalaje: empaquetado en caja | 257.54 | 100 | AA | PCB Connectors (PCC) | AAB | AABTJE | 50 | 50 | NO | PC |  | 2,36 | G | 38 | 146 | 72 | MM | 4067923006287 | 85366930 | CN | EC002637 | Imagen | Catálogo
1535182 | DMC 1,5/ 2-G1-3,5-LR P20THR | Carcasa de base para placa de circuito impreso | Carcasa base placa de circuito impreso, sección nominal: 1,5 mm², color: negro, corriente nominal: 8 A, tensión nominal (III/2): 160 V, superficie de contacto: Sn, tipo de conexión del contacto: Macho, número de filas: 2, número de polos: 2, familia de artículos: DMC 1,5/..-G1-LR-THR, paso: 3,5 mm, montaje: Soldadura THR/soldadura por ola, disposición de pines: Disposición de pines lineal, longitud del pin [P]: 2 mm, número de pines de soldadura por potencial: 1, sistema enchufable: COMBICON DFMC 1,5, Orientación de la cara enchufable: Estándar, bloqueo: Bloqueo Lock and Release, tipo de sujeción: Lock + Release, tipo de embalaje: empaquetado en caja | 204.27 | 100 | AA | PCB Connectors (PCC) | AAB | AABTJE | 50 | 50 | NO | PC |  | 1,91 | G | 0 | 0 | 0 |  | 4067923006836 | 85366930 | CN | EC002637 | Imagen | Catálogo
1535189 | DMC 1,5/19-G1-3,5-LR P26THR | Carcasa de base para placa de circuito impreso | Carcasa base placa de circuito impreso, sección nominal: 1,5 mm², color: negro, corriente nominal: 8 A, tensión nominal (III/2): 160 V, superficie de contacto: Sn, tipo de conexión del contacto: Macho, número de filas: 2, número de polos: 19, familia de artículos: DMC 1,5/..-G1-LR-THR, paso: 3,5 mm, montaje: Soldadura THR/soldadura por ola, disposición de pines: Disposición de pines lineal, longitud del pin [P]: 2,6 mm, número de pines de soldadura por potencial: 1, sistema enchufable: COMBICON DFMC 1,5, Orientación de la cara enchufable: Estándar, bloqueo: Bloqueo Lock and Release, tipo de sujeción: Lock + Release, tipo de embalaje: empaquetado en caja | 1109.83 | 100 | AA | PCB Connectors (PCC) | AAB | AABTJE | 50 | 50 | NO | PC |  | 10,09 | G | 0 | 0 | 0 |  | 4067923007055 | 85366930 | CN | EC002637 | Imagen | Catálogo
1535190 | DMC 1,5/18-G1-3,5-LR P26THR | Carcasa de base para placa de circuito impreso | Carcasa base placa de circuito impreso, sección nominal: 1,5 mm², color: negro, corriente nominal: 8 A, tensión nominal (III/2): 160 V, superficie de contacto: Sn, tipo de conexión del contacto: Macho, número de filas: 2, número de polos: 18, familia de artículos: DMC 1,5/..-G1-LR-THR, paso: 3,5 mm, montaje: Soldadura THR/soldadura por ola, disposición de pines: Disposición de pines lineal, longitud del pin [P]: 2,6 mm, número de pines de soldadura por potencial: 1, sistema enchufable: COMBICON DFMC 1,5, Orientación de la cara enchufable: Estándar, bloqueo: Bloqueo Lock and Release, tipo de sujeción: Lock + Release, tipo de embalaje: empaquetado en caja | 1056.56 | 100 | AA | PCB Connectors (PCC) | AAB | AABTJE | 50 | 50 | NO | PC |  | 9,78 | G | 0 | 0 | 0 |  | 4067923006164 | 85366930 | CN | EC002637 | Imagen | Catálogo
1535191 | DMC 1,5/17-G1-3,5-LR P26THR | Carcasa de base para placa de circuito impreso | Carcasa base placa de circuito impreso, sección nominal: 1,5 mm², color: negro, corriente nominal: 8 A, tensión nominal (III/2): 160 V, superficie de contacto: Sn, tipo de conexión del contacto: Macho, número de filas: 2, número de polos: 17, familia de artículos: DMC 1,5/..-G1-LR-THR, paso: 3,5 mm, montaje: Soldadura THR/soldadura por ola, disposición de pines: Disposición de pines lineal, longitud del pin [P]: 2,6 mm, número de pines de soldadura por potencial: 1, sistema enchufable: COMBICON DFMC 1,5, Orientación de la cara enchufable: Estándar, bloqueo: Bloqueo Lock and Release, tipo de sujeción: Lock + Release, tipo de embalaje: empaquetado en caja | 1003.29 | 100 | AA | PCB Connectors (PCC) | AAB | AABTJE | 50 | 50 | NO | PC |  | 9,00 | G | 0 | 0 | 0 |  | 4067923007154 | 85366930 | CN | EC002637 | Imagen | Catálogo
1535192 | SAC-4P-M 8MS/15,0-PUR/M 8FS | Cable para sensores/actuadores | Cable para sensores/actuadores, 4-polos, PUR sin halógenos, negro grisáceo RAL 7021, Conector recta M8, codificación: A, a Hembra recta M8, longitud de cable: 15 m | 45.06 | 1 | AF | Industrial Field Connectivity (IFC) | AF1 | AF1BCA | 1 | 25 | SÍ | PC | F | 326,60 | G | 30 | 180 | 170 | MM | 4046356026949 | 85444290 | DE | EC001855 | Imagen | Catálogo
1535194 | DMC 1,5/16-G1-3,5-LR P26THR | Carcasa de base para placa de circuito impreso | Carcasa base placa de circuito impreso, sección nominal: 1,5 mm², color: negro, corriente nominal: 8 A, tensión nominal (III/2): 160 V, superficie de contacto: Sn, tipo de conexión del contacto: Macho, número de filas: 2, número de polos: 16, familia de artículos: DMC 1,5/..-G1-LR-THR, paso: 3,5 mm, montaje: Soldadura THR/soldadura por ola, disposición de pines: Disposición de pines lineal, longitud del pin [P]: 2,6 mm, número de pines de soldadura por potencial: 1, sistema enchufable: COMBICON DFMC 1,5, Orientación de la cara enchufable: Estándar, bloqueo: Bloqueo Lock and Release, tipo de sujeción: Lock + Release, tipo de embalaje: empaquetado en caja | 950.03 | 100 | AA | PCB Connectors (PCC) | AAB | AABTJE | 50 | 50 | NO | PC |  | 7,90 | G | 0 | 0 | 0 |  | 4067923007161 | 85366930 | CN | EC002637 | Imagen | Catálogo
1535197 | DMC 1,5/15-G1-3,5-LR P26THR | Carcasa de base para placa de circuito impreso | Carcasa base placa de circuito impreso, sección nominal: 1,5 mm², color: negro, corriente nominal: 8 A, tensión nominal (III/2): 160 V, superficie de contacto: Sn, tipo de conexión del contacto: Macho, número de filas: 2, número de polos: 15, familia de artículos: DMC 1,5/..-G1-LR-THR, paso: 3,5 mm, montaje: Soldadura THR/soldadura por ola, disposición de pines: Disposición de pines lineal, longitud del pin [P]: 2,6 mm, número de pines de soldadura por potencial: 1, sistema enchufable: COMBICON DFMC 1,5, Orientación de la cara enchufable: Estándar, bloqueo: Bloqueo Lock and Release, tipo de sujeción: Lock + Release, tipo de embalaje: empaquetado en caja | 896.76 | 100 | AA | PCB Connectors (PCC) | AAB | AABTJE | 50 | 50 | NO | PC |  | 8,30 | G | 0 | 0 | 0 |  | 4067923007062 | 85366930 | CN | EC002637 | Imagen | Catálogo
1535198 | DMC 1,5/14-G1-3,5-LR P26THR | Carcasa de base para placa de circuito impreso | Carcasa base placa de circuito impreso, sección nominal: 1,5 mm², color: negro, corriente nominal: 8 A, tensión nominal (III/2): 160 V, superficie de contacto: Sn, tipo de conexión del contacto: Macho, número de filas: 2, número de polos: 14, familia de artículos: DMC 1,5/..-G1-LR-THR, paso: 3,5 mm, montaje: Soldadura THR/soldadura por ola, disposición de pines: Disposición de pines lineal, longitud del pin [P]: 2,6 mm, número de pines de soldadura por potencial: 1, sistema enchufable: COMBICON DFMC 1,5, Orientación de la cara enchufable: Estándar, bloqueo: Bloqueo Lock and Release, tipo de sujeción: Lock + Release, tipo de embalaje: empaquetado en caja | 843.49 | 100 | AA | PCB Connectors (PCC) | AAB | AABTJE | 50 | 50 | NO | PC |  | 7,96 | G | 0 | 0 | 0 |  | 4067923006454 | 85366930 | CN | EC002637 | Imagen | Catálogo
1535200 | DMC 1,5/13-G1-3,5-LR P26THR | Carcasa de base para placa de circuito impreso | Carcasa base placa de circuito impreso, sección nominal: 1,5 mm², color: negro, corriente nominal: 8 A, tensión nominal (III/2): 160 V, superficie de contacto: Sn, tipo de conexión del contacto: Macho, número de filas: 2, número de polos: 13, familia de artículos: DMC 1,5/..-G1-LR-THR, paso: 3,5 mm, montaje: Soldadura THR/soldadura por ola, disposición de pines: Disposición de pines lineal, longitud del pin [P]: 2,6 mm, número de pines de soldadura por potencial: 1, sistema enchufable: COMBICON DFMC 1,5, Orientación de la cara enchufable: Estándar, bloqueo: Bloqueo Lock and Release, tipo de sujeción: Lock + Release, tipo de embalaje: empaquetado en caja | 790.22 | 100 | AA | PCB Connectors (PCC) | AAB | AABTJE | 50 | 50 | NO | PC |  | 7,55 | G | 0 | 0 | 0 |  | 4067923007079 | 85366930 | CN | EC002637 | Imagen | Catálogo
1535201 | DMC 1,5/12-G1-3,5-LR P26THR | Carcasa de base para placa de circuito impreso | Carcasa base placa de circuito impreso, sección nominal: 1,5 mm², color: negro, corriente nominal: 8 A, tensión nominal (III/2): 160 V, superficie de contacto: Sn, tipo de conexión del contacto: Macho, número de filas: 2, número de polos: 12, familia de artículos: DMC 1,5/..-G1-LR-THR, paso: 3,5 mm, montaje: Soldadura THR/soldadura por ola, disposición de pines: Disposición de pines lineal, longitud del pin [P]: 2,6 mm, número de pines de soldadura por potencial: 1, sistema enchufable: COMBICON DFMC 1,5, Orientación de la cara enchufable: Estándar, bloqueo: Bloqueo Lock and Release, tipo de sujeción: Lock + Release, tipo de embalaje: empaquetado en caja | 736.95 | 100 | AA | PCB Connectors (PCC) | AAB | AABTJE | 50 | 50 | NO | PC |  | 7,16 | G | 0 | 0 | 0 |  | 4067923007178 | 85366930 | CN | EC002637 | Imagen | Catálogo
1535202 | SACC-E-FSD-4CON-M16/0,5 SCO | Conect. enchuf. para apar. pared delant. | Conect. enchuf. para apar. pared delant., PROFINET CAT5 (IEC 11801:2002), 4-polos, Hembra de conexión, recto, M12-SPEEDCON, D-codificación, a extremo de cable libre, Hilos trenzados individuales, longitud de cable: 0,5 m, 0,34 mm², Hilo trenzado TPE, encapsulado, El artículo no contiene plomo según la directiva RoHS II sin la excepción 6c (Pb&lt; 0,1 %) | 17.15 | 1 | AB | Field Device Connectors (FDC) | ABQ | ABQCFB | 1 | 1 | NO | PC |  | 31,40 | G | 17 | 100 | 166 | MM | 4046356026956 | 85444290 | DE | EC003570 | Imagen | Catálogo
1535203 | DMC 1,5/11-G1-3,5-LR P26THR | Carcasa de base para placa de circuito impreso | Carcasa base placa de circuito impreso, sección nominal: 1,5 mm², color: negro, corriente nominal: 8 A, tensión nominal (III/2): 160 V, superficie de contacto: Sn, tipo de conexión del contacto: Macho, número de filas: 2, número de polos: 11, familia de artículos: DMC 1,5/..-G1-LR-THR, paso: 3,5 mm, montaje: Soldadura THR/soldadura por ola, disposición de pines: Disposición de pines lineal, longitud del pin [P]: 2,6 mm, número de pines de soldadura por potencial: 1, sistema enchufable: COMBICON DFMC 1,5, Orientación de la cara enchufable: Estándar, bloqueo: Bloqueo Lock and Release, tipo de sujeción: Lock + Release, tipo de embalaje: empaquetado en caja | 683.69 | 100 | AA | PCB Connectors (PCC) | AAB | AABTJE | 50 | 50 | NO | PC |  | 6,69 | G | 0 | 0 | 0 |  | 4067923006751 | 85366930 | CN | EC002637 | Imagen | Catálogo
1535204 | DMC 1,5/10-G1-3,5-LR P26THR | Carcasa de base para placa de circuito impreso | Carcasa base placa de circuito impreso, sección nominal: 1,5 mm², color: negro, corriente nominal: 8 A, tensión nominal (III/2): 160 V, superficie de contacto: Sn, tipo de conexión del contacto: Macho, número de filas: 2, número de polos: 10, familia de artículos: DMC 1,5/..-G1-LR-THR, paso: 3,5 mm, montaje: Soldadura THR/soldadura por ola, disposición de pines: Disposición de pines lineal, longitud del pin [P]: 2,6 mm, número de pines de soldadura por potencial: 1, sistema enchufable: COMBICON DFMC 1,5, Orientación de la cara enchufable: Estándar, bloqueo: Bloqueo Lock and Release, tipo de sujeción: Lock + Release, tipo de embalaje: empaquetado en caja | 630.42 | 100 | AA | PCB Connectors (PCC) | AAB | AABTJE | 50 | 50 | NO | PC |  | 5,76 | G | 0 | 0 | 0 |  | 4067923006843 | 85366930 | CN | EC002637 | Imagen | Catálogo
1535205 | DMC 1,5/ 9-G1-3,5-LR P26THR | Carcasa de base para placa de circuito impreso | Carcasa base placa de circuito impreso, sección nominal: 1,5 mm², color: negro, corriente nominal: 8 A, tensión nominal (III/2): 160 V, superficie de contacto: Sn, tipo de conexión del contacto: Macho, número de filas: 2, número de polos: 9, familia de artículos: DMC 1,5/..-G1-LR-THR, paso: 3,5 mm, montaje: Soldadura THR/soldadura por ola, disposición de pines: Disposición de pines lineal, longitud del pin [P]: 2,6 mm, número de pines de soldadura por potencial: 1, sistema enchufable: COMBICON DFMC 1,5, Orientación de la cara enchufable: Estándar, bloqueo: Bloqueo Lock and Release, tipo de sujeción: Lock + Release, tipo de embalaje: empaquetado en caja | 577.15 | 100 | AA | PCB Connectors (PCC) | AAB | AABTJE | 50 | 50 | NO | PC |  | 5,36 | G | 0 | 0 | 0 |  | 4067923006171 | 85366930 | CN | EC002637 | Imagen | Catálogo
1535206 | DMC 1,5/ 8-G1-3,5-LR P26THR | Carcasa de base para placa de circuito impreso | Carcasa base placa de circuito impreso, sección nominal: 1,5 mm², color: negro, corriente nominal: 8 A, tensión nominal (III/2): 160 V, superficie de contacto: Sn, tipo de conexión del contacto: Macho, número de filas: 2, número de polos: 8, familia de artículos: DMC 1,5/..-G1-LR-THR, paso: 3,5 mm, montaje: Soldadura THR/soldadura por ola, disposición de pines: Disposición de pines lineal, longitud del pin [P]: 2,6 mm, número de pines de soldadura por potencial: 1, sistema enchufable: COMBICON DFMC 1,5, Orientación de la cara enchufable: Estándar, bloqueo: Bloqueo Lock and Release, tipo de sujeción: Lock + Release, tipo de embalaje: empaquetado en caja | 523.88 | 100 | AA | PCB Connectors (PCC) | AAB | AABTJE | 50 | 50 | NO | PC |  | 4,93 | G | 5 | 110 | 110 | MM | 4067923007086 | 85366930 | CN | EC002637 | Imagen | Catálogo
1535207 | DMC 1,5/ 7-G1-3,5-LR P26THR | Carcasa de base para placa de circuito impreso | Carcasa base placa de circuito impreso, sección nominal: 1,5 mm², color: negro, corriente nominal: 8 A, tensión nominal (III/2): 160 V, superficie de contacto: Sn, tipo de conexión del contacto: Macho, número de filas: 2, número de polos: 7, familia de artículos: DMC 1,5/..-G1-LR-THR, paso: 3,5 mm, montaje: Soldadura THR/soldadura por ola, disposición de pines: Disposición de pines lineal, longitud del pin [P]: 2,6 mm, número de pines de soldadura por potencial: 1, sistema enchufable: COMBICON DFMC 1,5, Orientación de la cara enchufable: Estándar, bloqueo: Bloqueo Lock and Release, tipo de sujeción: Lock + Release, tipo de embalaje: empaquetado en caja | 470.61 | 100 | AA | PCB Connectors (PCC) | AAB | AABTJE | 50 | 50 | NO | PC |  | 4,39 | G | 0 | 0 | 0 |  | 4067923006461 | 85366930 | CN | EC002637 | Imagen | Catálogo
1535208 | DMC 1,5/ 6-G1-3,5-LR P26THR | Carcasa de base para placa de circuito impreso | Carcasa base placa de circuito impreso, sección nominal: 1,5 mm², color: negro, corriente nominal: 8 A, tensión nominal (III/2): 160 V, superficie de contacto: Sn, tipo de conexión del contacto: Macho, número de filas: 2, número de polos: 6, familia de artículos: DMC 1,5/..-G1-LR-THR, paso: 3,5 mm, montaje: Soldadura THR/soldadura por ola, disposición de pines: Disposición de pines lineal, longitud del pin [P]: 2,6 mm, número de pines de soldadura por potencial: 1, sistema enchufable: COMBICON DFMC 1,5, Orientación de la cara enchufable: Estándar, bloqueo: Bloqueo Lock and Release, tipo de sujeción: Lock + Release, tipo de embalaje: empaquetado en caja | 417.35 | 100 | AA | PCB Connectors (PCC) | AAB | AABTJE | 50 | 50 | NO | PC |  | 3,65 | G | 38 | 145 | 70 | MM | 4067923007215 | 85366930 | CN | EC002637 | Imagen | Catálogo
1535209 | DMC 1,5/ 5-G1-3,5-LR P26THR | Carcasa de base para placa de circuito impreso | Carcasa base placa de circuito impreso, sección nominal: 1,5 mm², color: negro, corriente nominal: 8 A, tensión nominal (III/2): 160 V, superficie de contacto: Sn, tipo de conexión del contacto: Macho, número de filas: 2, número de polos: 5, familia de artículos: DMC 1,5/..-G1-LR-THR, paso: 3,5 mm, montaje: Soldadura THR/soldadura por ola, disposición de pines: Disposición de pines lineal, longitud del pin [P]: 2,6 mm, número de pines de soldadura por potencial: 1, sistema enchufable: COMBICON DFMC 1,5, Orientación de la cara enchufable: Estándar, bloqueo: Bloqueo Lock and Release, tipo de sujeción: Lock + Release, tipo de embalaje: empaquetado en caja | 364.08 | 100 | AA | PCB Connectors (PCC) | AAB | AABTJE | 50 | 50 | NO | PC |  | 3,24 | G | 45 | 115 | 85 | MM | 4067923006966 | 85366930 | CN | EC002637 | Imagen | Catálogo
1535211 | DMC 1,5/ 4-G1-3,5-LR P26THR | Carcasa de base para placa de circuito impreso | Carcasa base placa de circuito impreso, sección nominal: 1,5 mm², color: negro, corriente nominal: 8 A, tensión nominal (III/2): 160 V, superficie de contacto: Sn, tipo de conexión del contacto: Macho, número de filas: 2, número de polos: 4, familia de artículos: DMC 1,5/..-G1-LR-THR, paso: 3,5 mm, montaje: Soldadura THR/soldadura por ola, disposición de pines: Disposición de pines lineal, longitud del pin [P]: 2,6 mm, número de pines de soldadura por potencial: 1, sistema enchufable: COMBICON DFMC 1,5, Orientación de la cara enchufable: Estándar, bloqueo: Bloqueo Lock and Release, tipo de sujeción: Lock + Release, tipo de embalaje: empaquetado en caja | 310.81 | 100 | AA | PCB Connectors (PCC) | AAB | AABTJE | 50 | 50 | NO | PC |  | 2,79 | G | 35 | 145 | 70 | MM | 4067923007222 | 85366930 | CN | EC002637 | Imagen | Catálogo
1535212 | DMC 1,5/ 3-G1-3,5-LR P26THR | Carcasa de base para placa de circuito impreso | Carcasa base placa de circuito impreso, sección nominal: 1,5 mm², color: negro, corriente nominal: 8 A, tensión nominal (III/2): 160 V, superficie de contacto: Sn, tipo de conexión del contacto: Macho, número de filas: 2, número de polos: 3, familia de artículos: DMC 1,5/..-G1-LR-THR, paso: 3,5 mm, montaje: Soldadura THR/soldadura por ola, disposición de pines: Disposición de pines lineal, longitud del pin [P]: 2,6 mm, número de pines de soldadura por potencial: 1, sistema enchufable: COMBICON DFMC 1,5, Orientación de la cara enchufable: Estándar, bloqueo: Bloqueo Lock and Release, tipo de sujeción: Lock + Release, tipo de embalaje: empaquetado en caja | 257.54 | 100 | AA | PCB Connectors (PCC) | AAB | AABTJE | 50 | 50 | NO | PC |  | 2,36 | G | 0 | 0 | 0 |  | 4067923007185 | 85366930 | CN | EC002637 | Imagen | Catálogo
1535215 | SACC-EC-FSD-4CON-M16/0,5 SCO | Conect. enchuf. para apar. pared delant. | Conect. enchuf. para apar. pared delant., PROFINET CAT5 (IEC 11801:2002), 4-polos, Hembra de conexión, recto, M12-SPEEDCON, D-codificación, a extremo de cable libre, Hilos trenzados individuales, longitud de cable: 0,5 m, 0,34 mm², Hilo trenzado TPE, encapsulado, se espera que este artículo no contenga plomo a partir del tercer trimestre de 2025 de acuerdo con RoHS II sin excepción 6c (Pb &lt;0,1 %), una alternativa sin plomo está disponible previamente a petición | 19.21 | 1 | AB | Field Device Connectors (FDC) | ABQ | ABQCFB | 1 | 1 | NO | PC |  | 35,10 | G | 19 | 100 | 127 | MM | 4046356026963 | 85444290 | DE | EC003570 | Imagen | Catálogo
1535217 | DMC 1,5/ 2-G1-3,5-LR P26THR | Carcasa de base para placa de circuito impreso | Carcasa base placa de circuito impreso, sección nominal: 1,5 mm², color: negro, corriente nominal: 8 A, tensión nominal (III/2): 160 V, superficie de contacto: Sn, tipo de conexión del contacto: Macho, número de filas: 2, número de polos: 2, familia de artículos: DMC 1,5/..-G1-LR-THR, paso: 3,5 mm, montaje: Soldadura THR/soldadura por ola, disposición de pines: Disposición de pines lineal, longitud del pin [P]: 2,6 mm, número de pines de soldadura por potencial: 1, sistema enchufable: COMBICON DFMC 1,5, Orientación de la cara enchufable: Estándar, bloqueo: Bloqueo Lock and Release, tipo de sujeción: Lock + Release, tipo de embalaje: empaquetado en caja | 204.27 | 100 | AA | PCB Connectors (PCC) | AAB | AABTJE | 50 | 50 | NO | PC |  | 1,92 | G | 40 | 150 | 70 | MM | 4067923006355 | 85366930 | CN | EC002637 | Imagen | Catálogo
1535277 | SPT 2,5/ 9-H-5,0 BK | Borna para placa de circuito impreso | Terminal de tarjetas de circuitos impresos, corriente nominal: 24 A, tensión nominal (III/2): 400 V, sección nominal: 2,5 mm², número de filas: 1, número de polos por fila: 9, familia de artículos: SPT 2,5/..-H, paso: 5 mm, tipo de conexión: Conexión por resorte push-in, montaje: Soldadura por ola, dirección de conexión conductor/placa de circuito impreso: 0 °, color: negro, Disposición de pines: Disposición de pines lineal, Longitud del pin [P]: 2,5 mm, número de pines de soldadura por potencial: 2, tipo de embalaje: empaquetado en caja | 387.19 | 100 | AA | PCB Connectors (PCC) | AAM | AAMBFE | 60 | 60 | NO | PC |  | 11,33 | G | 63 | 182 | 115 | MM | 4067923006577 | 85369010 | DE | EC002643 | Imagen | Catálogo
1535305 | CRIMPFOX-P SR 6/LOC-1 | Locator de repuesto | Localizador para CRIMPFOX-P SR 6 de la familia de artículos Sunclix, para contactos crimpados PV-FT-CCF…, PV-FT-CCM… | 501.08 | 1 | BH | Industrial Cabinet Solutions (ICS) | BH3 | BH313Z | 1 | 1 | NO | PC |  | n.a. | G | 0 | 0 | 0 |  | 4067923007246 | 82079091 | SE | EC011823 | Imagen | Catálogo
1535310 | CRIMPFOX-P SR 6/DIE | Matriz de repuesto | Matriz de sustitución para CRIMPFOX-P SR 6, contactos Sunclix PV-FT-CCF…, PV-FT-CCM…, PV-C3F…, PV-C3M…, 3 estaciones de matriz marcadas | 238.61 | 1 | BH | Industrial Cabinet Solutions (ICS) | BH3 | BH313Y | 1 | 1 | NO | PC |  | 79,40 | G | 0 | 0 | 0 |  | 4067923007253 | 82032000 | SE | EC001282 | Imagen | Catálogo
1535372 | CRIMPFOX-P SR 6/LOC-2 | Locator de repuesto | Localizador para CRIMPFOX-P SR 6 de la familia de artículos Sunclix, para contacto crimpado PV-C3F…, PV-C3M… | 715.82 | 1 | BH | Industrial Cabinet Solutions (ICS) | BH3 | BH313Z | 1 | 1 | NO | PC |  | 170,60 | G | 0 | 0 | 0 |  | 4067923007321 | 82079091 | SE | EC011823 | Imagen | Catálogo
1535396 | SAC-4P-100,0-170/0,34 | Anillo de cable | Por metros, Anillo de cable, PUR sin halógenos, negro grisáceo RAL 7021, 4-conductores, color conductores individuales: marrón, blanco, azul, negro, longitud de cable: 100 m | 348.84 | 1 | AF | Industrial Field Connectivity (IFC) | AF1 | AF1LBA | 1 | 1 | SÍ | PC | F | 2.538,00 | G | 130 | 230 | 230 | MM | 4046356027137 | 85444290 | DE | EC003249 | Imagen | Catálogo
1535590 | SAC-5P-100,0-186/0,75 | Anillo de cable | Por metros, Anillo de cable, PUR, negro grisáceo RAL 7021, 5-conductores, color conductores individuales: marrón, blanco, azul, negro, gris, longitud de cable: 100 m | 718.2 | 1 | AF | Industrial Field Connectivity (IFC) | AF1 | AF1LBA | 1 | 1 | SÍ | PC | F | 6.628,70 | G | 130 | 254 | 254 | MM | 4046356027250 | 85444991 | DE | EC003249 | Imagen | Catálogo
1535622 | MKDS 3/ 2 BK GP | Borna para placa de circuito impreso | Terminal de tarjetas de circuitos impresos, corriente nominal: 24 A, tensión nominal (III/2): 400 V, sección nominal: 2,5 mm², número de filas: 1, número de polos por fila: 2, familia de artículos: MKDS 3, paso: 5 mm, tipo de conexión: Conexión por tornillo con cápsula de tracción, forma de sujeción de tornillos: L Ranura longitudinal, montaje: Soldadura por ola, dirección de conexión conductor/placa de circuito impreso: 0 °, color: negro, Disposición de pines: Disposición de pines lineal, Longitud del pin [P]: 5 mm, número de pines de soldadura por potencial: 1, tipo de embalaje: empaquetado en caja. ¡El artículo puede alinearse con distintos números de polos! | 113.76 | 100 | AA | PCB Connectors (PCC) | AAM | AAMFIA | 100 | 100 | NO | PC |  | 3,96 | G | 48 | 110 | 116 | MM | 4067923007284 | 85369010 | DE | EC002643 | Imagen | Catálogo
1535624 | MKDS 3/ 3 BK GP | Borna para placa de circuito impreso | Terminal de tarjetas de circuitos impresos, corriente nominal: 24 A, tensión nominal (III/2): 400 V, sección nominal: 2,5 mm², número de filas: 1, número de polos por fila: 3, familia de artículos: MKDS 3, paso: 5 mm, tipo de conexión: Conexión por tornillo con cápsula de tracción, forma de sujeción de tornillos: L Ranura longitudinal, montaje: Soldadura por ola, dirección de conexión conductor/placa de circuito impreso: 0 °, color: negro, Disposición de pines: Disposición de pines lineal, Longitud del pin [P]: 5 mm, número de pines de soldadura por potencial: 1, tipo de embalaje: empaquetado en caja. ¡El artículo puede alinearse con distintos números de polos! | 170.64 | 100 | AA | PCB Connectors (PCC) | AAM | AAMFIA | 100 | 100 | NO | PC |  | 5,96 | G | 48 | 182 | 115 | MM | 4067923007536 | 85369010 | DE | EC002643 | Imagen | Catálogo
1535625 | MKDS 3/ 4 BK GP | Borna para placa de circuito impreso | Terminal de tarjetas de circuitos impresos, corriente nominal: 24 A, tensión nominal (III/2): 400 V, sección nominal: 2,5 mm², número de filas: 1, número de polos por fila: 4, familia de artículos: MKDS 3, paso: 5 mm, tipo de conexión: Conexión por tornillo con cápsula de tracción, forma de sujeción de tornillos: L Ranura longitudinal, montaje: Soldadura por ola, dirección de conexión conductor/placa de circuito impreso: 0 °, color: negro, Disposición de pines: Disposición de pines lineal, Longitud del pin [P]: 5 mm, número de pines de soldadura por potencial: 1, tipo de embalaje: empaquetado en caja. ¡El artículo puede alinearse con distintos números de polos! | 227.52 | 100 | AA | PCB Connectors (PCC) | AAM | AAMFIA | 50 | 50 | NO | PC |  | 7,92 | G | 48 | 110 | 116 | MM | 4067923007345 | 85369010 | DE | EC002643 | Imagen | Catálogo
1535628 | MKDS 3/ 5 BK GP | Borna para placa de circuito impreso | Terminal de tarjetas de circuitos impresos, corriente nominal: 24 A, tensión nominal (III/2): 400 V, sección nominal: 2,5 mm², número de filas: 1, número de polos por fila: 5, familia de artículos: MKDS 3, paso: 5 mm, tipo de conexión: Conexión por tornillo con cápsula de tracción, forma de sujeción de tornillos: L Ranura longitudinal, montaje: Soldadura por ola, dirección de conexión conductor/placa de circuito impreso: 0 °, color: negro, Disposición de pines: Disposición de pines lineal, Longitud del pin [P]: 5 mm, número de pines de soldadura por potencial: 1, tipo de embalaje: empaquetado en caja. ¡El artículo puede alinearse con distintos números de polos! | 284.4 | 100 | AA | PCB Connectors (PCC) | AAM | AAMFIA | 50 | 50 | NO | PC |  | 9,98 | G | 48 | 136 | 114 | MM | 4067923006980 | 85369010 | DE | EC002643 | Imagen | Catálogo
1535630 | MKDS 3/ 6 BK GP | Borna para placa de circuito impreso | Terminal de tarjetas de circuitos impresos, corriente nominal: 24 A, tensión nominal (III/2): 400 V, sección nominal: 2,5 mm², número de filas: 1, número de polos por fila: 6, familia de artículos: MKDS 3, paso: 5 mm, tipo de conexión: Conexión por tornillo con cápsula de tracción, forma de sujeción de tornillos: L Ranura longitudinal, montaje: Soldadura por ola, dirección de conexión conductor/placa de circuito impreso: 0 °, color: negro, Disposición de pines: Disposición de pines lineal, Longitud del pin [P]: 5 mm, número de pines de soldadura por potencial: 1, tipo de embalaje: empaquetado en caja. ¡El artículo puede alinearse con distintos números de polos! | 341.27 | 100 | AA | PCB Connectors (PCC) | AAM | AAMFIA | 50 | 50 | NO | PC |  | 12,06 | G | 43 | 182 | 115 | MM | 4067923007611 | 85369010 | DE | EC002643 | Imagen | Catálogo
1535632 | MKDS 3/ 7 BK GP | Borna para placa de circuito impreso | Terminal de tarjetas de circuitos impresos, corriente nominal: 24 A, tensión nominal (III/2): 400 V, sección nominal: 2,5 mm², número de filas: 1, número de polos por fila: 7, familia de artículos: MKDS 3, paso: 5 mm, tipo de conexión: Conexión por tornillo con cápsula de tracción, forma de sujeción de tornillos: L Ranura longitudinal, montaje: Soldadura por ola, dirección de conexión conductor/placa de circuito impreso: 0 °, color: negro, Disposición de pines: Disposición de pines lineal, Longitud del pin [P]: 5 mm, número de pines de soldadura por potencial: 1, tipo de embalaje: empaquetado en caja. ¡El artículo puede alinearse con distintos números de polos! | 398.15 | 100 | AA | PCB Connectors (PCC) | AAM | AAMFIA | 50 | 50 | NO | PC |  | 14,09 | G | 48 | 182 | 115 | MM | 4067923007352 | 85369010 | DE | EC002643 | Imagen | Catálogo
1535633 | MKDS 3/ 8 BK GP | Borna para placa de circuito impreso | Terminal de tarjetas de circuitos impresos, corriente nominal: 24 A, tensión nominal (III/2): 400 V, sección nominal: 2,5 mm², número de filas: 1, número de polos por fila: 8, familia de artículos: MKDS 3, paso: 5 mm, tipo de conexión: Conexión por tornillo con cápsula de tracción, forma de sujeción de tornillos: L Ranura longitudinal, montaje: Soldadura por ola, dirección de conexión conductor/placa de circuito impreso: 0 °, color: negro, Disposición de pines: Disposición de pines lineal, Longitud del pin [P]: 5 mm, número de pines de soldadura por potencial: 1, tipo de embalaje: empaquetado en caja. ¡El artículo puede alinearse con distintos números de polos! | 455.03 | 100 | AA | PCB Connectors (PCC) | AAM | AAMFIA | 50 | 50 | NO | PC |  | 15,72 | G | 48 | 182 | 115 | MM | 4067923006188 | 85369010 | DE | EC002643 | Imagen | Catálogo
1535668 | SAC-5P-M12MS/20,0-PUR/M12FS SH | Cable para sensores/actuadores | Cable para sensores/actuadores, 5-polos, PUR sin halógenos, negro grisáceo RAL 7021, apantallado (Advanced Shielding Technology), Conector recta M12, codificación: A, a Hembra recta M12, codificación: A, longitud de cable: 20 m | 112.44 | 1 | AF | Industrial Field Connectivity (IFC) | AF1 | AF1CKA | 5 | 5 | NO | PC | F | 924,00 | G | 152 | 353 | 275 | MM | 4046356027328 | 85444290 | PL | EC001855 | Imagen | Catálogo
1535794 | SAC-4P-100,0-PUR/SH-0,25 | Anillo de cable | Por metros, Anillo de cable, apantallado, PUR sin halógenos, negro grisáceo RAL 7021, 4-conductores, color conductores individuales: marrón, blanco, azul, negro, longitud de cable: 100 m | 605.34 | 1 | AF | Industrial Field Connectivity (IFC) | AF1 | AF1LBA | 1 | 1 | SÍ | PC | F | 3.263,50 | G | 130 | 220 | 220 | MM | 4046356027366 | 85444290 | DE | EC003249 | Imagen | Catálogo
1535795 | SAC-2P- 5,0-PUR/M12FS 1+2 | Cable para sensores/actuadores | Cable para sensores/actuadores, 4-polos, PUR sin halógenos, negro grisáceo RAL 7021, extremo de cable libre, a Hembra recta M12, codificación: A, longitud de cable: 5 m, Conexión especial | 20.71 | 1 | AF | Industrial Field Connectivity (IFC) | AF1 | AF1CCA | 1 | 100 | SÍ | PC | F | 126,30 | G | 0 | 0 | 0 |  | 4067923006478 | 85444290 | PL | EC001855 | Imagen | Catálogo
0913731 | SI FORM C 4 A DIN 72581 | Fusible plano | Fusible plano, forma C, color: rosa, corriente nominal: 4 A | 141.86 | 100 | BH | Industrial Cabinet Solutions (ICS) | BH8 | BH891X | 50 | 50 | NO | PC |  | 1.767 | G |  |  |  |  | 4017918008680 |  |  |  |  | Catálogo
1788121 | SACC-E-MSB-5CON-M16/0,5 PP | Conect. enchuf. para apar. pared delant. | Conect. enchuf. para apar. pared delant., Conector macho, recto, M12-Bloqueo exterior Push-Pull, B-codificación, a extremo de cable libre, Hilos trenzados individuales, longitud de cable: 0,5 m, 0,34 mm², Hilo trenzado TPE, encapsulado, El artículo no contiene plomo según la directiva RoHS II sin la excepción 6c (Pb&lt; 0,1 %) | 17.17 | 1 | AB | Field Device Connectors (FDC) | ABQ | ABQCAB | 1 | 1 | SÍ | PC |  | 22,22 | G | 0 | 0 | 0 |  | 4067923407046 | 85444290 | DE | EC003570 | Imagen | Catálogo
1535901 | SACC-E-MU-M 5 | Tuerca plana | Tuerca plana, para roscas M5 x 0,5 | 186.44 | 100 | AB | Field Device Connectors (FDC) | ABQ | ABQZBA | 100 | 100 | NO | PC |  | 0,30 | G | 4 | 120 | 95 | MM | 4046356027441 | 74153300 | DE | EC002310 | Imagen | Catálogo
0899004 | E S6 A 200X150X80 | Caja de conexión | Caja de conexión, material: Acero de ley 316L / 1.4404, resistencia superficial: cepillado, plateado, 200 mm x 150 mm x 80 mm, tipo de cierre: Tapa atornillada, volumen de suministro - ATD: Placa de montaje, Escuadra de fijación con tornillos de montaje, Perno de puesta a tierra M12 colocado en el exterior, Instrucciones de instalación, Placa de montaje | 482.22 | 1 | BH | Industrial Cabinet Solutions (ICS) | BH9 | BH9112 | 1 | 48 | SÍ | PC | F | 1,87 | KG |  |  |  |  | 4046356927628 | 94032080 | DE | 0 |  | Catálogo
0899514 | AE LO CP DW | Tornillo de cierre | Tornillo de cierre, para carcasas de poliéster con puerta, con doble paletón, color: beige | 48.47 | 1 | BH | Industrial Cabinet Solutions (ICS) | BH9 | BH9Z4X | 1 | 1 | SÍ | PC | F | 9,99 | G |  |  |  |  | 4055626282022 | 0 | 0 | EC000032 |  | Catálogo
1535936 | MKDSO 2,5/ 4-L BK PA 1,4 | Borna para placa de circuito impreso | Terminal de tarjetas de circuitos impresos, corriente nominal: 24 A, tensión nominal (III/2): 400 V, sección nominal: 2,5 mm², número de filas: 1, número de polos por fila: 4, familia de artículos: MKDSO 2,5/..-L, paso: 5 mm, tipo de conexión: Conexión por tornillo con cápsula de tracción, montaje: Soldadura por ola, dirección de conexión conductor/placa de circuito impreso: 0 °, color: negro, Disposición de pines: Disposición de pines lineal, Longitud del pin [P]: 3,5 mm, número de pines de soldadura por potencial: 1, tipo de embalaje: empaquetado en caja. Variante parcialmente equipada con salida de pin lateral izquierda | 3.83 | 1 | AC | DCS | ACH | ACHADA | 250 | 250 | NO | PC | F | 5,14 | G | 91 | 271 | 114 | MM | 4067923015661 | 85369010 | DE | EC002643 | Imagen | Catálogo
1810681 | SACC-DSI-FS-5CON-M16/1,5 PPX | Conect. enchuf. para apar. pared poster. | Conect. enchuf. para apar. pared poster., 5-polos, Hembra de conexión, recto, M12-Bloqueo exterior Push-Pull, A-codificación, a extremo de cable libre, Hilos trenzados individuales, longitud de cable: 1,5 m, 0,34 mm², Hilo trenzado TPE, encapsulado | 23.85 | 1 | AB | Field Device Connectors (FDC) | ABQ | ABQCCB | 1 | 100 | SÍ | PC |  | 61,20 | G |  |  |  |  | 4067923436640 | 85444290 | DE | EC003570 |  | Catálogo
1536036 | SAC-5P-M12MS/12,0-920/M12FS | Cable de sistema de bus | Cable de sistema de bus, CANopen®, DeviceNet™, 5-polos, PUR sin halógenos, rojo lila RAL 4001, apantallado, Conector recta M12, codificación: A, a Hembra recta M12, codificación: A, longitud de cable: 12 m | 112.4 | 1 | AF | Industrial Field Connectivity (IFC) | AF1 | AF1CKD | 1 | 50 | NO | PC | F | 717,50 | G | 0 | 0 | 0 |  | 4046356027533 | 85444290 | PL | EC001855 | Imagen | Catálogo
0899508 | AE LO CP KN | Tornillo de cierre | Tornillo de cierre, para carcasa de poliéster con puerta, versión de empuñadura, anchura: 57 mm, color: beige | 68.64 | 1 | BH | Industrial Cabinet Solutions (ICS) | BH9 | BH9Z4X | 1 | 1 | SÍ | PC | F | 9,99 | G |  |  |  |  | 4055626281964 | 0 | 0 | 0 |  | Catálogo
1536162 | SAC-5P-M12MS CAN 150 TR | Resistencia de cierre | Resistencia de cierre CANopen®/DeviceNet™ M12 | 22.8 | 1 | AF | Industrial Field Connectivity (IFC) | AF1 | AF1GVX | 5 | 5 | NO | PC |  | 11,91 | G | 33 | 38 | 113 | MM | 4046356027540 | 85332100 | DE | EC000448 | Imagen | Catálogo
1788124 | SACC-DSI-MS-8CON-M16/0,5 PP | Conect. enchuf. para apar. pared poster. | Conect. enchuf. para apar. pared poster., Conector macho, recto, M12-Bloqueo exterior Push-Pull, A-codificación, a extremo de cable libre, Hilos trenzados individuales, longitud de cable: 0,5 m, 0,25 mm², Hilo trenzado TPE, encapsulado, El artículo no contiene plomo según la directiva RoHS II sin la excepción 6c (Pb&lt; 0,1 %) | 23.57 | 1 | AB | Field Device Connectors (FDC) | ABQ | ABQCCB | 1 | 1 | SÍ | PC |  | 31,40 | G | 0 | 0 | 0 |  | 4067923407503 | 85444290 | DE | EC003570 | Imagen | Catálogo
1788122 | SACC-DSI-MSB-5CON-M16/0,5 PP | Conect. enchuf. para apar. pared poster. | Conect. enchuf. para apar. pared poster., Conector macho, recto, M12-Bloqueo exterior Push-Pull, B-codificación, a extremo de cable libre, Hilos trenzados individuales, longitud de cable: 0,5 m, 0,34 mm², Hilo trenzado TPE, encapsulado, El artículo no contiene plomo según la directiva RoHS II sin la excepción 6c (Pb&lt; 0,1 %) | 18.46 | 1 | AB | Field Device Connectors (FDC) | ABQ | ABQCCB | 1 | 1 | SÍ | PC |  | 22,22 | G | 0 | 0 | 0 |  | 4067923406896 | 85444290 | DE | EC003570 | Imagen | Catálogo
1536235 | VL3 UPC 60 GB M.2 SSD KIT | Memoria | 60 GB M.2 SSD KIT, incluida almohadilla térmica | 143.75 | 1 | DR | Automation Systems (AS) | DRB | DRBAAZ | 1 | 1 | NO | PC |  | n.a. | G | 55 | 220 | 88 | MM | 4067923008458 | 84717098 | DE | EC000192 | Imagen | Catálogo
1536236 | VL3 UPC 120 GB M.2 SSD KIT | Memoria | 120 GB M.2 SSD KIT, incluida almohadilla térmica | 201.25 | 1 | DR | Automation Systems (AS) | DRB | DRBAAZ | 1 | 1 | NO | PC |  | n.a. | G | 55 | 220 | 88 | MM | 4067923008601 | 84717098 | DE | EC000192 | Imagen | Catálogo
1536267 | CHARX ET2CP-3AC32-7,5MES00P | Cables de carga AC | CHARX connect eco, Tipo 2, Cable de carga AC móvil, 32 A permanente, 480 V AC, con conectores de carga para vehículos e infraestructuras, cable: 7,5 m, negro, recto, con capuchón, Logotipo de PHOENIX CONTACT, IEC 62196-2, para cargar vehículos eléctricos (EV) con corriente alterna (AC), El capuchón incluido en el volumen de suministro se coloca en el conector de carga para vehículos, para el que se requiere una protección según las normas. | 318.86 | 1 | XW | E-Mobility | XWB | XWBELD | 2 | 80 | NO | PC |  | 2.536,00 | G | 0 | 0 | 0 |  | 4067923007963 | 85444290 | DE | EC002897 | Imagen | Catálogo
1536270 | CHARX ET2CP-3AC32-10,0MES00P | Cables de carga AC | CHARX connect eco, Tipo 2, Cable de carga AC móvil, 32 A permanente, 480 V AC, con conectores de carga para vehículos e infraestructuras, cable: 10 m, negro, recto, con capuchón, Logotipo de PHOENIX CONTACT, IEC 62196-2, para cargar vehículos eléctricos (EV) con corriente alterna (AC), El capuchón incluido en el volumen de suministro se coloca en el conector de carga para vehículos, para el que se requiere una protección según las normas. | 363.68 | 1 | XW | E-Mobility | XWB | XWBELD | 1 | 80 | NO | PC |  | 2.536,00 | G | 0 | 0 | 0 |  | 4067923007970 | 85444290 | DE | EC002897 | Imagen | Catálogo
1536420 | NBC-R4ACS/1,5-94F/R4ACS | Cable patch | Cable patch, RJ45/IP20 recta a RJ45/IP20 recta, longitud de cable: 1,5 m, número de polos: 8, 10 GBit/s, CAT6<sub>A</sub>, Ethernet, 4x2xAWG26/7; S/FTP, azul agua RAL 5021 | 45.06 | 1 | AB | Field Device Connectors (FDC) | ABN | ABNABF | 1 | 1 | NO | PC | F | 96,42 | G | 0 | 0 | 0 |  | 4067923008182 | 85444210 | PL | EC001855 | Imagen | Catálogo
1536422 | NBC-R4ACS/6,0-94F/R4ACS | Cable patch | Cable patch, RJ45/IP20 recta a RJ45/IP20 recta, número de polos: 8, 10 GBit/s, CAT6<sub>A</sub>, Ethernet, 4x2xAWG26/7; S/FTP, azul agua RAL 5021 | 76.76 | 1 | AB | Field Device Connectors (FDC) | ABN | ABNABF | 1 | 1 | NO | PC | F | 286,75 | G | 0 | 0 | 0 |  | 4067923008199 | 85444210 | PL | EC001855 | Imagen | Catálogo
1536423 | NBC-R4ACS/7,5-94F/R4ACS | Cable patch | Cable patch, RJ45/IP20 recta a RJ45/IP20 recta, longitud de cable: 7,5 m, número de polos: 8, 10 GBit/s, CAT6<sub>A</sub>, Ethernet, 4x2xAWG26/7; S/FTP, azul agua RAL 5021 | 86.04 | 1 | AB | Field Device Connectors (FDC) | ABN | ABNABF | 1 | 1 | NO | PC |  | 380,00 | G | 0 | 0 | 0 |  | 4067923008724 | 85444210 | PL | EC001855 | Imagen | Catálogo
0899518 | AE LOS CP CS | Tornillo de cierre | Tornillo de cierre, para carcasas de poliéster con puerta, con ranura en cruz, diámetro: 16,8 mm, color: beige | 5.82 | 1 | BH | Industrial Cabinet Solutions (ICS) | BH9 | BH9Z4X | 2 | 2 | NO | PC | F | 9,99 | G |  |  |  |  | 4055626282060 | 0 | 0 | EC000032 |  | Catálogo
1536666 | MKDSN 2,5/ 3 BK PA1,3 | Borna para placa de circuito impreso | Terminal de tarjetas de circuitos impresos, corriente nominal: 24 A, tensión nominal (III/2): 400 V, sección nominal: 2,5 mm², número de filas: 1, número de polos por fila: 3, familia de artículos: MKDSN 2,5, paso: 5 mm, tipo de conexión: Conexión por tornillo con cápsula de tracción, forma de sujeción de tornillos: H1L Philipps-Recess con ranura longitudinal, montaje: Soldadura por ola, dirección de conexión conductor/placa de circuito impreso: 0 °, color: negro, Disposición de pines: Disposición de pines lineal, Longitud del pin [P]: 3,5 mm, número de pines de soldadura por potencial: 1, tipo de embalaje: empaquetado en caja | 109.37 | 100 | AA | PCB Connectors (PCC) | AAM | AAMFHD | 250 | 1000 | NO | PC |  | 3,34 | G | 0 | 0 | 0 |  | 4067923008755 | 85369010 | CN | EC002643 | Imagen | Catálogo
1536772 | MC 1,5/ 2-G-3,5-RN AU | Carcasa de base para placa de circuito impreso | Carcasa base placa de circuito impreso, sección nominal: 1,5 mm², color: verde, corriente nominal: 8 A, tensión nominal (III/2): 160 V, superficie de contacto: Au, tipo de conexión del contacto: Macho, número de filas: 1, número de polos: 2, familia de artículos: MC 1,5/..-G-RN, paso: 3,5 mm, montaje: Soldadura por ola, disposición de pines: Disposición de pines lineal, longitud del pin [P]: 3,4 mm, número de pines de soldadura por potencial: 1, sistema enchufable: COMBICON FMC 1,5 - MCDN 1,5, Orientación de la cara enchufable: Estándar, bloqueo: Bloqueo por encaje, tipo de sujeción: Saliente de encaje, tipo de embalaje: empaquetado en caja | 99.52 | 100 | AA | PCB Connectors (PCC) | AAB | AABSAD | 50 | 1000 | NO | PC |  | 0,72 | G | 30 | 55 | 108 | MM | 4067923008076 | 85366930 | IN | EC002637 | Imagen | Catálogo
1536777 | SAC-5P- 5,0-PUR/M12FS SH BK | Cable para sensores/actuadores | Cable para sensores/actuadores, 5-polos, PUR sin halógenos, negro grisáceo RAL 7021, apantallado, extremo de cable libre, a Hembra recta M12, codificación: A, longitud de cable: 5 m | 36.16 | 1 | AF | Industrial Field Connectivity (IFC) | AF1 | AF1CKA | 5 | 50 | NO | PC | F | 253,12 | G | 194 | 271 | 113 | MM | 4046356071604 | 85444290 | PL | EC001855 | Imagen | Catálogo
1536787 | SAC-5P- 7,5-PUR/M12FS LUE | Cable para sensores/actuadores | Cable para sensores/actuadores, 5-polos, PUR sin halógenos, negro grisáceo RAL 7021, extremo de cable libre, a Hembra recta M12, codificación: A, longitud de cable: 7,5 m | 27.95 | 1 | AF | Industrial Field Connectivity (IFC) | AF1 | AF1CDA | 50 | 50 | NO | PC | F | 22,22 | G | 226 | 600 | 400 | MM | 4067923008649 | 85444290 | DE | EC001855 | Imagen | Catálogo
1536832 | SAC-5P-15,0-PUR/M12FS SH BK | Cable para sensores/actuadores | Cable para sensores/actuadores, 5-polos, PUR sin halógenos, negro grisáceo RAL 7021, apantallado, extremo de cable libre, a Hembra recta M12, codificación: A, longitud de cable: 15 m | 75.94 | 1 | AF | Industrial Field Connectivity (IFC) | AF1 | AF1CKA | 5 | 50 | SÍ | PC |  | 916,50 | G | 152 | 353 | 275 | MM | 4046356071666 | 85444290 | PL | EC001855 | Imagen | Catálogo
2907992 | TMC 8 B1 80 37 CA | Puente para cableado | Barra colectora para interruptor de potencia TMC 81... (monofásico) con módulo de interruptores auxiliares. Paso de 27 mm, hasta 37 polos. Dimensionado para 80 A (alimentación final) 1000 V AC/DC. Con certificación UL 508 para la conexión de interruptores de potencia con homologación UL 489. | 93.58 | 1 | CL | Trabtech (TT) | CLA | CLA125 | 10 | 10 | NO | PC |  | 222,22 | G |  |  |  |  | 4055626352916 | 85362010 | US | EC000215 |  | Catálogo
1537248 | MKKDSG 3/ 2 BD:N-L | Borna para placa de circuito impreso | Terminal de tarjetas de circuitos impresos, corriente nominal: 17,5 A, tensión nominal (III/2): 400 V, sección nominal: 2,5 mm², número de filas: 2, número de polos por fila: 2, familia de artículos: MKKDSG 3, paso: 5 mm, tipo de conexión: Conexión por tornillo con cápsula de tracción, forma de sujeción de tornillos: L Ranura longitudinal, montaje: Soldadura por ola, dirección de conexión conductor/placa de circuito impreso: 0 °, color: verde, Disposición de pines: Disposición de pines lineal, Longitud del pin [P]: 5 mm, número de pines de soldadura por potencial: 1, tipo de embalaje: empaquetado en caja | 368.76 | 100 | AA | PCB Connectors (PCC) | AAM | AAMFKG | 50 | 1000 | NO | PC |  | 9,91 | G | 0 | 0 | 0 |  | 4067923012967 | 85369010 | CN | EC002643 | Imagen | Catálogo
1537249 | MKKDSG 3/ 2 BD:12-11 | Borna para placa de circuito impreso | Terminal de tarjetas de circuitos impresos, corriente nominal: 17,5 A, tensión nominal (III/2): 400 V, sección nominal: 2,5 mm², número de filas: 2, número de polos por fila: 2, familia de artículos: MKKDSG 3, paso: 5 mm, tipo de conexión: Conexión por tornillo con cápsula de tracción, forma de sujeción de tornillos: L Ranura longitudinal, montaje: Soldadura por ola, dirección de conexión conductor/placa de circuito impreso: 0 °, color: verde, Disposición de pines: Disposición de pines lineal, Longitud del pin [P]: 5 mm, número de pines de soldadura por potencial: 1, tipo de embalaje: empaquetado en caja | 368.76 | 100 | AA | PCB Connectors (PCC) | AAM | AAMFKG | 50 | 1000 | NO | PC |  | 9,90 | G | 0 | 0 | 0 |  | 4067923012691 | 85369010 | CN | EC002643 | Imagen | Catálogo
1537250 | MKKDSG 3/ 2 BD:22-21 | Borna para placa de circuito impreso | Terminal de tarjetas de circuitos impresos, corriente nominal: 17,5 A, tensión nominal (III/2): 400 V, sección nominal: 2,5 mm², número de filas: 2, número de polos por fila: 2, familia de artículos: MKKDSG 3, paso: 5 mm, tipo de conexión: Conexión por tornillo con cápsula de tracción, forma de sujeción de tornillos: L Ranura longitudinal, montaje: Soldadura por ola, dirección de conexión conductor/placa de circuito impreso: 0 °, color: verde, Disposición de pines: Disposición de pines lineal, Longitud del pin [P]: 5 mm, número de pines de soldadura por potencial: 1, tipo de embalaje: empaquetado en caja | 368.76 | 100 | AA | PCB Connectors (PCC) | AAM | AAMFKG | 50 | 1000 | NO | PC |  | 9,92 | G | 0 | 0 | 0 |  | 4067923013445 | 85369010 | CN | EC002643 | Imagen | Catálogo
1537252 | MKKDSG 3/ 2 BD:32-31 | Borna para placa de circuito impreso | Terminal de tarjetas de circuitos impresos, corriente nominal: 17,5 A, tensión nominal (III/2): 400 V, sección nominal: 2,5 mm², número de filas: 2, número de polos por fila: 2, familia de artículos: MKKDSG 3, paso: 5 mm, tipo de conexión: Conexión por tornillo con cápsula de tracción, forma de sujeción de tornillos: L Ranura longitudinal, montaje: Soldadura por ola, dirección de conexión conductor/placa de circuito impreso: 0 °, color: verde, Disposición de pines: Disposición de pines lineal, Longitud del pin [P]: 5 mm, número de pines de soldadura por potencial: 1, tipo de embalaje: empaquetado en caja | 368.76 | 100 | AA | PCB Connectors (PCC) | AAM | AAMFKG | 50 | 1000 | NO | PC |  | 9,13 | G | 0 | 0 | 0 |  | 4067923013223 | 85369010 | CN | EC002643 | Imagen | Catálogo
1537253 | MKKDSG 3/ 2 BD:42-41 | Borna para placa de circuito impreso | Terminal de tarjetas de circuitos impresos, corriente nominal: 17,5 A, tensión nominal (III/2): 400 V, sección nominal: 2,5 mm², número de filas: 2, número de polos por fila: 2, familia de artículos: MKKDSG 3, paso: 5 mm, tipo de conexión: Conexión por tornillo con cápsula de tracción, forma de sujeción de tornillos: L Ranura longitudinal, montaje: Soldadura por ola, dirección de conexión conductor/placa de circuito impreso: 0 °, color: verde, Disposición de pines: Disposición de pines lineal, Longitud del pin [P]: 5 mm, número de pines de soldadura por potencial: 1, tipo de embalaje: empaquetado en caja | 368.76 | 100 | AA | PCB Connectors (PCC) | AAM | AAMFKG | 50 | 1000 | NO | PC |  | 9,90 | G | 0 | 0 | 0 |  | 4067923013193 | 85369010 | CN | EC002643 | Imagen | Catálogo
1537254 | MKKDSG 3/ 2 BD:52-51 | Borna para placa de circuito impreso | Terminal de tarjetas de circuitos impresos, corriente nominal: 17,5 A, tensión nominal (III/2): 400 V, sección nominal: 2,5 mm², número de filas: 2, número de polos por fila: 2, familia de artículos: MKKDSG 3, paso: 5 mm, tipo de conexión: Conexión por tornillo con cápsula de tracción, forma de sujeción de tornillos: L Ranura longitudinal, montaje: Soldadura por ola, dirección de conexión conductor/placa de circuito impreso: 0 °, color: verde, Disposición de pines: Disposición de pines lineal, Longitud del pin [P]: 5 mm, número de pines de soldadura por potencial: 1, tipo de embalaje: empaquetado en caja | 368.76 | 100 | AA | PCB Connectors (PCC) | AAM | AAMFKG | 50 | 1000 | NO | PC |  | 9,93 | G | 0 | 0 | 0 |  | 4067923013612 | 85369010 | CN | EC002643 | Imagen | Catálogo
1537274 | VL3 UPC 960 GB M.2 SSD KIT | Memoria | 960 GB M.2 SSD KIT, incluida almohadilla térmica | 1150 | 1 | DR | Automation Systems (AS) | DRB | DRBAAZ | 1 | 1 | NO | PC |  | 107,70 | G | 55 | 220 | 88 | MM | 4067923009141 | 84717098 | DE | EC000192 | Imagen | Catálogo
1537275 | VL3 UPC 480 GB M.2 SSD KIT | Memoria | 480 GB M.2 SSD KIT, incluida almohadilla térmica | 488.75 | 1 | DR | Automation Systems (AS) | DRB | DRBAAZ | 1 | 1 | NO | PC |  | n.a. | G | 55 | 220 | 88 | MM | 4067923009479 | 84717098 | DE | EC000192 | Imagen | Catálogo
2907991 | TMC 8 B1 80 57 C | Puente para cableado | Barra colectora para interruptor de protección TMC 81... (monofásico). Paso de 17,8 mm, hasta 57 polos. Dimensionado para 80 A (alimentación final) 1000 V AC/DC. Con certificación UL 508 para conexión de interruptores de protección con homologación UL 489. | 111.37 | 1 | CL | Trabtech (TT) | CLA | CLA125 | 10 | 10 | NO | PC |  | 222,22 | G |  |  |  |  | 4055626352909 | 85362010 | US | EC000215 |  | Catálogo
1537463 | MC 1,5/ 2-G-3,5 P14 THRR24 | Carcasa de base para placa de circuito impreso | Carcasa base placa de circuito impreso, sección nominal: 1,5 mm², color: negro, corriente nominal: 8 A, tensión nominal (III/2): 160 V, superficie de contacto: Sn, tipo de conexión del contacto: Macho, número de filas: 1, número de polos: 2, familia de artículos: MC 1,5/..-G-THR, paso: 3,5 mm, montaje: Soldadura THR/soldadura por ola, disposición de pines: Disposición de pines lineal, longitud del pin [P]: 1,4 mm, número de pines de soldadura por potencial: 1, sistema enchufable: COMBICON MC 1,5, Orientación de la cara enchufable: Estándar, bloqueo: sin, tipo de sujeción: sin, tipo de embalaje: empaquetado en caja | 110.87 | 100 | AA | PCB Connectors (PCC) | AAB | AABTAB | 400 | 1200 | NO | PC |  | 1,51 | G | 0 | 0 | 0 |  | 4067923009493 | 85366930 | DE | EC002637 | Imagen | Catálogo
1537464 | MC 1,5/ 2-G-3,5 P26 THRR24 | Carcasa de base para placa de circuito impreso | Carcasa base placa de circuito impreso, sección nominal: 1,5 mm², color: negro, corriente nominal: 8 A, tensión nominal (III/2): 160 V, superficie de contacto: Sn, tipo de conexión del contacto: Macho, número de filas: 1, número de polos: 2, familia de artículos: MC 1,5/..-G-THR, paso: 3,5 mm, montaje: Soldadura THR/soldadura por ola, disposición de pines: Disposición de pines lineal, longitud del pin [P]: 2,6 mm, número de pines de soldadura por potencial: 1, sistema enchufable: COMBICON MC 1,5, Orientación de la cara enchufable: Estándar, bloqueo: sin, tipo de sujeción: sin, tipo de embalaje: empaquetado en caja | 110.87 | 100 | AA | PCB Connectors (PCC) | AAB | AABTAB | 400 | 1200 | NO | PC |  | 1,54 | G | 0 | 0 | 0 |  | 4067923008793 | 85366930 | DE | EC002637 | Imagen | Catálogo
2907995 | TMC 8 B2 80 46 CA | Puente para cableado | Barra colectora para interruptor de protección TMC 82... (bifásico) con módulo de interruptores auxiliares. Paso de 17,8 mm, hasta 46 polos. Dimensionado para 80 A (alimentación final) 600 V AC/DC. Con certificación UL 508 para conexión de interruptores de protección con homologación UL 489. | 117.97 | 1 | CL | Trabtech (TT) | CLA | CLA125 | 10 | 10 | NO | PC |  | 222,22 | G |  |  |  |  | 4055626352923 | 85362010 | US | EC000215 |  | Catálogo
2907993 | TMC 8 B2 80 56 C | Puente para cableado | Barra colectora para interruptor de protección TMC 82... (bifásico), paso de 17,8 mm, hasta 56 polos. Dimensionado para 80 A (alimentación final) 600 V AC/DC. Con certificación UL 508 para conexión de interruptores de protección con homologación UL 489. | 126.05 | 1 | CL | Trabtech (TT) | CLA | CLA125 | 10 | 10 | NO | PC |  | 222,22 | G |  |  |  |  | 4055626352954 | 85362010 | US | EC000215 |  | Catálogo
2907997 | TMC 8 B3 80 48 CA | Puente para cableado | Barra colectora para interruptor de protección TMC 83... (trifásico) con interruptor auxiliar. Paso de 17,8 mm, hasta 48 polos. Dimensionado para 80 A (alimentación final) 600 V AC/DC. Con certificación UL 508 para conexión de interruptores de protección con homologación UL 489. | 133.87 | 1 | CL | Trabtech (TT) | CLA | CLA125 | 10 | 10 | NO | PC |  | 222,22 | G |  |  |  |  | 4055626352930 | 85362010 | US | EC000215 |  | Catálogo
1537899 | SACB-C-H180-4/ 8-15,0PUR SCO | Cubierta de conexiones | Cubierta de conexiones, aplicación: Caja de sensores/actuadores, tipo de conexión: Conector hembra M12 Metal / QUICKON, número de puestos enchufables: 4, ocupación de los puestos enchufables: Doble, indicación de estado: no; conexión de cable principal: Conexión por tornillo enchufable 180°, PUR/PVC, longitud del cable: 15 m, apantallamiento: no | 134.16 | 1 | AF | Industrial Field Connectivity (IFC) | AF3 | AF3CCG | 1 | 1 | NO | PC |  | 2.058,00 | G | 60 | 430 | 330 | MM | 4046356074759 | 85444290 | DE | EC002585 | Imagen | Catálogo
1537909 | SACB-C-H180-4/ 8-25,0PUR SCO | Cubierta de conexiones | Cubierta de conexiones, aplicación: Caja de sensores/actuadores, tipo de conexión: Conector hembra M12 Metal / QUICKON, número de puestos enchufables: 4, ocupación de los puestos enchufables: Doble, indicación de estado: no; conexión de cable principal: Conexión por tornillo enchufable 180°, PUR/PVC, longitud del cable: 25 m, apantallamiento: no | 199.81 | 1 | AF | Industrial Field Connectivity (IFC) | AF3 | AF3CCG | 1 | 1 | NO | PC |  | 3.389,00 | G | 48 | 113 | 78 | MM | 4046356074766 | 85444290 | DE | EC002585 | Imagen | Catálogo
1537912 | SACB-C-H180-6/12-15,0PUR SCO | Cubierta de conexiones | Cubierta de conexiones, aplicación: Caja de sensores/actuadores, número de puestos enchufables: 6, ocupación de los puestos enchufables: Doble, indicación de estado: no; conexión de cable principal: Conexión por tornillo enchufable 180°, PUR/PVC, longitud del cable: 15 m, apantallamiento: no | 156 | 1 | AF | Industrial Field Connectivity (IFC) | AF3 | AF3CCG | 1 | 1 | NO | PC |  | 2.450,60 | G | 114 | 320 | 305 | MM | 4046356074773 | 85444290 | DE | EC002585 | Imagen | Catálogo
1537925 | SACB-C-H180-6/12-25,0PUR SCO | Cubierta de conexiones | Cubierta de conexiones, aplicación: Caja de sensores/actuadores, número de puestos enchufables: 6, ocupación de los puestos enchufables: Doble, indicación de estado: no; conexión de cable principal: Conexión por tornillo enchufable 180°, PUR/PVC, longitud del cable: 25 m, apantallamiento: no | 232.25 | 1 | AF | Industrial Field Connectivity (IFC) | AF3 | AF3CCG | 1 | 1 | NO | PC |  | 4.105,30 | G | 48 | 113 | 78 | MM | 4046356074780 | 85444290 | DE | EC002585 | Imagen | Catálogo
1537938 | SACB-C-H180-8/16-15,0PUR SCO | Cubierta de conexiones | Cubierta de conexiones, aplicación: Caja de sensores/actuadores, tipo de conexión: Conector hembra M12 Metal / QUICKON, número de puestos enchufables: 8, ocupación de los puestos enchufables: Doble, indicación de estado: no; conexión de cable principal: Conexión por tornillo enchufable 180°, PUR/PVC, longitud del cable: 15 m, apantallamiento: no | 164.84 | 1 | AF | Industrial Field Connectivity (IFC) | AF3 | AF3CCG | 1 | 1 | NO | PC |  | 3.141,10 | G | 62 | 320 | 320 | MM | 4046356074797 | 85444290 | DE | EC002585 | Imagen | Catálogo
1537941 | SACB-C-H180-8/16-25,0PUR SCO | Cubierta de conexiones | Cubierta de conexiones, aplicación: Caja de sensores/actuadores, tipo de conexión: Conector hembra M12 Metal / QUICKON, número de puestos enchufables: 8, ocupación de los puestos enchufables: Doble, indicación de estado: no; conexión de cable principal: Conexión por tornillo enchufable 180°, PUR/PVC, longitud del cable: 25 m, apantallamiento: no | 243.04 | 1 | AF | Industrial Field Connectivity (IFC) | AF3 | AF3CCG | 1 | 1 | NO | PC |  | 4.752,00 | G | 94 | 470 | 360 | MM | 4046356074803 | 85444290 | DE | EC002585 | Imagen | Catálogo
1022237 | TMC 7 B1 80 37 CA | Puente para cableado | Barra colectora para interruptor de protección TMC 71... (monofásico) con módulo de interruptores auxiliares. Paso de 27,0 mm, hasta 37 polos. Dimensionado para 80 A (alimentación final) 600 V AC/1000 V DC. Con certificación UL508 para conexión de interruptores de protección con homologación UL 1077. | 18.71 | 1 | CL | Trabtech (TT) | CLA | CLA126 | 1 | 1 | SÍ | PC |  | 333,00 | G |  |  |  |  | 4055626515519 | 85362010 | US | EC000215 |  | Catálogo
1538066 | CHARX PT2C-DC375-5,0MES00P1 | Cable de carga DC | CHARX connect professional, CCS tipo 2, Cable de carga HPC-DC, hasta 500 A en Boost mode, 375 A permanente, 1000 V DC, con conector de carga para vehículos y extremo del cable abierto, Muestra individual funcional, cable: 5 m, negro, recto, Compatible con tecnología de medición de cuatro conductores, con sensores de temperatura analógicos, con marco de la cara enchufable sustituible, con contactos de potencia DC sustituibles, con contacto PP conectado, Logotipo de PHOENIX CONTACT, conforme a IEC 62196-3, para la carga con corriente continua (DC) de vehículos eléctricos (EV) | 2723.74 | 1 | XW | E-Mobility | XWB | XWBMQG | 1 | 1 | NO | PC |  | 14.500,00 | G | 205 | 730 | 730 | MM | 4067923010413 | 85444290 | PL | EC002897 | Imagen | Catálogo
1538067 | CHARX PT2C-DC375-7,0MES00P1 | Cable de carga DC | CHARX connect professional, CCS tipo 2, Cable de carga HPC-DC, hasta 500 A en Boost mode, 375 A permanente, 1000 V DC, con conector de carga para vehículos y extremo del cable abierto, Muestra individual funcional, cable: 7 m, negro, recto, Compatible con tecnología de medición de cuatro conductores, con sensores de temperatura analógicos, con marco de la cara enchufable sustituible, con contactos de potencia DC sustituibles, con contacto PP conectado, Logotipo de PHOENIX CONTACT, conforme a IEC 62196-3, para la carga con corriente continua (DC) de vehículos eléctricos (EV) | 3065.15 | 1 | XW | E-Mobility | XWB | XWBMQG | 1 | 1 | NO | PC |  | 21.620,00 | G | 0 | 0 | 0 |  | 4067923010314 | 85444290 | PL | EC002897 | Imagen | Catálogo
1538306 | SAC-4P-MR/ 7,5-PUR/FR SCO | Cable para sensores/actuadores | Cable para sensores/actuadores, 4-polos, PUR sin halógenos, negro grisáceo RAL 7021, Conector acodado M12 SPEEDCON, codificación: A, a Hembra acodado M12 SPEEDCON, codificación: A, longitud de cable: 7,5 m | 53.58 | 1 | AF | Industrial Field Connectivity (IFC) | AF1 | AF1CCA | 1 | 50 | SÍ | PC |  | 238,00 | G | 0 | 0 | 0 |  | 4046356075237 | 85444290 | PL | EC001855 | Imagen | Catálogo
1538319 | SAC-4P-MR/10,0-PUR/FR SCO | Cable para sensores/actuadores | Cable para sensores/actuadores, 4-polos, PUR sin halógenos, negro grisáceo RAL 7021, Conector acodado M12 SPEEDCON, codificación: A, a Hembra acodado M12 SPEEDCON, codificación: A, longitud de cable: 10 m | 60.6 | 1 | AF | Industrial Field Connectivity (IFC) | AF1 | AF1CCA | 1 | 1 | SÍ | PC |  | 275,80 | G | 0 | 0 | 0 |  | 4046356075244 | 85444290 | PL | EC001855 | Imagen | Catálogo
1538354 | CHARX PT2C-DC375-8,0MES00P1 | Cable de carga DC | CHARX connect professional, CCS tipo 2, Cable de carga HPC-DC, hasta 500 A en Boost mode, 375 A permanente, 1000 V DC, con conector de carga para vehículos y extremo del cable abierto, Muestra individual funcional, cable: 8 m, negro, recto, Compatible con tecnología de medición de cuatro conductores, con sensores de temperatura analógicos, con marco de la cara enchufable sustituible, con contactos de potencia DC sustituibles, con contacto PP conectado, Logotipo de PHOENIX CONTACT, conforme a IEC 62196-3, para la carga con corriente continua (DC) de vehículos eléctricos (EV) | 3243.99 | 1 | XW | E-Mobility | XWB | XWBMQG | 1 | 1 | NO | PC |  | 24,70 | G | 0 | 0 | 0 |  | 4067923009776 | 85444290 | PL | EC002897 | Imagen | Catálogo
1538358 | CHARX PT2C-DC375-6,0MES00P1 | Cable de carga DC | CHARX connect professional, CCS tipo 2, Cable de carga HPC-DC, hasta 500 A en Boost mode, 375 A permanente, 1000 V DC, con conector de carga para vehículos y extremo del cable abierto, Muestra individual funcional, cable: 6 m, negro, recto, Compatible con tecnología de medición de cuatro conductores, con sensores de temperatura analógicos, con marco de la cara enchufable sustituible, con contactos de potencia DC sustituibles, con contacto PP conectado, Logotipo de PHOENIX CONTACT, conforme a IEC 62196-3, para la carga con corriente continua (DC) de vehículos eléctricos (EV) | 2891.74 | 1 | XW | E-Mobility | XWB | XWBMQG | 1 | 1 | NO | PC |  | 18,00 | G | 0 | 0 | 0 |  | 4067923010055 | 85444290 | PL | EC002897 | Imagen | Catálogo
1538403 | SAC-3P-M12MS/ 0,6-170/M 8FS | Cable para sensores/actuadores | Cable para sensores/actuadores, 3-polos, PUR sin halógenos, negro grisáceo RAL 7021, Conector recta M12, codificación: A, a Hembra recta M8, longitud de cable: 0,6 m | 20.01 | 1 | AF | Industrial Field Connectivity (IFC) | AF1 | AF1CBA | 1 | 1 | SÍ | PC |  | 27,10 | G | 0 | 0 | 0 |  | 4046356075343 | 85444290 | PL | EC001855 | Imagen | Catálogo
1022238 | TMC 7 B1 80 57 C | Puente para cableado | Barra colectora para interruptor de protección TMC 71... (monofásico), paso de 17,8 mm, hasta 57 posiciones. Dimensionado para 80 A (alimentación final) 600 V AC/1000 V DC. Con certificación UL508 para conexión de interruptores de protección con homologación UL1077. | 18.07 | 1 | CL | Trabtech (TT) | CLA | CLA126 | 1 | 1 | SÍ | PC |  | 363,00 | G |  |  |  |  | 4055626515618 | 85362010 | US | EC000215 |  | Catálogo
1538432 | SAC-3P-M12MS/ 5,0-170/M 8FS | Cable para sensores/actuadores | Cable para sensores/actuadores, 3-polos, PUR sin halógenos, negro grisáceo RAL 7021, Conector recta M12, codificación: A, a Hembra recta M8, codificación: A, longitud de cable: 5 m | 27.3 | 1 | AF | Industrial Field Connectivity (IFC) | AF1 | AF1CBA | 1 | 1 | SÍ | PC |  | 98,34 | G | 0 | 0 | 0 |  | 4046356075374 | 85444290 | PL | EC001855 | Imagen | Catálogo
1022235 | TMC 7 B2 80 46 CA | Puente para cableado | Barra colectora para interruptor de protección TMC 72... (bifásico), paso de 17,8 mm, hasta 46 polos. Dimensionado para 80 A (alimentación final) 600 V AC/DC. Con certificación UL 508 para conexión de interruptores de protección con homologación UL 1077. | 39.26 | 1 | CL | Trabtech (TT) | CLA | CLA126 | 1 | 1 | SÍ | PC |  | 572,00 | G |  |  |  |  | 4055626515724 | 85362010 | US | EC000215 |  | Catálogo
1022236 | TMC 7 B2 80 56 C | Puente para cableado | Barra colectora para interruptor de protección TMC 72... (bifásico), paso de 17,8 mm, hasta 56 polos. Dimensionado para 80 A (alimentación final) 600 V AC/DC. Con certificación UL 508 para conexión de interruptores de protección con homologación UL 1077. | 38.83 | 1 | CL | Trabtech (TT) | CLA | CLA126 | 1 | 1 | SÍ | PC |  | 559,00 | G |  |  |  |  | 4055626515830 | 85362010 | US | EC000215 |  | Catálogo
1538622 | TCP 5A | Interruptores de protección de aparatos térmicos | Interruptor térmico monocanal para protección de equipos, para proteger consumidores a 250 V AC/72 V DC en caso de sobrecarga. Para su instalación en bornas para fusible e interfaces para fusible insertable plano de la forma C según la norma ISO 8820-3. Con corriente nominal fija: 5 A | 1640.16 | 100 | CL | Trabtech (TT) | CLA | CLA111 | 20 | 1 | SÍ | PC |  | 11,45 | G | 0 | 0 | 0 |  | 4067923010086 | 85362010 | ID | EC003538 | Imagen | Catálogo
1538627 | TCP 10/12A | Interruptores de protección de aparatos térmicos | Interruptor térmico monocanal para protección de equipos, para proteger consumidores a 250 V AC/72 V DC en caso de sobrecarga. Para su instalación en bornas para fusible e interfaces para fusible insertable plano de la forma C según la norma ISO 8820-3. Con corriente nominal fija: 12 A | 20.3 | 1 | CL | Trabtech (TT) | CLA | CLA111 | 18 | 1 | SÍ | PC |  | 13,25 | G | 0 | 0 | 0 |  | 4067923010628 | 85362010 | ID | EC003538 | Imagen | Catálogo
1025400 | TMC 7 B3 80 48 CA | Puente para cableado | Barra colectora para interruptor de protección TMC 73... (bifásico) con interruptor auxiliar. Paso de 17,8 mm, hasta 48 polos. Dimensionado para 80 A (alimentación final) 600 V AC/DC. Con certificación UL 508 para conexión de interruptores de protección con homologación UL 1077. | 45.8 | 1 | CL | Trabtech (TT) | CLA | CLA126 | 1 | 1 | SÍ | PC |  | 880,00 | G |  |  |  |  | 4055626517605 | 85362010 | US | EC000215 |  | Catálogo
1022234 | TMC 7 B3 80 57 C | Puente para cableado | Barra colectora para interruptor de protección TMC 73... (trifásico), paso de 17,8 mm, hasta 57 polos. Dimensionado para 80 A (alimentación final) 600 V AC/DC. Con certificación UL 508 para conexión de interruptores de protección con homologación UL 1077. | 45.36 | 1 | CL | Trabtech (TT) | CLA | CLA126 | 1 | 1 | SÍ | PC |  | 880,00 | G |  |  |  |  | 4055626516103 | 85362010 | US | EC000215 |  | Catálogo
1538788 | SAC-3P-MS/ 2,0-170/M 8FS SCO | Cable para sensores/actuadores | Cable para sensores/actuadores, 3-polos, PUR sin halógenos, negro grisáceo RAL 7021, Conector recta M12 SPEEDCON, codificación: A, a Hembra recta M8, longitud de cable: 2 m | 38.34 | 1 | AF | Industrial Field Connectivity (IFC) | AF1 | AF1BBA | 1 | 1 | SÍ | PC |  | 50,60 | G | 0 | 0 | 0 |  | 4046356077422 | 85444290 | PL | EC001855 | Imagen | Catálogo
3062896 | AB-SKH | Soporte | Soporte de bornes de pantalla para fijar el riel angular NLS 3/10 AV 134/134 en el carril | 8.64 | 1 | BE | Industrial Cabinet Connectivity (ICC) | BE7 | BE7113 | 10 | 10 | NO | PC |  | 29,69 | G |  |  |  |  | 4046356561846 | 73269098 | CN | EC002498 |  | Catálogo
1538909 | SPC 5/ 2-STCL-7,62 BD:1-2 | Conector para placa de circuito impreso | Conector de placa de circuito impreso, sección nominal: 6 mm², color: verde, corriente nominal: 32 A, tensión nominal (III/2): 1000 V, superficie de contacto: Sn, tipo de conexión del contacto: Hembra, número de filas: 1, número de polos: 2, familia de artículos: SPC 5/..-STCL, paso: 7,62 mm, tipo de conexión: Conexión por resorte push-in, dirección de conexión conductor/placa de circuito impreso: 0 °, gancho de sujeción: - sin gancho de sujeción, sistema enchufable: COMBICON PC 5, bloqueo: Bloqueo de clip, tipo de sujeción: Pinza de bloqueo Click &amp; Lock, tipo de embalaje: empaquetado en caja | 357.42 | 100 | AA | PCB Connectors (PCC) | AAD | AADFBF | 50 | 1000 | NO | PC |  | 11,19 | G | 0 | 0 | 0 |  | 4067923011717 | 85366990 | IN | EC002638 | Imagen | Catálogo
1538913 | DFMC 1,5/ 2-ST-3,5-LR 2BD:1-4 | Conector para placa de circuito impreso | Conector de placa de circuito impreso, sección nominal: 1,5 mm², color: verde, corriente nominal: 8 A, tensión nominal (III/2): 160 V, superficie de contacto: Sn, tipo de conexión del contacto: Hembra, número de filas: 2, número de polos: 2, familia de artículos: DFMC 1,5/..-ST-LR, paso: 3,5 mm, tipo de conexión: Conexión por resorte push-in, montaje: Inserción en regleta base, dirección de conexión conductor/placa de circuito impreso: 0 °, sistema enchufable: COMBICON DFMC 1,5, bloqueo: Bloqueo Lock and Release, tipo de sujeción: Palanca extractora Lock &amp; Release, tipo de embalaje: empaquetado en caja | 402.75 | 100 | AA | PCB Connectors (PCC) | AAB | AABFJC | 50 | 1000 | NO | PC |  | 3,50 | G | 48 | 136 | 114 | MM | 4067923011304 | 85366990 | DE | EC002638 | Imagen | Catálogo
1538937 | SAC-3P-10,0-170/M 8FS | Cable para sensores/actuadores | Cable para sensores/actuadores, 3-polos, PUR sin halógenos, negro grisáceo RAL 7021, extremo de cable libre, a Hembra recta M8, codificación: A, longitud de cable: 10 m | 26.28 | 1 | AF | Industrial Field Connectivity (IFC) | AF1 | AF1BBA | 1 | 1 | SÍ | PC |  | 186,00 | G | 25 | 195 | 180 | MM | 4046356077545 | 85444290 | PL | EC001855 | Imagen | Catálogo
1538952 | ME MAX 90 DKL TRANS | Tapa de la carcasa | Caja para carril DIN, Tapa, anchura: 90,4 mm, altura: 75,25 mm, profundidad: 5,5 mm, color: transparente | 5.16 | 1 | AC | DCS | ACH | ACHABZ | 10 | 100 | NO | PC | F | 14,46 | G | 53 | 128 | 118 | MM | 4067923011601 | 84879090 | DE | EC002779 | Imagen | Catálogo
1538975 | MC 1,5/10-ST-3,81GY7035BD9-18 | Conector para placa de circuito impreso | Conector de placa de circuito impreso, sección nominal: 1,5 mm², color: gris claro, corriente nominal: 8 A, tensión nominal (III/2): 160 V, superficie de contacto: Sn, tipo de conexión del contacto: Hembra, número de filas: 1, número de polos: 10, familia de artículos: MC 1,5/..-ST, paso: 3,81 mm, tipo de conexión: Conexión por tornillo con cápsula de tracción, forma de sujeción de tornillos: L Ranura longitudinal, dirección de conexión conductor/placa de circuito impreso: 0 °, sistema enchufable: COMBICON MC 1,5, bloqueo: sin, tipo de sujeción: sin, tipo de embalaje: empaquetado en caja | 907.01 | 100 | AA | PCB Connectors (PCC) | AAB | AABABA | 50 | 1000 | NO | PC |  | 7,30 | G | 92 | 78 | 114 | MM | 4067923011564 | 85366990 | DE | EC002638 | Imagen | Catálogo
1538976 | MC 1,5/10-ST-3,81GY7035BD19-28 | Conector para placa de circuito impreso | Conector de placa de circuito impreso, sección nominal: 1,5 mm², color: gris claro, corriente nominal: 8 A, tensión nominal (III/2): 160 V, superficie de contacto: Sn, tipo de conexión del contacto: Hembra, número de filas: 1, número de polos: 10, familia de artículos: MC 1,5/..-ST, paso: 3,81 mm, tipo de conexión: Conexión por tornillo con cápsula de tracción, forma de sujeción de tornillos: L Ranura longitudinal, dirección de conexión conductor/placa de circuito impreso: 0 °, sistema enchufable: COMBICON MC 1,5, bloqueo: sin, tipo de sujeción: sin, tipo de embalaje: empaquetado en caja | 907.01 | 100 | AA | PCB Connectors (PCC) | AAB | AABABA | 50 | 1000 | NO | PC |  | 7,30 | G | 92 | 78 | 114 | MM | 4067923010956 | 85366990 | DE | EC002638 | Imagen | Catálogo
1538982 | SAC-4P-10,0-240/M12FR | Cable para sensores/actuadores | Cable para sensores/actuadores, 4-polos, PUR sin halógenos, amarillo, extremo de cable libre, a Hembra acodado M12, longitud de cable: 10 m | 29.61 | 1 | AF | Industrial Field Connectivity (IFC) | AF1 | AF1CCA | 5 | 50 | NO | PC | F | 326,58 | G | 192 | 270 | 115 | MM | 4046356075992 | 85444290 | DE | EC001855 | Imagen | Catálogo
1539108 | GMSTB 2,5 HCV/ 3-ST-7,62BDN-PE | Conector para placa de circuito impreso | Conector de placa de circuito impreso, sección nominal: 2,5 mm², color: verde, corriente nominal: 16 A, tensión nominal (III/2): 1000 V, superficie de contacto: Sn, tipo de conexión del contacto: Hembra, número de filas: 1, número de polos: 3, familia de artículos: GMSTB 2,5 HCV/..-ST, paso: 7,62 mm, tipo de conexión: Conexión por tornillo con cápsula de tracción, forma de sujeción de tornillos: L Ranura longitudinal, dirección de conexión conductor/placa de circuito impreso: 0 °, gancho de sujeción: - Gancho de sujeción, sistema enchufable: COMBICON MSTB 2,5 HC, bloqueo: sin, tipo de sujeción: sin, tipo de embalaje: empaquetado en caja | 529.43 | 100 | AA | PCB Connectors (PCC) | AAC | AACAIE | 50 | 1000 | NO | PC |  | 6,47 | G | 98 | 90 | 102 | MM | 4067923014442 | 85366990 | DE | EC002638 | Imagen | Catálogo
1539143 | SACC-E-MU-PG13,5 | Tuerca plana | Tuerca plana, para roscas Pg13,5 | 2.27 | 1 | AB | Field Device Connectors (FDC) | ABQ | ABQZBA | 100 | 100 | NO | PC |  | 3,41 | G | 40 | 119 | 89 | MM | 4046356075565 | 74153300 | DE | EC002310 | Imagen | Catálogo
1539156 | SACB-16X0,5/3X1,0-50 PUR SH | Bobina de cable principal | Bobina de cable principal, aplicación: Cajas de distribuidores, número de polos: 19, apantallamiento: sí | 1389.64 | 1 | AF | Industrial Field Connectivity (IFC) | AF3 | AF3ZBX | 1 | 1 | SÍ | PC |  | 11.586,00 | G | 170 | 290 | 290 | MM | 4046356076357 | 85444290 | DE | EC003250 | Imagen | Catálogo
3202630 | CF 3000 SCHRAUBEN | Pieza de recambio | Tornillos, para engarzador automático | 19.05 | 1 | BH | Industrial Cabinet Solutions (ICS) | BH3 | BH323Y | 1 | 1 | SÍ | PC | F | 1,36 | G |  |  |  |  | 4017918421021 | 84799070 | DE | EC000163 |  | Catálogo
3202656 | CF 3000 GUMMIFUESSE | Pieza de recambio | Pies de goma de repuesto, para la máquina automática para engastar CF 3000-2,5 | 25.44 | 1 | BH | Industrial Cabinet Solutions (ICS) | BH3 | BH323Y | 1 | 1 | SÍ | PC |  | 9,80 | G |  |  |  |  | 4017918421045 | 84799070 | JP | EC000163 |  | Catálogo
3202669 | CF 3000 GEHAEUSE HINTEN | Parte de la carcasa | Parte de la carcasa, detrás del engarzador autom. | 266.66 | 1 | BH | Industrial Cabinet Solutions (ICS) | BH3 | BH323Y | 1 | 1 | SÍ | PC |  | 177,20 | G |  |  |  |  | 4017918421052 | 84799070 | DE | EC000163 |  | Catálogo
1539350 | SACB-16X0,34/2X0,75-50 PUR | Bobina de cable principal | Cable principal para cajas de sensores / actuadores, sin conductor PE, sin apantallar, material PUR/PVC, 18 polos, 16 x 0,34 mm² y 2 x 0,75 mm², longitud: 50 m | 659.17 | 1 | AF | Industrial Field Connectivity (IFC) | AF3 | AF3ZBX | 1 | 1 | SÍ | PC |  | 7.100,00 | G | 170 | 350 | 275 | MM | 4046356077767 | 85444995 | DE | EC003250 | Imagen | Catálogo
1539361 | FL SWITCH EP7400-M4GRJ45-4GSFP | Módulo de comunicación | Módulo de ampliación, ofrece cuatro puertos RJ45 para 10/100/1000 MBit/s y cuatro puertos SFP para 100/1000 MBit/s | 788.24 | 1 | DN | Automation Infrastructure (AI) | DNN | DNN511 | 1 | 1 | NO | PC |  | 670,00 | G | 0 | 0 | 0 |  | 4067923011953 | 85176200 | CA | EC000734 | Imagen | Catálogo
1539365 | FL SWITCH EP7400 -M4SERDB | Módulo de comunicación | Módulo de ampliación, ofrece cuatro puertos serie D-SUB-9, RS-232/422/485 | 1355.82 | 1 | DN | Automation Infrastructure (AI) | DNN | DNN511 | 1 | 1 | NO | PC |  | 632,50 | G | 0 | 0 | 0 |  | 4067923011960 | 85176200 | CA | EC000734 | Imagen | Catálogo
1539368 | FL SWITCH EP6512-4GSFP-HV | Industrial Ethernet Switch | Switch gestionado apto para seguridad con doce puertos RJ45 para 10/100/1000 Mbit/s, cuatro puertos SFP para 100/1000 Mbit/s y una temperatura de servicio de -40 °C ... +85 °C, fuente de alimentación de 100 V AC/DC ... 240 V AC/DC | 5181.38 | 1 | DN | Automation Infrastructure (AI) | DNN | DNN512 | 1 | 1 | NO | PC |  | 2.635,00 | G | 0 | 0 | 0 |  | 4067923011458 | 85176200 | CA | EC000734 | Imagen | Catálogo
1539381 | FL SWITCH EP6512-4GSFP-LV | Industrial Ethernet Switch | Switch gestionado apto para seguridad con doce puertos RJ45 para 10/100/1000 Mbit/s, cuatro puertos SFP para 100/1000 Mbit/s y una temperatura de servicio de -40 °C ... +85 °C, fuente de alimentación de 24 V DC | 5660.46 | 1 | DN | Automation Infrastructure (AI) | DNN | DNN512 | 1 | 1 | NO | PC |  | 2.646,00 | G | 0 | 0 | 0 |  | 4067923012509 | 85176200 | CA | EC000734 | Imagen | Catálogo
1539385 | FL SWITCH EP7400-MCP-W-256GB | Módulo de comunicación | Módulo de ampliación, coprocesador con E3940 Intel Atom® con 8 GB de memoria de trabajo, sistema operativo: Windows® 11 Pro | 3729.98 | 1 | DN | Automation Infrastructure (AI) | DNN | DNN511 | 1 | 1 | NO | PC |  | 709,00 | G | 0 | 0 | 0 |  | 4067923012608 | 85176200 | CA | EC000734 | Imagen | Catálogo
1539414 | FL SWITCH EP7400-MCP-W-512GB | Módulo de comunicación | Módulo de ampliación, coprocesador con E3940 Intel Atom® con 8 GB de memoria de trabajo, sistema operativo: Windows® 11 Pro | 3884.56 | 1 | DN | Automation Infrastructure (AI) | DNN | DNN511 | 1 | 1 | NO | PC |  | 719,00 | G | 0 | 0 | 0 |  | 4067923010826 | 85176200 | CA | EC000734 | Imagen | Catálogo
1539416 | FL SWITCH EP7400-MCP-W-1TB | Módulo de comunicación | Módulo de ampliación, coprocesador con E3940 Intel Atom® con 8 GB de memoria de trabajo, sistema operativo: Windows® 11 Pro | 4108.76 | 1 | DN | Automation Infrastructure (AI) | DNN | DNN511 | 1 | 1 | NO | PC |  | 711,00 | G | 0 | 0 | 0 |  | 4067923012165 | 85176200 | CA | EC000734 | Imagen | Catálogo
3202685 | CF 3000 REVERSETASTE | Pieza de recambio | Pulsador de repuesto, para engarzador autom. | 47.57 | 1 | BH | Industrial Cabinet Solutions (ICS) | BH3 | BH323Y | 1 | 1 | SÍ | PC |  | 17,00 | G |  |  |  |  | 4017918421076 | 84799070 | DE | EC000163 |  | Catálogo
1539499 | SAC-3P- 5,0-PVC/M12FS BK | Cable para sensores/actuadores | Cable para sensores/actuadores, 3-polos, PVC, negro RAL 9005, extremo de cable libre, a Hembra recta M12, codificación: A, longitud de cable: 5 m | 16.39 | 1 | AF | Industrial Field Connectivity (IFC) | AF1 | AF1CBA | 5 | 50 | NO | PC | F | 161,84 | G | 194 | 181 | 113 | MM | 4046356080354 | 85444290 | DE | EC001855 | Imagen | Catálogo
1539512 | SAC-5P-M12MS/ 1,5-920/M12FS | Cable de sistema de bus | Cable de sistema de bus, CANopen®, DeviceNet™, 5-polos, PUR sin halógenos, rojo lila RAL 4001, apantallado, Conector recta M12, codificación: A, a Hembra recta M12, codificación: A, longitud de cable: 1,5 m | 51.98 | 1 | AF | Industrial Field Connectivity (IFC) | AF1 | AF1CKD | 1 | 1 | NO | PC |  | 113,10 | G | 26 | 292 | 170 | MM | 4046356080835 | 85444290 | PL | EC001855 | Imagen | Catálogo
1539525 | PROT-M12 VPE1000 | Tornillo de cierre | Tornillo de cierre M12 para conectores hembra M12 no ocupados de los cables para sensores/actuadores, cajas y conectores de montaje incorporado, unidad de embalaje 1000 unidades | 85.8 | 100 | AF | Industrial Field Connectivity (IFC) | AF3 | AF3ZAX | 1000 | 1000 | NO | PC | F | 1,75 | G | 58 | 170 | 350 | MM | 4046356088480 | 39269097 | DE | EC000032 | Imagen | Catálogo
1539567 | SAC-5P-MS/25,0-920/FS SCO | Cable de sistema de bus | Cable de sistema de bus, CANopen®, DeviceNet™, 5-polos, PUR sin halógenos, rojo lila RAL 4001, apantallado, Conector recta M12 SPEEDCON, codificación: A, a Hembra recta M12 SPEEDCON, codificación: A, longitud de cable: 25 m | 198.3 | 1 | AF | Industrial Field Connectivity (IFC) | AF1 | AF1CKD | 1 | 1 | NO | PC |  | 1.431,80 | G | 86 | 345 | 230 | MM | 4046356081009 | 85444290 | PL | EC001855 | Imagen | Catálogo
1539570 | SAC-2P-M12MS ASI TR | Conector de cortocircuito | Clavija de cortocircuito, para puentes no puestos enchufables necesarios en la caja de sensores PSR-SACB para interruptor de fin de carrera de seguridad | 17.1 | 1 | AF | Industrial Field Connectivity (IFC) | AF1 | AF1GVX | 5 | 5 | NO | PC |  | 10,22 | G | 33 | 39 | 113 | MM | 4046356081047 | 85332100 | DE | EC000448 | Imagen | Catálogo
1539658 | FL SWITCH EP7400-MCP-W-2TB | Módulo de comunicación | Módulo de ampliación, coprocesador con E3940 Intel Atom® con 8 GB de memoria de trabajo, sistema operativo: Windows® 11 Pro | 4682.24 | 1 | DN | Automation Infrastructure (AI) | DNN | DNN511 | 1 | 1 | NO | PC |  | 719,00 | G | 0 | 0 | 0 |  | 4067923012189 | 85176200 | CA | EC000734 | Imagen | Catálogo
1539661 | FL SWITCH EP7400-MCP-L-256GB | Módulo de comunicación | Módulo de ampliación, coprocesador con E3940 Intel Atom® con 8 GB de memoria de trabajo, sistema operativo: Ubuntu® Desktop 22.04.03 LTS | 3222.58 | 1 | DN | Automation Infrastructure (AI) | DNN | DNN511 | 1 | 1 | NO | PC |  | 659,60 | G | 0 | 0 | 0 |  | 4067923011861 | 85176200 | CA | EC000734 | Imagen | Catálogo
1539663 | FL SWITCH EP7400-MCP-L-512GB | Módulo de comunicación | Módulo de ampliación, coprocesador con E3940 Intel Atom® con 8 GB de memoria de trabajo, sistema operativo: Ubuntu® Desktop 22.04.03 LTS | 3375.98 | 1 | DN | Automation Infrastructure (AI) | DNN | DNN511 | 1 | 1 | NO | PC |  | 689,70 | G | 0 | 0 | 0 |  | 4067923012332 | 85176200 | CA | EC000734 | Imagen | Catálogo
1539665 | FL SWITCH EP7400-MCP-L-1TB | Módulo de comunicación | Módulo de ampliación, coprocesador con E3940 Intel Atom® con 8 GB de memoria de trabajo, sistema operativo: Ubuntu® Desktop 22.04.03 LTS | 3601.36 | 1 | DN | Automation Infrastructure (AI) | DNN | DNN511 | 1 | 1 | NO | PC |  | 672,00 | G | 0 | 0 | 0 |  | 4067923011878 | 85176200 | CA | EC000734 | Imagen | Catálogo
1539666 | FL SWITCH EP7400-MCP-L-2TB | Módulo de comunicación | Módulo de ampliación, coprocesador con E3940 Intel Atom® con 8 GB de memoria de trabajo, sistema operativo: Ubuntu® Desktop 22.04.03 LTS | 4174.84 | 1 | DN | Automation Infrastructure (AI) | DNN | DNN511 | 1 | 1 | NO | PC |  | 672,00 | G | 0 | 0 | 0 |  | 4067923011755 | 85176200 | CA | EC000734 | Imagen | Catálogo
1539667 | FL SWITCH EP7528R-L3F1 | Industrial Ethernet Switch | Switch modular Gigabit Ethernet apto para seguridad con ranuras para veinticuatro puertos de cobre de 10/100/1000 Mbit/s o puertos SFP de 100/1000 Mbit/s y cuatro puertos SFP de 1000/10000 Mbit/s con módulos intercambiables durante el funcionamiento en la parte trasera | 4834.46 | 1 | DN | Automation Infrastructure (AI) | DNN | DNN511 | 1 | 1 | NO | PC |  | 7.859,00 | G | 0 | 0 | 0 |  | 4067923012554 | 85176200 | CA | EC000734 | Imagen | Catálogo
1539668 | FL SWITCH EP7428R-L3F1P | Industrial Ethernet Switch | Industrial Ethernet Switch | 5271.06 | 1 | DN | Automation Infrastructure (AI) | DNN | DNN511 | 1 | 1 | NO | PC |  | 8.162,00 | G | 0 | 0 | 0 |  | 4067923012349 | 85176200 | CA | EC000734 | Imagen | Catálogo
1539669 | FL SWITCH EP7400 -M8POE | Módulo de comunicación | Módulo de ampliación, ofrece ocho puertos PoE RJ45 para 10/100/1000 MBit/s | 1753.48 | 1 | DN | Automation Infrastructure (AI) | DNN | DNN511 | 1 | 1 | NO | PC |  | 673,00 | G | 0 | 0 | 0 |  | 4067923012042 | 85176200 | CA | EC000734 | Imagen | Catálogo
1539828 | WML 14 (25X19)R OG | Etiqueta de envoltura de cables | Etiqueta de envoltura de cables, Rollo, naranja, sin rotular, rotulable con: THERMOMARK E.300 (D)/600 (D), THERMOMARK ROLL 2.0, THERMOMARK ROLL, THERMOMARK ROLL X1, THERMOMARK ROLLMASTER 300/600, THERMOMARK X1.2, rango de diámetro de cable: 6,1 ... 14,2 mm, clase de montaje: pegado, diámetro de cable: ≤ 14,2 mm, Número de índices individuales: 1500, altura del campo de texto: 19,1 mm, anchura del campo de texto: 25,4 mm | 857.13 | 1 | BG | Marking and Installation (MI) | BG2 | BG2311 | 1 | 1 | NO | PC |  | 719,00 | G | 0 | 0 | 0 |  | 4067923011892 | 49119900 | DE | EC001530 | Imagen | Catálogo
1539829 | WML 36 (25X38)R OG | Etiqueta de envoltura de cables | Etiqueta de envoltura de cables, Rollo, naranja, sin rotular, rotulable con: THERMOMARK E.300 (D)/600 (D), THERMOMARK ROLL 2.0, THERMOMARK ROLL, THERMOMARK ROLL X1, THERMOMARK ROLLMASTER 300/600, THERMOMARK X1.2, rango de diámetro de cable: 12,1 ... 36,4 mm, clase de montaje: pegado, diámetro de cable: ≤ 36,4 mm, Número de índices individuales: 500, altura del campo de texto: 38,1 mm, anchura del campo de texto: 25,4 mm | 1266.9 | 1 | BG | Marking and Installation (MI) | BG2 | BG2311 | 1 | 1 | NO | PC |  | 536,00 | G | 124 | 109 | 113 | MM | 4067923012370 | 49119900 | DE | EC001530 | Imagen | Catálogo
1539878 | MSTBTP 2,5/ 3-ST GY352CPBD:6.1 | Conector para placa de circuito impreso | Conector de placa de circuito impreso, sección nominal: 2,5 mm², color: gris claro, corriente nominal: 12 A, tensión nominal (III/2): 320 V, superficie de contacto: Sn, tipo de conexión del contacto: Hembra, número de filas: 1, número de polos: 3, familia de artículos: MSTBTP 2,5/..-ST, paso: 5 mm, tipo de conexión: Conexión por tornillo con cápsula de tracción, forma de sujeción de tornillos: L Ranura longitudinal, dirección de conexión conductor/placa de circuito impreso: 0 °, gancho de sujeción: - Gancho de sujeción, sistema enchufable: COMBICON MSTB 2,5, bloqueo: sin, tipo de sujeción: sin, tipo de embalaje: empaquetado en caja | 433.19 | 100 | AA | PCB Connectors (PCC) | AAC | AACAFJ | 50 | 1000 | NO | PC |  | 5,79 | G | 60 | 78 | 114 | MM | 4067923012059 | 85366990 | PL | EC002638 | Imagen | Catálogo
1540019 | SACC-E-M12FS-5CON-M16/2,5 | Conect. enchuf. para apar. pared delant. | Conect. enchuf. para apar. pared delant., Universal, 5-polos, Hembra de conexión, recto, M12-Estándar, A-codificación, a extremo de cable libre, Hilos trenzados individuales, longitud de cable: 2,5 m, 0,34 mm², Hilo trenzado TPE, encapsulado | 26.27 | 1 | AB | Field Device Connectors (FDC) | ABQ | ABQCFB | 1 | 50 | NO | PC |  | 62,43 | G | 20 | 110 | 50 | MM | 4046356082280 | 85444290 | DE | EC003570 | Imagen | Catálogo
3202795 | CF 3000 STEUERUNGSPLATINE | Accesorios | Pletina de control de repuesto, para el engarzador automático CF 3000-2,5 | 807.45 | 1 | BH | Industrial Cabinet Solutions (ICS) | BH3 | BH323Y | 1 | 1 | SÍ | PC |  | 170,00 | G |  |  |  |  | 4017918421168 | 84799070 | DE | 0 |  | Catálogo
1540318 | PTDA 2,5/ 6-PH-5,0 RTGY38BD50- | Conector para placa de circuito impreso | Conector para placa de circuito impreso, sección nominal: 2,5 mm², color: gris ágata, corriente nominal: 14 A, tensión nominal (III/2): 400 V, superficie contactos: Estaño, tipo de contacto: Hembra, número de filas: 1, número de polos: 6, familia deartículos: PTDA 2,5/..-PH, paso: 5 mm, tipo de conexión: Conexión por resorte push-in, dirección de conexión conductor/placa de circuito impreso: 45 °, sistema enchufable: COMBICON PST 1,3, bloqueo: sin, tipo de fijación: sin, tipo de embalaje: empaquetado en caja | 528.9256 | 100 | AA | PCB Connectors (PCC) | AAC | AACFPA | 100 | 1000 | NO | PC |  | 11.62 | G | 0 | 0 | 0 |  | 4067923012912 | 85366990 | PL | EC002638 | Imagen | Catálogo
1540322 | PTDA 2,5/ 9-PH-5,0 RTGY38BD-20 | Conector para placa de circuito impreso | Conector para placa de circuito impreso, sección nominal: 2,5 mm², color: gris ágata, corriente nominal: 14 A, tensión nominal (III/2): 400 V, superficie contactos: Estaño, tipo de contacto: Hembra, número de filas: 1, número de polos: 9, familia deartículos: PTDA 2,5/..-PH, paso: 5 mm, tipo de conexión: Conexión por resorte push-in, dirección de conexión conductor/placa de circuito impreso: 45 °, sistema enchufable: COMBICON PST 1,3, bloqueo: sin, tipo de fijación: sin, tipo de embalaje: empaquetado en caja | 778.0826 | 100 | AA | PCB Connectors (PCC) | AAC | AACFPA | 50 | 1000 | NO | PC |  | 16.736 | G | 0 | 0 | 0 |  | 4067923013216 | 85366990 | PL | EC002638 | Imagen | Catálogo
1540480 | FK-MCP 1,5/ 3-ST-3,5 GY BD-24E | Conector para placa de circuito impreso | Conector de placa de circuito impreso, sección nominal: 1,5 mm², color: gris, corriente nominal: 8 A, tensión nominal (III/2): 160 V, superficie de contacto: Sn, tipo de conexión del contacto: Hembra, número de filas: 1, número de polos: 3, familia de artículos: FK-MCP 1,5/..-ST, paso: 3,5 mm, tipo de conexión: Conexión por resorte push-in, dirección de conexión conductor/placa de circuito impreso: 0 °, sistema enchufable: COMBICON MC 1,5, bloqueo: sin, tipo de sujeción: sin, tipo de embalaje: empaquetado en caja | 345.76 | 100 | AA | PCB Connectors (PCC) | AAB | AABFMA | 50 | 1000 | NO | PC |  | 2,98 | G | 46 | 112 | 76 | MM | 4067923018006 | 85366990 | DE | EC002638 | Imagen | Catálogo
1540538 | SPTAF 1/14-3,5-EL MCRD-BU | Borna para placa de circuito impreso | Terminal de tarjetas de circuitos impresos, corriente nominal: 16 A, tensión nominal (III/2): 160 V, sección nominal: 1,5 mm², número de filas: 1, número de polos por fila: 14, familia de artículos: SPTAF 1/..-EL, paso: 3,5 mm, tipo de conexión: Conexión por resorte push-in, montaje: Soldadura por ola, dirección de conexión conductor/placa de circuito impreso: 45 °, color: multicolor, Disposición de pines: Disposición de pines lineal, Longitud del pin [P]: 2,6 mm, número de pines de soldadura por potencial: 2, tipo de embalaje: empaquetado en caja | 610.73 | 100 | AA | PCB Connectors (PCC) | AAL | AALBGH | 50 | 1000 | NO | PC |  | 7,12 | G | 43 | 271 | 165 | MM | 4067923013339 | 85369010 | PL | EC002643 | Imagen | Catálogo
1540587 | FK-MCP 1,5/ 3-ST-3,5 GY35BDQSO | Conector para placa de circuito impreso | Conector de placa de circuito impreso, sección nominal: 1,5 mm², color: gris claro, corriente nominal: 8 A, tensión nominal (III/2): 160 V, superficie de contacto: Sn, tipo de conexión del contacto: Hembra, número de filas: 1, número de polos: 3, familia de artículos: FK-MCP 1,5/..-ST, paso: 3,5 mm, tipo de conexión: Conexión por resorte push-in, dirección de conexión conductor/placa de circuito impreso: 0 °, sistema enchufable: COMBICON MC 1,5, bloqueo: sin, tipo de sujeción: sin, tipo de embalaje: empaquetado en caja | 345.76 | 100 | AA | PCB Connectors (PCC) | AAB | AABFMA | 50 | 1000 | NO | PC |  | 2,90 | G | 46 | 112 | 76 | MM | 4067923015746 | 85366990 | DE | EC002638 | Imagen | Catálogo
1540625 | ICC20-H/3R5,0-BK GP | Carcasa de base para placa de circuito impreso | Carcasa base placa de circuito impreso, sección nominal: 2,5 mm², color: negro, corriente nominal: 16 A, tensión nominal (III/2): 320 V, superficie de contacto: Sn, tipo de conexión del contacto: Macho, número de potenciales: 3, número de filas: 1, número de polos: 3, número de conexiones: 3, familia de artículos: ICC..-H/..L5,0, paso: 5 mm, montaje: Soldadura por ola, disposición de pines: Disposición de pines lineal, longitud del pin [P]: 3,5 mm, número de pines de soldadura por potencial: 1, sistema enchufable: ICC 2,5, Orientación de la cara enchufable: Estándar, bloqueo: Bloqueo por encaje, tipo de sujeción: sin, tipo de embalaje: Embalaje en caja de cartón, Artículo con salida de pin lateral a la derecha | 2.14 | 1 | AC | DCS | ACH | ACHAFB | 50 | 50 | NO | PC | F | 4,24 | G |  |  |  |  | 4067923010857 | 85366930 | PL | EC002637 |  | Catálogo
1540629 | ICC20-H/3L5,0-BK GP | Carcasa de base para placa de circuito impreso | Carcasa base placa de circuito impreso, sección nominal: 2,5 mm², color: negro, corriente nominal: 16 A, tensión nominal (III/2): 320 V, superficie de contacto: Sn, tipo de conexión del contacto: Macho, número de potenciales: 3, número de filas: 1, número de polos: 3, número de conexiones: 3, familia de artículos: ICC..-H/..L5,0, paso: 5 mm, montaje: Soldadura por ola, disposición de pines: Disposición de pines lineal, longitud del pin [P]: 3,5 mm, número de pines de soldadura por potencial: 1, sistema enchufable: ICC 2,5, Orientación de la cara enchufable: Estándar, bloqueo: Bloqueo por encaje, tipo de sujeción: sin, tipo de embalaje: Embalaje en caja de cartón, Artículo con salida de pin lateral a la izquierda | 2.14 | 1 | AC | DCS | ACH | ACHAFB | 50 | 50 | NO | PC | F | 4,22 | G |  |  |  |  | 4067923012875 | 85366930 | PL | EC002637 |  | Catálogo
1540630 | ICS20-KIT-BC100X110-V-BK GP | Set de carcasa | Caja para carril DIN, para el montaje sobre carril DIN, con tapa encajable cerrada, color: negro (similar RAL 9005), anchura: 20 mm, altura: 117,6 mm, profundidad: 116,7 mm, incl. 6 unidades de conectores para placa de circuito impreso, 3 polos, conexión por resorte push-in, para 2,5 mm², corriente nominal: 16 A, 320 V, superficie de la placa de circuito impreso: 9600 mm² | 53.6424 | 1 | AC | DCS | ACH | ACHAEA | 1 | 1 | NO | PC |  | 99,40 | G | 30 | 128 | 118 | MM | 4067923012080 | 85369010 | DE | EC001031 | Imagen | Catálogo
2900152 | VIP-CAB-FLK50/FR/OE/0,14/6,0M | Cable redondo | Cable redondo confeccionado; conexión 1: Conductores individuales (50-polos) (Los conductores están rotulados y equipados con punteras); conexión 2: Hembra de conexión IDC/FLK (1x 50-polos, 90 °-salida); longitud de cable: 6 m | 249.33 | 1 | DK | Interface Components (IF) | DK2 | DK2223 | 1 | 1 | NO | PC |  | 1.013,00 | G |  |  |  |  | 4046356477062 | 85444290 | DE | EC000237 |  | Catálogo
1540983 | SAC-2P-M12MS/2,5-PUR/ZC-1L-S | Cable para sensores/actuadores | Cable para sensores/actuadores, 2 polos, PUR/PVC gris, conector macho recto M12 a conector de válvula de la construcción MSZC, con 1 LED, longitud de cable: 2,5 m | 58.44 | 1 | AF | Industrial Field Connectivity (IFC) | AF1 | AF1COA | 50 | 50 | NO | PC |  | 43,92 | G | 160 | 335 | 260 | MM | 4046356085977 | 85444290 | PL | EC001855 | Imagen | Catálogo
1541186 | SAC-5P-M12T/2XM12 VP | Distribuidor T | Distribuidor T, 5-polos, sin apantallar, Conector recta M12, codificación: A, a Hembra recta M12, codificación: A y Hembra recta M12, codificación: A, boquilla de purga paralela | 29.75 | 1 | AF | Industrial Field Connectivity (IFC) | AF1 | AF1GAA | 1 | 1 | SÍ | PC |  | 25,20 | G | 16 | 90 | 40 | MM | 4046356083751 | 85366990 | DE | EC002925 | Imagen | Catálogo
1541553 | PSPT 1,5/ 5-ST-3,5 7035TPSO7.5 | Conector para placa de circuito impreso | Conector de placa de circuito impreso, sección nominal: 1,5 mm², color: gris claro, corriente nominal: 8 A, tensión nominal (III/2): 150 V, superficie de contacto: Sn, tipo de conexión del contacto: Hembra, número de potenciales: 5, número de filas: 1, número de polos: 5, número de conexiones: 5, familia de artículos: PSPT 1,5/..-ST-3,5, paso: 3,5 mm, tipo de conexión: Conexión por resorte push-in, dirección de conexión conductor/placa de circuito impreso: 0 °, gancho de sujeción: - Gancho de sujeción, sistema enchufable: PSPT 1,5, bloqueo: sin, tipo de sujeción: sin, tipo de embalaje: empaquetado en caja, Color del contacto normalmente cerrado por resorte: naranja | 5.17 | 1 | AC | DCS | ACH | ACHADB | 50 | 50 | NO | PC | F | 4,01 | G | 0 | 0 | 0 |  | 4067923015265 | 85366990 | CN | EC002638 | Imagen | Catálogo
1541711 | UC-WMTBA (29X8)/PP YE CUS | Marcador de cables | Marcador de cables, disponible: por esteras, amarillo, rotulado según las indicaciones del cliente, clase de montaje: Montaje con sujetacables, diámetro de cable: &gt; 6 mm, Número de índices individuales: 12, altura del campo de texto: 8 mm, anchura del campo de texto: 29 mm | 1773.64 | 100 | BG | Marking and Installation (MI) | BG8 | BG8137 | 1 | 1 | SÍ | PC | F | 22,22 | G | 0 | 0 | 0 |  | 4067923014343 | 49119900 | PL | EC001530 | Imagen | Catálogo
1541720 | SACC-E-M12FS-5CON-M16/1,0 | Conect. enchuf. para apar. pared delant. | Conect. enchuf. para apar. pared delant., Universal, 5-polos, Hembra de conexión, recto, M12-Estándar, A-codificación, a extremo de cable libre, Hilos trenzados individuales, longitud de cable: 1 m, 0,34 mm², Hilo trenzado TPE, encapsulado | 19.39 | 1 | AB | Field Device Connectors (FDC) | ABQ | ABQCFB | 1 | 100 | NO | PC |  | 38,00 | G | 19 | 100 | 120 | MM | 4046356091091 | 85444290 | DE | EC003570 | Imagen | Catálogo
1541733 | SACC-E-M 8FS-3CON-M8/1,0 | Conect. enchuf. para apar. pared delant. | Conect. enchuf. para apar. pared delant., 3-polos, Hembra de conexión, recto, M8, A-codificación, Hilos trenzados individuales, longitud de cable: 1 m, 0,25 mm², Conductor de PVC | 18.96 | 1 | AB | Field Device Connectors (FDC) | ABQ | ABQIBA | 1 | 1 | NO | PC |  | 18,10 | G | 12 | 120 | 170 | MM | 4046356091374 | 85366990 | DE | EC003570 | Imagen | Catálogo
1541753 | FFKDSA1/V1-5,08- 3 BU | Borna para placa de circuito impreso | Terminal de tarjetas de circuitos impresos, corriente nominal: 15 A, tensión nominal (III/2): 400 V, sección nominal: 1,5 mm², número de filas: 1, número de polos por fila: 3, familia de artículos: FFKDS(A)/V1, paso: 5,08 mm, tipo de conexión: Conexión por resorte push-in, montaje: Soldadura por ola, dirección de conexión conductor/placa de circuito impreso: 90 °, color: azul, Disposición de pines: Disposición de pines lineal, Longitud del pin [P]: 3,4 mm, número de pines de soldadura por potencial: 2, tipo de embalaje: empaquetado en caja | 192.48 | 100 | AA | PCB Connectors (PCC) | AAL | AALBAK | 50 | 50 | NO | PC |  | 3,60 | G | 48 | 92 | 115 | MM | 4067923014152 | 85369010 | GR | EC002643 | Imagen | Catálogo
1541769 | FFKDSA1/V1-5,08- 8 BU | Borna para placa de circuito impreso | Terminal de tarjetas de circuitos impresos, corriente nominal: 15 A, tensión nominal (III/2): 400 V, sección nominal: 1,5 mm², número de filas: 1, número de polos por fila: 8, familia de artículos: FFKDS(A)/V1, paso: 5,08 mm, tipo de conexión: Conexión por resorte push-in, montaje: Soldadura por ola, dirección de conexión conductor/placa de circuito impreso: 90 °, color: azul, Disposición de pines: Disposición de pines lineal, Longitud del pin [P]: 3,4 mm, número de pines de soldadura por potencial: 2, tipo de embalaje: empaquetado en caja | 513.27 | 100 | AA | PCB Connectors (PCC) | AAL | AALBAK | 50 | 50 | NO | PC |  | 9,24 | G | 63 | 182 | 115 | MM | 4067923014459 | 85369010 | GR | EC002643 | Imagen | Catálogo
1541785 | FFKDSA1/V1-5,08-15 BU | Borna para placa de circuito impreso | Terminal de tarjetas de circuitos impresos, corriente nominal: 15 A, tensión nominal (III/2): 400 V, sección nominal: 1,5 mm², número de filas: 1, número de polos por fila: 15, familia de artículos: FFKDS(A)/V1, paso: 5,08 mm, tipo de conexión: Conexión por resorte push-in, montaje: Soldadura por ola, dirección de conexión conductor/placa de circuito impreso: 90 °, color: azul, Disposición de pines: Disposición de pines lineal, Longitud del pin [P]: 3,4 mm, número de pines de soldadura por potencial: 2, tipo de embalaje: empaquetado en caja | 962.38 | 100 | AA | PCB Connectors (PCC) | AAL | AALBAK | 50 | 50 | NO | PC |  | 16,20 | G | 63 | 182 | 115 | MM | 4067923014701 | 85369010 | GR | EC002643 | Imagen | Catálogo
1541916 | HC-TSC-B06-I-UT-M-CE | Inserto de contactos | Inserto de contactos, número de polos: 6+PE, tamaño: B6, Macho, Conexión por tornillo, 200 V, 16 A, 1,5 mm² ... 6 mm² | 23.6 | 1 | AF | Industrial Field Connectivity (IFC) | AF7 | AF7ABC | 1 | 1 | NO | PC |  | 68,50 | G | 45 | 50 | 35 | MM | 4067923014732 | 85366990 | CN | EC000438 | Imagen | Catálogo
1541918 | HC-TSC-B06-I-UT-F-CE | Inserto de contactos | Inserto de contactos, número de polos: 6+PE, tamaño: B6, Hembra, Conexión por tornillo, 200 V, 16 A, 1,5 mm² ... 6 mm², con función de cortocircuito | 29.85 | 1 | AF | Industrial Field Connectivity (IFC) | AF7 | AF7ABC | 1 | 1 | NO | PC |  | 73,40 | G | 35 | 40 | 50 | MM | 4067923014275 | 85366990 | CN | EC000438 | Imagen | Catálogo
1542570 | SACC-DSIV-FS-5CON-L180 SCO | Conect. enchuf. para apar. pared poster. | Conect. enchuf. para apar. pared poster., 5-polos, Hembra de conexión, recto, M12-SPEEDCON, A-codificación, Soldadura por ola | 11.8244 | 1 | AB | Field Device Connectors (FDC) | ABQ | ABQEHI | 10 | 10 | NO | PC |  | 12,67 | G | 20 | 170 | 100 | MM | 4046356097864 | 85366990 | DE | EC003568 | Imagen | Catálogo
1542606 | SACC-DSIV-FSB-5CON-L180 SCO | Conect. enchuf. para apar. pared poster. | Conect. enchuf. para apar. pared poster., 5-polos, Hembra de conexión, recto, M12-SPEEDCON, B-codificación, Soldadura por ola | 13.6578 | 1 | AB | Field Device Connectors (FDC) | ABQ | ABQEHI | 10 | 10 | NO | PC |  | 10,30 | G | 20 | 170 | 100 | MM | 4046356097871 | 85366990 | DE | EC003568 | Imagen | Catálogo
1542619 | SACC-DSIV-FSD-4CON-L180 SCO | Conect. enchuf. para apar. pared poster. | Conect. enchuf. para apar. pared poster., 4-polos, Hembra de conexión, recto, M12-SPEEDCON, D-codificación, Soldadura por ola, se espera que este artículo no contenga plomo a partir del segundo trimestre de 2026 de acuerdo con RoHS II sin excepción 6c (Pb &lt;0,1 %), una alternativa sin plomo está disponible previamente a petición | 13.16 | 1 | AB | Field Device Connectors (FDC) | ABQ | ABQEHI | 10 | 10 | NO | PC |  | 12,62 | G | 20 | 170 | 100 | MM | 4046356097888 | 85366990 | DE | EC003568 | Imagen | Catálogo
1542622 | SACC-DSIV-FS-5CON-L180 SCO THR | Conect. enchuf. para apar. pared poster. | Conect. enchuf. para apar. pared poster., 5-polos, Hembra de conexión, recto, M12-SPEEDCON, A-codificación, Conexión por soldadura THR, se espera que este artículo no contenga plomo a partir del segundo trimestre de 2026 de acuerdo con RoHS II sin excepción 6c (Pb &lt;0,1 %), una alternativa sin plomo está disponible previamente a petición | 11.72 | 1 | AB | Field Device Connectors (FDC) | ABQ | ABQAIA | 60 | 60 | NO | PC |  | 11,43 | G | 55 | 158 | 272 | MM | 4046356097895 | 85366990 | DE | EC003568 | Imagen | Catálogo
1542635 | SACC-DSIV-FSB-5CON-L180 SCOTHR | Conect. enchuf. para apar. pared poster. | Conect. enchuf. para apar. pared poster., 5-polos, Hembra de conexión, recto, M12-SPEEDCON, B-codificación, Conexión por soldadura THR | 13.6578 | 1 | AB | Field Device Connectors (FDC) | ABQ | ABQAIA | 60 | 60 | NO | PC |  | 11,64 | G | 0 | 0 | 0 |  | 4046356097901 | 85366990 | DE | EC003568 | Imagen | Catálogo
1542648 | SACC-DSIV-FSD-4CON-L180 SCOTHR | Conect. enchuf. para apar. pared poster. | Conect. enchuf. para apar. pared poster., 4-polos, Hembra de conexión, recto, M12-SPEEDCON, D-codificación, Conexión por soldadura THR, se espera que este artículo no contenga plomo a partir del segundo trimestre de 2026 de acuerdo con RoHS II sin excepción 6c (Pb &lt;0,1 %), una alternativa sin plomo está disponible previamente a petición | 12.79 | 1 | AB | Field Device Connectors (FDC) | ABQ | ABQAIA | 60 | 60 | NO | PC |  | 11,22 | G | 32 | 230 | 150 | MM | 4046356097918 | 85366990 | DE | EC003568 | Imagen | Catálogo
1542664 | SACC-E-M 8MS-6CON-M 8/0,5 | Conect. enchuf. para apar. pared delant. | Conect. enchuf. para apar. pared delant., 6-polos, Conector macho, recto, M8, A-codificación, Hilos trenzados individuales, longitud de cable: 0,5 m, 0,14 mm², Conductor de PVC | 22.21 | 1 | AB | Field Device Connectors (FDC) | ABQ | ABQIAA | 1 | 1 | NO | PC |  | 13,50 | G | 12 | 122 | 195 | MM | 4046356097697 | 85444290 | DE | EC003570 | Imagen | Catálogo
1542677 | SACC-E-M 8FS-6CON-M 8/0,5 | Conect. enchuf. para apar. pared delant. | Conect. enchuf. para apar. pared delant., 6-polos, Hembra de conexión, recto, M8, A-codificación, Hilos trenzados individuales, longitud de cable: 0,5 m, 0,14 mm², Conductor de PVC | 25.95 | 1 | AB | Field Device Connectors (FDC) | ABQ | ABQIBA | 1 | 1 | NO | PC |  | 14,90 | G | 5 | 100 | 100 | MM | 4046356097703 | 85444290 | DE | EC003570 | Imagen | Catálogo
1542703 | SACC-DSI-MS-5CON-PG 9/0,5 SCO | Conect. enchuf. para apar. pared poster. | Conect. enchuf. para apar. pared poster., Universal, 5-polos, Conector macho, recto, M12-SPEEDCON, A-codificación, a extremo de cable libre, Hilos trenzados individuales, longitud de cable: 0,5 m, 0,34 mm², Hilo trenzado TPE, encapsulado, se espera que este artículo no contenga plomo a partir del segundo trimestre de 2026 de acuerdo con RoHS II sin excepción 6c (Pb &lt;0,1 %), una alternativa sin plomo está disponible previamente a petición | 19.6 | 1 | AB | Field Device Connectors (FDC) | ABQ | ABQCGE | 1 | 1 | NO | PC |  | 35,13 | G | 10 | 90 | 90 | MM | 4046356097710 | 85444290 | DE | EC003570 | Imagen | Catálogo
1542716 | SACC-DSI-MS-8CON-PG 9/0,5 SCO | Conect. enchuf. para apar. pared poster. | Conect. enchuf. para apar. pared poster., Universal, 8-polos, Conector macho, recto, M12-SPEEDCON, A-codificación, a extremo de cable libre, Hilos trenzados individuales, longitud de cable: 0,5 m, 0,25 mm², Hilo trenzado TPE, encapsulado, se espera que este artículo no contenga plomo a partir del tercer trimestre de 2026 de acuerdo con RoHS II sin excepción 6c (Pb &lt;0,1 %), una alternativa sin plomo está disponible previamente a petición | 24.05 | 1 | AB | Field Device Connectors (FDC) | ABQ | ABQCGE | 1 | 1 | NO | PC |  | 27,70 | G | 20 | 115 | 100 | MM | 4046356097727 | 85444290 | DE | EC003570 | Imagen | Catálogo
1542729 | SACC-DSI-FS-5CON-PG 9/0,5 SCO | Conect. enchuf. para apar. pared poster. | Conect. enchuf. para apar. pared poster., Universal, 5-polos, Hembra de conexión, recto, M12-SPEEDCON, A-codificación, a extremo de cable libre, Hilos trenzados individuales, longitud de cable: 0,5 m, 0,34 mm², Hilo trenzado TPE, encapsulado, se espera que este artículo no contenga plomo a partir del segundo trimestre de 2026 de acuerdo con RoHS II sin excepción 6c (Pb &lt;0,1 %), una alternativa sin plomo está disponible previamente a petición | 19.96 | 1 | AB | Field Device Connectors (FDC) | ABQ | ABQCHE | 1 | 1 | NO | PC |  | 36,00 | G | 18 | 100 | 158 | MM | 4046356097734 | 85444290 | DE | EC003570 | Imagen | Catálogo
1542732 | SACC-DSI-FS-8CON-PG 9/0,5 SCO | Conect. enchuf. para apar. pared poster. | Conect. enchuf. para apar. pared poster., Universal, 8-polos, Hembra de conexión, recto, M12-SPEEDCON, A-codificación, a extremo de cable libre, Hilos trenzados individuales, longitud de cable: 0,5 m, 0,25 mm², Hilo trenzado TPE, encapsulado, se espera que este artículo no contenga plomo a partir del tercer trimestre de 2026 de acuerdo con RoHS II sin excepción 6c (Pb &lt;0,1 %), una alternativa sin plomo está disponible previamente a petición | 26.27 | 1 | AB | Field Device Connectors (FDC) | ABQ | ABQCHE | 1 | 1 | NO | PC |  | 27,90 | G | 18 | 100 | 158 | MM | 4046356097741 | 85444290 | DE | EC003570 | Imagen | Catálogo
1542745 | SACC-DSI-MS-5CON-L180 SCO | Conect. enchuf. para apar. pared poster. | Conect. enchuf. para apar. pared poster., 5-polos, Conector macho, recto, M12-SPEEDCON, A-codificación, Soldadura por ola, se espera que este artículo no contenga plomo a partir del segundo trimestre de 2026 de acuerdo con RoHS II sin excepción 6c (Pb &lt;0,1 %), una alternativa sin plomo está disponible previamente a petición | 15.16 | 1 | AB | Field Device Connectors (FDC) | ABQ | ABQEGL | 20 | 20 | NO | PC |  | 13,70 | G | 40 | 178 | 127 | MM | 4046356097758 | 85366990 | DE | EC003568 | Imagen | Catálogo
1542752 | FK-MC 0,5/ 5-ST-2,5 VPE100 SL | Conector para placa de circuito impreso | Conector de placa de circuito impreso, sección nominal: 0,5 mm², color: verde, corriente nominal: 4 A, tensión nominal (III/2): 160 V, superficie de contacto: Sn, tipo de conexión del contacto: Hembra, número de filas: 1, número de polos: 5, familia de artículos: FK-MC 0,5/..-ST, paso: 2,5 mm, tipo de conexión: Conexión por resorte push-in, dirección de conexión conductor/placa de circuito impreso: 0 °, sistema enchufable: COMBICON FK-MC 0,5, bloqueo: sin, tipo de sujeción: sin, tipo de embalaje: empaquetado en caja | 450.31 | 100 | AA | PCB Connectors (PCC) | AAA | AAAFCA | 100 | 1000 | NO | PC |  | 3,23 | G | 92 | 78 | 114 | MM | 4067923014787 | 85366990 | DE | EC002638 | Imagen | Catálogo
1542753 | MVSTBW 2,5/ 3-ST-5,08OGVPE100S | Conector para placa de circuito impreso | Conector de placa de circuito impreso, sección nominal: 2,5 mm², color: naranja, corriente nominal: 12 A, tensión nominal (III/2): 320 V, superficie de contacto: Sn, tipo de conexión del contacto: Hembra, número de filas: 1, número de polos: 3, familia de artículos: MVSTBW 2,5/..-ST, paso: 5,08 mm, tipo de conexión: Conexión por tornillo con cápsula de tracción, forma de sujeción de tornillos: L Ranura longitudinal, dirección de conexión conductor/placa de circuito impreso: -90 °, gancho de sujeción: - Gancho de sujeción, sistema enchufable: COMBICON MSTB 2,5, bloqueo: sin, tipo de sujeción: sin, tipo de embalaje: empaquetado en caja | 250.29 | 100 | AA | PCB Connectors (PCC) | AAC | AACAKH | 100 | 1000 | NO | PC |  | 6,50 | G | 83 | 121 | 141 | MM | 4067923015258 | 85366990 | DE | EC002638 | Imagen | Catálogo
1542754 | IC 2,5/ 2-ST-5,08 GY35VPE100SL | Conector para placa de circuito impreso | Conector de placa de circuito impreso, sección nominal: 2,5 mm², color: gris claro, corriente nominal: 12 A, tensión nominal (III/2): 320 V, superficie de contacto: Sn, tipo de conexión del contacto: Macho, número de filas: 1, número de polos: 2, familia de artículos: IC 2,5/..-ST, paso: 5,08 mm, tipo de conexión: Conexión por tornillo con cápsula de tracción, forma de sujeción de tornillos: L Ranura longitudinal, dirección de conexión conductor/placa de circuito impreso: 0 °, gancho de sujeción: - sin gancho de sujeción, sistema enchufable: COMBICON MSTB 2,5, bloqueo: sin, tipo de sujeción: sin, tipo de embalaje: empaquetado en caja | 203.09 | 100 | AA | PCB Connectors (PCC) | AAC | AACADA | 100 | 1000 | NO | PC |  | 3,73 | G | 92 | 78 | 114 | MM | 4067923014794 | 85366990 | DE | EC002638 | Imagen | Catálogo
1542755 | IC 2,5/ 3-ST-5,08 GY35VPE100SL | Conector para placa de circuito impreso | Conector de placa de circuito impreso, sección nominal: 2,5 mm², color: gris claro, corriente nominal: 12 A, tensión nominal (III/2): 320 V, superficie de contacto: Sn, tipo de conexión del contacto: Macho, número de filas: 1, número de polos: 3, familia de artículos: IC 2,5/..-ST, paso: 5,08 mm, tipo de conexión: Conexión por tornillo con cápsula de tracción, forma de sujeción de tornillos: L Ranura longitudinal, dirección de conexión conductor/placa de circuito impreso: 0 °, gancho de sujeción: - sin gancho de sujeción, sistema enchufable: COMBICON MSTB 2,5, bloqueo: sin, tipo de sujeción: sin, tipo de embalaje: empaquetado en caja | 301.76 | 100 | AA | PCB Connectors (PCC) | AAC | AACADA | 100 | 1000 | NO | PC |  | 5,39 | G | 90 | 108 | 113 | MM | 4067923015500 | 85366990 | DE | EC002638 | Imagen | Catálogo
1542756 | IC 2,5/ 4-ST-5,08 GY35VPE100SL | Conector para placa de circuito impreso | Conector de placa de circuito impreso, sección nominal: 2,5 mm², color: gris claro, corriente nominal: 12 A, tensión nominal (III/2): 320 V, superficie de contacto: Sn, tipo de conexión del contacto: Macho, número de filas: 1, número de polos: 4, familia de artículos: IC 2,5/..-ST, paso: 5,08 mm, tipo de conexión: Conexión por tornillo con cápsula de tracción, forma de sujeción de tornillos: L Ranura longitudinal, dirección de conexión conductor/placa de circuito impreso: 0 °, gancho de sujeción: - sin gancho de sujeción, sistema enchufable: COMBICON MSTB 2,5, bloqueo: sin, tipo de sujeción: sin, tipo de embalaje: empaquetado en caja | 400.43 | 100 | AA | PCB Connectors (PCC) | AAC | AACADA | 100 | 1000 | NO | PC |  | 7,02 | G | 93 | 136 | 114 | MM | 4067923014473 | 85366990 | DE | EC002638 | Imagen | Catálogo
1542758 | SACC-DSI-MS-8CON-L180 SCO | Conect. enchuf. para apar. pared poster. | Conect. enchuf. para apar. pared poster., 8-polos, Conector macho, recto, M12-SPEEDCON, A-codificación, Soldadura por ola, se espera que este artículo no contenga plomo a partir del segundo trimestre de 2026 de acuerdo con RoHS II sin excepción 6c (Pb &lt;0,1 %), una alternativa sin plomo está disponible previamente a petición | 21.02 | 1 | AB | Field Device Connectors (FDC) | ABQ | ABQEGL | 20 | 20 | NO | PC |  | 13,14 | G | 40 | 178 | 127 | MM | 4046356097765 | 85366990 | DE | EC003568 | Imagen | Catálogo
1542761 | SACC-DSI-FS-5CON-L180 SCO | Conect. enchuf. para apar. pared poster. | Conect. enchuf. para apar. pared poster., 5-polos, Hembra de conexión, recto, M12-SPEEDCON, A-codificación, Soldadura por ola, se espera que este artículo no contenga plomo a partir del segundo trimestre de 2026 de acuerdo con RoHS II sin excepción 6c (Pb &lt;0,1 %), una alternativa sin plomo está disponible previamente a petición | 15.54 | 1 | AB | Field Device Connectors (FDC) | ABQ | ABQEHL | 20 | 20 | NO | PC |  | 13,66 | G | 40 | 178 | 127 | MM | 4046356097772 | 85366990 | DE | EC003568 | Imagen | Catálogo
1542774 | SACC-DSI-FS-8CON-L180 SCO | Conect. enchuf. para apar. pared poster. | Conect. enchuf. para apar. pared poster., 8-polos, Hembra de conexión, recto, M12-SPEEDCON, A-codificación, Soldadura por ola, se espera que este artículo no contenga plomo a partir del segundo trimestre de 2026 de acuerdo con RoHS II sin excepción 6c (Pb &lt;0,1 %), una alternativa sin plomo está disponible previamente a petición | 22.85 | 1 | AB | Field Device Connectors (FDC) | ABQ | ABQEHL | 20 | 20 | NO | PC |  | 13,27 | G | 40 | 178 | 126 | MM | 4046356097789 | 85366990 | DE | EC003568 | Imagen | Catálogo
1542790 | SACC-DSIV-FS-8CON-L180 SCOTHR | Conect. enchuf. para apar. pared poster. | Conect. enchuf. para apar. pared poster., 8-polos, Hembra de conexión, recto, M12-SPEEDCON, A-codificación, Conexión por soldadura THR, se espera que este artículo no contenga plomo a partir del segundo trimestre de 2026 de acuerdo con RoHS II sin excepción 6c (Pb &lt;0,1 %), una alternativa sin plomo está disponible previamente a petición | 15.36 | 1 | AB | Field Device Connectors (FDC) | ABQ | ABQAIA | 60 | 60 | NO | PC |  | 11,64 | G | 0 | 0 | 0 |  | 4046356097833 | 85366990 | DE | EC003568 | Imagen | Catálogo
1542884 | SACC-M 8MS-3CON-M-0,34-SH | Conector | Conector, Universal, 3-polos, apantallado, Conector macho recto M8, codificación: A, Conexión por tornillo, material de moleteado: Latón, niquelado, diámetro exterior del cable 3,5 mm ... 5,5 mm | 31.41 | 1 | AF | Industrial Field Connectivity (IFC) | AF2 | AF2BBA | 1 | 1 | NO | PC |  | 30,00 | G | 15 | 139 | 173 | MM | 4046356097826 | 85366990 | DE | EC002635 | Imagen | Catálogo
1542897 | SACC-M 8MS-4CON-M-0,34-SH | Conector | Conector, Universal, 4-polos, apantallado, Conector macho recto M8, codificación: A, Conexión por tornillo, material de moleteado: Latón, niquelado, diámetro exterior del cable 3,5 mm ... 5,5 mm | 32.66 | 1 | AF | Industrial Field Connectivity (IFC) | AF2 | AF2BBA | 1 | 1 | SÍ | PC |  | 30,70 | G | 15 | 135 | 147 | MM | 4046356097819 | 85366990 | DE | EC002635 | Imagen | Catálogo
1542907 | SACC-M 8FS-3CON-M-0,34-SH | Conector | Conector, Universal, 3-polos, apantallado, Hembra de conexión recto M8, codificación: A, Conexión por tornillo, material de moleteado: Latón, niquelado, diámetro exterior del cable 3,5 mm ... 5,5 mm | 31.41 | 1 | AF | Industrial Field Connectivity (IFC) | AF2 | AF2BBA | 1 | 1 | SÍ | PC |  | 30,51 | G | 15 | 63 | 15 | MM | 4046356097802 | 85366990 | DE | EC002635 | Imagen | Catálogo
1542909 | EV-T2HPCC-DC500A-6,0M50ECBK11R | Cable de carga DC | CHARX connect professional, CCS tipo 2, Cable de carga HPC-DC, hasta 700 A en Boost mode, 500 A permanente, 1000 V DC, con conector de carga para vehículos refrigerado y cable refrigerado, cable: 6 m, negro, recto, con marco de la cara enchufable sustituible, con contactos de potencia DC sustituibles, con pasamuros acodado en el lado derecho, Con ventilador de velocidad variable, con sensores de temperatura digitales, Logotipo de PHOENIX CONTACT, IEC 62196-3-1, para la carga con corriente continua (DC) de vehículos eléctricos (EV) | 5151.79 | 1 | XW | E-Mobility | XWB | XWBLNI | 1 | 1 | NO | PC |  | 22.800,00 | G | 0 | 0 | 0 |  | 4067923015609 | 85444290 | DE | EC002897 | Imagen | Catálogo
1542910 | SACC-M 8FS-4CON-M-0,34-SH | Conector | Conector, Universal, 4-polos, apantallado, Hembra de conexión recto M8, codificación: A, Conexión por tornillo, material de moleteado: Latón, niquelado, diámetro exterior del cable 3,5 mm ... 5,5 mm | 32.66 | 1 | AF | Industrial Field Connectivity (IFC) | AF2 | AF2BBA | 1 | 1 | SÍ | PC |  | 30,61 | G | 15 | 142 | 168 | MM | 4046356097796 | 85366990 | DE | EC002635 | Imagen | Catálogo
1542952 | SACC-MS-4CON-PG 7-M SCO | Conector | Conector, Universal, 4-polos, Conector macho recto M12 SPEEDCON, codificación: A, Conexión por tornillo, material de moleteado: Fundición inyectada de cinc, niquelada, prensaestopas Pg7, diámetro exterior del cable 4 mm ... 6 mm | 20.4352 | 1 | AF | Industrial Field Connectivity (IFC) | AF2 | AF2CAA | 1 | 1 | SÍ | PC |  | 22,91 | G | 1 | 142 | 160 | MM | 4046356097680 | 85366990 | DE | EC002635 | Imagen | Catálogo
1542953 | DAUM-WINDOWS-SERVICE | Software | Software de gestión de equipos para actualizar firmware, software y certificados para equipos con un servidor OPC UA integrado. El software Device and Update Management está disponible de forma gratuita en el área de descargas. Para actualizar el firmware y el software se necesita una licencia de pago, la cual es posible adquirir. | 929.67 | 1 | DR | Automation Systems (AS) | DRD | DRDBDA | 1 | 1 | NO | PC |  | n.a. | G |  |  |  |  | 4067923015333 | 0 | 0 | EC000501 |  | Catálogo
1542965 | SACC-MS-5CON-PG 7-M SCO | Conector | Conector, Universal, 5-polos, Conector macho recto M12 SPEEDCON, codificación: A, Conexión por tornillo, material de moleteado: Fundición inyectada de cinc, niquelada, prensaestopas Pg7, diámetro exterior del cable 4 mm ... 6 mm | 24.8951 | 1 | AF | Industrial Field Connectivity (IFC) | AF2 | AF2CAA | 1 | 1 | SÍ | PC |  | 24,39 | G | 21 | 133 | 152 | MM | 4046356097673 | 85366990 | DE | EC002635 | Imagen | Catálogo
1542978 | SACC-MS-5CON-PG 9-M SCO | Conector | Conector, Universal, 5-polos, Conector macho recto M12 SPEEDCON, codificación: A, Conexión por tornillo, material de moleteado: Fundición inyectada de cinc, niquelada, prensaestopas Pg9, diámetro exterior del cable 6 mm ... 8 mm | 24.17 | 1 | AF | Industrial Field Connectivity (IFC) | AF2 | AF2CAA | 1 | 1 | SÍ | PC |  | 24.78 | G | 19 | 70 | 19 | MM | 4046356097666 | 85366990 | DE | EC002635 | Imagen | Catálogo
1542981 | SACC-MR-4CON-PG 7-M SCO | Conector | Conector, Universal, 4-polos, Conector macho acodado M12 SPEEDCON, codificación: A, Conexión por tornillo, material de moleteado: Latón, niquelado, prensaestopas Pg7, diámetro exterior del cable 4 mm ... 6 mm | 18.6739 | 1 | AF | Industrial Field Connectivity (IFC) | AF2 | AF2CAA | 1 | 1 | SÍ | PC |  | 24.12 | G | 23 | 142 | 160 | MM | 4046356097659 | 85366990 | DE | EC002635 | Imagen | Catálogo
1542994 | SACC-MR-5CON-PG 7-M SCO | Conector | Conector, Universal, 5-polos, Conector macho acodado M12 SPEEDCON, codificación: A, Conexión por tornillo, material de moleteado: Latón, niquelado, prensaestopas Pg7, diámetro exterior del cable 4 mm ... 6 mm | 24.8951 | 1 | AF | Industrial Field Connectivity (IFC) | AF2 | AF2CAA | 1 | 1 | SÍ | PC |  | 24.93 | G | 22 | 142 | 152 | MM | 4046356097642 | 85366990 | DE | EC002635 | Imagen | Catálogo
1543029 | SACC-FS-4CON-PG 7-M SCO | Conector | Conector, Universal, 4-polos, Hembra de conexión recto M12 SPEEDCON, codificación: A, Conexión por tornillo, material de moleteado: Latón, niquelado, prensaestopas Pg7, diámetro exterior del cable 4 mm ... 6 mm | 18.6739 | 1 | AF | Industrial Field Connectivity (IFC) | AF2 | AF2CAA | 1 | 1 | SÍ | PC |  | 25,69 | G | 19 | 142 | 152 | MM | 4046356097611 | 85366990 | DE | EC002635 | Imagen | Catálogo
1543032 | SACC-FS-5CON-PG 7-M SCO | Conector | Conector, Universal, 5-polos, Hembra de conexión recto M12 SPEEDCON, codificación: A, Conexión por tornillo, material de moleteado: Latón, niquelado, prensaestopas Pg7, diámetro exterior del cable 4 mm ... 6 mm | 24.8951 | 1 | AF | Industrial Field Connectivity (IFC) | AF2 | AF2CAA | 1 | 1 | SÍ | PC |  | 26.7 | G | 20 | 142 | 158 | MM | 4046356097604 | 85366990 | DE | EC002635 | Imagen | Catálogo
1543045 | SACC-FS-5CON-PG 9-M SCO | Conector | Conector, Universal, 5-polos, Hembra de conexión recto M12 SPEEDCON, codificación: A, Conexión por tornillo, material de moleteado: Latón, niquelado, prensaestopas Pg9, diámetro exterior del cable 6 mm ... 8 mm | 24.8951 | 1 | AF | Industrial Field Connectivity (IFC) | AF2 | AF2CAA | 1 | 1 | SÍ | PC |  | 27 | G | 21 | 139 | 156 | MM | 4046356097598 | 85366990 | DE | EC002635 | Imagen | Catálogo
1543058 | SACC-FR-4CON-PG 7-M SCO | Conector | Conector, Universal, 4-polos, Hembra de conexión acodado M12 SPEEDCON, codificación: A, Conexión por tornillo, material de moleteado: Latón, niquelado, prensaestopas Pg7, diámetro exterior del cable 4 mm ... 6 mm | 20.4352 | 1 | AF | Industrial Field Connectivity (IFC) | AF2 | AF2CAA | 1 | 1 | SÍ | PC |  | 26.33 | G | 19 | 139 | 156 | MM | 4046356097581 | 85366990 | DE | EC002635 | Imagen | Catálogo
1543061 | SACC-FR-5CON-PG 7-M SCO | Conector | Conector, Universal, 5-polos, Hembra de conexión acodado M12 SPEEDCON, codificación: A, Conexión por tornillo, material de moleteado: Latón, niquelado, prensaestopas Pg7, diámetro exterior del cable 4 mm ... 6 mm | 24.8951 | 1 | AF | Industrial Field Connectivity (IFC) | AF2 | AF2CAA | 1 | 1 | SÍ | PC |  | 27.37 | G | 20 | 139 | 156 | MM | 4046356097574 | 85366990 | DE | EC002635 | Imagen | Catálogo
1543147 | BCP-500- 5 GN BDWH:U-EB VPE250 | Conector para placa de circuito impreso | Conector de placa de circuito impreso, sección nominal: 2,5 mm², color: verde blanquecino, corriente nominal: 12 A, tensión nominal (III/2): 320 V, superficie de contacto: Sn, tipo de conexión del contacto: Hembra, número de filas: 1, número de polos: 5, familia de artículos: BCP, paso: 5 mm, tipo de conexión: Conexión por tornillo con cápsula de tracción, forma de sujeción de tornillos: H1L Philipps-Recess con ranura longitudinal, dirección de conexión conductor/placa de circuito impreso: 0 °, gancho de sujeción: - Gancho de sujeción, sistema enchufable: BASICLINE 2,5, bloqueo: sin, tipo de sujeción: sin, tipo de embalaje: empaquetado en caja | 434.13 | 100 | AA | PCB Connectors (PCC) | AAC | AACANA | 250 | 1000 | NO | PC |  | 8,20 | G | 0 | 0 | 0 |  | 4067923016750 | 85366990 | CN | EC002638 | Imagen | Catálogo
1543223 | SACC-M12MSD-4Q SH | Conector para datos | Conector para datos, Ethernet CAT5 (100 MBit/s), 4-polos, apantallado, Conector macho recto M12, codificación: D, Conexión por desplaz. de aislamiento, material de moleteado: Latón, niquelado, diámetro exterior del cable 4 mm ... 8 mm | 31.64 | 1 | AF | Industrial Field Connectivity (IFC) | AF2 | AF2CDI | 1 | 1 | SÍ | PC |  | 41,17 | G | 22 | 84 | 118 | MM | 4046356097383 | 85366990 | DE | EC002635 | Imagen | Catálogo
1543236 | SACC-M12MS-8Q SH | Conector para datos | Conector para datos, Ethernet CAT5 (1 GBit/s), 8-polos, apantallado, Conector macho recto M12, codificación: A, Conexión por desplaz. de aislamiento, material de moleteado: Latón, niquelado, diámetro exterior del cable 4 mm ... 8 mm | 51.76 | 1 | AF | Industrial Field Connectivity (IFC) | AF2 | AF2CDI | 1 | 1 | SÍ | PC |  | 37,00 | G | 21 | 90 | 136 | MM | 4046356097390 | 85366990 | DE | EC002635 | Imagen | Catálogo
1543249 | SAC-4P-M 8MS/ 2,0-950 | Cable de sistema de bus | Cable de sistema de bus, INTERBUS, 4-polos, PUR sin halógenos, negro RAL 9005, apantallado, Conector recta M8, codificación: A, a extremo de cable libre, longitud de cable: 2 m | 34.14 | 1 | AF | Industrial Field Connectivity (IFC) | AF1 | AF1BJB | 1 | 1 | NO | PC |  | 93,00 | G | 20 | 300 | 180 | MM | 4046356097406 | 85444290 | PL | EC001855 | Imagen | Catálogo
1543252 | SAC-4P-M 8MS/ 5,0-950 | Cable de sistema de bus | Cable de sistema de bus, INTERBUS, 4-polos, PUR sin halógenos, negro RAL 9005, apantallado, Conector recta M8, codificación: A, a extremo de cable libre, longitud de cable: 5 m | 56.2 | 1 | AF | Industrial Field Connectivity (IFC) | AF1 | AF1BJB | 1 | 1 | NO | PC |  | 208,80 | G | 23 | 200 | 195 | MM | 4046356097413 | 85444290 | PL | EC001855 | Imagen | Catálogo
1543265 | SAC-4P-M 8MS/10,0-950 | Cable de sistema de bus | Cable de sistema de bus, INTERBUS, 4-polos, PUR sin halógenos, negro RAL 9005, apantallado, Conector recta M8, codificación: A, a extremo de cable libre, longitud de cable: 10 m | 92.97 | 1 | AF | Industrial Field Connectivity (IFC) | AF1 | AF1BJB | 1 | 1 | NO | PC |  | 430,50 | G | 40 | 195 | 195 | MM | 4046356097420 | 85444290 | PL | EC001855 | Imagen | Catálogo
1543278 | SAC-4P-M 8MS/15,0-950 | Cable de sistema de bus | Cable de sistema de bus, INTERBUS, 4-polos, PUR sin halógenos, negro RAL 9005, apantallado, Conector recta M8, codificación: A, a extremo de cable libre, longitud de cable: 15 m | 129.73 | 1 | AF | Industrial Field Connectivity (IFC) | AF1 | AF1BJB | 1 | 1 | NO | PC |  | 640,40 | G | 45 | 220 | 205 | MM | 4046356097437 | 85444290 | PL | EC001855 | Imagen | Catálogo
1543281 | SAC-4P-M 8MS/20,0-950 | Cable de sistema de bus | Cable de sistema de bus, INTERBUS, 4-polos, PUR sin halógenos, negro RAL 9005, apantallado, Conector recta M8, codificación: A, a extremo de cable libre, longitud de cable: 20 m | 166.5 | 1 | AF | Industrial Field Connectivity (IFC) | AF1 | AF1BJB | 1 | 1 | NO | PC | F | 845,21 | G | 50 | 200 | 200 | MM | 4046356097444 | 85444290 | PL | EC001855 | Imagen | Catálogo
1543294 | SAC-4P- 2,0-950/M 8FS | Cable de sistema de bus | Cable de sistema de bus, INTERBUS, 4-polos, PUR sin halógenos, negro RAL 9005, apantallado, extremo de cable libre, a Hembra recta M8, codificación: A, longitud de cable: 2 m | 34.14 | 1 | AF | Industrial Field Connectivity (IFC) | AF1 | AF1BJB | 1 | 1 | NO | PC |  | 88,30 | G | 20 | 190 | 185 | MM | 4046356097451 | 85444290 | PL | EC001855 | Imagen | Catálogo
1543304 | SAC-4P- 5,0-950/M 8FS | Cable de sistema de bus | Cable de sistema de bus, INTERBUS, 4-polos, PUR sin halógenos, negro RAL 9005, apantallado, extremo de cable libre, a Hembra recta M8, codificación: A, longitud de cable: 5 m | 56.2 | 1 | AF | Industrial Field Connectivity (IFC) | AF1 | AF1BJB | 1 | 1 | NO | PC |  | 220,50 | G | 22 | 300 | 200 | MM | 4046356097468 | 85444290 | PL | EC001855 | Imagen | Catálogo
1543317 | SAC-4P-10,0-950/M 8FS | Cable de sistema de bus | Cable de sistema de bus, INTERBUS, 4-polos, PUR sin halógenos, negro RAL 9005, apantallado, extremo de cable libre, a Hembra recta M8, codificación: A, longitud de cable: 10 m | 90.92 | 1 | AF | Industrial Field Connectivity (IFC) | AF1 | AF1BJA | 1 | 1 | NO | PC |  | 431,00 | G | 34 | 300 | 207 | MM | 4046356097475 | 85444290 | PL | EC001855 | Imagen | Catálogo
1543320 | SAC-4P-15,0-950/M 8FS | Cable de sistema de bus | Cable de sistema de bus, INTERBUS, 4-polos, PUR sin halógenos, negro RAL 9005, apantallado, extremo de cable libre, a Hembra recta M8, codificación: A, longitud de cable: 15 m | 129.73 | 1 | AF | Industrial Field Connectivity (IFC) | AF1 | AF1BJB | 1 | 1 | NO | PC | F | 627,20 | G | 70 | 210 | 210 | MM | 4046356097482 | 85444290 | PL | EC001855 | Imagen | Catálogo
1543333 | SAC-4P-20,0-950/M 8FS | Cable de sistema de bus | Cable de sistema de bus, INTERBUS, 4-polos, PUR sin halógenos, negro RAL 9005, apantallado, extremo de cable libre, a Hembra recta M8, codificación: A, longitud de cable: 20 m | 166.5 | 1 | AF | Industrial Field Connectivity (IFC) | AF1 | AF1BJB | 1 | 1 | NO | PC | F | 837,50 | G | 40 | 200 | 200 | MM | 4046356097499 | 85444290 | PL | EC001855 | Imagen | Catálogo
1543346 | SAC-4P-M 8MS/ 0,13-950/M 8FS | Cable de sistema de bus | Cable de sistema de bus, INTERBUS, 4-polos, PUR sin halógenos, negro RAL 9005, apantallado, Conector recta M8, codificación: A, a Hembra recta M8, codificación: A, longitud de cable: 0,13 m | 39.84 | 1 | AF | Industrial Field Connectivity (IFC) | AF1 | AF1BJB | 1 | 1 | NO | PC |  | 19,60 | G | 11 | 300 | 240 | MM | 4046356097505 | 85444290 | PL | EC001855 | Imagen | Catálogo
1543359 | SAC-4P-M 8MS/ 2,0-950/M 8FS | Cable de sistema de bus | Cable de sistema de bus, INTERBUS, 4-polos, PUR sin halógenos, negro RAL 9005, apantallado, Conector recta M8, codificación: A, a Hembra recta M8, codificación: A, longitud de cable: 2 m | 53.58 | 1 | AF | Industrial Field Connectivity (IFC) | AF1 | AF1BJB | 1 | 1 | NO | PC |  | 97,20 | G | 17 | 263 | 310 | MM | 4046356097512 | 85444290 | PL | EC001855 | Imagen | Catálogo
1543362 | SAC-4P-M 8MS/ 5,0-950/M 8FS | Cable de sistema de bus | Cable de sistema de bus, INTERBUS, 4-polos, PUR sin halógenos, negro RAL 9005, apantallado, Conector recta M8, codificación: A, a Hembra recta M8, codificación: A, longitud de cable: 5 m | 75.64 | 1 | AF | Industrial Field Connectivity (IFC) | AF1 | AF1BJB | 1 | 1 | NO | PC |  | 229,30 | G | 33 | 300 | 270 | MM | 4046356097529 | 85444290 | PL | EC001855 | Imagen | Catálogo
1543375 | SAC-4P-M 8MS/10,0-950/M 8FS | Cable de sistema de bus | Cable de sistema de bus, INTERBUS, 4-polos, PUR sin halógenos, negro RAL 9005, apantallado, Conector recta M8, codificación: A, a Hembra recta M8, codificación: A, longitud de cable: 10 m | 112.4 | 1 | AF | Industrial Field Connectivity (IFC) | AF1 | AF1BJB | 1 | 1 | NO | PC |  | 435,30 | G | 35 | 300 | 300 | MM | 4046356097536 | 85444290 | PL | EC001855 | Imagen | Catálogo
1543388 | SAC-4P-M 8MS/15,0-950/M 8FS | Cable de sistema de bus | Cable de sistema de bus, INTERBUS, 4-polos, PUR sin halógenos, negro RAL 9005, apantallado, Conector recta M8, codificación: A, a Hembra recta M8, codificación: A, longitud de cable: 15 m | 149.17 | 1 | AF | Industrial Field Connectivity (IFC) | AF1 | AF1BJB | 1 | 1 | NO | PC |  | 633,30 | G | 35 | 200 | 200 | MM | 4046356097543 | 85444290 | PL | EC001855 | Imagen | Catálogo
1543391 | SAC-4P-M 8MS/20,0-950/M 8FS | Cable de sistema de bus | Cable de sistema de bus, INTERBUS, 4-polos, PUR sin halógenos, negro RAL 9005, apantallado, Conector recta M8, codificación: A, a Hembra recta M8, codificación: A, longitud de cable: 20 m | 185.93 | 1 | AF | Industrial Field Connectivity (IFC) | AF1 | AF1BJB | 1 | 1 | NO | PC | F | 841,50 | G | 50 | 220 | 170 | MM | 4046356097550 | 85444290 | PL | EC001855 | Imagen | Catálogo
1543511 | SAC-4P-M 8MS/ 0,3-950/M 8FS | Cable de sistema de bus | Cable de sistema de bus, INTERBUS, 4-polos, PUR sin halógenos, negro RAL 9005, apantallado, Conector recta M8, codificación: A, a Hembra recta M8, codificación: A, longitud de cable: 0,3 m | 41.1 | 1 | AF | Industrial Field Connectivity (IFC) | AF1 | AF1BJB | 1 | 1 | NO | PC |  | 35,60 | G | 11 | 300 | 140 | MM | 4046356097024 | 85444290 | PL | EC001855 | Imagen | Catálogo
1543524 | SAC-4P-M 8MS/ 0,5-950/M 8FS | Cable de sistema de bus | Cable de sistema de bus, INTERBUS, 4-polos, PUR sin halógenos, negro RAL 9005, apantallado, Conector recta M8, codificación: A, a Hembra recta M8, codificación: A, longitud de cable: 0,5 m | 42.58 | 1 | AF | Industrial Field Connectivity (IFC) | AF1 | AF1BJB | 1 | 1 | NO | PC |  | 34,90 | G | 11 | 298 | 260 | MM | 4046356097017 | 85444290 | PL | EC001855 | Imagen | Catálogo
1543537 | SAC-4P-M 8MS/ 1,0-950/M 8FS | Cable de sistema de bus | Cable de sistema de bus, INTERBUS, 4-polos, PUR sin halógenos, negro RAL 9005, apantallado, Conector recta M8, codificación: A, a Hembra recta M8, codificación: A, longitud de cable: 1 m | 46.23 | 1 | AF | Industrial Field Connectivity (IFC) | AF1 | AF1BJB | 1 | 1 | NO | PC |  | 59,40 | G | 11 | 30 | 157 | MM | 4046356097031 | 85444290 | PL | EC001855 | Imagen | Catálogo
1543582 | SAC-4P- 2,0-PUR/M 8FS 0,34 | Cable para sensores/actuadores | Cable para sensores/actuadores, 4-polos, PUR sin halógenos, negro grisáceo RAL 7021, extremo de cable libre, a Hembra recta M8, codificación: A, longitud de cable: 2 m | 13.97 | 1 | AF | Industrial Field Connectivity (IFC) | AF1 | AF1BCA | 1 | 1 | SÍ | PC |  | 55,60 | G | 23 | 170 | 170 | MM | 4046356098977 | 85444290 | DE | EC001855 | Imagen | Catálogo
1543595 | SAC-4P-10,0-PUR/M 8FS 0,34 | Cable para sensores/actuadores | Cable para sensores/actuadores, 4-polos, PUR sin halógenos, negro grisáceo RAL 7021, extremo de cable libre, a Hembra recta M8, codificación: A, longitud de cable: 10 m | 29.41 | 1 | AF | Industrial Field Connectivity (IFC) | AF1 | AF1BCA | 1 | 1 | SÍ | PC |  | 256,00 | G | 178 | 1 | 187 | MM | 4046356098960 | 85444290 | DE | EC001855 | Imagen | Catálogo
1543605 | SAC-4P-15,0-PUR/M 8FS 0,34 | Cable para sensores/actuadores | Cable para sensores/actuadores, 4-polos, PUR sin halógenos, negro grisáceo RAL 7021, extremo de cable libre, a Hembra recta M8, codificación: A, longitud de cable: 15 m | 39.22 | 1 | AF | Industrial Field Connectivity (IFC) | AF1 | AF1BCA | 1 | 1 | SÍ | PC |  | 391,30 | G | 33 | 200 | 195 | MM | 4046356098946 | 85444290 | DE | EC001855 | Imagen | Catálogo
1543618 | SAC-4P-20,0-PUR/M 8FS 0,34 | Cable para sensores/actuadores | Cable para sensores/actuadores, 4-polos, PUR sin halógenos, negro grisáceo RAL 7021, extremo de cable libre, a Hembra recta M8, codificación: A, longitud de cable: 20 m | 50.45 | 1 | AF | Industrial Field Connectivity (IFC) | AF1 | AF1BCA | 1 | 1 | SÍ | PC |  | 520,70 | G | 34 | 200 | 200 | MM | 4046356098984 | 85444290 | DE | EC001855 | Imagen | Catálogo
1543621 | SAC-4P- 5,0-240/M12FR | Cable para sensores/actuadores | Cable para sensores/actuadores, 4-polos, PUR sin halógenos, amarillo, extremo de cable libre, a Hembra acodado M12, longitud de cable: 5 m | 20.06 | 1 | AF | Industrial Field Connectivity (IFC) | AF1 | AF1CCA | 1 | 1 | SÍ | PC |  | 161,20 | G | 25 | 175 | 172 | MM | 4046356099004 | 85444290 | DE | EC001855 | Imagen | Catálogo
1543634 | SAC-4P- 5,0-240/M12FS-2L | Cable para sensores/actuadores | Cable para sensores/actuadores, 4-polos, PUR sin halógenos, amarillo, extremo de cable libre, a Hembra recta M12, codificación: A, longitud de cable: 5 m | 25.14 | 1 | AF | Industrial Field Connectivity (IFC) | AF1 | AF1CCA | 5 | 5 | NO | PC |  | 174,68 | G | 194 | 181 | 113 | MM | 4046356099028 | 85444290 | PL | EC001855 | Imagen | Catálogo
1543647 | SACC-DSI-MSB-5CON-L180 SCO | Conect. enchuf. para apar. pared poster. | Conect. enchuf. para apar. pared poster., 5-polos, Conector macho, recto, M12-SPEEDCON, B-codificación, Soldadura por ola, se espera que este artículo no contenga plomo a partir del segundo trimestre de 2026 de acuerdo con RoHS II sin excepción 6c (Pb &lt;0,1 %), una alternativa sin plomo está disponible previamente a petición | 15.16 | 1 | AB | Field Device Connectors (FDC) | ABQ | ABQEGL | 20 | 20 | NO | PC |  | 13,41 | G | 41 | 179 | 127 | MM | 4046356102179 | 85366990 | DE | EC003568 | Imagen | Catálogo
1543650 | SACC-DSI-FSB-5CON-L180 SCO | Conect. enchuf. para apar. pared poster. | Conect. enchuf. para apar. pared poster., 5-polos, Hembra de conexión, recto, M12-SPEEDCON, B-codificación, Soldadura por ola, se espera que este artículo no contenga plomo a partir del segundo trimestre de 2026 de acuerdo con RoHS II sin excepción 6c (Pb &lt;0,1 %), una alternativa sin plomo está disponible previamente a petición | 15.54 | 1 | AB | Field Device Connectors (FDC) | ABQ | ABQEHL | 20 | 20 | NO | PC |  | 13,55 | G | 40 | 180 | 126 | MM | 4046356102186 | 85366990 | DE | EC003568 | Imagen | Catálogo
1543663 | SACC-DSI-MSB-5CON-PG9/ 0,5 SCO | Conect. enchuf. para apar. pared poster. | Conect. enchuf. para apar. pared poster., Universal, 5-polos, Conector macho, recto, M12-SPEEDCON, B-codificación, a extremo de cable libre, Hilos trenzados individuales, longitud de cable: 0,5 m, 0,34 mm², Hilo trenzado TPE, encapsulado, se espera que este artículo no contenga plomo a partir del segundo trimestre de 2026 de acuerdo con RoHS II sin excepción 6c (Pb &lt;0,1 %), una alternativa sin plomo está disponible previamente a petición | 19.6 | 1 | AB | Field Device Connectors (FDC) | ABQ | ABQCGE | 1 | 1 | NO | PC |  | 35,00 | G | 20 | 100 | 120 | MM | 4046356102193 | 85444290 | DE | EC003570 | Imagen | Catálogo
1543676 | SACC-DSI-FSB-5CON-PG9/ 0,5 SCO | Conect. enchuf. para apar. pared poster. | Conect. enchuf. para apar. pared poster., Universal, 5-polos, Hembra de conexión, recto, M12-SPEEDCON, B-codificación, a extremo de cable libre, Hilos trenzados individuales, longitud de cable: 0,5 m, 0,34 mm², Hilo trenzado TPE, encapsulado, se espera que este artículo no contenga plomo a partir del segundo trimestre de 2026 de acuerdo con RoHS II sin excepción 6c (Pb &lt;0,1 %), una alternativa sin plomo está disponible previamente a petición | 19.96 | 1 | AB | Field Device Connectors (FDC) | ABQ | ABQCHE | 1 | 1 | NO | PC |  | 34,30 | G | 17 | 99 | 115 | MM | 4046356101561 | 85444290 | DE | EC003570 | Imagen | Catálogo
1543773 | SAC-M12-EXCLIP | Clip de seguridad | El clip de seguridad para el lado macho y hembra de los cables para sensores/actuadores con conector M12 recto y conectores M12 confeccionables con tecnología de conexión rápida QUICKON sirve para asegurar conexiones de enchufe M12 en áreas con riesgo de explosión por polvo de la zona 22 según la norma EN 50281-1-1 | 9.86 | 1 | AF | Industrial Field Connectivity (IFC) | AF1 | AF1ZVX | 1 | 1 | SÍ | PC |  | 4,57 | G | 14 | 147 | 80 | MM | 4046356106610 | 39269097 | DE | EC002943 | Imagen | Catálogo
1543854 | SAC-3P-M12Y/2X0,5-PUR/M12FR SO | Cable para sensores/actuadores | Cable para sensores/actuadores, 3-polos, PUR sin halógenos, negro grisáceo RAL 7021, Conector recta M12, codificación: A, a Hembra acodado M12, codificación: A y Hembra acodado M12, codificación: A, longitud de cable: 0,5 m, Variante del cliente | 37.44 | 1 | AF | Industrial Field Connectivity (IFC) | AF1 | AF1COA | 1 | 100 | NO | PC | F | 56,20 | G | 24 | 275 | 135 | MM | 4046356103435 | 85444290 | PL | EC001855 | Imagen | Catálogo
1543906 | SAC-5P-M12MR/ 0,5-920/M12FR | Cable de sistema de bus | Cable de sistema de bus, CANopen®, DeviceNet™, 5-polos, PUR sin halógenos, rojo lila RAL 4001, Conector acodado M12, codificación: A, a Hembra acodado M12, codificación: A, longitud de cable: 0,5 m | 46.23 | 1 | AF | Industrial Field Connectivity (IFC) | AF1 | AF1CKD | 1 | 25 | NO | PC |  | 68,60 | G | 0 | 0 | 0 |  | 4046356103046 | 85444290 | PL | EC001855 | Imagen | Catálogo
1543917 | M23-12S2N12W500S | Conect. enchuf. para apar. pared delant. | M23, Conect. enchuf. para apar. pared delant., serie: M23 PRO Signal, recto, apantallado: sí, para bloqueo rápido ONECLICK y estándar, Nº de polos: 12, Sentido de giro: Movimiento contrario, tipo de conexión del contacto: Hembra, Conexión por soldadura, medida de brida: 26 mm x 26 mm, codificación: N, El artículo no contiene plomo según la directiva RoHS II sin la excepción 6c (Pb&lt; 0,1 %) | 17.5 | 1 | AB | Field Device Connectors (FDC) | ABR | ABRABL | 1 | 1 | SÍ | PC |  | 42,30 | G | 0 | 0 | 0 |  | 4067923016606 | 85366990 | DE | EC003569 | Imagen | Catálogo
1543918 | M23-12P2N12W500S | Conect. enchuf. para apar. pared delant. | M23, Conect. enchuf. para apar. pared delant., serie: M23 PRO Signal, recto, apantallado: sí, para bloqueo rápido ONECLICK y estándar, Nº de polos: 12, Sentido de giro: Movimiento contrario, tipo de conexión del contacto: Macho, Conexión por soldadura, medida de brida: 26 mm x 26 mm, codificación: N, El artículo no contiene plomo según la directiva RoHS II sin la excepción 6c (Pb&lt; 0,1 %) | 17.5 | 1 | AB | Field Device Connectors (FDC) | ABR | ABRABL | 1 | 1 | SÍ | PC |  | 44,70 | G | 0 | 0 | 0 |  | 4067923016705 | 85366990 | DE | EC003569 | Imagen | Catálogo
1543919 | SAC-5P-M12MR/ 5,0-920/M12FR | Cable de sistema de bus | Cable de sistema de bus, CANopen®, DeviceNet™, 5-polos, PUR sin halógenos, rojo lila RAL 4001, Conector acodado M12, codificación: A, a Hembra acodado M12, codificación: A, longitud de cable: 5 m | 72.11 | 1 | AF | Industrial Field Connectivity (IFC) | AF1 | AF1CKD | 1 | 1 | NO | PC |  | 324,60 | G | 48 | 192 | 212 | MM | 4046356103053 | 85444290 | PL | EC001855 | Imagen | Catálogo
1543920 | M23-12P2N12W600S | Conect. enchuf. para apar. pared delant. | M23, Conect. enchuf. para apar. pared delant., serie: M23 PRO, recto, apantallado: sí, para bloqueo rápido ONECLICK y estándar, Nº de polos: 12, Sentido de giro: Movimiento contrario, tipo de conexión del contacto: Macho, Conexión por soldadura, medida de brida: 28 mm x 28 mm, codificación: N, El artículo no contiene plomo según la directiva RoHS II sin la excepción 6c (Pb&lt; 0,1 %) | 17.5 | 1 | AB | Field Device Connectors (FDC) | ABR | ABRABL | 1 | 1 | SÍ | PC |  | 45,90 | G | 0 | 0 | 0 |  | 4067923016804 | 85366990 | DE | EC003569 | Imagen | Catálogo
1543921 | M23-12P2N12WB00S | Conect. enchuf. para apar. pared delant. | M23, Conect. enchuf. para apar. pared delant., serie: M23 PRO, recto, apantallado: sí, para bloqueo rápido ONECLICK y estándar, Nº de polos: 12, Sentido de giro: Movimiento contrario, tipo de conexión del contacto: Macho, Conexión por soldadura, medida de brida: 26 mm x 26 mm, codificación: N, El artículo no contiene plomo según la directiva RoHS II sin la excepción 6c (Pb&lt; 0,1 %) | 17.5 | 1 | AB | Field Device Connectors (FDC) | ABR | ABRABL | 1 | 1 | SÍ | PC |  | 44,80 | G | 0 | 0 | 0 |  | 4067923016712 | 85366990 | DE | EC003569 | Imagen | Catálogo
1543923 | M23-12S2N12W600S | Conect. enchuf. para apar. pared delant. | M23, Conect. enchuf. para apar. pared delant., serie: M23 PRO, recto, apantallado: sí, para bloqueo rápido ONECLICK y estándar, Nº de polos: 12, Sentido de giro: Movimiento contrario, tipo de conexión del contacto: Hembra, Conexión por soldadura, medida de brida: 28 mm x 28 mm, codificación: N, El artículo no contiene plomo según la directiva RoHS II sin la excepción 6c (Pb&lt; 0,1 %) | 17.5 | 1 | AB | Field Device Connectors (FDC) | ABR | ABRABL | 1 | 1 | SÍ | PC |  | 28,51 | G | 0 | 0 | 0 |  | 4067923016613 | 85366990 | DE | EC003569 | Imagen | Catálogo
1543924 | M23-12S2N12WB00S | Conect. enchuf. para apar. pared delant. | M23, Conect. enchuf. para apar. pared delant., serie: M23 PRO, recto, apantallado: sí, para bloqueo rápido ONECLICK y estándar, Nº de polos: 12, Sentido de giro: Movimiento contrario, tipo de conexión del contacto: Hembra, Conexión por soldadura, medida de brida: 26 mm x 26 mm, codificación: N, El artículo no contiene plomo según la directiva RoHS II sin la excepción 6c (Pb&lt; 0,1 %) | 17.5 | 1 | AB | Field Device Connectors (FDC) | ABR | ABRABL | 1 | 1 | SÍ | PC |  | 43,00 | G | 0 | 0 | 0 |  | 4067923016903 | 85366990 | DE | EC003569 | Imagen | Catálogo
1543925 | M23-12P2N128002 | Conector para cables | M23, Conector para cables, serie: M23 PRO, recto, apantallado: sí, Bloqueo por tornillo, Nº de polos: 12, Sentido de giro: Movimiento contrario, tipo de conexión del contacto: Macho, Conexión por soldadura, rango de diámetro de cable: 4 mm ... 8,5 mm, codificación: N, El artículo no contiene plomo según la directiva RoHS II sin la excepción 6c (Pb&lt; 0,1 %) | 24.82 | 1 | AB | Field Device Connectors (FDC) | ABR | ABRABA | 1 | 1 | SÍ | PC |  | 105,92 | G | 0 | 0 | 0 |  | 4067923016620 | 85366990 | DE | EC002635 | Imagen | Catálogo
1543926 | M23-12P2N128003 | Conector para cables | M23, Conector para cables, serie: M23 PRO, recto, apantallado: sí, Bloqueo por tornillo, Nº de polos: 12, Sentido de giro: Movimiento contrario, tipo de conexión del contacto: Macho, Conexión por soldadura, rango de diámetro de cable: 6 mm ... 10 mm, codificación: N, El artículo no contiene plomo según la directiva RoHS II sin la excepción 6c (Pb&lt; 0,1 %) | 24.82 | 1 | AB | Field Device Connectors (FDC) | ABR | ABRABA | 1 | 1 | SÍ | PC |  | 121,20 | G | 0 | 0 | 0 |  | 4067923017009 | 85366990 | DE | EC002635 | Imagen | Catálogo
1543927 | M23-12P2N128004 | Conector para cables | M23, Conector para cables, serie: M23 PRO, recto, apantallado: sí, Bloqueo por tornillo, Nº de polos: 12, Sentido de giro: Movimiento contrario, tipo de conexión del contacto: Macho, Conexión por soldadura, rango de diámetro de cable: 9 mm ... 15 mm, codificación: N, El artículo no contiene plomo según la directiva RoHS II sin la excepción 6c (Pb&lt; 0,1 %) | 24.82 | 1 | AB | Field Device Connectors (FDC) | ABR | ABRABA | 1 | 1 | SÍ | PC |  | 103,32 | G | 0 | 0 | 0 |  | 4067923017108 | 85366990 | DE | EC002635 | Imagen | Catálogo
1543928 | M23-12P2N1280DU | Conector para cables | M23, Conector para cables, serie: M23 PRO, recto, apantallado: sí, Bloqueo por tornillo, Nº de polos: 12, Sentido de giro: Movimiento contrario, tipo de conexión del contacto: Macho, Conexión por soldadura, rango de diámetro de cable: 3 mm ... 15 mm, codificación: N, El artículo no contiene plomo según la directiva RoHS II sin la excepción 6c (Pb&lt; 0,1 %) | 24.82 | 1 | AB | Field Device Connectors (FDC) | ABR | ABRABA | 1 | 1 | SÍ | PC |  | 122,20 | G | 0 | 0 | 0 |  | 4067923017207 | 85366990 | DE | EC002635 | Imagen | Catálogo
1543929 | M23-12S2N128002 | Conector para cables | M23, Conector para cables, serie: M23 PRO, recto, apantallado: sí, Bloqueo por tornillo, Nº de polos: 12, Sentido de giro: Movimiento contrario, tipo de conexión del contacto: Hembra, Conexión por soldadura, rango de diámetro de cable: 4 mm ... 8,5 mm, codificación: N, El artículo no contiene plomo según la directiva RoHS II sin la excepción 6c (Pb&lt; 0,1 %) | 24.82 | 1 | AB | Field Device Connectors (FDC) | ABR | ABRABA | 1 | 1 | SÍ | PC |  | 119,00 | G | 0 | 0 | 0 |  | 4067923016729 | 85366990 | DE | EC002635 | Imagen | Catálogo
1543930 | M23-12S2N128003 | Conector para cables | M23, Conector para cables, serie: M23 PRO, recto, apantallado: sí, Bloqueo por tornillo, Nº de polos: 12, Sentido de giro: Movimiento contrario, tipo de conexión del contacto: Hembra, Conexión por soldadura, rango de diámetro de cable: 6 mm ... 10 mm, codificación: N, El artículo no contiene plomo según la directiva RoHS II sin la excepción 6c (Pb&lt; 0,1 %) | 24.82 | 1 | AB | Field Device Connectors (FDC) | ABR | ABRABA | 1 | 1 | SÍ | PC |  | 119,50 | G | 0 | 0 | 0 |  | 4067923016811 | 85366990 | DE | EC002635 | Imagen | Catálogo
1543931 | M23-12S2N128004 | Conector para cables | M23, Conector para cables, serie: M23 PRO, recto, apantallado: sí, Bloqueo por tornillo, Nº de polos: 12, Sentido de giro: Movimiento contrario, tipo de conexión del contacto: Hembra, Conexión por soldadura, rango de diámetro de cable: 9 mm ... 15 mm, codificación: N, El artículo no contiene plomo según la directiva RoHS II sin la excepción 6c (Pb&lt; 0,1 %) | 24.82 | 1 | AB | Field Device Connectors (FDC) | ABR | ABRABA | 1 | 1 | SÍ | PC |  | 116,90 | G | 0 | 0 | 0 |  | 4067923016736 | 85366990 | DE | EC002635 | Imagen | Catálogo
1543932 | M23-12S2N1280DU | Conector para cables | M23, Conector para cables, serie: M23 PRO, recto, apantallado: sí, Bloqueo por tornillo, Nº de polos: 12, Sentido de giro: Movimiento contrario, tipo de conexión del contacto: Hembra, Conexión por soldadura, rango de diámetro de cable: 3 mm ... 15 mm, codificación: N, El artículo no contiene plomo según la directiva RoHS II sin la excepción 6c (Pb&lt; 0,1 %) | 24.82 | 1 | AB | Field Device Connectors (FDC) | ABR | ABRABA | 1 | 1 | SÍ | PC |  | 121,20 | G | 0 | 0 | 0 |  | 4067923016637 | 85366990 | DE | EC002635 | Imagen | Catálogo
1543933 | M23-12P2N128002S | Conector para cables | M23, Conector para cables, serie: M23 PRO, recto, apantallado: sí, Bloqueo rápido ONECLICK, Nº de polos: 12, Sentido de giro: Movimiento contrario, tipo de conexión del contacto: Macho, Conexión por soldadura, rango de diámetro de cable: 4 mm ... 8,5 mm, codificación: N, El artículo no contiene plomo según la directiva RoHS II sin la excepción 6c (Pb&lt; 0,1 %) | 25.4 | 1 | AB | Field Device Connectors (FDC) | ABR | ABRABB | 1 | 1 | SÍ | PC |  | 103,18 | G | 0 | 0 | 0 |  | 4067923016828 | 85366990 | DE | EC002635 | Imagen | Catálogo
1543934 | M23-12P2N128003S | Conector para cables | M23, Conector para cables, serie: M23 PRO, recto, apantallado: sí, Bloqueo rápido ONECLICK, Nº de polos: 12, Sentido de giro: Movimiento contrario, tipo de conexión del contacto: Macho, Conexión por soldadura, rango de diámetro de cable: 6 mm ... 10 mm, codificación: N, El artículo no contiene plomo según la directiva RoHS II sin la excepción 6c (Pb&lt; 0,1 %) | 25.4 | 1 | AB | Field Device Connectors (FDC) | ABR | ABRABB | 1 | 1 | SÍ | PC |  | 102,74 | G | 0 | 0 | 0 |  | 4067923016514 | 85366990 | DE | EC002635 | Imagen | Catálogo
1543935 | SAC-5P-M12MR/ 2,0-920/M12FR | Cable de sistema de bus | Cable de sistema de bus, CANopen®, DeviceNet™, 5-polos, PUR sin halógenos, rojo lila RAL 4001, Conector acodado M12, codificación: A, a Hembra acodado M12, codificación: A, longitud de cable: 2 m | 54.83 | 1 | AF | Industrial Field Connectivity (IFC) | AF1 | AF1CKD | 1 | 1 | NO | PC |  | 156,10 | G | 0 | 0 | 0 |  | 4046356103060 | 85444290 | PL | EC001855 | Imagen | Catálogo
1543936 | M23-12P2N128004S | Conector para cables | M23, Conector para cables, serie: M23 PRO, recto, apantallado: sí, Bloqueo rápido ONECLICK, Nº de polos: 12, Sentido de giro: Movimiento contrario, tipo de conexión del contacto: Macho, Conexión por soldadura, rango de diámetro de cable: 9 mm ... 15 mm, codificación: N, El artículo no contiene plomo según la directiva RoHS II sin la excepción 6c (Pb&lt; 0,1 %) | 25.4 | 1 | AB | Field Device Connectors (FDC) | ABR | ABRABB | 1 | 1 | SÍ | PC |  | 100,58 | G | 0 | 0 | 0 |  | 4067923017214 | 85366990 | DE | EC002635 | Imagen | Catálogo
1543937 | M23-12P2N1280DUS | Conector para cables | M23, Conector para cables, serie: M23 PRO, recto, apantallado: sí, Bloqueo rápido ONECLICK, Nº de polos: 12, Sentido de giro: Movimiento contrario, tipo de conexión del contacto: Macho, Conexión por soldadura, rango de diámetro de cable: 3 mm ... 15 mm, codificación: N, El artículo no contiene plomo según la directiva RoHS II sin la excepción 6c (Pb&lt; 0,1 %) | 25.4 | 1 | AB | Field Device Connectors (FDC) | ABR | ABRABB | 1 | 1 | SÍ | PC |  | 119,40 | G | 0 | 0 | 0 |  | 4067923017306 | 85366990 | DE | EC002635 | Imagen | Catálogo
1543938 | M23-12S2N128002S | Conector para cables | M23, Conector para cables, serie: M23 PRO, recto, apantallado: sí, Bloqueo rápido ONECLICK, Nº de polos: 12, Sentido de giro: Movimiento contrario, tipo de conexión del contacto: Hembra, Conexión por soldadura, rango de diámetro de cable: 4 mm ... 8,5 mm, codificación: N, El artículo no contiene plomo según la directiva RoHS II sin la excepción 6c (Pb&lt; 0,1 %) | 26.61 | 1 | AB | Field Device Connectors (FDC) | ABR | ABRABB | 1 | 1 | SÍ | PC |  | 116,80 | G | 0 | 0 | 0 |  | 4067923017115 | 85366990 | DE | EC002635 | Imagen | Catálogo
1543940 | M23-12S2N128003S | Conector para cables | M23, Conector para cables, serie: M23 PRO, recto, apantallado: sí, Bloqueo rápido ONECLICK, Nº de polos: 12, Sentido de giro: Movimiento contrario, tipo de conexión del contacto: Hembra, Conexión por soldadura, rango de diámetro de cable: 6 mm ... 10 mm, codificación: N, El artículo no contiene plomo según la directiva RoHS II sin la excepción 6c (Pb&lt; 0,1 %) | 26.61 | 1 | AB | Field Device Connectors (FDC) | ABR | ABRABB | 1 | 1 | SÍ | PC |  | 100,58 | G | 0 | 0 | 0 |  | 4067923016644 | 85366990 | DE | EC002635 | Imagen | Catálogo
1543942 | M23-12S2N1280DUS | Conector para cables | M23, Conector para cables, serie: M23 PRO, recto, apantallado: sí, Bloqueo rápido ONECLICK, Nº de polos: 12, Sentido de giro: Movimiento contrario, tipo de conexión del contacto: Hembra, Conexión por soldadura, rango de diámetro de cable: 3 mm ... 15 mm, codificación: N, El artículo no contiene plomo según la directiva RoHS II sin la excepción 6c (Pb&lt; 0,1 %) | 26.61 | 1 | AB | Field Device Connectors (FDC) | ABR | ABRABB | 1 | 1 | SÍ | PC |  | 117,60 | G | 0 | 0 | 0 |  | 4067923017221 | 85366990 | DE | EC002635 | Imagen | Catálogo
1543943 | M23-12P2N129002S | Conector de acoplamiento | M23, Conector de acoplamiento, serie: M23 PRO, recto, apantallado: sí, para bloqueo rápido ONECLICK y estándar, Nº de polos: 12, Sentido de giro: Movimiento contrario, tipo de conexión del contacto: Macho, Conexión por soldadura, rango de diámetro de cable: 4 mm ... 8,5 mm, codificación: N, El artículo no contiene plomo según la directiva RoHS II sin la excepción 6c (Pb&lt; 0,1 %) | 25.03 | 1 | AB | Field Device Connectors (FDC) | ABR | ABRABG | 1 | 1 | SÍ | PC |  | 118,40 | G | 0 | 0 | 0 |  | 4067923016521 | 85366990 | DE | EC002635 | Imagen | Catálogo
1543944 | M23-12P2N129004S | Conector de acoplamiento | M23, Conector de acoplamiento, serie: M23 PRO, recto, apantallado: sí, para bloqueo rápido ONECLICK y estándar, Nº de polos: 12, Sentido de giro: Movimiento contrario, tipo de conexión del contacto: Macho, Conexión por soldadura, rango de diámetro de cable: 9 mm ... 15 mm, codificación: N, El artículo no contiene plomo según la directiva RoHS II sin la excepción 6c (Pb&lt; 0,1 %) | 25.03 | 1 | AB | Field Device Connectors (FDC) | ABR | ABRABG | 1 | 1 | SÍ | PC |  | 99,81 | G | 0 | 0 | 0 |  | 4067923017139 | 85366990 | DE | EC002635 | Imagen | Catálogo
1543945 | M23-12P2N1290DUS | Conector de acoplamiento | M23, Conector de acoplamiento, serie: M23 PRO, recto, apantallado: sí, para bloqueo rápido ONECLICK y estándar, Nº de polos: 12, Sentido de giro: Movimiento contrario, tipo de conexión del contacto: Macho, Conexión por soldadura, rango de diámetro de cable: 3 mm ... 15 mm, codificación: N, El artículo no contiene plomo según la directiva RoHS II sin la excepción 6c (Pb&lt; 0,1 %) | 25.03 | 1 | AB | Field Device Connectors (FDC) | ABR | ABRABG | 1 | 1 | SÍ | PC |  | 119,50 | G | 0 | 0 | 0 |  | 4067923016651 | 85366990 | DE | EC002635 | Imagen | Catálogo
1543946 | M23-12S2N129002S | Conector de acoplamiento | M23, Conector de acoplamiento, serie: M23 PRO, recto, apantallado: sí, para bloqueo rápido ONECLICK y estándar, Nº de polos: 12, Sentido de giro: Movimiento contrario, tipo de conexión del contacto: Hembra, Conexión por soldadura, rango de diámetro de cable: 4 mm ... 8,5 mm, codificación: N, El artículo no contiene plomo según la directiva RoHS II sin la excepción 6c (Pb&lt; 0,1 %) | 25.03 | 1 | AB | Field Device Connectors (FDC) | ABR | ABRABG | 1 | 1 | SÍ | PC |  | 116,00 | G | 0 | 0 | 0 |  | 4067923017016 | 85366990 | DE | EC002635 | Imagen | Catálogo
1543947 | M23-12S2N129003S | Conector de acoplamiento | M23, Conector de acoplamiento, serie: M23 PRO, recto, apantallado: sí, para bloqueo rápido ONECLICK y estándar, Nº de polos: 12, Sentido de giro: Movimiento contrario, tipo de conexión del contacto: Hembra, Conexión por soldadura, rango de diámetro de cable: 6 mm ... 10 mm, codificación: N, El artículo no contiene plomo según la directiva RoHS II sin la excepción 6c (Pb&lt; 0,1 %) | 25.03 | 1 | AB | Field Device Connectors (FDC) | ABR | ABRABG | 1 | 1 | SÍ | PC |  | 99,81 | G | 0 | 0 | 0 |  | 4067923016910 | 85366990 | DE | EC002635 | Imagen | Catálogo
1543949 | M23-12S2N129004S | Conector de acoplamiento | M23, Conector de acoplamiento, serie: M23 PRO, recto, apantallado: sí, para bloqueo rápido ONECLICK y estándar, Nº de polos: 12, Sentido de giro: Movimiento contrario, tipo de conexión del contacto: Hembra, Conexión por soldadura, rango de diámetro de cable: 9 mm ... 15 mm, codificación: N, El artículo no contiene plomo según la directiva RoHS II sin la excepción 6c (Pb&lt; 0,1 %) | 25.03 | 1 | AB | Field Device Connectors (FDC) | ABR | ABRABG | 1 | 1 | SÍ | PC |  | 97,65 | G | 0 | 0 | 0 |  | 4067923016538 | 85366990 | DE | EC002635 | Imagen | Catálogo
1543950 | M23-12S2N1290DUS | Conector de acoplamiento | M23, Conector de acoplamiento, serie: M23 PRO, recto, apantallado: sí, para bloqueo rápido ONECLICK y estándar, Nº de polos: 12, Sentido de giro: Movimiento contrario, tipo de conexión del contacto: Hembra, Conexión por soldadura, rango de diámetro de cable: 3 mm ... 15 mm, codificación: N, El artículo no contiene plomo según la directiva RoHS II sin la excepción 6c (Pb&lt; 0,1 %) | 25.03 | 1 | AB | Field Device Connectors (FDC) | ABR | ABRABG | 1 | 1 | SÍ | PC |  | 118,30 | G | 0 | 0 | 0 |  | 4067923017238 | 85366990 | DE | EC002635 | Imagen | Catálogo
1544060 | SAC-4P-Y/2X0,3-PUR/FS VP SCO | Cable para sensores/actuadores | Cable para sensores/actuadores, 4-polos, PUR sin halógenos, negro grisáceo RAL 7021, Conector recta M12, codificación: A, a Hembra recta M12 SPEEDCON, codificación: A, longitud de cable: 0,3 m | 35.23 | 1 | AF | Industrial Field Connectivity (IFC) | AF1 | AF1COA | 5 | 50 | NO | PC |  | 58,36 | G | 91 | 181 | 114 | MM | 4046356106696 | 85444290 | PL | EC001855 | Imagen | Catálogo
1544073 | SAC-5P-Y/2X0,3-PUR/FS B PE SCO | Cable para sensores/actuadores | Cable para sensores/actuadores, 5-polos, PUR sin halógenos, negro grisáceo RAL 7021, Conector recta M12 SPEEDCON, codificación: A, a Hembra recta M12 SPEEDCON, codificación: A, PIN 2+4 puenteado, longitud de cable: 0,3 m | 38.1 | 1 | AF | Industrial Field Connectivity (IFC) | AF1 | AF1COA | 5 | 50 | NO | PC | F | 60,40 | G | 91 | 181 | 114 | MM | 4046356106702 | 85444290 | PL | EC001855 | Imagen | Catálogo
1544116 | HC-M-01-PT-M-16 | Módulo de insertos de contactos | Módulo de insertos de contactos, número de polos: 1, contactos de potencia: 1, contactos de mando: 0, Macho, Conexión push-in, 830 V, 76 A, 2,5 mm² ... 16 mm², aplicación: Potencia | 27.97 | 1 | AF | Industrial Field Connectivity (IFC) | AF7 | AF7ACE | 1 | 1 | NO | PC |  | 34,50 | G | 20 | 60 | 60 | MM | 4067923017436 | 85366990 | PL | EC000438 | Imagen | Catálogo
1544117 | HC-M-01-PT-F-16 | Módulo de insertos de contactos | Módulo de insertos de contactos, número de polos: 1, contactos de potencia: 1, contactos de mando: 0, Hembra, Conexión push-in, 830 V, 76 A, 2,5 mm² ... 16 mm², aplicación: Potencia | 29.96 | 1 | AF | Industrial Field Connectivity (IFC) | AF7 | AF7ACE | 1 | 1 | NO | PC |  | 31,30 | G | 20 | 200 | 150 | MM | 4067923017603 | 85366990 | PL | EC000438 | Imagen | Catálogo
1544119 | HC-M-01-CT-F-35 | Módulo de insertos de contactos | Módulo de insertos de contactos, número de polos: 1, contactos de potencia: 1, contactos de mando: 0, Hembra, Conexión crimpada, 830 V, 100 A, 10 mm² ... 35 mm², aplicación: Potencia, sin contactos engastados | 7.92 | 1 | AF | Industrial Field Connectivity (IFC) | AF7 | AF7ACE | 1 | 1 | NO | PC |  | 13,80 | G | 0 | 0 | 0 |  | 4067923017023 | 85389099 | DE | EC000438 | Imagen | Catálogo
1544120 | HC-M-01-CT-M-35 | Módulo de insertos de contactos | Módulo de insertos de contactos, número de polos: 1, contactos de potencia: 1, contactos de mando: 0, Macho, Conexión crimpada, 830 V, 100 A, 10 mm² ... 35 mm², aplicación: Potencia, sin contactos engastados | 7.92 | 1 | AF | Industrial Field Connectivity (IFC) | AF7 | AF7ACE | 1 | 1 | NO | PC |  | 14,40 | G | 0 | 0 | 0 |  | 4067923017313 | 85389099 | DE | EC000438 | Imagen | Catálogo
3245134 | SCBI 10-8,15 | Puente roscado | Puente roscado, con collar aislante, paso: 8,2 mm, número de polos: 10, color: plateado | 839.63 | 100 | BE | Industrial Cabinet Connectivity (ICC) | BE1 | BE1Z2X | 10 | 10 | NO | PC |  | 22,43 | G |  |  |  |  | 4046356574211 | 85369095 | IN | EC000489 |  | Catálogo
5022656 | AP 3-TU | Soporte para perfil cobertor | Soporte para perfil cobertor, para montaje sobre carril simétrico NS 32 o NS 35/7,5, para fijación del perfil cobertor AP 3, de 2 mm de grosor | 171.75 | 100 | BE | Industrial Cabinet Connectivity (ICC) | BE6 | BE61ZX | 50 | 50 | NO | PC |  | 10,94 | G |  |  |  |  | 4017918095253 | 85389099 | DE | EC004591 |  | Catálogo
1544302 | FL SWITCH 1005N-28PK | Industrial Ethernet Switch | Paquete con 28 switches Ethernet estrechos, cinco puertos RJ45 con 10/100 Mbit/s en todos los puertos, detección automática de la velocidad de transmisión de datos, función autocrossing y QoS | 93.83 | 1 | DN | Automation Infrastructure (AI) | DNN | DNN116 | 28 | 28 | NO | PC |  | 194,00 | G | 0 | 0 | 0 |  | 4067923016675 | 85176200 | TW | EC000734 | Imagen | Catálogo
1544353 | EV-T1G2CC-DC200A-8,6M1ASBK11 | Cable de carga DC | CHARX connect standard, CCS tipo 1, Cable de carga DC, hasta 500 A en Boost mode, 200 A permanente, 1000 V DC, con conector de carga para vehículos y extremo del cable abierto, cable: 8,6 m, negro, recto, con soporte para conector de carga, con sensores de temperatura analógicos, Logotipo de PHOENIX CONTACT, SAE J1772, IEC 62196-3, para la carga con corriente continua (DC) de vehículos eléctricos (EV) | 1914.17 | 1 | XW | E-Mobility | XWB | XWBMGE | 1 | 1 | NO | PC |  | 18.300,00 | G | 0 | 0 | 0 |  | 4067923017269 | 85444290 | PL | EC002897 | Imagen | Catálogo
1544426 | SAC-5P-MS/ 0,25-186 SCO | Cable para sensores/actuadores | Cable para sensores/actuadores, 4-polos, PUR, negro grisáceo RAL 7021, Conector recta M12 SPEEDCON, codificación: A, a extremo de cable libre, longitud de cable: 0,25 m | 14.42 | 1 | AF | Industrial Field Connectivity (IFC) | AF1 | AF1CDA | 50 | 50 | NO | PC | F | 37,21 | G | 160 | 335 | 260 | MM | 4046356115131 | 85444290 | PL | EC001855 | Imagen | Catálogo
1544633 | SAC-2P-M12MSB/13,0-910/M12FSB | Cable de sistema de bus | Cable de sistema de bus, PROFIBUS, 2-polos, PUR sin halógenos, rojo lila RAL 4001, apantallado, Conector recta M12, codificación: B, a Hembra recta M12, codificación: B, longitud de cable: 13 m | 113.09 | 1 | AF | Industrial Field Connectivity (IFC) | AF1 | AF1CKC | 1 | 25 | NO | PC | F | 797,00 | G | 0 | 0 | 0 |  | 4046356116107 | 85444290 | PL | EC001855 | Imagen | Catálogo
1544664 | ME MAX 22,5 PLATE KMGY S1824 | Tapa ciega insertable | Caja para carril, Tapa ciega insertable, anchura: 19,2 mm, altura: 73,6 mm, profundidad: 1 mm, color: gris luminoso (7035) | 16.3667 | 1 | AC | DCS | ACH | ACHAAD | 10 | 100 | NO | PC | F | 1.32 | G | 0 | 0 | 0 |  | 4067923018310 | 84879090 | DE | EC001031 | Imagen | Catálogo
1544714 | SACC-V-3CON-M16/A-1L-S | Conector de válvula | Conector de válvula, Universal, 3-polos, Conector de válvula A, Conexión por tornillo, prensaestopas M16, diámetro exterior del cable 5 mm ... 10 mm | 17.33 | 1 | AF | Industrial Field Connectivity (IFC) | AF2 | AF2DAA | 1 | 1 | SÍ | PC |  | 36,90 | G | 30 | 120 | 180 | MM | 4046356116381 | 85366990 | CN | EC003623 | Imagen | Catálogo
1544866 | SACC-E-M12FS-4CON-M16/3,0 | Conect. enchuf. para apar. pared delant. | Conect. enchuf. para apar. pared delant., 4-polos, Hembra de conexión, recto, M12, A-codificación, a extremo de cable libre, Hilos trenzados individuales, longitud de cable: 3 m, 0,34 mm², Hilo trenzado TPE, encapsulado | 26.27 | 1 | AB | Field Device Connectors (FDC) | ABQ | ABQCFB | 1 | 50 | NO | PC |  | 71,50 | G | 38 | 62 | 118 | MM | 4046356118316 | 85444290 | DE | EC003570 | Imagen | Catálogo
1544879 | SAC-3P-10,0-PUR/M12FS VC | Cable para sensores/actuadores | Cable para sensores/actuadores, 3-polos, PUR sin halógenos, negro grisáceo RAL 7021, extremo de cable libre, a Hembra recta M12, codificación: A, longitud de cable: 10 m | 33.86 | 1 | AF | Industrial Field Connectivity (IFC) | AF1 | AF1CBA | 5 | 25 | NO | PC | F | 330,00 | G | 194 | 271 | 113 | MM | 4046356118729 | 85444290 | PL | EC001855 | Imagen | Catálogo
1544895 | SAC-3P-M12MR/5,0-PUR/M 8FS | Cable para sensores/actuadores | Cable para sensores/actuadores, 3-polos, PUR sin halógenos, negro grisáceo RAL 7021, Conector acodado M12, codificación: A, a Hembra recta M8, longitud de cable: 5 m | 27.13 | 1 | AF | Industrial Field Connectivity (IFC) | AF1 | AF1CBA | 1 | 1 | SÍ | PC | F | 106,90 | G | 26 | 165 | 177 | MM | 4046356118477 | 85444290 | DE | EC001855 | Imagen | Catálogo
1544905 | SAC-3P-M12MR/10,0-PUR/M 8FS | Cable para sensores/actuadores | Cable para sensores/actuadores, 3-polos, PUR sin halógenos, negro grisáceo RAL 7021, Conector acodado M12, codificación: A, a Hembra recta M8, longitud de cable: 10 m | 34.77 | 1 | AF | Industrial Field Connectivity (IFC) | AF1 | AF1CBA | 1 | 25 | SÍ | PC |  | 192,60 | G | 29 | 205 | 190 | MM | 4046356118460 | 85444290 | DE | EC001855 | Imagen | Catálogo
1544947 | SAC-4P-M12MR/2,0-PUR/M12FS | Cable para sensores/actuadores | Cable para sensores/actuadores, 4-polos, PUR sin halógenos, negro grisáceo RAL 7021, Conector acodado M12, codificación: A, a Hembra recta M12, codificación: A, longitud de cable: 2 m | 24.91 | 1 | AF | Industrial Field Connectivity (IFC) | AF1 | AF1CCA | 1 | 1 | SÍ | PC |  | 70,00 | G | 29 | 190 | 170 | MM | 4046356118453 | 85444290 | DE | EC001855 | Imagen | Catálogo
1544950 | SAC-4P-M12MR/5,0-PUR/M12FS | Cable para sensores/actuadores | Cable para sensores/actuadores, 4-polos, PUR sin halógenos, negro grisáceo RAL 7021, Conector acodado M12, codificación: A, a Hembra recta M12, codificación: A, longitud de cable: 5 m | 29.87 | 1 | AF | Industrial Field Connectivity (IFC) | AF1 | AF1CCA | 1 | 1 | SÍ | PC |  | 146,00 | G | 17 | 180 | 168 | MM | 4046356118446 | 85444290 | DE | EC001855 | Imagen | Catálogo
1544957 | SAC-4P-20,0-28X/M12FS SH OD | Cable para sensores/actuadores | Cable para sensores/actuadores, 4-polos, PE-X/PE-X sin halógenos, negro grisáceo RAL 7021, apantallado, extremo de cable libre, a Hembra recta M12, codificación: A, longitud de cable: 20 m, para aplicaciones exteriores, con moleteado de acero inoxidable | 151.83 | 1 | AF | Industrial Field Connectivity (IFC) | AF1 | AF1CJA | 1 | 25 | SÍ | PC | F | 280,00 | G | 0 | 0 | 0 |  | 4067923019621 | 85444290 | PL | EC001855 | Imagen | Catálogo
1544963 | SAC-4P-25,0-PUR/M12FR | Cable para sensores/actuadores | Cable para sensores/actuadores, 4-polos, PUR sin halógenos, negro grisáceo RAL 7021, extremo de cable libre, a Hembra acodado M12, codificación: A, longitud de cable: 25 m | 58.43 | 1 | AF | Industrial Field Connectivity (IFC) | AF1 | AF1CCA | 1 | 1 | SÍ | PC |  | 645,00 | G | 50 | 215 | 210 | MM | 4046356118439 | 85444290 | DE | EC001855 | Imagen | Catálogo
1544976 | SAC-4P- 1,5-PVC/M12FS | Cable para sensores/actuadores | Cable para sensores/actuadores, 4-polos, PVC, negro RAL 9005, extremo de cable libre, a Hembra recta M12, codificación: A, longitud de cable: 1,5 m | 11.46 | 1 | AF | Industrial Field Connectivity (IFC) | AF1 | AF1CCA | 1 | 1 | SÍ | PC |  | 62,30 | G | 15 | 175 | 175 | MM | 4046356118422 | 85444290 | DE | EC001855 | Imagen | Catálogo
1544986 | SAC-4P-35,0-28X/M12FS SH OD | Cable para sensores/actuadores | Cable para sensores/actuadores, 4-polos, PE-X/PE-X sin halógenos, negro grisáceo RAL 7021, apantallado, extremo de cable libre, a Hembra recta M12, codificación: A, longitud de cable: 35 m, para aplicaciones exteriores, con moleteado de acero inoxidable | 242.04 | 1 | AF | Industrial Field Connectivity (IFC) | AF1 | AF1CJA | 1 | 25 | SÍ | PC | F | 2.660,00 | G | 0 | 0 | 0 |  | 4067923019805 | 85444290 | PL | EC001855 | Imagen | Catálogo
1544991 | NBC-MSX/ 0,35-94S/MSX SCO RAIL | Cable de red | Cable de red, Ethernet CAT6<sub>A</sub> (10 GBit/s), 8-polos, PE-X sin halógenos, negro, apantallado, Conector recta M12 SPEEDCON, codificación: X, a Conector recta M12 SPEEDCON, codificación: X, longitud de cable: 0,35 m | 41.97 | 1 | AF | Industrial Field Connectivity (IFC) | AF1 | AF1CMJ | 1 | 50 | SÍ | PC | F | 63,10 | G | 16 | 196 | 207 | MM | 4067923018785 | 85444290 | PL | EC001855 | Imagen | Catálogo
1545001 | SAC-4P-20,0-PUR/M12FR | Cable para sensores/actuadores | Cable para sensores/actuadores, 4-polos, PUR sin halógenos, negro grisáceo RAL 7021, extremo de cable libre, a Hembra acodado M12, codificación: A, longitud de cable: 20 m | 48.79 | 1 | AF | Industrial Field Connectivity (IFC) | AF1 | AF1CCA | 1 | 1 | NO | PC |  | 508,50 | G | 61 | 175 | 175 | MM | 4046356117166 | 85444290 | DE | EC001855 | Imagen | Catálogo
1545014 | SAC-4P-M12MS/25,0-PUR/M12FS | Cable para sensores/actuadores | Cable para sensores/actuadores, 4-polos, PUR sin halógenos, negro grisáceo RAL 7021, Conector recta M12, codificación: A, a Hembra recta M12, codificación: A, longitud de cable: 25 m | 69.53 | 1 | AF | Industrial Field Connectivity (IFC) | AF1 | AF1CCA | 1 | 1 | SÍ | PC | F | 670,00 | G | 53 | 215 | 205 | MM | 4046356118484 | 85444290 | DE | EC001855 | Imagen | Catálogo
1684676 | DT135TXP | Industrial Ethernet Switch | Industrial Ethernet Switch | 653.31 | 1 | DN | Automation Infrastructure (AI) | DNN | DNN115 | 1 | 1 | SÍ | PC |  | 626,00 | G |  |  |  |  | 4067923240759 | 85176200 | TW | EC000734 |  | Catálogo
1545072 | SACC-EC-M12FS-2CON-PG9/0,5AW23 | Conector enchufable de montaje incorp. | Hembra de montaje incorporado para sensores/actuadores, 2 polos, M12, codificada A, montaje en paredes delanteras/montaje atornillado con rosca Pg9, posicionable, con hilo TPE 0,5 m | 17.3349 | 1 | AB | Field Device Connectors (FDC) | ABQ | ABQCFE | 1 | 1 | NO | PC |  | 20.8 | G | 0 | 0 | 0 |  | 4046356118903 | 85444290 | DE | EC002635 | Imagen | Catálogo
1545121 | MKKDSN 1,5/ 9-5,08 | Borna para placa de circuito impreso | Terminal de tarjetas de circuitos impresos, corriente nominal: 13,5 A, tensión nominal (III/2): 400 V, sección nominal: 1,5 mm², número de filas: 2, número de polos por fila: 9, familia de artículos: MKKDSN 1,5, paso: 5,08 mm, tipo de conexión: Conexión por tornillo con cápsula de tracción, forma de sujeción de tornillos: L Ranura longitudinal, montaje: Soldadura por ola, dirección de conexión conductor/placa de circuito impreso: 0 °, color: verde, Disposición de pines: Disposición de pines lineal, Longitud del pin [P]: 3,5 mm, número de pines de soldadura por potencial: 1, tipo de embalaje: empaquetado en caja | 795.09 | 100 | AA | PCB Connectors (PCC) | AAL | AALFJL | 50 | 50 | NO | PC |  | 21,45 | G | 0 | 0 | 0 |  | 4067923019904 | 85369010 | CN | EC002643 | Imagen | Catálogo
1545148 | MVSTBW 2,5/ 4-ST GY35VPE100SL | Conector para placa de circuito impreso | Conector de placa de circuito impreso, sección nominal: 2,5 mm², color: gris claro, corriente nominal: 12 A, tensión nominal (III/2): 320 V, superficie de contacto: Sn, tipo de conexión del contacto: Hembra, número de filas: 1, número de polos: 4, familia de artículos: MVSTBW 2,5/..-ST, paso: 5 mm, tipo de conexión: Conexión por tornillo con cápsula de tracción, forma de sujeción de tornillos: L Ranura longitudinal, dirección de conexión conductor/placa de circuito impreso: -90 °, gancho de sujeción: - Gancho de sujeción, sistema enchufable: COMBICON MSTB 2,5, bloqueo: sin, tipo de sujeción: sin, tipo de embalaje: empaquetado en caja | 331.8 | 100 | AA | PCB Connectors (PCC) | AAC | AACAJH | 100 | 1000 | NO | PC |  | 8,46 | G | 83 | 121 | 141 | MM | 4067923018587 | 85366990 | DE | EC002638 | Imagen | Catálogo
1545544 | FMC 1,5/10-ST-3,5 BD10-1 | Conector para placa de circuito impreso | Conector de placa de circuito impreso, sección nominal: 1,5 mm², color: verde, corriente nominal: 8 A, tensión nominal (III/2): 160 V, superficie de contacto: Sn, tipo de conexión del contacto: Hembra, número de filas: 1, número de polos: 10, familia de artículos: FMC 1,5/..-ST, paso: 3,5 mm, tipo de conexión: Conexión por resorte push-in, dirección de conexión conductor/placa de circuito impreso: 0 °, sistema enchufable: COMBICON FMC 1,5 - MCDN 1,5, bloqueo: sin, tipo de sujeción: sin, tipo de embalaje: empaquetado en caja | 728.8 | 100 | AA | PCB Connectors (PCC) | AAB | AABFAA | 50 | 1000 | NO | PC |  | 5,65 | G | 92 | 78 | 114 | MM | 4067923020696 | 85366990 | DE | EC002638 | Imagen | Catálogo
1545546 | GFKIC 2,5/ 4-ST-7,62 BD:D-,D+ | Conector para placa de circuito impreso | Conector de placa de circuito impreso, sección nominal: 2,5 mm², color: verde, corriente nominal: 12 A, tensión nominal (III/2): 630 V, superficie de contacto: Sn, tipo de conexión del contacto: Macho, número de filas: 1, número de polos: 4, familia de artículos: GFKIC 2,5/..-ST, paso: 7,62 mm, tipo de conexión: Conexión por resorte push-in, dirección de conexión conductor/placa de circuito impreso: 0 °, gancho de sujeción: - sin gancho de sujeción, sistema enchufable: COMBICON MSTB 2,5, bloqueo: sin, tipo de sujeción: sin, tipo de embalaje: empaquetado en caja | 449.19 | 100 | AA | PCB Connectors (PCC) | AAC | AACFLA | 50 | 1000 | NO | PC |  | 8,27 | G | 83 | 121 | 141 | MM | 4067923020290 | 85366990 | DE | EC002638 | Imagen | Catálogo
1545549 | ISPC 5/ 4-STGCL-7,62 BD:D-,D+ | Conector para placa de circuito impreso | Conector de placa de circuito impreso, sección nominal: 6 mm², color: verde, corriente nominal: 32 A, tensión nominal (III/2): 1000 V, superficie de contacto: Sn, tipo de conexión del contacto: Macho, número de filas: 1, número de polos: 4, familia de artículos: ISPC 5/..-STGCL, paso: 7,62 mm, tipo de conexión: Conexión por resorte push-in, dirección de conexión conductor/placa de circuito impreso: 0 °, gancho de sujeción: - sin gancho de sujeción, sistema enchufable: COMBICON PC 5, bloqueo: Bloqueo de clip, tipo de sujeción: Ventana de bloqueo Click &amp; Lock, tipo de embalaje: empaquetado en caja | 864.57 | 100 | AA | PCB Connectors (PCC) | AAD | AADFCA | 50 | 1000 | NO | PC |  | 18,85 | G | 0 | 0 | 0 |  | 4067923019881 | 85366990 | IN | EC002638 | Imagen | Catálogo
1545620 | SAC-8P-M12MS/ 8,0-285/M12FS SH | Cable para sensores/actuadores | Cable para sensores/actuadores, 8-polos, PUR, muy flexible, gris RAL 7001, apantallado, Conector recta M12, codificación: A, a Hembra recta M12, codificación: A, longitud de cable: 8 m | 115.45 | 1 | AF | Industrial Field Connectivity (IFC) | AF1 | AF1CMA | 1 | 50 | NO | PC | F | 637,00 | G | 0 | 0 | 0 |  | 4067923020054 | 85444290 | PL | EC001855 | Imagen | Catálogo
1546006 | SAC-5P-20,0-921/M12FS | Cable de sistema de bus | Cable de sistema de bus, CANopen®, DeviceNet™, 5-polos, PUR sin halógenos, negro RAL 9005, extremo de cable libre, a Hembra recta M12, codificación: A, longitud de cable: 20 m | 164.27 | 1 | AF | Industrial Field Connectivity (IFC) | AF1 | AF1CKD | 1 | 25 | NO | PC | F | 1.164,10 | G | 0 | 0 | 0 |  | 4067923021723 | 85444290 | PL | EC001855 | Imagen | Catálogo
1546068 | SAC-5P-Y/2XFS VP SCO | Distribuidor en Y | Distribuidor en Y, 5-polos, Conector recta M12 SPEEDCON, codificación: A, a Hembra recta M12 SPEEDCON, codificación: A y Hembra recta M12 SPEEDCON, codificación: A, boquilla de purga paralela, Rosca del conector hembra M12 no giratoria | 34.14 | 1 | AF | Industrial Field Connectivity (IFC) | AF1 | AF1GAB | 5 | 5 | NO | PC |  | 29,24 | G | 30 | 105 | 82 | MM | 4046356124607 | 85366990 | PL | EC002925 | Imagen | Catálogo
1684675 | DT138TXP | Industrial Ethernet Switch | Industrial Ethernet Switch | 763.98 | 1 | DN | Automation Infrastructure (AI) | DNN | DNN115 | 1 | 1 | SÍ | PC |  | 644,00 | G |  |  |  |  | 4067923239296 | 85176200 | TW | EC000734 |  | Catálogo
1546330 | SAC-4P-M12MS/ 1,0-150/M12FS | Cable para sensores/actuadores | Cable para sensores/actuadores, 4-polos, PUR sin halógenos, reticulado por irradiación, resistente a salpicaduras de soldadura, naranja RAL 2003, Conector recta M12, codificación: A, a Hembra recta M12, codificación: A, longitud de cable: 1 m | 24.2 | 1 | AF | Industrial Field Connectivity (IFC) | AF1 | AF1CCA | 1 | 1 | NO | PC |  | 55,40 | G | 0 | 0 | 0 |  | 4046356128773 | 85444290 | IN | EC001855 | Imagen | Catálogo
1546540 | MSTBT 2,5 HC/ 4-STP 7042 | Conector para placa de circuito impreso | Conector de placa de circuito impreso, sección nominal: 2,5 mm², color: gris, corriente nominal: 16 A (ver curva derating), tensión nominal (III/2): 320 V, superficie de contacto: Sn, tipo de conexión del contacto: Hembra, número de potenciales: 4, número de filas: 1, número de polos: 4, número de conexiones: 4, familia de artículos: MSTBT 2,5 HC/..-STP, paso: 5 mm, tipo de conexión: Conexión por tornillo con cápsula de tracción, dirección de conexión conductor/placa de circuito impreso: 0 °, gancho de sujeción: - Gancho de sujeción, sistema enchufable: COMBICON MSTB 2,5 HC, bloqueo: sin, tipo de sujeción: sin, tipo de embalaje: empaquetado en caja | 3.77 | 1 | AC | DCS | ACH | ACHADB | 50 | 250 | NO | PC | F | 22,22 | G | 66 | 92 | 103 | MM | 4067923030336 | 85366990 | DE | EC002638 | Imagen | Catálogo
1546550 | SAC-4P-10,0-150/M12FR-3L | Cable para sensores/actuadores | Cable para sensores/actuadores, 4-polos, PUR sin halógenos, reticulado por irradiación, resistente a salpicaduras de soldadura, naranja RAL 2003, extremo de cable libre, a Hembra acodado M12, codificación: A, con 3 LEDs, longitud de cable: 10 m | 56.22 | 1 | AF | Industrial Field Connectivity (IFC) | AF1 | AF1CCA | 5 | 1 | SÍ | PC |  | 420,00 | G | 152 | 353 | 275 | MM | 4046356128698 | 85444290 | PL | EC001855 | Imagen | Catálogo
1546576 | SAC-3P-M12MS/ 1,0-150/M12FR-2L | Cable para sensores/actuadores | Cable para sensores/actuadores, 3-polos, PUR sin halógenos, reticulado por irradiación, naranja RAL 2003, Conector recta M12, codificación: A, con 2 LEDs, a Hembra acodado M12, codificación: A, con 2 LEDs, longitud de cable: 1 m | 27.85 | 1 | AF | Industrial Field Connectivity (IFC) | AF1 | AF1CBA | 1 | 1 | SÍ | PC |  | 44,90 | G | 0 | 0 | 0 |  | 4046356128711 | 85444290 | PL | EC001855 | Imagen | Catálogo
1546589 | SAC-4P-M12MS/ 0,6-150/M12FS | Cable para sensores/actuadores | Cable para sensores/actuadores, 4-polos, PUR sin halógenos, reticulado por irradiación, resistente a salpicaduras de soldadura, naranja RAL 2003, Conector recta M12, codificación: A, a Hembra recta M12, codificación: A, longitud de cable: 0,6 m | 22.8 | 1 | AF | Industrial Field Connectivity (IFC) | AF1 | AF1CCA | 1 | 1 | SÍ | PC |  | 40,23 | G | 0 | 0 | 0 |  | 4046356128766 | 85444290 | PL | EC001855 | Imagen | Catálogo
1546592 | SAC-3P-M12MS/ 2,0-150/M12FR-2L | Cable para sensores/actuadores | Cable para sensores/actuadores, 3-polos, PUR sin halógenos, reticulado por irradiación, naranja RAL 2003, Conector recta M12, codificación: A, con 2 LEDs, a Hembra acodado M12, codificación: A, con 2 LEDs, longitud de cable: 2 m | 31.75 | 1 | AF | Industrial Field Connectivity (IFC) | AF1 | AF1CBA | 1 | 25 | SÍ | PC |  | 71,10 | G | 10 | 150 | 150 | MM | 4046356128728 | 85444290 | PL | EC001855 | Imagen | Catálogo
1546615 | SAC-3P-M12MS/ 5,0-150/M12FR-2L | Cable para sensores/actuadores | Cable para sensores/actuadores, 3-polos, PUR sin halógenos, reticulado por irradiación, naranja RAL 2003, Conector recta M12, codificación: A, con 2 LEDs, a Hembra acodado M12, codificación: A, con 2 LEDs, longitud de cable: 5 m | 41.86 | 1 | AF | Industrial Field Connectivity (IFC) | AF1 | AF1CBA | 1 | 1 | NO | PC |  | 144,60 | G | 0 | 0 | 0 |  | 4046356128742 | 85444290 | IN | EC001855 | Imagen | Catálogo
1546644 | SAC-4P-M12MS/ 2,0-150/M12FS | Cable para sensores/actuadores | Cable para sensores/actuadores, 4-polos, PUR sin halógenos, reticulado por irradiación, resistente a salpicaduras de soldadura, naranja RAL 2003, Conector recta M12, codificación: A, a Hembra recta M12, codificación: A, longitud de cable: 2 m | 28.06 | 1 | AF | Industrial Field Connectivity (IFC) | AF1 | AF1CCA | 1 | 1 | NO | PC |  | 91,90 | G | 15 | 180 | 180 | MM | 4046356128797 | 85444290 | PL | EC001855 | Imagen | Catálogo
1546657 | SAC-4P-M12MS/ 3,0-150/M12FS | Cable para sensores/actuadores | Cable para sensores/actuadores, 4-polos, PUR sin halógenos, reticulado por irradiación, resistente a salpicaduras de soldadura, naranja RAL 2003, Conector recta M12, codificación: A, a Hembra recta M12, codificación: A, longitud de cable: 3 m | 31.86 | 1 | AF | Industrial Field Connectivity (IFC) | AF1 | AF1CCA | 1 | 1 | NO | PC |  | 126,40 | G | 16 | 188 | 170 | MM | 4046356128803 | 85444290 | PL | EC001855 | Imagen | Catálogo
1546660 | SAC-4P-M12MS/ 5,0-150/M12FS | Cable para sensores/actuadores | Cable para sensores/actuadores, 4-polos, PUR sin halógenos, reticulado por irradiación, resistente a salpicaduras de soldadura, naranja RAL 2003, Conector recta M12, codificación: A, a Hembra recta M12, codificación: A, longitud de cable: 5 m | 38.54 | 1 | AF | Industrial Field Connectivity (IFC) | AF1 | AF1CCA | 1 | 1 | NO | PC |  | 197,20 | G | 20 | 207 | 193 | MM | 4046356128810 | 85444290 | PL | EC001855 | Imagen | Catálogo
1547010 | SAC-4P-65,0-28X/M12FS SH OD | Cable para sensores/actuadores | Cable para sensores/actuadores, 4-polos, PE-X/PE-X sin halógenos, negro grisáceo RAL 7021, extremo de cable libre, a Hembra recta M12, codificación: A, para aplicaciones exteriores, con moleteado de acero inoxidable | 549.3 | 1 | AF | Industrial Field Connectivity (IFC) | AF1 | AF1CJA | 1 | 5 | SÍ | PC | F | 4.800,95 | G | 0 | 0 | 0 |  | 4067923022447 | 85444290 | PL | EC001855 | Imagen | Catálogo
1539362 | FL SWITCH EP7400 -M8SERRJ | Módulo de comunicación | Módulo de ampliación, ofrece ocho puertos serie RJ45, RS-232/422/485 | 1686.22 | 1 | DN | Automation Infrastructure (AI) | DNN | DNN511 | 1 | 1 | NO | PC |  | 640,00 | G |  |  |  |  | 4067923012158 | 85176200 | CA | EC000734 |  | Catálogo
1216920 | FL SWITCH EP7400-PS-HV-C1 | Módulo de alimentación | Módulo de alimentación. Revestimiento protector para entornos adversos. | 648.55 | 1 | DN | Automation Infrastructure (AI) | DNN | DNN515 | 1 | 1 | NO | PC |  | 764,00 | G |  |  |  |  | 4063151298463 | 85176200 | 0 | EC002540 |  | Catálogo
1547559 | SAC-4P-M12MS/ 8,0-PUR/M12FS | Cable para sensores/actuadores | Cable para sensores/actuadores, 4-polos, PUR sin halógenos, negro grisáceo RAL 7021, Conector recta M12, codificación: A, a Hembra recta M12, codificación: A, longitud de cable: 8 m | 35.77 | 1 | AF | Industrial Field Connectivity (IFC) | AF1 | AF1CCA | 5 | 5 | NO | PC | F | 230,52 | G | 194 | 271 | 113 | MM | 4046356133258 | 85444290 | PL | EC001855 | Imagen | Catálogo
1547711 | SAC-3P-25,0-100/M 8FR VA | Cable para sensores/actuadores | Cable para sensores/actuadores, 3-polos, PUR sin halógenos, gris RAL 7001, extremo de cable libre, a Hembra acodado M8, codificación: A, longitud de cable: 25 m | 60.99 | 1 | AF | Industrial Field Connectivity (IFC) | AF1 | AF1BBA | 25 | 25 | NO | PC | F | 712,90 | G | 322 | 591 | 391 | MM | 4046356134484 | 85444290 | DE | EC001855 | Imagen | Catálogo
1216922 | FL SWITCH EP7400-PS-LV-C1 | Módulo de alimentación | Módulo de alimentación. Revestimiento protector para entornos adversos. | 648.55 | 1 | DN | Automation Infrastructure (AI) | DNN | DNN515 | 1 | 1 | NO | PC |  | 730,00 | G |  |  |  |  | 4063151299323 | 85176200 | 0 | EC002540 |  | Catálogo
1583631 | BL RM 2U CHASSIS FAN SPARE | Ventilador | Ventilador | 51.75 | 1 | DR | Automation Systems (AS) | DRB | DRBABZ | 1 | 1 | NO | PC |  | 121,80 | G |  |  |  |  | 4067923077416 | 84145915 | CN | EC002584 |  | Catálogo
1547761 | VISU+ 2 RT-D UNLTD ARA WEB10 | Software de visualización | Licencia runtime para Visu+ incluidos 10 WebClient y las funciones Alarm Statistics, Alarm Dispatcher, redundancia sin limitación de los datos de E/S y variables en el scripting. Adicionalmente son posibles 2 conexiones directas de controlador. | Consultar | 1 | DR | Automation Systems (AS) | DRD | DRDAAB | 1 | 1 | NO | PC | F | 41,50 | G | 0 | 0 | 0 |  | 4067923023000 | 49119900 | DE | EC001416 | Imagen | Catálogo
1547779 | SAC-2P-M12MSB/ 0,6-910/M12FSB | Cable de sistema de bus | Cable de sistema de bus, PROFIBUS, 2-polos, PUR sin halógenos, rojo lila RAL 4001, apantallado, Conector recta M12, codificación: B, a Hembra recta M12, codificación: B, longitud de cable: 0,6 m | 45.26 | 1 | AF | Industrial Field Connectivity (IFC) | AF1 | AF1CKC | 1 | 50 | NO | PC | F | 74,36 | G | 0 | 0 | 0 |  | 4046356134606 | 85444290 | PL | EC001855 | Imagen | Catálogo
1547865 | SAC-3P-M12MS/ 1,1-240/A | Cable para sensores/actuadores | Cable para sensores/actuadores, 3-polos, PUR sin halógenos, amarillo, Conector recta M12, codificación: A, a Conector de válvula A, longitud de cable: 1,1 m, Variante del cliente | 21.16 | 1 | AF | Industrial Field Connectivity (IFC) | AF1 | AF1DJA | 1 | 100 | SÍ | PC | F | 67,92 | G | 0 | 0 | 0 |  | 4067923023918 | 85444290 | PL | EC001855 | Imagen | Catálogo
1547931 | SACC-DSI-FS-5CON-PG9/0,5 SCODC | Conect. enchuf. para apar. pared poster. | Conect. enchuf. para apar. pared poster., Universal, 5-polos, Hembra de conexión, recto, M12-SPEEDCON, A-codificación, a extremo de cable libre, Hilos trenzados individuales, longitud de cable: 0,5 m, 0,50 mm², Conductor de PVC, encapsulado, se espera que este artículo no contenga plomo a partir del segundo trimestre de 2026 de acuerdo con RoHS II sin excepción 6c (Pb &lt;0,1 %), una alternativa sin plomo está disponible previamente a petición | 25.17 | 1 | AB | Field Device Connectors (FDC) | ABQ | ABQCHE | 1 | 50 | NO | PC |  | 43,00 | G | 19 | 100 | 135 | MM | 4046356136419 | 85444290 | DE | EC003570 | Imagen | Catálogo
1548024 | SACC-E-M12FS-5CON-PG9/1,0 | Conect. enchuf. para apar. pared delant. | Conect. enchuf. para apar. pared delant., Universal, 5-polos, Hembra de conexión, recto, M12-Estándar, A-codificación, a extremo de cable libre, Hilos trenzados individuales, longitud de cable: 1 m, 0,34 mm², Hilo trenzado TPE, encapsulado | 19.39 | 1 | AB | Field Device Connectors (FDC) | ABQ | ABQCFE | 1 | 100 | NO | PC |  | 42,20 | G | 18 | 100 | 133 | MM | 4046356137775 | 85444290 | DE | EC003570 | Imagen | Catálogo
1548073 | SAC-3P-M12MS/ 2,4-240/A-1L-Z | Cable para sensores/actuadores | Cable para sensores/actuadores, 3-polos, PUR sin halógenos, amarillo, Conector recta M12, codificación: A, a Conector de válvula A, con 1 LED, longitud de cable: 2,4 m, Variante del cliente | 26 | 1 | AF | Industrial Field Connectivity (IFC) | AF1 | AF1DJA | 1 | 100 | SÍ | PC | F | 105,94 | G | 0 | 0 | 0 |  | 4067923022836 | 85444290 | PL | EC001855 | Imagen | Catálogo
1548074 | HSCH 2,5-3U-TT22TT 9005 | Carcasa de base para placa de circuito impreso | Carcasa base placa de circuito impreso, sección nominal: 2,5 mm², color: negro, corriente nominal: 8 A, tensión nominal (III/2): 320 V, superficie de contacto: Sn, tipo de conexión del contacto: Macho, número de filas: 2, número de polos: 8, familia de artículos: HSCH 2,5/..-G, paso: 5 mm, montaje: Soldadura por ola, disposición de pines: Disposición de pines lineal, longitud del pin [P]: 3,8 mm, número de pines de soldadura por potencial: 1, sistema enchufable: HSC 2,5, Orientación de la cara enchufable: Estándar, bloqueo: sin, tipo de sujeción: sin, tipo de embalaje: empaquetado en caja, Variante parcialmente equipada | 5.01 | 1 | AC | DCS | ACH | ACHECB | 50 | 100 | NO | PC |  | 4,76 | G | 56 | 220 | 114 | MM | 4067923030909 | 85389099 | DE | EC002637 | Imagen | Catálogo
1548082 | SAC-3P-M12MS/ 2,6-240/A-1L-Z | Cable para sensores/actuadores | Cable para sensores/actuadores, 3-polos, PUR sin halógenos, amarillo, Conector recta M12, codificación: A, a Conector de válvula A, con 1 LED, longitud de cable: 2,6 m, Variante del cliente | 26.41 | 1 | AF | Industrial Field Connectivity (IFC) | AF1 | AF1DJA | 1 | 100 | SÍ | PC | F | 112,66 | G | 0 | 0 | 0 |  | 4067923024403 | 85444290 | PL | EC001855 | Imagen | Catálogo
1548094 | SAC-3P-M12MS/ 1,3-240/CI | Cable para sensores/actuadores | Cable para sensores/actuadores, 3-polos, PUR sin halógenos, amarillo, Conector recta M12, codificación: A, a Conector de válvula CI (9,4 mm), longitud de cable: 1,3 m, Variante del cliente | 23.53 | 1 | AF | Industrial Field Connectivity (IFC) | AF1 | AF1DOA | 1 | 100 | SÍ | PC | F | 62,84 | G | 0 | 0 | 0 |  | 4067923023710 | 85444290 | PL | EC001855 | Imagen | Catálogo
1548096 | SAC-3P-M12MS/ 1,2-240/BI | Cable para sensores/actuadores | Cable para sensores/actuadores, 3-polos, PUR sin halógenos, amarillo, Conector recta M12, codificación: A, a Conector de válvula BI (11 mm), longitud de cable: 1,2 m, Variante del cliente | 23.37 | 1 | AF | Industrial Field Connectivity (IFC) | AF1 | AF1DMA | 1 | 100 | SÍ | PC | F | 64,09 | G | 0 | 0 | 0 |  | 4067923024021 | 85444290 | PL | EC001855 | Imagen | Catálogo
1548100 | SAC-3P-M12MS/ 1,5-240/BI | Cable para sensores/actuadores | Cable para sensores/actuadores, 3-polos, PUR sin halógenos, amarillo, Conector recta M12, codificación: A, a Conector de válvula BI (11 mm), longitud de cable: 1,5 m, Variante del cliente | 23.91 | 1 | AF | Industrial Field Connectivity (IFC) | AF1 | AF1DMA | 1 | 100 | SÍ | PC | F | 72,82 | G | 0 | 0 | 0 |  | 4067923024038 | 85444290 | PL | EC001855 | Imagen | Catálogo
1548128 | MKDSN 1,5/ 2-5,08 SPE | Borna para placa de circuito impreso | Terminal de tarjetas de circuitos impresos, corriente nominal: 17,5 A, tensión nominal (III/2): 400 V, sección nominal: 1,5 mm², número de potenciales: 2, número de filas: 1, número de polos por fila: 2, familia de artículos: MKDSN 1,5, paso: 5,08 mm, tipo de conexión: Conexión por tornillo con cápsula de tracción, forma de sujeción de tornillos: L Ranura longitudinal, montaje: Soldadura por ola, dirección de conexión conductor/placa de circuito impreso: 0 °, color: verde, Disposición de pines: Disposición de pines lineal, Longitud del pin [P]: 3,5 mm, número de pines de soldadura por potencial: 1, tipo de embalaje: empaquetado en caja | 108.05 | 100 | AA | PCB Connectors (PCC) | AAL | AALFHD | 260 | 260 | NO | PC |  | 1,93 | G | 39.5 | 152 | 95 | MM | 4067923022959 | 85369010 | DE | EC002643 | Imagen | Catálogo
1548129 | MKDSN 1,5/ 3-5,08 SPE | Borna para placa de circuito impreso | Terminal de tarjetas de circuitos impresos, corriente nominal: 17,5 A, tensión nominal (III/2): 400 V, sección nominal: 1,5 mm², número de potenciales: 3, número de filas: 1, número de polos por fila: 3, familia de artículos: MKDSN 1,5, paso: 5,08 mm, tipo de conexión: Conexión por tornillo con cápsula de tracción, forma de sujeción de tornillos: L Ranura longitudinal, montaje: Soldadura por ola, dirección de conexión conductor/placa de circuito impreso: 0 °, color: verde, Disposición de pines: Disposición de pines lineal, Longitud del pin [P]: 3,5 mm, número de pines de soldadura por potencial: 1, tipo de embalaje: empaquetado en caja | 186.23 | 100 | AA | PCB Connectors (PCC) | AAL | AALFHD | 180 | 180 | NO | PC |  | 2,69 | G | 39.5 | 152 | 95 | MM | 4067923023529 | 85369010 | DE | EC002643 | Imagen | Catálogo
1548130 | SMKDSN 1,5/ 2-5,08 SPE | Borna para placa de circuito impreso | Terminal de tarjetas de circuitos impresos, corriente nominal: 17,5 A, tensión nominal (III/2): 400 V, sección nominal: 1,5 mm², número de potenciales: 2, número de filas: 1, número de polos por fila: 2, familia de artículos: SMKDSN 1,5, paso: 5,08 mm, tipo de conexión: Conexión por tornillo con cápsula de tracción, forma de sujeción de tornillos: L Ranura longitudinal, montaje: Soldadura por ola, dirección de conexión conductor/placa de circuito impreso: 45 °, color: verde, Disposición de pines: Disposición de pines lineal, Longitud del pin [P]: 3,5 mm, número de pines de soldadura por potencial: 1, tipo de embalaje: empaquetado en caja | 116.5 | 100 | AA | PCB Connectors (PCC) | AAL | AALFHI | 250 | 250 | NO | PC |  | 2,28 | G | 92 | 78 | 114 | MM | 4067923023604 | 85369010 | DE | EC002643 | Imagen | Catálogo
1548131 | SMKDSN 1,5/ 3-5,08 SPE | Borna para placa de circuito impreso | Terminal de tarjetas de circuitos impresos, corriente nominal: 17,5 A, tensión nominal (III/2): 400 V, sección nominal: 1,5 mm², número de potenciales: 3, número de filas: 1, número de polos por fila: 3, familia de artículos: SMKDSN 1,5, paso: 5,08 mm, tipo de conexión: Conexión por tornillo con cápsula de tracción, forma de sujeción de tornillos: L Ranura longitudinal, montaje: Soldadura por ola, dirección de conexión conductor/placa de circuito impreso: 45 °, color: verde, Disposición de pines: Disposición de pines lineal, Longitud del pin [P]: 3,5 mm, número de pines de soldadura por potencial: 1, tipo de embalaje: empaquetado en caja | 198.89 | 100 | AA | PCB Connectors (PCC) | AAL | AALFHI | 250 | 250 | NO | PC |  | 3,36 | G | 90 | 108 | 113 | MM | 4067923023345 | 85369010 | DE | EC002643 | Imagen | Catálogo
1548260 | SAC-4P- 3,0-PUR/M12FSB | Cable para sensores/actuadores | Cable para sensores/actuadores, 4-polos, PUR sin halógenos, negro grisáceo RAL 7021, extremo de cable libre, a Hembra recta M12, codificación: B, longitud de cable: 3 m | 16.22 | 1 | AF | Industrial Field Connectivity (IFC) | AF1 | AF1CCA | 5 | 50 | NO | PC | F | 105,00 | G | 194 | 181 | 113 | MM | 4046356139205 | 85444290 | PL | EC001855 | Imagen | Catálogo
1548329 | SAC-3P-M12MS/ 1,5-240/CI | Cable para sensores/actuadores | Cable para sensores/actuadores, 3-polos, PUR sin halógenos, amarillo, Conector recta M12, codificación: A, a Conector de válvula CI (9,4 mm), longitud de cable: 1,5 m, Variante del cliente | 23.36 | 1 | AF | Industrial Field Connectivity (IFC) | AF1 | AF1DOA | 1 | 100 | SÍ | PC | F | 67,27 | G | 0 | 0 | 0 |  | 4067923023482 | 85444290 | PL | EC001855 | Imagen | Catálogo
1548334 | SAC-3P-M12MS/ 1,8-240/CI | Cable para sensores/actuadores | Cable para sensores/actuadores, 3-polos, PUR sin halógenos, amarillo, Conector recta M12, codificación: A, a Conector de válvula CI (9,4 mm), longitud de cable: 1,5 m, Variante del cliente | 24.61 | 1 | AF | Industrial Field Connectivity (IFC) | AF1 | AF1DOA | 1 | 100 | SÍ | PC | F | 77,10 | G | 0 | 0 | 0 |  | 4067923024304 | 85444290 | PL | EC001855 | Imagen | Catálogo
1548342 | SAC-3P-M12MS/1,7-240/CI | Cable para sensores/actuadores | Cable para sensores/actuadores, 3-polos, PUR sin halógenos, amarillo, Conector de válvula CI (9,4 mm), longitud de cable: 1,5 m, Variante del cliente | 22.71 | 1 | AF | Industrial Field Connectivity (IFC) | AF1 | AF1DOA | 1 | 100 | SÍ | PC | F | 74,77 | G | 0 | 0 | 0 |  | 4067923024120 | 85444290 | PL | EC001855 | Imagen | Catálogo
1548361 | SPT 2,5/ 2-V-5,0 SPE | Borna para placa de circuito impreso | Terminal de tarjetas de circuitos impresos, corriente nominal: 24 A, tensión nominal (III/2): 400 V, sección nominal: 2,5 mm², número de potenciales: 2, número de filas: 1, número de polos por fila: 2, familia de artículos: SPT 2,5/..-V, paso: 5 mm, tipo de conexión: Conexión por resorte push-in, montaje: Soldadura por ola, dirección de conexión conductor/placa de circuito impreso: 90 °, color: multicolor, Disposición de pines: Disposición de pines lineal, Longitud del pin [P]: 2,5 mm, número de pines de soldadura por potencial: 2, tipo de embalaje: empaquetado en caja | 104.11 | 100 | AA | PCB Connectors (PCC) | AAM | AAMBFF | 240 | 240 | NO | PC |  | 2,84 | G | 49 | 149 | 161 | MM | 4067923023550 | 85369010 | DE | EC002643 | Imagen | Catálogo
1548363 | SPT 2,5/ 3-V-5,0 SPE | Borna para placa de circuito impreso | Terminal de tarjetas de circuitos impresos, corriente nominal: 24 A, tensión nominal (III/2): 400 V, sección nominal: 2,5 mm², número de potenciales: 3, número de filas: 1, número de polos por fila: 3, familia de artículos: SPT 2,5/..-V, paso: 5 mm, tipo de conexión: Conexión por resorte push-in, montaje: Soldadura por ola, dirección de conexión conductor/placa de circuito impreso: 90 °, color: multicolor, Disposición de pines: Disposición de pines lineal, Longitud del pin [P]: 2,5 mm, número de pines de soldadura por potencial: 2, tipo de embalaje: empaquetado en caja | 156.17 | 100 | AA | PCB Connectors (PCC) | AAM | AAMBFF | 160 | 160 | NO | PC |  | 4,16 | G | 49 | 149 | 161 | MM | 4067923023390 | 85369010 | DE | EC002643 | Imagen | Catálogo
1548365 | SPTAF 1/ 2-5,0-IL SPE | Borna para placa de circuito impreso | Terminal de tarjetas de circuitos impresos, corriente nominal: 16 A, tensión nominal (III/2): 320 V, sección nominal: 1,5 mm², número de potenciales: 2, número de filas: 1, número de polos por fila: 2, familia de artículos: SPTAF 1/..-IL, paso: 5 mm, tipo de conexión: Conexión por resorte push-in, montaje: Soldadura por ola, dirección de conexión conductor/placa de circuito impreso: 45 °, color: multicolor, Disposición de pines: Disposición de pines lineal, Longitud del pin [P]: 2,6 mm, número de pines de soldadura por potencial: 2, tipo de embalaje: Tray | 87.25 | 100 | AA | PCB Connectors (PCC) | AAL | AALBGK | 180 | 180 | NO | PC |  | 1,27 | G | 26 | 271 | 165 | MM | 4067923022973 | 85369010 | PL | EC002643 | Imagen | Catálogo
1548368 | SPTAF 1/ 3-5,0-IL SPE | Borna para placa de circuito impreso | Terminal de tarjetas de circuitos impresos, corriente nominal: 16 A, tensión nominal (III/2): 320 V, sección nominal: 1,5 mm², número de potenciales: 3, número de filas: 1, número de polos por fila: 3, familia de artículos: SPTAF 1/..-IL, paso: 5 mm, tipo de conexión: Conexión por resorte push-in, montaje: Soldadura por ola, dirección de conexión conductor/placa de circuito impreso: 45 °, color: multicolor, Disposición de pines: Disposición de pines lineal, Longitud del pin [P]: 2,6 mm, número de pines de soldadura por potencial: 2, tipo de embalaje: empaquetado en caja | 130.87 | 100 | AA | PCB Connectors (PCC) | AAL | AALBGK | 125 | 125 | NO | PC |  | 1,84 | G | 26 | 271 | 165 | MM | 4067923023727 | 85369010 | PL | EC002643 | Imagen | Catálogo
1548369 | PT 1,5/S-QUATTRO-MT BK | Borna interrumpible por cuchilla | Borna interrumpible por cuchilla, tensión nominal: 400 V, corriente nominal: 10 A, 1er piso, tipo de conexión: Conexión push-in, Sección de dimensionamiento: 1,5 mm², sección: 0,14 mm² - 1,5 mm², montaje: NS 35/7,5, NS 35/15, color: negro | 461.07 | 100 | BE | Industrial Cabinet Connectivity (ICC) | BE2 | BE2231 | 50 | 50 | NO | PC |  | 6,26 | G | 54 | 187 | 94 | MM | 4067923023734 | 85369010 | PL | EC000902 | Imagen | Catálogo
1548376 | SPTAF 1/ 2-3,5-IL SPE | Borna para placa de circuito impreso | Terminal de tarjetas de circuitos impresos, corriente nominal: 16 A, tensión nominal (III/2): 160 V, sección nominal: 1,5 mm², número de potenciales: 2, número de filas: 1, número de polos por fila: 2, familia de artículos: SPTAF 1/..-IL, paso: 3,5 mm, tipo de conexión: Conexión por resorte push-in, montaje: Soldadura por ola, dirección de conexión conductor/placa de circuito impreso: 45 °, color: multicolor, Disposición de pines: Disposición de pines lineal, Longitud del pin [P]: 2,6 mm, número de pines de soldadura por potencial: 2, tipo de embalaje: Tray | 87.25 | 100 | AA | PCB Connectors (PCC) | AAL | AALBGJ | 210 | 210 | NO | PC |  | 1,12 | G | 26 | 271 | 165 | MM | 4067923022577 | 85369010 | PL | EC002643 | Imagen | Catálogo
1548393 | SPTAF 1/ 3-3,5-IL SPE | Borna para placa de circuito impreso | Terminal de tarjetas de circuitos impresos, corriente nominal: 16 A, tensión nominal (III/2): 160 V, sección nominal: 1,5 mm², número de potenciales: 3, número de filas: 1, número de polos por fila: 3, familia de artículos: SPTAF 1/..-IL, paso: 3,5 mm, tipo de conexión: Conexión por resorte push-in, montaje: Soldadura por ola, dirección de conexión conductor/placa de circuito impreso: 45 °, color: multicolor, Disposición de pines: Disposición de pines lineal, Longitud del pin [P]: 2,6 mm, número de pines de soldadura por potencial: 2, tipo de embalaje: empaquetado en caja | 130.87 | 100 | AA | PCB Connectors (PCC) | AAL | AALBGJ | 150 | 150 | NO | PC |  | 1,60 | G | 26 | 271 | 165 | MM | 4067923022980 | 85369010 | PL | EC002643 | Imagen | Catálogo
1548458 | BCP-508F-14 BK BDWH:14-1 | Conector para placa de circuito impreso | Conector de placa de circuito impreso, sección nominal: 2,5 mm², color: negro, corriente nominal: 12 A, tensión nominal (III/2): 320 V, superficie de contacto: Sn, tipo de conexión del contacto: Hembra, número de filas: 1, número de polos: 14, familia de artículos: BCP-F, paso: 5,08 mm, tipo de conexión: Conexión por tornillo con cápsula de tracción, forma de sujeción de tornillos: H1L Philipps-Recess con ranura longitudinal, dirección de conexión conductor/placa de circuito impreso: 0 °, gancho de sujeción: - sin gancho de sujeción, sistema enchufable: BASICLINE 2,5, bloqueo: Bloqueo por tornillo, tipo de sujeción: Sujeción aérea (tornillo), tipo de embalaje: empaquetado en caja | 1219 | 100 | AA | PCB Connectors (PCC) | AAC | AACAOB | 100 | 2000 | NO | PC |  | 24,24 | G | 0 | 0 | 0 |  | 4067923022584 | 85366990 | CN | EC002638 | Imagen | Catálogo
1548467 | BCP-508F-12 BK BDWH:12-1 | Conector para placa de circuito impreso | Conector de placa de circuito impreso, sección nominal: 2,5 mm², color: negro, corriente nominal: 12 A, tensión nominal (III/2): 320 V, superficie de contacto: Sn, tipo de conexión del contacto: Hembra, número de filas: 1, número de polos: 12, familia de artículos: BCP-F, paso: 5,08 mm, tipo de conexión: Conexión por tornillo con cápsula de tracción, forma de sujeción de tornillos: H1L Philipps-Recess con ranura longitudinal, dirección de conexión conductor/placa de circuito impreso: 0 °, gancho de sujeción: - sin gancho de sujeción, sistema enchufable: BASICLINE 2,5, bloqueo: Bloqueo por tornillo, tipo de sujeción: Sujeción aérea (tornillo), tipo de embalaje: empaquetado en caja | 1047.65 | 100 | AA | PCB Connectors (PCC) | AAC | AACAOB | 100 | 2000 | NO | PC |  | 20,99 | G | 0 | 0 | 0 |  | 4067923023741 | 85366990 | CN | EC002638 | Imagen | Catálogo
2900962 | VMT GALGENANSCHLUSSADAPTER | Fijación | Accesorios, soporte tipo horca para un monitor / IPC en carcasa IP65 | 198.4 | 1 | DR | Automation Systems (AS) | DRB | DRBBAZ | 1 | 1 | SÍ | PC |  | 563,20 | G |  |  |  |  | 4046356148887 | 73269098 | DE | EC002584 |  | Catálogo
2700954 | WEBVISIT 6 EXPRESS | Software | WebVisit 6 es la herramienta de ingeniería para crear visualizaciones Web para todos los sistemas de mando con servidor web integrado. La versión express es gratuita y permite la creación de hasta 10 páginas de visualización, así como la conexión de un máximo de 60 variables PPO. | 39 | 1 | DR | Automation Systems (AS) | DRD | DRDABA | 1 | 1 | SÍ | PC |  | 32,01 | G |  |  |  |  | 4046356661294 | 49119900 | DE | 0 |  | Catálogo
1548521 | SAC-4P-M12MS/5,0-240/FR | Cable para sensores/actuadores | Cable para sensores/actuadores, 4-polos, PUR sin halógenos, reticulado por irradiación, naranja RAL 2003, Conector recta M12, codificación: A, a Hembra acodado M12, codificación: A, longitud de cable: 5 m | 37.55 | 1 | AF | Industrial Field Connectivity (IFC) | AF1 | AF1CCA | 1 | 100 | SÍ | PC | F | 22,22 | G | 0 | 0 | 0 |  | 4067923024847 | 85444290 | DE | EC001855 | Imagen | Catálogo
1548526 | SAC-4P-M12MS/ 6,5-240/FR | Cable para sensores/actuadores | Cable para sensores/actuadores, 4-polos, PUR sin halógenos, reticulado por irradiación, naranja RAL 2003, Conector recta M12, codificación: A, a Hembra acodado M12, codificación: A, longitud de cable: 6,5 m | 41.47 | 1 | AF | Industrial Field Connectivity (IFC) | AF1 | AF1CCA | 1 | 100 | SÍ | PC | F | 22,22 | G | 0 | 0 | 0 |  | 4067923025103 | 85444290 | DE | EC001855 | Imagen | Catálogo
1378615 | APP-LIC-PLCNEXT-SECURITY-PROFILE | Licencia | Licencia para el uso del PLCnext Security Profil. | 24.32 | 1 | DR | Automation Systems (AS) | DRD | DRDBDA | 1 | 1 | NO | PC |  | n.a. | G |  |  |  |  | 4063151747145 | 0 | 0 | EC002582 |  | Catálogo
1172926 | ECLR 2.X SL | Software de programación | Software de programación. | 101.68 | 1 | DR | Automation Systems (AS) | DRD | DRDCBD | 1 | 1 | SÍ | PC |  | n.a. | G |  |  |  |  | 4063151198473 | 0 | 0 | EC001435 |  | Catálogo
1548926 | MVSTBR 2,5/ 5-ST-5,08BKBD-44 | Conector para placa de circuito impreso | Conector de placa de circuito impreso, sección nominal: 2,5 mm², color: negro, corriente nominal: 12 A, tensión nominal (III/2): 320 V, superficie de contacto: Sn, tipo de conexión del contacto: Hembra, número de filas: 1, número de polos: 5, familia de artículos: MVSTBR 2,5/..-ST, paso: 5,08 mm, tipo de conexión: Conexión por tornillo con cápsula de tracción, forma de sujeción de tornillos: L Ranura longitudinal, dirección de conexión conductor/placa de circuito impreso: 90 °, gancho de sujeción: - Gancho de sujeción, sistema enchufable: COMBICON MSTB 2,5, bloqueo: sin, tipo de sujeción: sin, tipo de embalaje: empaquetado en caja | 453.56 | 100 | AA | PCB Connectors (PCC) | AAC | AACAKC | 100 | 1000 | NO | PC |  | 10,87 | G |  |  |  |  | 4067923024755 | 85366990 | DE | EC002638 |  | Catálogo
1386964 | CLOUD-DT-LCU | Smart Services | Phoenix Contact Data Transfer LCU para una Light Control Unit. Conexión de datos de un equipo/nodo LoRaWAN LCU. Duración mínima: 12 meses, facturación: anual por adelantado | 6.87 | 1 | DT | Vertical Market Management (VMM) | DTB | DTB1S1 | 1 | 1 | NO | PC |  | n.a. | KG |  |  |  |  | 0 | 0 | 0 | EC001435 |  | Catálogo
1386962 | CLOUD-DT-SCU | Smart Services | Phoenix Contact Data Transfer SCU para una Segment Control Unit. Conexión de datos de un equipo/nodo LoRaWAN SCU. Duración mínima: 12 meses, facturación: anual por adelantado | 37.4 | 1 | DT | Vertical Market Management (VMM) | DTB | DTB1S1 | 1 | 1 | NO | PC |  | n.a. | KG |  |  |  |  | 0 | 0 | 0 | EC001435 |  | Catálogo
1513087 | DMS BASIC ADD-ON | Smart Services | Smart Services. | 9.63 | 1 | DT | Vertical Market Management (VMM) | DTB | DTB1S1 | 1 | 1 | NO | PC |  | n.a. | G |  |  |  |  | 0 | 0 | 0 | EC002537 |  | Catálogo
1386966 | SMART LIGHTING SERVICE-CLOUD10 | Smart Services | Phoenix Contact Smart Lighting Service es un sistema de gestión de la iluminación para escenarios de iluminación personalizados. Vista general sencilla de las luminarias o grupos de luminarias en un mapa, así como diagnóstico y función de señalización. Duración: 120 meses, facturación: anual, por adelantado | 342.4 | 1 | DT | Vertical Market Management (VMM) | DTB | DTB1S1 | 1 | 1 | NO | PC |  | n.a. | KG |  |  |  |  | 0 | 0 | 0 | EC001435 |  | Catálogo
1386968 | SMART LIGHTING SERVICE-CLOUD5 | Smart Services | Phoenix Contact Smart Lighting Service es un sistema de gestión de la iluminación para escenarios de iluminación personalizados. Vista general sencilla de las luminarias o grupos de luminarias en un mapa, así como diagnóstico y función de señalización. Duración: 60 meses, facturación: anual, por adelantado | 486.85 | 1 | DT | Vertical Market Management (VMM) | DTB | DTB1S1 | 1 | 1 | NO | PC |  | n.a. | KG |  |  |  |  | 0 | 0 | 0 | EC001435 |  | Catálogo
1386965 | TIME SERIES DATA 100 | Smart Services | Smart Services. | 535 | 1 | DT | Vertical Market Management (VMM) | DTB | DTB1S1 | 1 | 1 | NO | PC |  | n.a. | G |  |  |  |  | 0 | 0 | 0 | EC002537 |  | Catálogo
1764110 | TIME SERIES DATA 3000 | Smart Services | Smart Services. | Consultar | 1 | DT | Vertical Market Management (VMM) | DTB | DTB1S1 | 1 | 1 | NO | PC |  | n.a. | G |  |  |  |  | 4067923372511 | 0 | 0 | EC002537 |  | Catálogo
1764114 | TIME SERIES DATA 5000 | Smart Services | Smart Services. | Consultar | 1 | DT | Vertical Market Management (VMM) | DTB | DTB1S1 | 1 | 1 | NO | PC |  | n.a. | G |  |  |  |  | 4067923372528 | 0 | 0 | EC002537 |  | Catálogo
1432983 | TIME SERIES DATA CUSTOM | Smart Services | Smart Services. | 26.75 | 1 | DT | Vertical Market Management (VMM) | DTB | DTB1S1 | 1 | 1 | NO | PC |  | n.a. | G |  |  |  |  | 0 | 0 | 0 | EC002537 |  | Catálogo
1353632 | CBL-RFC-SERVICE-TOOL | Conjunto de aparamenta | Conjunto de aparamenta | Consultar | 1 | DT | Vertical Market Management (VMM) | DTH | DTHABA | 1 | 1 | SÍ | PC | F | 20 | KG |  |  |  |  | 4063151678586 |  |  |  |  | Catálogo
1549427 | SAC-5P-M12FS/0,6-115/M12FS | Cable para sensores/actuadores | Cable para sensores/actuadores, 5-polos, PUR sin halógenos, negro grisáceo RAL 7021, Conector recta M12, codificación: A, a Hembra recta M12, codificación: A, longitud de cable: 0,6 m | 23.3 | 1 | AF | Industrial Field Connectivity (IFC) | AF1 | AF1CDA | 1 | 100 | NO | PC | F | 42,77 | G | 0 | 0 | 0 |  | 4067923024557 | 85444290 | PL | EC001855 | Imagen | Catálogo
1549476 | SAC-3P-M8MS/10,0-170/4P-M8FSVL | Cable para sensores/actuadores | Cable para sensores/actuadores, 3-polos, PUR sin halógenos, negro grisáceo RAL 7021, Conector recta M8, codificación: A, a Hembra recta M8, longitud de cable: 10 m | 35.03 | 1 | AF | Industrial Field Connectivity (IFC) | AF1 | AF1BBA | 25 | 25 | NO | PC | F | 280,00 | G | 226 | 600 | 400 | MM | 4046356149204 | 85444290 | PL | EC001855 | Imagen | Catálogo
1549639 | HC-CME-DD-71-F-SNAP-L | Econnecteur de câble | Econnecteur de câble, número de polos: 71+PE, número de conexiones por polo: 1, Hembra, Conexión crimpada, 250 V, 10 A, 0,14 mm² ... 2,5 mm², Para conectores en el armario de control | 26.11 | 1 | AF | Industrial Field Connectivity (IFC) | AF7 | AF7ABZ | 10 | 10 | NO | PC |  | 72,09 | G | 93 | 325 | 134 | MM | 4067923025035 | 85389099 | CN | EC000438 | Imagen | Catálogo
1549643 | HC-CME-DD-71-M | Econnecteur de câble | Econnecteur de câble, número de polos: 71+PE, número de conexiones por polo: 1, Macho, Conexión crimpada, 250 V, 10 A, 0,14 mm² ... 2,5 mm², Para conectores en el armario de control | 13.06 | 1 | AF | Industrial Field Connectivity (IFC) | AF7 | AF7ABZ | 10 | 10 | NO | PC |  | 43,73 | G | 80 | 200 | 124 | MM | 4067923025417 | 85389099 | CN | EC000438 | Imagen | Catálogo
1549644 | HC-CME-DD-107-F-SNAP-L | Econnecteur de câble | Econnecteur de câble, número de polos: 107+PE, número de conexiones por polo: 1, Hembra, Conexión crimpada, 250 V, 10 A, 0,14 mm² ... 2,5 mm², Para conectores en el armario de control | 39.17 | 1 | AF | Industrial Field Connectivity (IFC) | AF7 | AF7ABZ | 10 | 10 | NO | PC |  | 90,20 | G | 74 | 296 | 208 | MM | 4067923024946 | 85389099 | CN | EC000438 | Imagen | Catálogo
1549645 | HC-CME-DD-107-M | Econnecteur de câble | Econnecteur de câble, número de polos: 107+PE, número de conexiones por polo: 1, Macho, Conexión crimpada, 250 V, 10 A, 0,14 mm² ... 2,5 mm², Para conectores en el armario de control | 19.58 | 1 | AF | Industrial Field Connectivity (IFC) | AF7 | AF7ABZ | 10 | 10 | NO | PC |  | 56,33 | G | 146 | 139 | 16 | MM | 4067923025509 | 85389099 | CN | EC000438 | Imagen | Catálogo
1549673 | HS LC-D5CS-38,2 | Fibra óptica | Conductor de luz sencillo, pasivo, rígido, Cabeza avellanada, superficie radiante: plano, número de indicadores: 1, (1 fila, 1 columna), longitud: 38,2 mm, protección ESD: &lt;4 kV, puede utilizarse para las líneas de dispositivos ME, ME MAX, ME-IO, ME PLC y EH (es necesario un procesamiento de la caja) | 1.96 | 1 | AC | DCS | ACG | ACGABC | 100 | 4000 | NO | PC |  | 0,61 | G | 0 | 0 | 0 |  | 4067923034174 | 90019000 | DE | EC002943 | Imagen | Catálogo
1549706 | SAC-8P-10,0-285/M12FS SH TP SO | Cable para sensores/actuadores | Cable para sensores/actuadores, 8-polos, PUR, muy flexible, gris RAL 7001, apantallado, extremo de cable libre, a Hembra recta M12, codificación: A, longitud de cable: 10 m, Cable de par trenzado, Conexión especial | 108.04 | 1 | AF | Industrial Field Connectivity (IFC) | AF1 | AF1CMA | 5 | 25 | NO | PC | F | 847,60 | G |  |  |  |  | 4046356152945 | 85444290 | PL | EC001855 |  | Catálogo
1821278 | CBL-LDS-STD-FO-16AI-NTP-RR | Conjunto de aparamenta | Conjunto de aparamenta | Consultar | 1 | DT | Vertical Market Management (VMM) | DTH | DTHBCX | 1 | 1 | SÍ | PC | F | 80,00 | KG |  |  |  |  | 4067923452770 | 85371098 | DE | 0 |  | Catálogo
1549871 | EV-T2SOCR-B-WL-STICK | Tapa de protección | CHARX connect modular, Tipo 2, Tapa de protección, Accesorios, Basic, redondo, Montaje frontal, Rosca M5, con mecanismo con cierre automático, con campo libre para la pegatina, para la colocación en tomas de infraestructura, Espacio libre para el adhesivo con el logotipo, IEC 62196-2 | 28.33 | 1 | XW | E-Mobility | XWB | XWBFLC | 1 | 1 | NO | PC |  | n.a. | G | 0 | 0 | 0 |  | 4067923025806 | 39269097 | DE | EC002884 | Imagen | Catálogo
1549875 | EV-T2SOC-PA | Tapa de protección | CHARX connect modular, Tipo 2, Tapa de protección, Accesorios, Premium, Rectangular, Montaje frontal, Rosca M5, con mecanismo con cierre automático, Con LED (conexión común de ánodo), para la colocación en tomas de infraestructura, Logotipo de PHOENIX CONTACT grabado, IEC 62196-2 | 69.46 | 1 | XW | E-Mobility | XWB | XWBFLC | 1 | 1 | NO | PC |  | 144,60 | G | 0 | 0 | 0 |  | 4067923025905 | 39269097 | DE | EC002884 | Imagen | Catálogo
1549886 | ST-3EP1N8AH100S-NM | Conect. enchuf. para apar. pared poster. | Conect. enchuf. para apar. pared poster., recto, para bloqueo estándar y SPEEDCON, M17, número de polos: 3+PE, tipo de conexión del contacto: Macho, Anillo tórico axial, número de polos: 4, tipo de conexión: Conexión crimpada, serie: ST | 37.13 | 1 | AB | Field Device Connectors (FDC) | ABR | ABRBER | 1 | 1000 | SÍ | PC |  | 44,50 | G | 30 | 110 | 110 | MM | 4067923025912 | 85366990 | DE | EC003569 | Imagen | Catálogo
1549889 | EV-T2SOC-PA-WL | Tapa de protección | CHARX connect modular, Tipo 2, Tapa de protección, Accesorios, Premium, Rectangular, Montaje frontal, Rosca M5, con mecanismo con cierre automático, Con LED (conexión común de ánodo), para la colocación en tomas de infraestructura, Sin logotipo, IEC 62196-2 | 69.46 | 1 | XW | E-Mobility | XWB | XWBFLC | 1 | 1 | NO | PC |  | 143,10 | G | 0 | 0 | 0 |  | 4067923025516 | 39269097 | DE | EC002884 | Imagen | Catálogo
1549923 | CHARX T2HBI24-DC200-3,0M2 | Entrada de carga para vehículos | CHARX connect universal, DC CCS Typ 2, Entrada de carga para vehículos, hasta 500 A en Boost mode, 200 A permanente, 1000 V DC, Conductores individuales, longitud: 3 m, actuador de bloqueo: 24 V, 4 polos, Montaje en la pared delantera y en la trasera, M6, carcasa: negro, para cargar con corriente continua (DC), IEC 62196-2, IEC 62196-3, Para los contactos DC se incluye un capuchón en el volumen de suministro. | 1092.42 | 1 | XW | E-Mobility | XWC | XWCAID | 1 | 1 | NO | PC |  | 13.850,00 | G | 0 | 0 | 0 |  | 4067923025356 | 85444290 | PL | EC002898 | Imagen | Catálogo
1096109 | CBL-BSB-TOOLBOX-SET-2,5SQMM | Conjunto de aparamenta | Conjunto de aparamenta | 1654.24 | 1 | DT | Vertical Market Management (VMM) | DTH | DTHCDA | 1 | 1 | SÍ | PC | F | 15000 | G |  |  |  |  | 4055626925257 |  |  |  |  | Catálogo
1549939 | SAC-3P-M 8MS/ 0,6-PUR/4P-M 8FS | Cable para sensores/actuadores | Cable para sensores/actuadores, 3-polos, PUR sin halógenos, negro grisáceo RAL 7021, Conector recta M8, codificación: A, a Hembra recta M8, longitud de cable: 0,6 m | 20.29 | 1 | AF | Industrial Field Connectivity (IFC) | AF1 | AF1BBA | 5 | 25 | NO | PC | F | 29,98 | G | 91 | 181 | 114 | MM | 4046356144056 | 85444290 | PL | EC001855 | Imagen | Catálogo
1565756 | TLS-SC-RTL-TLAD123-4IBS-SS | Conjunto de aparamenta | Conjunto de aparamenta | Consultar | 1 | DT | Vertical Market Management (VMM) | DTH | DTHCDA | 1 | 1 | SÍ | PC | F | 52 | KG |  |  |  |  | 4067923045149 |  |  |  |  | Catálogo
1550018 | SPT 2,5/ 4-V-5,0 MC WH/BU | Borna para placa de circuito impreso | Terminal de tarjetas de circuitos impresos, corriente nominal: 24 A, tensión nominal (III/2): 400 V, sección nominal: 2,5 mm², número de filas: 1, número de polos por fila: 4, familia de artículos: SPT 2,5/..-V, paso: 5 mm, tipo de conexión: Conexión por resorte push-in, montaje: Soldadura por ola, dirección de conexión conductor/placa de circuito impreso: 90 °, color: multicolor, Disposición de pines: Disposición de pines lineal, Longitud del pin [P]: 2,5 mm, número de pines de soldadura por potencial: 2, tipo de embalaje: empaquetado en caja | 208.22 | 100 | AA | PCB Connectors (PCC) | AAM | AAMBFF | 120 | 1080 | NO | PC |  | 5,43 | G | 49 | 149 | 161 | MM | 4067923025172 | 85369010 | DE | EC002643 | Imagen | Catálogo
1550019 | SPT 2,5/ 4-V-5,0 MC BN/BK | Borna para placa de circuito impreso | Terminal de tarjetas de circuitos impresos, corriente nominal: 24 A, tensión nominal (III/2): 400 V, sección nominal: 2,5 mm², número de filas: 1, número de polos por fila: 4, familia de artículos: SPT 2,5/..-V, paso: 5 mm, tipo de conexión: Conexión por resorte push-in, montaje: Soldadura por ola, dirección de conexión conductor/placa de circuito impreso: 90 °, color: multicolor, Disposición de pines: Disposición de pines lineal, Longitud del pin [P]: 2,5 mm, número de pines de soldadura por potencial: 2, tipo de embalaje: empaquetado en caja | 208.22 | 100 | AA | PCB Connectors (PCC) | AAM | AAMBFF | 120 | 1080 | NO | PC |  | 5,44 | G | 49 | 149 | 161 | MM | 4067923025448 | 85369010 | DE | EC002643 | Imagen | Catálogo
1550050 | CK8,0-ED-16,00M AG | Contacto crimpado | Contacto crimpado, serie: HC-M-...-35, Macho, mecanizado, diámetro de contacto: 8 mm, sección de conexión: 16 mm² ... 16 mm², AWG 6...6 , material contacto: Aleación de Cu | 11.14 | 1 | AF | Industrial Field Connectivity (IFC) | AF7 | AF7AIG | 10 | 10 | NO | PC |  | 18,41 | G | 0 | 0 | 0 |  | 4067923025455 | 85366990 | DE | EC000796 | Imagen | Catálogo
1550052 | CK8,0-ED-35,00F AG | Contacto crimpado | Contacto crimpado, serie: HC-M-...-35, Hembra, mecanizado, diámetro de contacto: 8 mm, sección de conexión: 35 mm² ... 35 mm², AWG 2...2 , material contacto: Aleación de Cu | 11.78 | 1 | AF | Industrial Field Connectivity (IFC) | AF7 | AF7AIG | 10 | 10 | NO | PC |  | 19,56 | G | 35 | 85 | 55 | MM | 4067923025189 | 85366990 | DE | EC000796 | Imagen | Catálogo
1550053 | CK8,0-ED-35,00M AG | Contacto crimpado | Contacto crimpado, serie: HC-M-...-35, Macho, mecanizado, diámetro de contacto: 8 mm, sección de conexión: 35 mm² ... 35 mm², AWG 2...2 , material contacto: Aleación de Cu | 11.14 | 1 | AF | Industrial Field Connectivity (IFC) | AF7 | AF7AIG | 10 | 10 | NO | PC |  | 23,40 | G | 0 | 0 | 0 |  | 4067923025646 | 85366990 | DE | EC000796 | Imagen | Catálogo
1550056 | CK8,0-ED-25,00F AG | Contacto crimpado | Contacto crimpado, serie: HC-M-...-35, Hembra, mecanizado, diámetro de contacto: 8 mm, sección de conexión: 25 mm² ... 25 mm², AWG 4...4 , material contacto: Aleación de Cu | 11.78 | 1 | AF | Industrial Field Connectivity (IFC) | AF7 | AF7AIG | 10 | 10 | NO | PC |  | 16,20 | G | 0 | 0 | 0 |  | 4067923025073 | 85366990 | DE | EC000796 | Imagen | Catálogo
1550057 | CK8,0-ED-25,00M AG | Contacto crimpado | Contacto crimpado, serie: HC-M-...-35, Macho, mecanizado, diámetro de contacto: 8 mm, sección de conexión: 25 mm² ... 25 mm², AWG 4...4 , material contacto: Aleación de Cu | 11.14 | 1 | AF | Industrial Field Connectivity (IFC) | AF7 | AF7AIG | 10 | 10 | NO | PC |  | 19,78 | G | 0 | 0 | 0 |  | 4067923025745 | 85366990 | DE | EC000796 | Imagen | Catálogo
1550058 | CK8,0-ED-16,00F AG | Contacto crimpado | Contacto crimpado, serie: HC-M-...-35, Hembra, mecanizado, diámetro de contacto: 8 mm, sección de conexión: 16 mm² ... 16 mm², AWG 6...6 , material contacto: Aleación de Cu | 11.78 | 1 | AF | Industrial Field Connectivity (IFC) | AF7 | AF7AIG | 10 | 10 | NO | PC |  | 14,60 | G | 0 | 0 | 0 |  | 4067923026605 | 85366990 | DE | EC000796 | Imagen | Catálogo
1550059 | CK8,0-ED-10,00F AG | Contacto crimpado | Contacto crimpado, serie: HC-M-...-35, Hembra, mecanizado, diámetro de contacto: 8 mm, sección de conexión: 10 mm² ... 10 mm², AWG 8...8 , material contacto: Aleación de Cu | 11.78 | 1 | AF | Industrial Field Connectivity (IFC) | AF7 | AF7AIG | 10 | 10 | NO | PC |  | 11,80 | G | 0 | 0 | 0 |  | 4067923026117 | 85366990 | DE | EC000796 | Imagen | Catálogo
1550060 | CK8,0-ED-10,00M AG | Contacto crimpado | Contacto crimpado, serie: HC-M-...-35, Macho, mecanizado, diámetro de contacto: 8 mm, sección de conexión: 10 mm² ... 10 mm², AWG 8...8 , material contacto: Aleación de Cu | 11.14 | 1 | AF | Industrial Field Connectivity (IFC) | AF7 | AF7AIG | 10 | 10 | NO | PC |  | 15,50 | G | 0 | 0 | 0 |  | 4067923026612 | 85366990 | DE | EC000796 | Imagen | Catálogo
1550070 | SAC-4P-M12MS/1,0-PUR/M12FR | Cable para sensores/actuadores | Cable para sensores/actuadores, 4-polos, PUR sin halógenos, negro grisáceo RAL 7021, Conector recta M12, codificación: A, a Hembra acodado M12, codificación: A, longitud de cable: 1 m | 22.63 | 1 | AF | Industrial Field Connectivity (IFC) | AF1 | AF1CCA | 1 | 1 | SÍ | PC | F | 43,90 | G | 15 | 180 | 150 | MM | 4046356145237 | 85444290 | PL | EC001855 | Imagen | Catálogo
1550106 | SAC-6P-3,0-188/FSC SH SCO | Cable para sensores/actuadores | Cable para sensores/actuadores, 6-polos, PUR sin halógenos, negro grisáceo RAL 7021, apantallado, extremo de cable libre, a Hembra de conexión recto M12 SPEEDCON, codificación: C, longitud de cable: 3 m | 47.9671 | 1 | AF | Industrial Field Connectivity (IFC) | AF1 | AF1CNA | 50 | 50 | NO | PC |  | 136 | G | 0 | 0 | 0 |  | 4046356146005 | 85444290 | PL | EC001855 | Imagen | Catálogo
1550107 | RIF-0-RPT-24DC/21/MS | Módulo de relés | Módulo de relé premontado con conexión push-in, compuesto por: zócalo de relé con eyector y relé en miniatura enchufable con contacto de potencia y accionamiento manual. Tipo de conmutación del contacto: 1 conmutador. Tensión de entrada: 24 V DC | 19.9 | 1 | DK | Interface Components (IF) | DK6 | DK6528 | 10 | 10 | NO | PC |  | 28,53 | G | 102 | 70 | 88 | MM | 4067923025950 | 85364900 | CZ | EC001437 | Imagen | Catálogo
1550151 | SACCBP-M12FS-5CON-M16/0,5-PUR | Conect. enchuf. para apar. pared poster. | Conect. enchuf. para apar. pared poster., 5-polos, PUR, negro grisáceo RAL 7021, Hembra de conexión, M12, A-codificación, a extremo de cable libre, Línea de bus, longitud de cable: 0,5 m, PUR sin halógenos negro, se espera que este artículo no contenga plomo a partir del segundo trimestre de 2026 de acuerdo con RoHS II sin excepción 6c (Pb &lt;0,1 %), una alternativa sin plomo está disponible previamente a petición | 48.86 | 1 | AB | Field Device Connectors (FDC) | ABQ | ABQDGG | 1 | 1 | NO | PC |  | 53,80 | G | 0 | 0 | 0 |  | 4046356146395 | 85444290 | DE | EC003570 | Imagen | Catálogo
1550164 | SACCBP-M12MS-5CON-M16/0,5-PUR | Conect. enchuf. para apar. pared poster. | Conect. enchuf. para apar. pared poster., 5-polos, PUR, negro grisáceo RAL 7021, Conector macho, recto, A-codificación, a extremo de cable libre, Conexión de cable, longitud de cable: 0,5 m, PUR sin halógenos negro, se espera que este artículo no contenga plomo a partir del segundo trimestre de 2026 de acuerdo con RoHS II sin excepción 6c (Pb &lt;0,1 %), una alternativa sin plomo está disponible previamente a petición | 48.46 | 1 | AB | Field Device Connectors (FDC) | ABQ | ABQDGA | 1 | 1 | NO | PC |  | 55,40 | G | 19 | 200 | 240 | MM | 4046356146401 | 85444290 | DE | EC003570 | Imagen | Catálogo
1550584 | HC-DCC4-I-CT-HW-F | Inserto de contactos | Inserto de contactos, número de polos: 4+PE, tamaño: DCC06, Hembra, Conexión crimpada, 690 V, 70 A, 6 mm² ... 16 mm², montaje Click-in sin herramientas | 15.27 | 1 | AF | Industrial Field Connectivity (IFC) | AF7 | AF7ABL | 1 | 1 | NO | PC |  | 42.6 | G | 0 | 0 | 0 |  | 4067923026940 | 85366990 | PL | 0 | Imagen | Catálogo
1550614 | SAC-6P-100,0-PUR/0,25 | Anillo de cable | Por metros, Anillo de cable, PUR sin halógenos, negro grisáceo RAL 7021, 6-conductores, color conductores individuales: marrón, blanco, azul, negro, gris, rosa, longitud de cable: 100 m | 451.44 | 1 | AF | Industrial Field Connectivity (IFC) | AF1 | AF1LBA | 1 | 1 | SÍ | PC | F | 3.368,00 | G | 140 | 240 | 240 | MM | 4046356170420 | 85444290 | DE | EC003249 | Imagen | Catálogo
1550627 | SAC-6P-100,0-PUR/SH-0,14 | Anillo de cable | Por metros, Anillo de cable, apantallado, PUR sin halógenos, negro grisáceo RAL 7021, 6-conductores, color conductores individuales: marrón, blanco, negro, azul, gris, rosa, longitud de cable: 100 m | 697.68 | 1 | AF | Industrial Field Connectivity (IFC) | AF1 | AF1LBA | 1 | 1 | SÍ | PC | F | 3.645,40 | G | 140 | 240 | 240 | MM | 4046356170437 | 85444290 | DE | EC003249 | Imagen | Catálogo
1550630 | SAC-8P-100,0-PUR/0,25 | Anillo de cable | Por metros, Anillo de cable, PUR sin halógenos, negro grisáceo RAL 7021, 8-conductores, color conductores individuales: blanco, marrón, verde, amarillo, gris, rosa, azul, rojo, longitud de cable: 100 m | 554.04 | 1 | AF | Industrial Field Connectivity (IFC) | AF1 | AF1LBA | 1 | 1 | SÍ | PC | F | 4.422,50 | G | 140 | 270 | 270 | MM | 4046356170444 | 85444995 | DE | EC003249 | Imagen | Catálogo
1550643 | SAC-8P-100,0-PUR/SH-0,25 | Anillo de cable | Por metros, Anillo de cable, apantallado, PUR sin halógenos, negro grisáceo RAL 7021, 8-conductores, color conductores individuales: marrón, blanco, verde, amarillo, gris, rosa, azul, rojo, longitud de cable: 100 m | 800.28 | 1 | AF | Industrial Field Connectivity (IFC) | AF1 | AF1LBA | 1 | 1 | SÍ | PC | F | 5.362,00 | G | 150 | 205 | 205 | MM | 4046356170451 | 85444995 | DE | EC003249 | Imagen | Catálogo
1550656 | SAC-3P-100,0-PVC/SH-0,34 | Anillo de cable | Por metros, Anillo de cable, apantallado, PVC, negro RAL 9005, 3-conductores, color conductores individuales: marrón, azul, negro, longitud de cable: 100 m | 307.8 | 1 | AF | Industrial Field Connectivity (IFC) | AF1 | AF1LBA | 1 | 1 | SÍ | PC | F | 4.182,00 | G | 200 | 200 | 200 | MM | 4046356170468 | 85444995 | DE | EC003249 | Imagen | Catálogo
1550669 | SAC-4P-100,0-PVC/SH-0,34 | Anillo de cable | Por metros, Anillo de cable, apantallado, PVC, negro RAL 9005, 4-conductores, color conductores individuales: marrón, blanco, azul, negro, longitud de cable: 100 m | 389.88 | 1 | AF | Industrial Field Connectivity (IFC) | AF1 | AF1LBA | 1 | 1 | SÍ | PC | F | 5.530,00 | G | 165 | 205 | 190 | MM | 4046356170475 | 85444995 | DE | EC003249 | Imagen | Catálogo
1550672 | SAC-5P-100,0-PVC/SH-0,34 | Anillo de cable | Por metros, Anillo de cable, apantallado, PVC, negro RAL 9005, 5-conductores, color conductores individuales: marrón, blanco, azul, negro, gris, longitud de cable: 100 m | 441.18 | 1 | AF | Industrial Field Connectivity (IFC) | AF1 | AF1LBA | 1 | 1 | SÍ | PC |  | 5.650,00 | G | 155 | 205 | 205 | MM | 4046356170482 | 85444995 | DE | EC003249 | Imagen | Catálogo
1550698 | SAC-8P-100,0-PVC/0,25 | Anillo de cable | Por metros, Anillo de cable, PVC, negro RAL 9005, 8-conductores, color conductores individuales: blanco, marrón, verde, amarillo, gris, rosa, azul, rojo, longitud de cable: 100 m | 389.88 | 1 | AF | Industrial Field Connectivity (IFC) | AF1 | AF1LBA | 1 | 1 | SÍ | PC | F | 5.128,80 | G | 155 | 220 | 220 | MM | 4046356170505 | 85444995 | DE | EC003249 | Imagen | Catálogo
1550708 | SAC-8P-100,0-PVC/SH-0,25 | Cable para sensores/actuadores | Por metros, Cable para sensores/actuadores, apantallado, PVC, negro RAL 9005, 8-conductores, color conductores individuales: blanco, marrón, verde, amarillo, gris, rosa, azul, rojo, longitud de cable: 100 m | 615.6 | 1 | AF | Industrial Field Connectivity (IFC) | AF1 | AF1LBA | 1 | 1 | SÍ | PC | F | 8.950,00 | G | 175 | 270 | 270 | MM | 4046356170512 | 85444995 | DE | EC003249 | Imagen | Catálogo
1267987 | AML-AU-IAW BL2 AIO65 18.5 9000 | Terminal de operación | Terminal de operación | Consultar | 1 | DT | Vertical Market Management (VMM) | DTH | DTHDAX | 1 | 3 | SÍ | PC | F | 50 | KG |  |  |  |  | 4063151413408 |  |  |  |  | Catálogo
1169317 | AML-AU-IP BL2 AIO65 18.5 9000 | Terminal de usuario | Terminal de usuario | Consultar | 1 | DT | Vertical Market Management (VMM) | DTH | DTHDAX | 1 | 1 | SÍ | PC | F | 92,50 | KG |  |  |  |  | 4063151188054 | 85371098 | DE | EC002632 |  | Catálogo
1550850 | SAC-4P-M 8MR/ 2,0-950 | Cable de sistema de bus | Cable de sistema de bus, INTERBUS, 4-polos, PUR sin halógenos, negro RAL 9005, apantallado, Conector acodado M8, codificación: A, a extremo de cable libre, longitud de cable: 2 m | 35.68 | 1 | AF | Industrial Field Connectivity (IFC) | AF1 | AF1BJB | 1 | 1 | NO | PC | F | 104,00 | G | 10 | 150 | 150 | MM | 4046356151375 | 85444290 | PL | EC001855 | Imagen | Catálogo
1237776 | CBL-RM-FLS-2304-2GC-2SFP-230V | Conjunto de aparamenta | Conjunto de aparamenta | 3795.1 | 1 | DT | Vertical Market Management (VMM) | DTH | DTHDAX | 1 | 1 | SÍ | PC | F | 8,00 | KG |  |  |  |  | 4063151345242 | 85371098 | DE | EC012357 |  | Catálogo
1550863 | SAC-4P-M 8MR/ 5,0-950 | Cable de sistema de bus | Cable de sistema de bus, INTERBUS, 4-polos, PUR sin halógenos, negro RAL 9005, apantallado, Conector acodado M8, codificación: A, a extremo de cable libre, longitud de cable: 5 m | 57.74 | 1 | AF | Industrial Field Connectivity (IFC) | AF1 | AF1BJB | 1 | 1 | NO | PC |  | 226,00 | G | 0 | 0 | 0 |  | 4046356151382 | 85444290 | PL | EC001855 | Imagen | Catálogo
1550876 | SAC-4P-M 8MR/10,0-950 | Cable de sistema de bus | Cable de sistema de bus, INTERBUS, 4-polos, PUR sin halógenos, negro RAL 9005, apantallado, Conector acodado M8, codificación: A, a extremo de cable libre, longitud de cable: 10 m | 94.51 | 1 | AF | Industrial Field Connectivity (IFC) | AF1 | AF1BJB | 1 | 1 | NO | PC | F | 437,00 | G | 120 | 195 | 180 | MM | 4046356151399 | 85444290 | PL | EC001855 | Imagen | Catálogo
1550902 | SAC-4P- 2,0-950/M 8FR | Cable de sistema de bus | Cable de sistema de bus, INTERBUS, 4-polos, PUR sin halógenos, negro RAL 9005, apantallado, extremo de cable libre, a Hembra acodado M8, codificación: A, longitud de cable: 2 m | 35.68 | 1 | AF | Industrial Field Connectivity (IFC) | AF1 | AF1BJB | 1 | 1 | NO | PC | F | 99,80 | G | 10 | 170 | 170 | MM | 4046356151436 | 85444290 | PL | EC001855 | Imagen | Catálogo
1550915 | SAC-4P- 5,0-950/M 8FR | Cable de sistema de bus | Cable de sistema de bus, INTERBUS, 4-polos, PUR sin halógenos, negro RAL 9005, apantallado, extremo de cable libre, a Hembra acodado M8, codificación: A, longitud de cable: 5 m | 57.74 | 1 | AF | Industrial Field Connectivity (IFC) | AF1 | AF1BJB | 1 | 1 | NO | PC |  | 217,72 | G | 30 | 200 | 180 | MM | 4046356151443 | 85444290 | PL | EC001855 | Imagen | Catálogo
1550957 | SAC-4P-M 8MR/ 0,13-950/M 8FR | Cable de sistema de bus | Cable de sistema de bus, INTERBUS, 4-polos, PUR sin halógenos, negro RAL 9005, apantallado, Conector acodado M8, codificación: A, a Hembra acodado M8, codificación: A, longitud de cable: 0,13 m | 42.92 | 1 | AF | Industrial Field Connectivity (IFC) | AF1 | AF1BJB | 1 | 1 | NO | PC | F | 28,90 | G | 20 | 180 | 20 | MM | 4046356151481 | 85444290 | PL | EC001855 | Imagen | Catálogo
1550960 | SAC-4P-M 8MR/ 0,3-950/M 8FR | Cable de sistema de bus | Cable de sistema de bus, INTERBUS, 4-polos, PUR sin halógenos, negro RAL 9005, apantallado, Conector acodado M8, codificación: A, a Hembra acodado M8, codificación: A, longitud de cable: 0,3 m | 44.18 | 1 | AF | Industrial Field Connectivity (IFC) | AF1 | AF1BJB | 1 | 1 | NO | PC | F | 37,30 | G | 120 | 120 | 5 | MM | 4046356151498 | 85444290 | PL | EC001855 | Imagen | Catálogo
1550986 | SAC-4P-M 8MR/ 1,0-950/M 8FR | Cable de sistema de bus | Cable de sistema de bus, INTERBUS, 4-polos, PUR sin halógenos, negro RAL 9005, apantallado, Conector acodado M8, codificación: A, a Hembra acodado M8, codificación: A, longitud de cable: 1 m | 49.31 | 1 | AF | Industrial Field Connectivity (IFC) | AF1 | AF1BJB | 1 | 1 | NO | PC |  | 66,60 | G | 10 | 100 | 110 | MM | 4046356151511 | 85444290 | PL | EC001855 | Imagen | Catálogo
1550999 | SAC-4P-M 8MR/ 2,0-950/M 8FR | Cable de sistema de bus | Cable de sistema de bus, INTERBUS, 4-polos, PUR sin halógenos, negro RAL 9005, apantallado, Conector acodado M8, codificación: A, a Hembra acodado M8, codificación: A, longitud de cable: 2 m | 56.66 | 1 | AF | Industrial Field Connectivity (IFC) | AF1 | AF1BJB | 1 | 1 | NO | PC |  | 106,60 | G | 25 | 180 | 180 | MM | 4046356151528 | 85444290 | PL | EC001855 | Imagen | Catálogo
1551003 | MVSTBR 2,5/ 3-ST-5,08 OG BD2:N | Conector para placa de circuito impreso | Conector de placa de circuito impreso, sección nominal: 2,5 mm², color: naranja, corriente nominal: 12 A, tensión nominal (III/2): 320 V, superficie de contacto: Sn, tipo de conexión del contacto: Hembra, número de filas: 1, número de polos: 3, familia de artículos: MVSTBR 2,5/..-ST, paso: 5,08 mm, tipo de conexión: Conexión por tornillo con cápsula de tracción, forma de sujeción de tornillos: L Ranura longitudinal, dirección de conexión conductor/placa de circuito impreso: 90 °, gancho de sujeción: - Gancho de sujeción, sistema enchufable: COMBICON MSTB 2,5, bloqueo: sin, tipo de sujeción: sin, tipo de embalaje: empaquetado en caja | 267.54 | 100 | AA | PCB Connectors (PCC) | AAC | AACAKC | 100 | 1000 | NO | PC |  | 6,52 | G | 83 | 121 | 141 | MM | 4067923028043 | 85366990 | DE | EC002638 | Imagen | Catálogo
1551008 | SAC-4P-M 8MR/ 5,0-950/M 8FR | Cable de sistema de bus | Cable de sistema de bus, INTERBUS, 4-polos, PUR sin halógenos, negro RAL 9005, apantallado, Conector acodado M8, codificación: A, a Hembra acodado M8, codificación: A, longitud de cable: 5 m | 78.72 | 1 | AF | Industrial Field Connectivity (IFC) | AF1 | AF1BJB | 1 | 1 | NO | PC |  | 228,00 | G | 24 | 260 | 180 | MM | 4046356151535 | 85444290 | PL | EC001855 | Imagen | Catálogo
1551422 | SACC-CI-M12FS-8CON-L180-THR SH | Soporte de contactos | Soporte de contactos, 8-polos, Hembra de conexión, recto, M12, A-codificación, Conexión por soldadura THR, se espera que este artículo no contenga plomo a partir del cuarto trimestre de 2025 de acuerdo con RoHS II sin excepción 6c (Pb &lt;0,1 %), una alternativa sin plomo está disponible previamente a petición | 10.6 | 1 | AB | Field Device Connectors (FDC) | ABQ | ABQAGG | 60 | 60 | NO | PC |  | 5,29 | G | 30 | 230 | 155 | MM | 4046356153706 | 85366990 | DE | EC003557 | Imagen | Catálogo
1551435 | SACC-CI-M12FSB-5CON-L180-THR | Soporte de contactos | Soporte de contactos, 5-polos, Hembra de conexión, recto, M12, B-codificación, Conexión por soldadura THR, se espera que este artículo no contenga plomo a partir del primer trimestre de 2026 de acuerdo con RoHS II sin excepción 6c (Pb &lt;0,1 %), una alternativa sin plomo está disponible previamente a petición | 7.34 | 1 | AB | Field Device Connectors (FDC) | ABQ | ABQAGS | 60 | 60 | NO | PC |  | 4,96 | G | 29 | 230 | 156 | MM | 4046356153690 | 85366990 | DE | EC003557 | Imagen | Catálogo
1551448 | SACC-CI-M12FS-5CON-L180-THR | Soporte de contactos | Soporte de contactos, 5-polos, Hembra de conexión, recto, M12, A-codificación, Conexión por soldadura THR, se espera que este artículo no contenga plomo a partir del primer trimestre de 2026 de acuerdo con RoHS II sin excepción 6c (Pb &lt;0,1 %), una alternativa sin plomo está disponible previamente a petición | 5.72 | 1 | AB | Field Device Connectors (FDC) | ABQ | ABQAGS | 60 | 60 | NO | PC |  | 4,88 | G | 230 | 150 | 30 | MM | 4046356153683 | 85366990 | DE | EC003557 | Imagen | Catálogo
1551451 | SACC-CI-M12FSD-4CON-L180-THR | Soporte de contactos | Soporte de contactos, Ethernet / PROFINET CAT5 (100 MBit/s), 4-polos, Hembra de conexión, recto, M12, D-codificación, Conexión por soldadura THR, se espera que este artículo no contenga plomo a partir del primer trimestre de 2026 de acuerdo con RoHS II sin excepción 6c (Pb &lt;0,1 %), una alternativa sin plomo está disponible previamente a petición | 6.7 | 1 | AB | Field Device Connectors (FDC) | ABQ | ABQAGS | 60 | 60 | NO | PC |  | 4,80 | G | 30 | 230 | 155 | MM | 4046356153676 | 85366990 | DE | EC003557 | Imagen | Catálogo
1551459 | HC-DCC06-HHFD-1TGESM32-PLBK | Carcasa | Carcasa aérea DCC06, para brida transversal, material: PA 6, salidas de cable: 1, recta, 1x M32, altura: 139,9 mm, prensaestopas: con, Suministro de energía en centros de datos, Con descarga de tracción extrafuerte | 28.63 | 1 | AF | Industrial Field Connectivity (IFC) | AF7 | AF7APS | 1 | 1 | NO | PC |  | 138,80 | G | 0 | 0 | 0 |  | 4067923028616 | 85389099 | PL | EC000437 | Imagen | Catálogo
1551464 | SACC-CI-M12FS-5CON-L180 | Soporte de contactos | Soporte de contactos, 5-polos, Hembra de conexión, recto, M12, A-codificación, Soldadura por ola, se espera que este artículo no contenga plomo a partir del segundo trimestre de 2026 de acuerdo con RoHS II sin excepción 6c (Pb &lt;0,1 %), una alternativa sin plomo está disponible previamente a petición | 6.41 | 1 | AB | Field Device Connectors (FDC) | ABQ | ABQAGS | 20 | 20 | NO | PC |  | 4,82 | G | 35 | 179 | 126 | MM | 4046356153669 | 85366990 | DE | EC003557 | Imagen | Catálogo
1551477 | SACC-CI-M12FSB-5CON-L180 | Soporte de contactos | Soporte de contactos, 5-polos, Hembra de conexión, recto, M12, B-codificación, Soldadura por ola, 0,34 mm², se espera que este artículo no contenga plomo a partir del segundo trimestre de 2026 de acuerdo con RoHS II sin excepción 6c (Pb &lt;0,1 %), una alternativa sin plomo está disponible previamente a petición | 8.23 | 1 | AB | Field Device Connectors (FDC) | ABQ | ABQAGS | 20 | 20 | NO | PC |  | 5,00 | G | 28 | 155 | 120 | MM | 4046356153652 | 85366990 | DE | EC003557 | Imagen | Catálogo
1551480 | SACC-CI-M12FSD-4CON-L180 | Soporte de contactos | Soporte de contactos, Ethernet / PROFINET CAT5 (100 MBit/s), 4-polos, Hembra de conexión, recto, M12, D-codificación, Soldadura por ola, se espera que este artículo no contenga plomo a partir del segundo trimestre de 2026 de acuerdo con RoHS II sin excepción 6c (Pb &lt;0,1 %), una alternativa sin plomo está disponible previamente a petición | 7.51 | 1 | AB | Field Device Connectors (FDC) | ABQ | ABQAGS | 20 | 20 | NO | PC |  | 4,72 | G | 36 | 178 | 126 | MM | 4046356157285 | 85366990 | DE | EC003557 | Imagen | Catálogo
1551493 | SACC-M12-SCO PLUG | Prensaestopas para carcasa | Prensaestopas para carcasa, Conector macho, M12-SPEEDCON, se espera que este artículo no contenga plomo a partir del segundo trimestre de 2026 de acuerdo con RoHS II sin excepción 6c (Pb &lt;0,1 %), una alternativa sin plomo está disponible previamente a petición | 5.28 | 1 | AB | Field Device Connectors (FDC) | ABQ | ABQAEA | 60 | 60 | NO | PC |  | 5,73 | G | 48 | 121 | 180 | MM | 4046356153645 | 79070000 | DE | EC003556 | Imagen | Catálogo
1551503 | SACC-DSI-FSD-4CON-L180 SCO | Conect. enchuf. para apar. pared poster. | Conect. enchuf. para apar. pared poster., 4-polos, Hembra de conexión, recto, M12-SPEEDCON, D-codificación, Soldadura por ola, se espera que este artículo no contenga plomo a partir del segundo trimestre de 2026 de acuerdo con RoHS II sin excepción 6c (Pb &lt;0,1 %), una alternativa sin plomo está disponible previamente a petición | 14.8 | 1 | AB | Field Device Connectors (FDC) | ABQ | ABQEHL | 20 | 20 | NO | PC |  | 13,41 | G | 41 | 177 | 120 | MM | 4046356153638 | 85366990 | DE | EC003568 | Imagen | Catálogo
1551516 | SACC-DSI-MSD-4CON-L180 SCO | Conect. enchuf. para apar. pared poster. | Conect. enchuf. para apar. pared poster., 4-polos, Conector macho, recto, M12-SPEEDCON, D-codificación, Soldadura por ola, 0,34 mm², se espera que este artículo no contenga plomo a partir del segundo trimestre de 2026 de acuerdo con RoHS II sin excepción 6c (Pb &lt;0,1 %), una alternativa sin plomo está disponible previamente a petición | 14.46 | 1 | AB | Field Device Connectors (FDC) | ABQ | ABQEGL | 20 | 20 | NO | PC |  | 13,10 | G | 41 | 178 | 127 | MM | 4046356153621 | 85366990 | DE | EC003568 | Imagen | Catálogo
1551529 | SACC-DSI-FSD-4CON-PG9/0,5 SCO | Conect. enchuf. para apar. pared poster. | Conect. enchuf. para apar. pared poster., PROFINET CAT5 (IEC 11801:2002), 4-polos, Hembra de conexión, recto, M12-SPEEDCON, D-codificación, a extremo de cable libre, Hilos trenzados individuales, longitud de cable: 0,5 m, 0,34 mm², Hilo trenzado TPE, encapsulado, se espera que este artículo no contenga plomo a partir del segundo trimestre de 2026 de acuerdo con RoHS II sin excepción 6c (Pb &lt;0,1 %), una alternativa sin plomo está disponible previamente a petición | 19.21 | 1 | AB | Field Device Connectors (FDC) | ABQ | ABQCHE | 1 | 1 | NO | PC |  | 32,50 | G | 17 | 101 | 166 | MM | 4046356153614 | 85444290 | DE | EC003570 | Imagen | Catálogo
1551532 | SACC-DSI-MSD-4CON-PG9/0,5 SCO | Conect. enchuf. para apar. pared poster. | Conect. enchuf. para apar. pared poster., PROFINET, 4-polos, Conector macho, recto, M12-SPEEDCON, D-codificación, a extremo de cable libre, Hilos trenzados individuales, longitud de cable: 0,5 m, 0,34 mm², Hilo trenzado TPE, encapsulado, se espera que este artículo no contenga plomo a partir del segundo trimestre de 2026 de acuerdo con RoHS II sin excepción 6c (Pb &lt;0,1 %), una alternativa sin plomo está disponible previamente a petición | 18.83 | 1 | AB | Field Device Connectors (FDC) | ABQ | ABQCGE | 1 | 1 | NO | PC |  | 23,10 | G | 20 | 110 | 95 | MM | 4046356153607 | 85444290 | DE | EC003570 | Imagen | Catálogo
1551558 | SACC-E-MSD-4CON-M16/0,5 SCO | Conect. enchuf. para apar. pared delant. | Conect. enchuf. para apar. pared delant., PROFINET CAT5 (IEC 11801:2002), 4-polos, Conector macho, recto, M12-SPEEDCON, D-codificación, a extremo de cable libre, Hilos trenzados individuales, longitud de cable: 0,5 m, 0,34 mm², Hilo trenzado TPE, encapsulado | 16.78 | 1 | AB | Field Device Connectors (FDC) | ABQ | ABQCEB | 1 | 1 | NO | PC |  | 28,42 | G | 19 | 100 | 125 | MM | 4046356153577 | 85444290 | DE | EC003570 | Imagen | Catálogo
1551561 | SACCBP-M12MSD-4CON-M16/0,5-931 | Conect. enchuf. para apar. pared poster. | Conect. enchuf. para apar. pared poster., Ethernet CAT5 (100 MBit/s), Ethernet, 4-polos, PUR, azul agua RAL 5021, Conector macho, recto, M12, D-codificación, a extremo de cable libre, Conexión de cable, longitud de cable: 0,5 m, 0,14 mm², Ethernet, se espera que este artículo no contenga plomo a partir del primer trimestre de 2027 de acuerdo con RoHS II sin excepción 6c (Pb &lt;0,1 %), una alternativa sin plomo está disponible previamente a petición | 48.86 | 1 | AB | Field Device Connectors (FDC) | ABQ | ABQDGC | 1 | 1 | NO | PC |  | 45,50 | G | 0 | 0 | 0 |  | 4046356153461 | 85444290 | DE | EC003570 | Imagen | Catálogo
1551574 | SACCBP-M12MSD-4CON-M16/1,0-931 | Conect. enchuf. para apar. pared poster. | Conect. enchuf. para apar. pared poster., Ethernet CAT5 (100 MBit/s), Ethernet, 4-polos, PUR, azul agua RAL 5021, Conector macho, recto, M12, D-codificación, a extremo de cable libre, Conexión de cable, longitud de cable: 1 m, 0,14 mm², Ethernet, se espera que este artículo no contenga plomo a partir del primer trimestre de 2027 de acuerdo con RoHS II sin excepción 6c (Pb &lt;0,1 %), una alternativa sin plomo está disponible previamente a petición | 52.21 | 1 | AB | Field Device Connectors (FDC) | ABQ | ABQDGC | 1 | 1 | NO | PC |  | 69,00 | G | 0 | 0 | 0 |  | 4046356153591 | 85444290 | DE | EC003570 | Imagen | Catálogo
1551590 | SACCBP-M12MSD-4CON-M16/5,0-931 | Conect. enchuf. para apar. pared poster. | Conect. enchuf. para apar. pared poster., Ethernet CAT5 (100 MBit/s), Ethernet, 4-polos, PUR, azul agua RAL 5021, Conector macho, recto, M12, D-codificación, a extremo de cable libre, Conexión de cable, longitud de cable: 5 m, 0,14 mm², Ethernet, se espera que este artículo no contenga plomo a partir del primer trimestre de 2027 de acuerdo con RoHS II sin excepción 6c (Pb &lt;0,1 %), una alternativa sin plomo está disponible previamente a petición | 78.7 | 1 | AB | Field Device Connectors (FDC) | ABQ | ABQDGC | 1 | 20 | NO | PC |  | 244,00 | G | 0 | 0 | 0 |  | 4046356153713 | 85444290 | DE | EC003570 | Imagen | Catálogo
1551671 | SACC-5P-DSI-M12MS/FS-M16 | Pasamuros de armario de control | Pasamuros de armarios de distribución para sensores/actuadores, macho a hembra, 5 polos, M12, apantallado, codificado A, montaje bipolar/montaje atornillado con rosca M16 | 32.53 | 1 | AB | Field Device Connectors (FDC) | ABQ | ABQFAA | 1 | 1 | NO | PC |  | 41,20 | G | 20 | 120 | 126 | MM | 4046356156226 | 85366990 | CZ | EC003569 | Imagen | Catálogo
1551684 | SACC-5P-DSI-M12MSB/FSB-M16 | Pasamuros de armario de control | Pasamuros de armarios de distribución para sensores/actuadores, macho a hembra, 5 polos, M12, apantallado, codificado B, montaje bipolar/montaje atornillado con rosca M16 | 32.53 | 1 | AB | Field Device Connectors (FDC) | ABQ | ABQFAA | 1 | 1 | NO | PC |  | 41,60 | G | 19 | 121 | 187 | MM | 4046356156219 | 85366990 | CZ | EC003569 | Imagen | Catálogo
1551697 | SACC-8P-DSI-M12MS/FS-M16 | Pasamuros de armario de control | Pasamuros de armarios de distribución para sensores/actuadores, macho a hembra, 8 polos, M12, apantallado, montaje bipolar/montaje atornillado con rosca M16 | 41.73 | 1 | AB | Field Device Connectors (FDC) | ABQ | ABQFAA | 1 | 1 | NO | PC |  | 31,70 | G | 20 | 110 | 20 | MM | 4046356156202 | 85366990 | CZ | EC003569 | Imagen | Catálogo
1551752 | SACC-DSIV-MS-5CON-L180 SCO THR | Conect. enchuf. para apar. pared poster. | Conect. enchuf. para apar. pared poster., 5-polos, Conector macho, recto, M12-SPEEDCON, A-codificación, Conexión por soldadura THR, se espera que este artículo no contenga plomo a partir del segundo trimestre de 2026 de acuerdo con RoHS II sin excepción 6c (Pb &lt;0,1 %), una alternativa sin plomo está disponible previamente a petición | 11.72 | 1 | AB | Field Device Connectors (FDC) | ABQ | ABQAIA | 60 | 60 | NO | PC |  | 10,59 | G | 60 | 252 | 159 | MM | 4046356162043 | 85366990 | DE | EC003568 | Imagen | Catálogo
1551765 | SACC-DSIV-MS-8CON-L180 SCO THR | Conect. enchuf. para apar. pared poster. | Conect. enchuf. para apar. pared poster., 8-polos, Conector macho, recto, M12-SPEEDCON, A-codificación, Conexión por soldadura THR, se espera que este artículo no contenga plomo a partir del segundo trimestre de 2026 de acuerdo con RoHS II sin excepción 6c (Pb &lt;0,1 %), una alternativa sin plomo está disponible previamente a petición | 15.36 | 1 | AB | Field Device Connectors (FDC) | ABQ | ABQAIA | 60 | 60 | NO | PC |  | 10,87 | G | 70 | 200 | 230 | MM | 4046356162067 | 85366990 | DE | EC003568 | Imagen | Catálogo
1551820 | SACC-DSI-MS-4CON-M12 SCO | Conect. enchuf. para apar. pared poster. | Conect. enchuf. para apar. pared poster., 4-polos, Conector macho, recto, M12-SPEEDCON, A-codificación, Soldadura por ola, se espera que este artículo no contenga plomo a partir del segundo trimestre de 2026 de acuerdo con RoHS II sin excepción 6c (Pb &lt;0,1 %), una alternativa sin plomo está disponible previamente a petición | 14.46 | 1 | AB | Field Device Connectors (FDC) | ABQ | ABQEGI | 20 | 20 | NO | PC |  | 8,24 | G | 41 | 179 | 126 | MM | 4046356161886 | 85366990 | DE | EC003568 | Imagen | Catálogo
1551825 | PT 1,5/ 6-PVH-5,0-A BD:6-1 | Conector para placa de circuito impreso | Conector de placa de circuito impreso, sección nominal: 1,5 mm², color: verde, corriente nominal: 12 A, tensión nominal (III/2): 400 V, superficie de contacto: Sn, tipo de conexión del contacto: Hembra, número de filas: 1, número de polos: 6, familia de artículos: PT 1,5/..-PVH-A, paso: 5 mm, tipo de conexión: Conexión por tornillo con estribo de protección de alambre, forma de sujeción de tornillos: H1L Philipps-Recess con ranura longitudinal, dirección de conexión conductor/placa de circuito impreso: 0 °, sistema enchufable: COMBICON PST 1,3, bloqueo: sin, tipo de sujeción: sin, tipo de embalaje: empaquetado en caja | 296.77 | 100 | AA | PCB Connectors (PCC) | AAB | AABAJC | 100 | 1000 | NO | PC |  | 7,39 | G | 55 | 220 | 96 | MM | 4067923032217 | 85366990 | CN | EC002638 | Imagen | Catálogo
1551827 | PT 1,5/ 3-PVH-5,0-A BD:3-1 | Conector para placa de circuito impreso | Conector de placa de circuito impreso, sección nominal: 1,5 mm², color: verde, corriente nominal: 12 A, tensión nominal (III/2): 400 V, superficie de contacto: Sn, tipo de conexión del contacto: Hembra, número de filas: 1, número de polos: 3, familia de artículos: PT 1,5/..-PVH-A, paso: 5 mm, tipo de conexión: Conexión por tornillo con estribo de protección de alambre, forma de sujeción de tornillos: H1L Philipps-Recess con ranura longitudinal, dirección de conexión conductor/placa de circuito impreso: 0 °, sistema enchufable: COMBICON PST 1,3, bloqueo: sin, tipo de sujeción: sin, tipo de embalaje: empaquetado en caja | 148.38 | 100 | AA | PCB Connectors (PCC) | AAB | AABAJC | 250 | 1000 | NO | PC |  | 3,66 | G | 55 | 220 | 115 | MM | 4067923031586 | 85366990 | CN | EC002638 | Imagen | Catálogo
1551833 | SACC-DSI-MS-5CON-M12 SCO | Conect. enchuf. para apar. pared poster. | Conect. enchuf. para apar. pared poster., 5-polos, Conector macho, recto, M12-SPEEDCON, A-codificación, Soldadura por ola, se espera que este artículo no contenga plomo a partir del segundo trimestre de 2026 de acuerdo con RoHS II sin excepción 6c (Pb &lt;0,1 %), una alternativa sin plomo está disponible previamente a petición | 15.16 | 1 | AB | Field Device Connectors (FDC) | ABQ | ABQEGI | 20 | 20 | NO | PC |  | 8,42 | G | 38 | 141 | 121 | MM | 4046356161893 | 85366990 | DE | EC003568 | Imagen | Catálogo
1551842 | NBC-R4AC/7,0-94L/R4AC | Cable de red | Cable de red, índice de protección: IP20, longitud de cable: 7 m, número de polos: 8, CAT5e, salida de cables: recta, Ethernet, 4x2xAWG24/7; SF/UTP, turquesa | 101.14 | 1 | AB | Field Device Connectors (FDC) | ABN | ABNABE | 1 | 1 | NO | PC |  | 489,49 | G | 0 | 0 | 0 |  | 4067923028777 | 85444210 | US | EC001855 | Imagen | Catálogo
1551846 | SACC-DSI-MSB-5CON-M12 SCO | Conect. enchuf. para apar. pared poster. | Conect. enchuf. para apar. pared poster., 5-polos, Conector macho, recto, M12-SPEEDCON, B-codificación, Soldadura por ola, se espera que este artículo no contenga plomo a partir del segundo trimestre de 2026 de acuerdo con RoHS II sin excepción 6c (Pb &lt;0,1 %), una alternativa sin plomo está disponible previamente a petición | 15.16 | 1 | AB | Field Device Connectors (FDC) | ABQ | ABQEGI | 20 | 20 | NO | PC | F | 8,55 | G | 0 | 0 | 0 |  | 4046356161909 | 85366990 | DE | EC003568 | Imagen | Catálogo
1551859 | SACC-DSI-MSD-4CON-M12 SCO | Conect. enchuf. para apar. pared poster. | Conect. enchuf. para apar. pared poster., 4-polos, Conector macho, recto, M12-SPEEDCON, D-codificación, Soldadura por ola, se espera que este artículo no contenga plomo a partir del segundo trimestre de 2026 de acuerdo con RoHS II sin excepción 6c (Pb &lt;0,1 %), una alternativa sin plomo está disponible previamente a petición | 14.46 | 1 | AB | Field Device Connectors (FDC) | ABQ | ABQEGI | 20 | 20 | NO | PC |  | 8,30 | G | 40 | 176 | 124 | MM | 4046356161916 | 85366990 | DE | EC003568 | Imagen | Catálogo
1551862 | SACC-DSI-MS-8CON-M12 SCO | Conect. enchuf. para apar. pared poster. | Conect. enchuf. para apar. pared poster., 8-polos, Conector macho, recto, M12-SPEEDCON, A-codificación, Soldadura por ola, se espera que este artículo no contenga plomo a partir del segundo trimestre de 2026 de acuerdo con RoHS II sin excepción 6c (Pb &lt;0,1 %), una alternativa sin plomo está disponible previamente a petición | 21.02 | 1 | AB | Field Device Connectors (FDC) | ABQ | ABQEGI | 20 | 20 | NO | PC |  | 8,41 | G | 40 | 178 | 128 | MM | 4046356161923 | 85366990 | DE | EC003568 | Imagen | Catálogo
1551875 | SACC-DSI-MS-4CON-M12/0,5 SCO | Conect. enchuf. para apar. pared poster. | Conect. enchuf. para apar. pared poster., Universal, 4-polos, Conector macho, recto, M12-SPEEDCON, A-codificación, a extremo de cable libre, Hilos trenzados individuales, longitud de cable: 0,5 m, 0,34 mm², Hilo trenzado TPE, encapsulado, se espera que este artículo no contenga plomo a partir del segundo trimestre de 2026 de acuerdo con RoHS II sin excepción 6c (Pb &lt;0,1 %), una alternativa sin plomo está disponible previamente a petición | 18.83 | 1 | AB | Field Device Connectors (FDC) | ABQ | ABQCGA | 1 | 1 | NO | PC |  | 27,70 | G | 16 | 101 | 166 | MM | 4046356161930 | 85444290 | DE | EC003570 | Imagen | Catálogo
1551888 | SACC-DSI-MS-5CON-M12/0,5 SCO | Conect. enchuf. para apar. pared poster. | Conect. enchuf. para apar. pared poster., Universal, 5-polos, Conector macho, recto, M12-SPEEDCON, A-codificación, a extremo de cable libre, Hilos trenzados individuales, longitud de cable: 0,5 m, 0,34 mm², Hilo trenzado TPE, encapsulado, se espera que este artículo no contenga plomo a partir del segundo trimestre de 2026 de acuerdo con RoHS II sin excepción 6c (Pb &lt;0,1 %), una alternativa sin plomo está disponible previamente a petición | 19.6 | 1 | AB | Field Device Connectors (FDC) | ABQ | ABQCGA | 1 | 1 | NO | PC |  | 30,00 | G | 15 | 101 | 166 | MM | 4046356161947 | 85444290 | DE | EC003570 | Imagen | Catálogo
1551889 | EEM-RS485-PCM | Adaptador para programación | Adaptador de comunicación RS485-USB para leer y configurar contadores de energía DC | 93.18 | 1 | CM | Power Supplies; | CMM | CMMC31 | 1 | 1 | SÍ | PC |  | 42,00 | G | 0 | 0 | 0 |  | 4067923029361 | 85176200 | DE | EC002498 | Imagen | Catálogo
1551891 | SACC-DSI-MSB-5CON-M12/0,5 SCO | Conect. enchuf. para apar. pared poster. | Conect. enchuf. para apar. pared poster., Universal, 5-polos, Conector macho, recto, M12-SPEEDCON, B-codificación, a extremo de cable libre, Hilos trenzados individuales, longitud de cable: 0,5 m, 0,34 mm², Hilo trenzado TPE, encapsulado, se espera que este artículo no contenga plomo a partir del segundo trimestre de 2026 de acuerdo con RoHS II sin excepción 6c (Pb &lt;0,1 %), una alternativa sin plomo está disponible previamente a petición | 19.6 | 1 | AB | Field Device Connectors (FDC) | ABQ | ABQCGA | 1 | 1 | NO | PC |  | 29,70 | G | 16 | 101 | 129 | MM | 4046356161954 | 85444290 | DE | EC003570 | Imagen | Catálogo
1551901 | SACC-DSI-MSD-4CON-M12/0,5 SCO | Conect. enchuf. para apar. pared poster. | Conect. enchuf. para apar. pared poster., PROFINET, 4-polos, Conector macho, recto, M12-SPEEDCON, D-codificación, a extremo de cable libre, Hilos trenzados individuales, longitud de cable: 0,5 m, 0,34 mm², Hilo trenzado TPE, encapsulado, se espera que este artículo no contenga plomo a partir del segundo trimestre de 2026 de acuerdo con RoHS II sin excepción 6c (Pb &lt;0,1 %), una alternativa sin plomo está disponible previamente a petición | 18.83 | 1 | AB | Field Device Connectors (FDC) | ABQ | ABQCGA | 1 | 1 | NO | PC |  | 27,60 | G | 20 | 120 | 100 | MM | 4046356161961 | 85444290 | DE | EC003570 | Imagen | Catálogo
1551914 | SACC-DSI-MS-8CON-M12/0,5 SCO | Conect. enchuf. para apar. pared poster. | Conect. enchuf. para apar. pared poster., Universal, 8-polos, Conector macho, recto, M12-SPEEDCON, A-codificación, a extremo de cable libre, Hilos trenzados individuales, longitud de cable: 0,5 m, 0,25 mm², Hilo trenzado TPE, encapsulado, se espera que este artículo no contenga plomo a partir del tercer trimestre de 2026 de acuerdo con RoHS II sin excepción 6c (Pb &lt;0,1 %), una alternativa sin plomo está disponible previamente a petición | 24.05 | 1 | AB | Field Device Connectors (FDC) | ABQ | ABQCGA | 1 | 1 | NO | PC |  | 22,61 | G | 16 | 101 | 166 | MM | 4046356161978 | 85444290 | DE | EC003570 | Imagen | Catálogo
2701434 | VW SG-BEDIENBOX/E2/RDW | Conjunto de aparamenta | Conjunto de aparamenta | 5879.6726 | 1 | DT | Vertical Market Management (VMM) | DTH | DTHDAX | 1 | 1 | SÍ | PC | F | 15 | KG |  |  |  |  | 4046356751452 |  |  |  |  | Catálogo
1552188 | SACC-DSIV-MSB-5CON-L180 SCO THR | Conect. enchuf. para apar. pared poster. | Conect. enchuf. para apar. pared poster., 5-polos, Conector macho, recto, M12-SPEEDCON, B-codificación, Conexión por soldadura THR, se espera que este artículo no contenga plomo a partir del segundo trimestre de 2026 de acuerdo con RoHS II sin excepción 6c (Pb &lt;0,1 %), una alternativa sin plomo está disponible previamente a petición | 13.52 | 1 | AB | Field Device Connectors (FDC) | ABQ | ABQAIA | 60 | 60 | NO | PC |  | 10,81 | G | 0 | 0 | 0 |  | 4046356162050 | 85366990 | DE | EC003568 | Imagen | Catálogo
1552214 | SACC-CI-M12MSD-4CON-L180 THR | Soporte de contactos | Soporte de contactos, Ethernet / PROFINET CAT5 (100 MBit/s), 4-polos, Conector macho, recto, M12, D-codificación, Conexión por soldadura THR, El artículo no contiene plomo según la directiva RoHS II sin la excepción 6c (Pb&lt; 0,1 %) | 6.7 | 1 | AB | Field Device Connectors (FDC) | ABQ | ABQAGM | 60 | 60 | NO | PC |  | 4,49 | G | 33 | 232 | 156 | MM | 4046356162074 | 85366990 | DE | EC003557 | Imagen | Catálogo
1552226 | SPTAF 1/16-3,5-EL MC:BU-BK | Borna para placa de circuito impreso | Terminal de tarjetas de circuitos impresos, corriente nominal: 16 A, tensión nominal (III/2): 160 V, sección nominal: 1,5 mm², número de filas: 1, número de polos por fila: 16, familia de artículos: SPTAF 1/..-EL, paso: 3,5 mm, tipo de conexión: Conexión por resorte push-in, montaje: Soldadura por ola, dirección de conexión conductor/placa de circuito impreso: 45 °, color: multicolor, Disposición de pines: Disposición de pines lineal, Longitud del pin [P]: 2,6 mm, número de pines de soldadura por potencial: 2, tipo de embalaje: empaquetado en caja | 697.98 | 100 | AA | PCB Connectors (PCC) | AAL | AALBGH | 50 | 1000 | NO | PC |  | 7,82 | G | 43 | 271 | 165 | MM | 4067923031753 | 85369010 | PL | EC002643 | Imagen | Catálogo
1552227 | SACC-CI-M12MS-5CON-L180 THR | Soporte de contactos | Soporte de contactos, 5-polos, Conector macho, recto, M12, A-codificación, Conexión por soldadura THR, El artículo no contiene plomo según la directiva RoHS II sin la excepción 6c (Pb&lt; 0,1 %) | 5.72 | 1 | AB | Field Device Connectors (FDC) | ABQ | ABQAGM | 60 | 60 | NO | PC |  | 4,70 | G | 30 | 230 | 156 | MM | 4046356162081 | 85366990 | DE | EC003557 | Imagen | Catálogo
1552230 | SACC-CI-M12MSB-5CON-L180 THR | Soporte de contactos | Soporte de contactos, 5-polos, Conector macho, recto, M12, B-codificación, Conexión por soldadura THR, El artículo no contiene plomo según la directiva RoHS II sin la excepción 6c (Pb&lt; 0,1 %) | 7.34 | 1 | AB | Field Device Connectors (FDC) | ABQ | ABQAGM | 60 | 60 | NO | PC |  | 4,67 | G | 29 | 231 | 157 | MM | 4046356162098 | 85366990 | DE | EC003557 | Imagen | Catálogo
1552231 | SPTAF 1/16-3,5-EL MC:WH/BU | Borna para placa de circuito impreso | Terminal de tarjetas de circuitos impresos, corriente nominal: 16 A, tensión nominal (III/2): 160 V, sección nominal: 1,5 mm², número de filas: 1, número de polos por fila: 16, familia de artículos: SPTAF 1/..-EL, paso: 3,5 mm, tipo de conexión: Conexión por resorte push-in, montaje: Soldadura por ola, dirección de conexión conductor/placa de circuito impreso: 45 °, color: multicolor, Disposición de pines: Disposición de pines lineal, Longitud del pin [P]: 2,6 mm, número de pines de soldadura por potencial: 2, tipo de embalaje: empaquetado en caja | 697.98 | 100 | AA | PCB Connectors (PCC) | AAL | AALBGH | 50 | 1000 | NO | PC |  | 7,84 | G | 43 | 271 | 165 | MM | 4067923032514 | 85369010 | PL | EC002643 | Imagen | Catálogo
1552234 | SPTAF 1/16-3,5-EL MC:WH/YE | Borna para placa de circuito impreso | Terminal de tarjetas de circuitos impresos, corriente nominal: 16 A, tensión nominal (III/2): 160 V, sección nominal: 1,5 mm², número de filas: 1, número de polos por fila: 16, familia de artículos: SPTAF 1/..-EL, paso: 3,5 mm, tipo de conexión: Conexión por resorte push-in, montaje: Soldadura por ola, dirección de conexión conductor/placa de circuito impreso: 45 °, color: multicolor, Disposición de pines: Disposición de pines lineal, Longitud del pin [P]: 2,6 mm, número de pines de soldadura por potencial: 2, tipo de embalaje: empaquetado en caja | 697.98 | 100 | AA | PCB Connectors (PCC) | AAL | AALBGH | 50 | 1000 | NO | PC |  | 7,82 | G | 43 | 271 | 165 | MM | 4067923031951 | 85369010 | PL | EC002643 | Imagen | Catálogo
1552240 | SPTAF 1/ 6-3,5-EL MC:WH-RD | Borna para placa de circuito impreso | Terminal de tarjetas de circuitos impresos, corriente nominal: 16 A, tensión nominal (III/2): 160 V, sección nominal: 1,5 mm², número de filas: 1, número de polos por fila: 6, familia de artículos: SPTAF 1/..-EL, paso: 3,5 mm, tipo de conexión: Conexión por resorte push-in, montaje: Soldadura por ola, dirección de conexión conductor/placa de circuito impreso: 45 °, color: multicolor, Disposición de pines: Disposición de pines lineal, Longitud del pin [P]: 2,6 mm, número de pines de soldadura por potencial: 2, tipo de embalaje: empaquetado en caja | 261.74 | 100 | AA | PCB Connectors (PCC) | AAL | AALBGH | 65 | 1040 | NO | PC |  | 3,45 | G | 26 | 271 | 165 | MM | 4067923032422 | 85369010 | PL | EC002643 | Imagen | Catálogo
1552243 | SACC-M12-SCO NUT | Prensaestopas para carcasa | Prensaestopas para carcasa, Hembra de conexión, M12-SPEEDCON, se espera que este artículo no contenga plomo a partir del segundo trimestre de 2026 de acuerdo con RoHS II sin excepción 6c (Pb &lt;0,1 %), una alternativa sin plomo está disponible previamente a petición | 5.28 | 1 | AB | Field Device Connectors (FDC) | ABQ | ABQACH | 60 | 60 | NO | PC |  | 6,75 | G | 30 | 155 | 101 | MM | 4046356162111 | 79070000 | DE | EC003556 | Imagen | Catálogo
1552252 | MSTBA 2,5/ 2-G-5,08 CR1 | Carcasa de base para placa de circuito impreso | Carcasa base placa de circuito impreso, sección nominal: 2,5 mm², color: verde, corriente nominal: 12 A, tensión nominal (III/2): 320 V, superficie de contacto: Sn, tipo de conexión del contacto: Macho, número de filas: 1, número de polos: 2, familia de artículos: MSTBA 2,5/..-G, paso: 5,08 mm, montaje: Soldadura por ola, disposición de pines: Disposición de pines lineal, longitud del pin [P]: 3,23 mm, número de pines de soldadura por potencial: 1, sistema enchufable: COMBICON MSTB 2,5, Orientación de la cara enchufable: Estándar, bloqueo: sin, tipo de sujeción: sin, tipo de embalaje: empaquetado en caja | 94.93 | 100 | AA | PCB Connectors (PCC) | AAC | AACSHG | 50 | 50 | NO | PC |  | 1,14 | G | 45 | 112 | 75 | MM | 4067923029873 | 85366930 | DE | EC002637 | Imagen | Catálogo
1552256 | SACC-EC-MSD-4CON-M16/0,5 SCO | Conect. enchuf. para apar. pared delant. | Conect. enchuf. para apar. pared delant., PROFINET CAT5 (IEC 11801:2002), 4-polos, Conector macho, recto, M12-SPEEDCON, D-codificación, a extremo de cable libre, Hilos trenzados individuales, longitud de cable: 0,5 m, 0,34 mm², Hilo trenzado TPE, encapsulado, se espera que este artículo no contenga plomo a partir del tercer trimestre de 2025 de acuerdo con RoHS II sin excepción 6c (Pb &lt;0,1 %), una alternativa sin plomo está disponible previamente a petición | 18.83 | 1 | AB | Field Device Connectors (FDC) | ABQ | ABQCEB | 1 | 1 | NO | PC |  | 34,60 | G | 19 | 100 | 119 | MM | 4046356153454 | 85444290 | DE | EC003570 | Imagen | Catálogo
1552264 | MSTBA 2,5/ 2-G-5,08 CR2 | Carcasa de base para placa de circuito impreso | Carcasa base placa de circuito impreso, sección nominal: 2,5 mm², color: verde, corriente nominal: 12 A, tensión nominal (III/2): 320 V, superficie de contacto: Sn, tipo de conexión del contacto: Macho, número de filas: 1, número de polos: 2, familia de artículos: MSTBA 2,5/..-G, paso: 5,08 mm, montaje: Soldadura por ola, disposición de pines: Disposición de pines lineal, longitud del pin [P]: 3,23 mm, número de pines de soldadura por potencial: 1, sistema enchufable: COMBICON MSTB 2,5, Orientación de la cara enchufable: Estándar, bloqueo: sin, tipo de sujeción: sin, tipo de embalaje: empaquetado en caja | 94.93 | 100 | AA | PCB Connectors (PCC) | AAC | AACSHG | 50 | 50 | NO | PC |  | 1,14 | G | 45 | 112 | 75 | MM | 4067923030183 | 85366930 | DE | EC002637 | Imagen | Catálogo
1552269 | SACC-CI-M12MS-8CON-L180 THR | Soporte de contactos | Soporte de contactos, 8-polos, Conector macho, recto, M12, A-codificación, Conexión por soldadura THR, se espera que este artículo no contenga plomo a partir del primer trimestre de 2027 de acuerdo con RoHS II sin excepción 6c (Pb &lt;0,1 %), una alternativa sin plomo está disponible previamente a petición | 8.98 | 1 | AB | Field Device Connectors (FDC) | ABQ | ABQAGM | 60 | 60 | NO | PC |  | 4,82 | G | 30 | 230 | 156 | MM | 4046356162104 | 85366990 | DE | EC003557 | Imagen | Catálogo
1552272 | SACC-DSI-FSD-4CON-L180/12 SCO | Conect. enchuf. para apar. pared poster. | Conect. enchuf. para apar. pared poster., 4-polos, Hembra de conexión, recto, M12-SPEEDCON, D-codificación, Soldadura por ola, se espera que este artículo no contenga plomo a partir del segundo trimestre de 2026 de acuerdo con RoHS II sin excepción 6c (Pb &lt;0,1 %), una alternativa sin plomo está disponible previamente a petición | 19.95 | 1 | AB | Field Device Connectors (FDC) | ABQ | ABQEHL | 20 | 20 | NO | PC | F | 13,71 | G | 40 | 180 | 120 | MM | 4046356162128 | 85366990 | DE | EC003568 | Imagen | Catálogo
1552285 | SACC-DSI-FS-5CON-L180/12 SCO | Conect. enchuf. para apar. pared poster. | Conect. enchuf. para apar. pared poster., 5-polos, Hembra de conexión, recto, M12-SPEEDCON, A-codificación, Soldadura por ola, se espera que este artículo no contenga plomo a partir del segundo trimestre de 2026 de acuerdo con RoHS II sin excepción 6c (Pb &lt;0,1 %), una alternativa sin plomo está disponible previamente a petición | 20.63 | 1 | AB | Field Device Connectors (FDC) | ABQ | ABQEHL | 20 | 20 | NO | PC |  | 14,10 | G | 40 | 180 | 120 | MM | 4046356162135 | 85366990 | DE | EC003568 | Imagen | Catálogo
1552291 | LPWAN GATEWAY ETH/4G 8CH EU | Pasarela de enlace LoRaWAN | Robusta pasarela de enlace LoRaWAN® (IP67), versión para Europa, para la banda EU868 de LoRaWAN®, con Ethernet PoE y módem LTE, para el establecimiento de una red LoRaWAN®, libre parametrización para el acceso a servidores LoRaWAN®, fácil montaje en pared y poste | 1812.6 | 1 | DR | Automation Systems (AS) | DRE | DREDIA | 1 | 1 | NO | PC |  | 2.026,00 | G | 0 | 0 | 0 |  | 4067923030046 | 85176200 | UA | EC001478 | Imagen | Catálogo
1552298 | SACC-DSI-FSB-5CON-L180/12 SCO | Conect. enchuf. para apar. pared poster. | Conect. enchuf. para apar. pared poster., 5-polos, Hembra de conexión, recto, M12-SPEEDCON, B-codificación, Soldadura por ola, se espera que este artículo no contenga plomo a partir del segundo trimestre de 2026 de acuerdo con RoHS II sin excepción 6c (Pb &lt;0,1 %), una alternativa sin plomo está disponible previamente a petición | 20.63 | 1 | AB | Field Device Connectors (FDC) | ABQ | ABQEHL | 20 | 20 | NO | PC |  | 14,54 | G | 40 | 180 | 120 | MM | 4046356162142 | 85366990 | DE | EC003568 | Imagen | Catálogo
1552308 | SACC-DSI-MSD-4CON-L180/12 SCO | Conect. enchuf. para apar. pared poster. | Conect. enchuf. para apar. pared poster., 4-polos, Conector macho, recto, M12-SPEEDCON, D-codificación, Soldadura por ola | 19.7554 | 1 | AB | Field Device Connectors (FDC) | ABQ | ABQEGL | 20 | 20 | NO | PC |  | 13,90 | G | 39 | 176 | 123 | MM | 4046356162159 | 85366990 | DE | EC003568 | Imagen | Catálogo
1552311 | SACC-DSI-MS-5CON-L180/12 SCO | Conect. enchuf. para apar. pared poster. | Conect. enchuf. para apar. pared poster., 5-polos, Conector macho, recto, M12-SPEEDCON, A-codificación, Soldadura por ola, se espera que este artículo no contenga plomo a partir del segundo trimestre de 2026 de acuerdo con RoHS II sin excepción 6c (Pb &lt;0,1 %), una alternativa sin plomo está disponible previamente a petición | 20.29 | 1 | AB | Field Device Connectors (FDC) | ABQ | ABQEGL | 20 | 20 | NO | PC | F | 13,89 | G | 40 | 180 | 120 | MM | 4046356162166 | 85366990 | DE | EC003568 | Imagen | Catálogo
1552324 | SACC-DSI-MSB-5CON-L180/12 SCO | Conect. enchuf. para apar. pared poster. | Conect. enchuf. para apar. pared poster., 5-polos, Conector macho, recto, M12-SPEEDCON, B-codificación, Soldadura por ola, se espera que este artículo no contenga plomo a partir del segundo trimestre de 2026 de acuerdo con RoHS II sin excepción 6c (Pb &lt;0,1 %), una alternativa sin plomo está disponible previamente a petición | 20.29 | 1 | AB | Field Device Connectors (FDC) | ABQ | ABQEGL | 20 | 20 | NO | PC |  | 13,79 | G | 41 | 176 | 122 | MM | 4046356162173 | 85366990 | DE | EC003568 | Imagen | Catálogo
1552340 | SACCBP-M12MSD-4CON-M16/0,5-933 | Conect. enchuf. para apar. pared poster. | Conect. enchuf. para apar. pared poster., PROFINET CAT5 (IEC 11801:2002), 4-polos, PVC/PVC, verde RAL 6018, Conector macho, recto, M12, D-codificación, a extremo de cable libre, Línea de bus, longitud de cable: 0,5 m, 0,34 mm², PROFINET, se espera que este artículo no contenga plomo a partir del primer trimestre de 2027 de acuerdo con RoHS II sin excepción 6c (Pb &lt;0,1 %), una alternativa sin plomo está disponible previamente a petición | 48.58 | 1 | AB | Field Device Connectors (FDC) | ABQ | ABQDGC | 1 | 1 | NO | PC |  | 66,20 | G | 0 | 0 | 0 |  | 4046356162265 | 85444290 | DE | EC003570 | Imagen | Catálogo
1552353 | SACCBP-M12MSD-4CON-M16/1,0-933 | Conect. enchuf. para apar. pared poster. | Conect. enchuf. para apar. pared poster., PROFINET CAT5 (IEC 11801:2002), 4-polos, PVC/PVC, verde RAL 6018, Conector macho, recto, M12, D-codificación, a extremo de cable libre, Línea de bus, longitud de cable: 1 m, 0,34 mm², PROFINET, se espera que este artículo no contenga plomo a partir del primer trimestre de 2027 de acuerdo con RoHS II sin excepción 6c (Pb &lt;0,1 %), una alternativa sin plomo está disponible previamente a petición | 51.64 | 1 | AB | Field Device Connectors (FDC) | ABQ | ABQDGC | 1 | 1 | NO | PC |  | 97,90 | G | 0 | 0 | 0 |  | 4046356162272 | 85444290 | DE | EC003570 | Imagen | Catálogo
1552366 | SACCBP-M12MSD-4CON-M16/2,0-933 | Conect. enchuf. para apar. pared poster. | Conect. enchuf. para apar. pared poster., PROFINET CAT5 (IEC 11801:2002), 4-polos, PVC/PVC, verde RAL 6018, Conector macho, recto, M12, D-codificación, a extremo de cable libre, Línea de bus, longitud de cable: 2 m, 0,34 mm², PROFINET, se espera que este artículo no contenga plomo a partir del primer trimestre de 2027 de acuerdo con RoHS II sin excepción 6c (Pb &lt;0,1 %), una alternativa sin plomo está disponible previamente a petición | 57.82 | 1 | AB | Field Device Connectors (FDC) | ABQ | ABQDGC | 1 | 1 | NO | PC |  | 165,60 | G | 0 | 0 | 0 |  | 4046356162289 | 85444290 | DE | EC003570 | Imagen | Catálogo
1552379 | SACCBP-M12MSD-4CON-M16/5,0-933 | Conect. enchuf. para apar. pared poster. | Conect. enchuf. para apar. pared poster., PROFINET CAT5 (IEC 11801:2002), 4-polos, PVC/PVC, verde RAL 6018, Conector macho, recto, M12, D-codificación, a extremo de cable libre, Línea de bus, longitud de cable: 5 m, 0,34 mm², PROFINET, se espera que este artículo no contenga plomo a partir del primer trimestre de 2027 de acuerdo con RoHS II sin excepción 6c (Pb &lt;0,1 %), una alternativa sin plomo está disponible previamente a petición | 76.27 | 1 | AB | Field Device Connectors (FDC) | ABQ | ABQDGC | 1 | 1 | NO | PC |  | 353,00 | G | 0 | 0 | 0 |  | 4046356162296 | 85444290 | DE | EC003570 | Imagen | Catálogo
1552955 | SACC-DSI-MS-4CON-M12-SCO SH | Conect. enchuf. para apar. pared poster. | Conect. enchuf. para apar. pared poster., 4-polos, Conector macho, recto, M12-SPEEDCON, A-codificación, Soldadura por ola, se espera que este artículo no contenga plomo a partir del segundo trimestre de 2026 de acuerdo con RoHS II sin excepción 6c (Pb &lt;0,1 %), una alternativa sin plomo está disponible previamente a petición | 16.28 | 1 | AB | Field Device Connectors (FDC) | ABQ | ABQEGA | 20 | 20 | NO | PC |  | 8,30 | G | 45 | 120 | 180 | MM | 4046356161985 | 85366990 | DE | EC003568 | Imagen | Catálogo
1552968 | SACC-DSI-MS-5CON-M12-SCO SH | Conect. enchuf. para apar. pared poster. | Conect. enchuf. para apar. pared poster., 5-polos, Conector macho, recto, M12-SPEEDCON, A-codificación, Soldadura por ola, se espera que este artículo no contenga plomo a partir del segundo trimestre de 2026 de acuerdo con RoHS II sin excepción 6c (Pb &lt;0,1 %), una alternativa sin plomo está disponible previamente a petición | 16.99 | 1 | AB | Field Device Connectors (FDC) | ABQ | ABQEGA | 20 | 20 | NO | PC |  | 8,57 | G | 39 | 179 | 127 | MM | 4046356161992 | 85366990 | DE | EC003568 | Imagen | Catálogo
1552971 | SACC-DSI-MSB-5CON-M12-SCO SH | Conect. enchuf. para apar. pared poster. | Conect. enchuf. para apar. pared poster., 5-polos, Conector macho, recto, M12-SPEEDCON, B-codificación, Soldadura por ola, se espera que este artículo no contenga plomo a partir del segundo trimestre de 2026 de acuerdo con RoHS II sin excepción 6c (Pb &lt;0,1 %), una alternativa sin plomo está disponible previamente a petición | 16.99 | 1 | AB | Field Device Connectors (FDC) | ABQ | ABQEGA | 20 | 20 | NO | PC | F | 8,59 | G | 40 | 180 | 122 | MM | 4046356162005 | 85366990 | DE | EC003568 | Imagen | Catálogo